## Проект сметы контракта
Проект сметы контракта
на выполнение строительно-монтажных работ по объекту
Реконструкция канализационных очистных сооружений в пос. Миндальное городского округа Судак с доведением мощности до 15 тыс. куб. м/сутки, Республика Крым
(наименование объекта)
№пп | Номера сметных расчетов (смет) / позиций в сметных расчетах (сметах) |  |  | Обоснование | Наименование конструктивных решений (элементов), комплексов (видов) работ | Единица измерения | Количество (объем работ) | Цена |  | Цена ед. | Индекс фактической инфляции | Индекс прогнозной инфляции | Понижающий коэффициент к ЛБО | Тендерный коэффициент | Цена
[8 empty] | На единицу измерения | Всего | [5 empty] | На единицу измерения | Всего | в том числе оборудование | в том числе прочие работы и затраты
[11 empty] | 1.0815 | 1.0591 | 0.97811 | 1
1 | 2 |  |  |  | 3 | 4 | 5 | 8 | 9 | 10 | 11 | 12 | 13 | 14 | 6 | 7
[5 empty] | 3: Раздел 1. ЛС 01-01-01 Демонтажные работы; 9: 62236531; 1 7: 69729156.61 | 0 | 0
1 |  |  |  |  | 3: Демонтажные работы - Промышленное здание №1,2, Административно-бытовой корпус №3, пристройка к административно-бытовому корпусу№4,5 правая и левая; 9: 21714889; 1 7: 24329119.12 | 0 | 0
[5 empty] | 077/47- ПОД том 6 табл.1 |  |  | 1
1.1 | 01-01-01 |  | 1 | ТЕР46-06-001-05 | Разборка надземной части без сохранения годных материалов: кирпичных зданий 1, 2-этажных | 10 м3 | 1725,4 | 1 | 17353326 | 10057.57 | 1.0815 | 1.0591 | 0.97811 | 1 | 11268.38 | 19442462.85
1.2 | 01-01-01 |  | 2 | ТССЦпг-01-01-01-045 | Погрузо-разгрузочные работы при автомобильных перевозках: Погрузка прочих материалов, деталей (с использованием погрузчика) | 1 т груза | 751,7 | 1 | 155624 | 207.03 | 1.0815 | 1.0591 | 0.97811 | 1 | 231.95 | 174356.82
1.3 | 01-01-01 |  | 3 | ТССЦпг-03-21-01-138 | Перевозка грузов автомобилями-самосвалами грузоподъемностью 10 т работающих вне карьера на расстояние: I класс груза до 138 км | 1 т груза | 751,7 | 1 | 532921 | 708.95 | 1.0815 | 1.0591 | 0.97811 | 1 | 794.31 | 597082.83
1.4 | 01-01-01 |  | 4 | ТЕР01-01-013-27 | Разработка грунта с погрузкой в автомобили-самосвалы экскаваторами импортного производства с ковшом вместимостью 0,65 (0,5-1) м3, группа грунтов 3 -Для обратной засыпки фундамента | 1000 м3 | 0,30068 | 1 | 26992 | 89769.85 | 1.0815 | 1.0591 | 0.97811 | 1 | 100577.09 | 30241.52
1.5 | 01-01-01 |  | 5 | ТССЦпг-03-21-01-138 | Перевозка грузов автомобилями-самосвалами грузоподъемностью 10 т работающих вне карьера на расстояние: I класс груза до 138 км | 1 т груза | 511,02 | 1 | 362290 | 708.95 | 1.0815 | 1.0591 | 0.97811 | 1 | 794.31 | 405908.3
1.6 | 01-01-01 |  | 6 | ТЕР01-01-033-01 | Засыпка котлована с перемещением грунта до 5 м бульдозерами мощностью: 59 кВт (80 л.с.), группа грунтов 1 - суглинком | 1000 м3 | 0,3006 | 1 | 2780 | 9248.17 | 1.0815 | 1.0591 | 0.97811 | 1 | 10361.54 | 3114.68
1.7 | 01-01-01 |  | 7 | ТЕР01-02-005-01 | Уплотнение грунта пневматическими трамбовками, группа грунтов: 1-2 | 100 м3 | 3,006 | 1 | 38519 | 12814.04 | 1.0815 | 1.0591 | 0.97811 | 1 | 14356.7 | 43156.24
[5 empty] | 1 этаж. (077/47 ПОД4 лист 4) |  |  | 1
1.8 | 01-01-01 |  | 8 | ТССЦпг-01-01-01-045 | Погрузо-разгрузочные работы при автомобильных перевозках: Погрузка прочих материалов, деталей (с использованием погрузчика) | 1 т груза | 128,55 | 1 | 26614 | 207.03 | 1.0815 | 1.0591 | 0.97811 | 1 | 231.95 | 29817.17
1.9 | 01-01-01 |  | 9 | ТССЦпг-03-21-01-138 | Перевозка грузов автомобилями-самосвалами грузоподъемностью 10 т работающих вне карьера на расстояние: I класс груза до 138 км | 1 т груза | 128,55 | 1 | 91136 | 708.95 | 1.0815 | 1.0591 | 0.97811 | 1 | 794.3 | 102107.27
1.10 | 01-01-01 |  | 10 | ТССЦпг-01-01-01-043 | Погрузо-разгрузочные работы при автомобильных перевозках: Погрузка мусора строительного с погрузкой экскаваторами емкостью ковша до 0,5 м3 | 1 т груза | 997,399 | 1 | 38165 | 38.26 | 1.0815 | 1.0591 | 0.97811 | 1 | 42.87 | 42758.5
1.11 | 01-01-01 |  | 11 | ТССЦпг-03-21-01-138 | Перевозка грузов автомобилями-самосвалами грузоподъемностью 10 т работающих вне карьера на расстояние: I класс груза до 138 км | 1 т груза | 997,4 | 1 | 707111 | 708.95 | 1.0815 | 1.0591 | 0.97811 | 1 | 794.31 | 792244.79
[5 empty] | на отм. 2 этаж (077/47 ПОД4 лист 5) |  |  | 1
1.12 | 01-01-01 |  | 12 | ТССЦпг-01-01-01-045 | Погрузо-разгрузочные работы при автомобильных перевозках: Погрузка прочих материалов, деталей (с использованием погрузчика) | 1 т груза | 173,7 | 1 | 35961 | 207.03 | 1.0815 | 1.0591 | 0.97811 | 1 | 231.95 | 40289.72
1.13 | 01-01-01 |  | 13 | ТССЦпг-03-21-01-138 | Перевозка грузов автомобилями-самосвалами грузоподъемностью 10 т работающих вне карьера на расстояние: I класс груза до 138 км | 1 т груза | 173,7 | 1 | 123145 | 708.95 | 1.0815 | 1.0591 | 0.97811 | 1 | 794.31 | 137971.65
1.14 | 01-01-01 |  | 14 | ТССЦпг-01-01-01-043 | Погрузо-разгрузочные работы при автомобильных перевозках: Погрузка мусора строительного с погрузкой экскаваторами емкостью ковша до 0,5 м3 | 1 т груза | 927,26 | 1 | 35481 | 38.26 | 1.0815 | 1.0591 | 0.97811 | 1 | 42.87 | 39751.64
1.15 | 01-01-01 |  | 15 | ТССЦпг-03-21-01-138 | Перевозка грузов автомобилями-самосвалами грузоподъемностью 10 т работающих вне карьера на расстояние: I класс груза до 138 км | 1 т груза | 927,2 | 1 | 657342 | 708.95 | 1.0815 | 1.0591 | 0.97811 | 1 | 794.3 | 736474.96
[5 empty] | на отм. +7,200 ДЕМОНТАЖ (077/47 ПОД4 лист 6) |  |  | 1
1.16 | 01-01-01 |  | 16 | ТССЦпг-01-01-01-045 | Погрузо-разгрузочные работы при автомобильных перевозках: Погрузка прочих материалов, деталей (с использованием погрузчика) | 1 т груза | 321,775 | 1 | 66617 | 207.03 | 1.0815 | 1.0591 | 0.97811 | 1 | 231.95 | 74635.71
1.17 | 01-01-01 |  | 17 | ТССЦпг-03-21-01-138 | Перевозка грузов автомобилями-самосвалами грузоподъемностью 10 т работающих вне карьера на расстояние: I класс груза до 138 км | 1 т груза | 321,775 | 1 | 228124 | 708.96 | 1.0815 | 1.0591 | 0.97811 | 1 | 794.31 | 255589.1
1.18 | 01-01-01 |  | 18 | ТССЦпг-01-01-01-043 | Погрузо-разгрузочные работы при автомобильных перевозках: Погрузка мусора строительного с погрузкой экскаваторами емкостью ковша до 0,5 м3 | 1 т груза | 89,118 | 1 | 3410 | 38.26 | 1.0815 | 1.0591 | 0.97811 | 1 | 42.87 | 3820.49
1.19 | 01-01-01 |  | 19 | ТССЦпг-03-21-01-138 | Перевозка грузов автомобилями-самосвалами грузоподъемностью 10 т работающих вне карьера на расстояние: I класс груза до 138 км | 1 т груза | 89,1 | 1 | 63168 | 708.96 | 1.0815 | 1.0591 | 0.97811 | 1 | 794.31 | 70773.02
[5 empty] | Кровля АБК (077/47 ПОД4 лист 7) |  |  | 1
1.20 | 01-01-01 |  | 20 | ТССЦпг-01-01-01-045 | Погрузо-разгрузочные работы при автомобильных перевозках: Погрузка прочих материалов, деталей (с использованием погрузчика) | 1 т груза | 656,25 | 1 | 135863 | 207.03 | 1.0815 | 1.0591 | 0.97811 | 1 | 231.95 | 152217.19
1.21 | 01-01-01 |  | 21 | ТССЦпг-03-21-01-138 | Перевозка грузов автомобилями-самосвалами грузоподъемностью 10 т работающих вне карьера на расстояние: I класс груза до 138 км | 1 т груза | 656,25 | 1 | 465251 | 708.95 | 1.0815 | 1.0591 | 0.97811 | 1 | 794.31 | 521265.94
1.22 | 01-01-01 |  | 22 | ТССЦпг-01-01-01-043 | Погрузо-разгрузочные работы при автомобильных перевозках: Погрузка мусора строительного с погрузкой экскаваторами емкостью ковша до 0,5 м3 | 1 т груза | 756,275 | 1 | 28938 | 38.26 | 1.0815 | 1.0591 | 0.97811 | 1 | 42.87 | 32421.51
1.23 | 01-01-01 |  | 23 | ТССЦпг-03-21-01-138 | Перевозка грузов автомобилями-самосвалами грузоподъемностью 10 т работающих вне карьера на расстояние: I класс груза до 138 км | 1 т груза | 756,2 | 1 | 536111 | 708.95 | 1.0815 | 1.0591 | 0.97811 | 1 | 794.31 | 600657.22
2 |  |  |  |  | 3: Прямоугольный резервуар (077/47 ПОД4 лист 11,12); 9: 23212225; 1 7: 26006765.11 | 0 | 0
2.1 | 01-01-01 |  | 24 | ТЕРр51-5-1 | Механизированная разработка грунта в стеснённых условиях: экскаваторами- вдоль фундамента | 100 м2 | 11,44 | 1 | 1467034 | 128237.24 | 1.0815 | 1.0591 | 0.97811 | 1 | 143675.51 | 1643647.83
2.2 | 01-01-01 |  | 25 | ТЕР46-06-001-05 | Разборка надземной части без сохранения годных материалов: кирпичных зданий 1, 2-этажных | 10 м3 | 1138,4 | 1 | 11449536 | 10057.57 | 1.0815 | 1.0591 | 0.97811 | 1 | 11268.38 | 12827923.79
2.3 | 01-01-01 |  | 26 | ТССЦпг-01-01-01-045 | Погрузо-разгрузочные работы при автомобильных перевозках: Погрузка прочих материалов, деталей (с использованием погрузчика) | 1 т груза | 1863,875 | 1 | 385877 | 207.03 | 1.0815 | 1.0591 | 0.97811 | 1 | 231.95 | 432325.81
2.4 | 01-01-01 |  | 27 | ТССЦпг-03-21-01-138 | Перевозка грузов автомобилями-самосвалами грузоподъемностью 10 т работающих вне карьера на расстояние: I класс груза до 138 км | 1 т груза | 1863,875 | 1 | 1321402 | 708.95 | 1.0815 | 1.0591 | 0.97811 | 1 | 794.31 | 1480494.55
2.5 | 01-01-01 |  | 28 | ТССЦпг-01-01-01-043 | Погрузо-разгрузочные работы при автомобильных перевозках: Погрузка мусора строительного с погрузкой экскаваторами емкостью ковша до 0,5 м3 | 1 т груза | 6558,575 | 1 | 250960 | 38.26 | 1.0815 | 1.0591 | 0.97811 | 1 | 42.87 | 281166.11
2.6 | 01-01-01 |  | 29 | ТССЦпг-03-21-01-138 | Перевозка грузов автомобилями-самосвалами грузоподъемностью 10 т работающих вне карьера на расстояние: I класс груза до 138 км | 1 т груза | 6558,5 | 1 | 4649677 | 708.95 | 1.0815 | 1.0591 | 0.97811 | 1 | 794.31 | 5209482.14
2.7 | 01-01-01 |  | 30 | ТЕР01-01-013-09 | Разработка грунта с погрузкой на автомобили-самосвалы экскаваторами с ковшом вместимостью: 0,65 (0,5-1) м3, группа грунтов 3-Для обратной засыпки фундамента | 1000 м3 | 2,575 | 1 | 230514 | 89520 | 1.0815 | 1.0591 | 0.97811 | 1 | 100297.17 | 258265.21
2.8 | 01-01-01 |  | 31 | ТССЦпг-03-21-01-138 | Перевозка грузов автомобилями-самосвалами грузоподъемностью 10 т работающих вне карьера на расстояние: I класс груза до 138 км | 1 т груза | 4377,5 | 1 | 3103448 | 708.95 | 1.0815 | 1.0591 | 0.97811 | 1 | 794.31 | 3477092.03
2.9 | 01-01-01 |  | 32 | ТЕР01-01-033-01 | Засыпка котлована с перемещением грунта до 5 м бульдозерами мощностью: 59 кВт (80 л.с.), группа грунтов 1 - суглинком | 1000 м3 | 2,575 | 1 | 23807 | 9245.44 | 1.0815 | 1.0591 | 0.97811 | 1 | 10358.48 | 26673.09
2.10 | 01-01-01 |  | 33 | ТЕР01-02-005-01 | Уплотнение грунта пневматическими трамбовками, группа грунтов: 1-2 | 100 м3 | 25,75 | 1 | 329970 | 12814.37 | 1.0815 | 1.0591 | 0.97811 | 1 | 14357.07 | 369694.55
3 |  |  |  |  | 3: Круглый резервуар- 2 шт. (077/47 ПОД4 лист 15-16,18-19); 9: 2458992; 1 7: 2755031.29 | 0 | 0
3.1 | 01-01-01 |  | 34 | ТЕРр51-5-1 | Механизированная разработка грунта в стеснённых условиях: экскаваторами- вдоль фундамента | 100 м2 | 0,942 | 1 | 120801 | 128238.85 | 1.0815 | 1.0591 | 0.97811 | 1 | 143677.31 | 135344.03
3.2 | 01-01-01 |  | 35 | ТЕР46-06-001-05 | Разборка надземной части без сохранения годных материалов: кирпичных зданий 1, 2-этажных | 10 м3 | 144,8 | 1 | 1456335 | 10057.56 | 1.0815 | 1.0591 | 0.97811 | 1 | 11268.37 | 1631659.98
3.3 | 01-01-01 |  | 36 | ТССЦпг-01-01-01-043 | Погрузо-разгрузочные работы при автомобильных перевозках: Погрузка мусора строительного с погрузкой экскаваторами емкостью ковша до 0,5 м3 | 1 т груза | 837,05 | 1 | 32029 | 38.26 | 1.0815 | 1.0591 | 0.97811 | 1 | 42.87 | 35884.33
3.4 | 01-01-01 |  | 37 | ТССЦпг-03-21-01-138 | Перевозка грузов автомобилями-самосвалами грузоподъемностью 10 т работающих вне карьера на расстояние: I класс груза до 138 км | 1 т груза | 837,05 | 1 | 593430 | 708.95 | 1.0815 | 1.0591 | 0.97811 | 1 | 794.31 | 664877.19
3.5 | 01-01-01 |  | 38 | ТЕР01-01-013-27 | Разработка грунта с погрузкой в автомобили-самосвалы экскаваторами импортного производства с ковшом вместимостью 0,65 (0,5-1) м3, группа грунтов 3 -Для обратной засыпки фундамента | 1000 м3 | 0,179 | 1 | 16069 | 89770.95 | 1.0815 | 1.0591 | 0.97811 | 1 | 100578.33 | 18003.52
3.6 | 01-01-01 |  | 39 | ТССЦпг-03-21-01-138 | Перевозка грузов автомобилями-самосвалами грузоподъемностью 10 т работающих вне карьера на расстояние: I класс груза до 138 км | 1 т груза | 304,3 | 1 | 215735 | 708.95 | 1.0815 | 1.0591 | 0.97811 | 1 | 794.31 | 241708.53
3.7 | 01-01-01 |  | 40 | ТЕР01-01-033-01 | Засыпка котлована с перемещением грунта до 5 м бульдозерами мощностью: 59 кВт (80 л.с.), группа грунтов 1 - суглинком | 1000 м3 | 0,179 | 1 | 1654 | 9240.22 | 1.0815 | 1.0591 | 0.97811 | 1 | 10352.63 | 1853.12
3.8 | 01-01-01 |  | 41 | ТЕР01-02-005-01 | Уплотнение грунта пневматическими трамбовками, группа грунтов: 1-2 | 100 м3 | 1,79 | 1 | 22939 | 12815.08 | 1.0815 | 1.0591 | 0.97811 | 1 | 14357.87 | 25700.59
4 |  |  |  |  | 3: Круглый резервуар №3, 4 - 2 шт. (077/47 ПОД4 лист21,24); 9: 4012499; 1 7: 4495565.81 | 0 | 0
4.1 | 01-01-01 |  | 42 | ТЕРр51-5-1 | Механизированная разработка грунта в стеснённых условиях: экскаваторами- вдоль фундамента | 100 м2 | 1,3188 | 1 | 169120 | 128237.79 | 1.0815 | 1.0591 | 0.97811 | 1 | 143676.13 | 189480.08
4.2 | 01-01-01 |  | 43 | ТЕР46-06-001-05 | Разборка надземной части без сохранения годных материалов: кирпичных зданий 1, 2-этажных (табл. 1 ПОД том 6) | 10 м3 | 244,4 | 1 | 2458069 | 10057.57 | 1.0815 | 1.0591 | 0.97811 | 1 | 11268.38 | 2753992.07
4.3 | 01-01-01 |  | 44 | ТССЦпг-01-01-01-043 | Погрузо-разгрузочные работы при автомобильных перевозках: Погрузка мусора строительного с погрузкой экскаваторами емкостью ковша до 0,5 м3 | 1 т груза | 1259,7 | 1 | 48202 | 38.26 | 1.0815 | 1.0591 | 0.97811 | 1 | 42.87 | 54003.34
4.4 | 01-01-01 |  | 45 | ТССЦпг-03-21-01-138 | Перевозка грузов автомобилями-самосвалами грузоподъемностью 10 т работающих вне карьера на расстояние: I класс груза до 138 км | 1 т груза | 1259,7 | 1 | 893070 | 708.95 | 1.0815 | 1.0591 | 0.97811 | 1 | 794.31 | 1000592.31
4.5 | 01-01-01 |  | 46 | ТЕР01-01-013-27 | Разработка грунта с погрузкой в автомобили-самосвалы экскаваторами импортного производства с ковшом вместимостью 0,65 (0,5-1) м3, группа грунтов 3 -Для обратной засыпки фундамента | 1000 м3 | 0,31 | 1 | 27827 | 89764.52 | 1.0815 | 1.0591 | 0.97811 | 1 | 100571.12 | 31177.05
4.6 | 01-01-01 |  | 47 | ТССЦпг-03-21-01-138 | Перевозка грузов автомобилями-самосвалами грузоподъемностью 10 т работающих вне карьера на расстояние: I класс груза до 138 км | 1 т груза | 527 | 1 | 373619 | 708.95 | 1.0815 | 1.0591 | 0.97811 | 1 | 794.31 | 418601.37
4.7 | 01-01-01 |  | 48 | ТЕР01-01-033-01 | Засыпка котлована с перемещением грунта до 5 м бульдозерами мощностью: 59 кВт (80 л.с.), группа грунтов 1 - суглинком | 1000 м3 | 0,31 | 1 | 2867 | 9248.39 | 1.0815 | 1.0591 | 0.97811 | 1 | 10361.79 | 3212.15
4.8 | 01-01-01 |  | 49 | ТЕР01-02-005-01 | Уплотнение грунта пневматическими трамбовками, группа грунтов: 1-2 | 100 м3 | 3,1 | 1 | 39725 | 12814.52 | 1.0815 | 1.0591 | 0.97811 | 1 | 14357.24 | 44507.44
5 |  |  |  |  | 3: Круглый резервуар №5, 6 - 2 шт. (077/47 ПОД4 лист27,30); 9: 5439237; 1 7: 6094045.16 | 0 | 0
5.1 | 01-01-01 |  | 50 | ТЕРр51-5-1 | Механизированная разработка грунта в стеснённых условиях: экскаваторами- вдоль фундамента | 100 м2 | 1,6328 | 1 | 209386 | 128237.38 | 1.0815 | 1.0591 | 0.97811 | 1 | 143675.67 | 234593.63
5.2 | 01-01-01 |  | 51 | ТЕР46-06-001-05 | Разборка надземной части без сохранения годных материалов: кирпичных зданий 1, 2-этажных (табл. 1 ПОД том 6) | 10 м3 | 318 | 1 | 3198307 | 10057.57 | 1.0815 | 1.0591 | 0.97811 | 1 | 11268.38 | 3583344.84
5.3 | 01-01-01 |  | 52 | ТССЦпг-01-01-01-030 | Погрузо-разгрузочные работы при автомобильных перевозках: Погрузка труб металлических с применением автомобильных кранов | 1 т груза | 0,6408 | 1 | 76 | 118.6 | 1.0815 | 1.0591 | 0.97811 | 1 | 132.88 | 85.15
5.4 | 01-01-01 |  | 53 | ТССЦпг-03-21-01-138 | Перевозка грузов автомобилями-самосвалами грузоподъемностью 10 т работающих вне карьера на расстояние: I класс груза до 138 км | 1 т груза | 0,6408 | 1 | 454 | 708.49 | 1.0815 | 1.0591 | 0.97811 | 1 | 793.78 | 508.65
5.5 | 01-01-01 |  | 54 | ТССЦпг-01-01-01-043 | Погрузо-разгрузочные работы при автомобильных перевозках: Погрузка мусора строительного с погрузкой экскаваторами емкостью ковша до 0,5 м3 | 1 т груза | 1786,45 | 1 | 68357 | 38.26 | 1.0815 | 1.0591 | 0.97811 | 1 | 42.87 | 76585.11
5.6 | 01-01-01 |  | 55 | ТССЦпг-03-21-01-138 | Перевозка грузов автомобилями-самосвалами грузоподъемностью 10 т работающих вне карьера на расстояние: I класс груза до 138 км | 1 т груза | 1786,46 | 1 | 1266518 | 708.95 | 1.0815 | 1.0591 | 0.97811 | 1 | 794.3 | 1418985.18
5.7 | 01-01-01 |  | 56 | ТЕР01-01-013-27 | Разработка грунта с погрузкой в автомобили-самосвалы экскаваторами импортного производства с ковшом вместимостью 0,65 (0,5-1) м3, группа грунтов 3 -Для обратной засыпки фундамента | 1000 м3 | 0,486 | 1 | 43627 | 89767.49 | 1.0815 | 1.0591 | 0.97811 | 1 | 100574.45 | 48879.18
5.8 | 01-01-01 |  | 57 | ТССЦпг-03-21-01-138 | Перевозка грузов автомобилями-самосвалами грузоподъемностью 10 т работающих вне карьера на расстояние: I класс груза до 138 км | 1 т груза | 826,2 | 1 | 585738 | 708.95 | 1.0815 | 1.0591 | 0.97811 | 1 | 794.3 | 656250.66
5.9 | 01-01-01 |  | 58 | ТЕР01-01-033-01 | Засыпка котлована с перемещением грунта до 5 м бульдозерами мощностью: 59 кВт (80 л.с.), группа грунтов 1 - суглинком | 1000 м3 | 0,486 | 1 | 4494 | 9246.91 | 1.0815 | 1.0591 | 0.97811 | 1 | 10360.13 | 5035.02
5.10 | 01-01-01 |  | 59 | ТЕР01-02-005-01 | Уплотнение грунта пневматическими трамбовками, группа грунтов: 1-2 | 100 м3 | 4,86 | 1 | 62280 | 12814.81 | 1.0815 | 1.0591 | 0.97811 | 1 | 14357.56 | 69777.74
6 |  |  |  |  | 3: Железобетонный колодец (077/47 ПОД4 лист 33,34); 9: 61318; 1 7: 68699.88 | 0 | 0
6.1 | 01-01-01 |  | 60 | ТЕРр51-5-1 | Механизированная разработка грунта в стеснённых условиях: экскаваторами- вдоль фундамента | 100 м2 | 0,1 | 1 | 12825 | 128250 | 1.0815 | 1.0591 | 0.97811 | 1 | 143689.81 | 14368.98
6.2 | 01-01-01 |  | 61 | ТЕР46-06-001-05 | Разборка надземной части без сохранения годных материалов: кирпичных зданий 1, 2-этажных (табл. 1 ПОД том 6) | 10 м3 | 2,1 | 1 | 21122 | 10058.1 | 1.0815 | 1.0591 | 0.97811 | 1 | 11268.98 | 23664.86
6.3 | 01-01-01 |  | 62 | ТССЦпг-01-01-01-043 | Погрузо-разгрузочные работы при автомобильных перевозках: Погрузка мусора строительного с погрузкой экскаваторами емкостью ковша до 0,5 м3 | 1 т груза | 32,8 | 1 | 1255 | 38.26 | 1.0815 | 1.0591 | 0.97811 | 1 | 42.87 | 1406.14
6.4 | 01-01-01 |  | 63 | ТССЦпг-03-21-01-138 | Перевозка грузов автомобилями-самосвалами грузоподъемностью 10 т работающих вне карьера на расстояние: I класс груза до 138 км | 1 т груза | 32,8 | 1 | 23254 | 708.96 | 1.0815 | 1.0591 | 0.97811 | 1 | 794.31 | 26053.37
6.5 | 01-01-01 |  | 64 | ТЕР01-01-013-27 | Разработка грунта с погрузкой в автомобили-самосвалы экскаваторами импортного производства с ковшом вместимостью 0,65 (0,5-1) м3, группа грунтов 3 -Для обратной засыпки фундамента | 1000 м3 | 0,002 | 1 | 179 | 89500 | 1.0815 | 1.0591 | 0.97811 | 1 | 100274.76 | 200.55
6.6 | 01-01-01 |  | 65 | ТССЦпг-03-21-01-138 | Перевозка грузов автомобилями-самосвалами грузоподъемностью 10 т работающих вне карьера на расстояние: I класс груза до 138 км | 1 т груза | 3,4 | 1 | 2410 | 708.82 | 1.0815 | 1.0591 | 0.97811 | 1 | 794.15 | 2700.11
6.7 | 01-01-01 |  | 66 | ТЕР01-01-033-01 | Засыпка котлована с перемещением грунта до 5 м бульдозерами мощностью: 59 кВт (80 л.с.), группа грунтов 1 - суглинком | 1000 м3 | 0,002 | 1 | 18 | 9000 | 1.0815 | 1.0591 | 0.97811 | 1 | 10083.5 | 20.17
6.8 | 01-01-01 |  | 67 | ТЕР01-02-005-01 | Уплотнение грунта пневматическими трамбовками, группа грунтов: 1-2 | 100 м3 | 0,02 | 1 | 255 | 12750 | 1.0815 | 1.0591 | 0.97811 | 1 | 14284.95 | 285.7
7 |  |  |  |  | 3: Трансформаторная подстанция (077/47 ПОД4 лист 37-40); 9: 1187220; 1 7: 1330146.27 | 0 | 0
7.1 | 01-01-01 |  | 68 | ТЕРр51-5-1 | Механизированная разработка грунта в стеснённых условиях: экскаваторами- вдоль фундамента | 100 м2 | 0,56 | 1 | 71815 | 128241.07 | 1.0815 | 1.0591 | 0.97811 | 1 | 143679.8 | 80460.69
7.2 | 01-01-01 |  | 69 | ТЕР46-06-001-05 | Разборка надземной части без сохранения годных материалов: кирпичных зданий 1, 2-этажных (табл. 1 ПОД том 6) | 10 м3 | 68,5 | 1 | 688942 | 10057.55 | 1.0815 | 1.0591 | 0.97811 | 1 | 11268.36 | 771882.66
7.3 | 01-01-01 |  | 70 | ТССЦпг-01-01-01-043 | Погрузо-разгрузочные работы при автомобильных перевозках: Погрузка мусора строительного с погрузкой экскаваторами емкостью ковша до 0,5 м3 | 1 т груза | 453,8 | 1 | 17364 | 38.26 | 1.0815 | 1.0591 | 0.97811 | 1 | 42.87 | 19454.41
7.4 | 01-01-01 |  | 71 | ТССЦпг-03-21-01-138 | Перевозка грузов автомобилями-самосвалами грузоподъемностью 10 т работающих вне карьера на расстояние: I класс груза до 138 км | 1 т груза | 453,8 | 1 | 321723 | 708.95 | 1.0815 | 1.0591 | 0.97811 | 1 | 794.3 | 360453.34
7.5 | 01-01-01 |  | 72 | ТЕР01-01-013-27 | Разработка грунта с погрузкой в автомобили-самосвалы экскаваторами импортного производства с ковшом вместимостью 0,65 (0,5-1) м3, группа грунтов 3 -Для обратной засыпки фундамента | 1000 м3 | 0,061 | 1 | 5476 | 89770.49 | 1.0815 | 1.0591 | 0.97811 | 1 | 100577.81 | 6135.25
7.6 | 01-01-01 |  | 73 | ТССЦпг-03-21-01-138 | Перевозка грузов автомобилями-самосвалами грузоподъемностью 10 т работающих вне карьера на расстояние: I класс груза до 138 км | 1 т груза | 103,7 | 1 | 73519 | 708.96 | 1.0815 | 1.0591 | 0.97811 | 1 | 794.31 | 82369.95
7.7 | 01-01-01 |  | 74 | ТЕР01-01-033-01 | Засыпка котлована с перемещением грунта до 5 м бульдозерами мощностью: 59 кВт (80 л.с.), группа грунтов 1 - суглинком | 1000 м3 | 0,061 | 1 | 565 | 9262.3 | 1.0815 | 1.0591 | 0.97811 | 1 | 10377.37 | 633.02
7.8 | 01-01-01 |  | 75 | ТЕР01-02-005-01 | Уплотнение грунта пневматическими трамбовками, группа грунтов: 1-2 | 100 м3 | 0,61 | 1 | 7816 | 12813.11 | 1.0815 | 1.0591 | 0.97811 | 1 | 14355.66 | 8756.95
8 |  |  |  |  | 3: Сооружение №15 (077/47 ПОД4 лист41-44); 9: 4150151; 1 7: 4649783.97 | 0 | 0
8.1 | 01-01-01 |  | 76 | ТЕРр51-5-1 | Механизированная разработка грунта в стеснённых условиях: экскаваторами- вдоль фундамента | 100 м2 | 2,784 | 1 | 357013 | 128237.43 | 1.0815 | 1.0591 | 0.97811 | 1 | 143675.72 | 399993.2
8.2 | 01-01-01 |  | 77 | ТЕР46-06-001-05 | Разборка надземной части без сохранения годных материалов: кирпичных зданий 1, 2-этажных (табл. 1 ПОД том 6) | 10 м3 | 304 | 1 | 3057500 | 10057.57 | 1.0815 | 1.0591 | 0.97811 | 1 | 11268.38 | 3425587.52
8.3 | 01-01-01 |  | 78 | ТССЦпг-01-01-01-045 | Погрузо-разгрузочные работы при автомобильных перевозках: Погрузка прочих материалов, деталей (с использованием погрузчика) | 1 т груза | 420,925 | 1 | 87144 | 207.03 | 1.0815 | 1.0591 | 0.97811 | 1 | 231.95 | 97633.55
8.4 | 01-01-01 |  | 79 | ТССЦпг-03-21-01-138 | Перевозка грузов автомобилями-самосвалами грузоподъемностью 10 т работающих вне карьера на расстояние: I класс груза до 138 км | 1 т груза | 420,925 | 1 | 298417 | 708.96 | 1.0815 | 1.0591 | 0.97811 | 1 | 794.31 | 334344.94
8.5 | 01-01-01 |  | 80 | ТССЦпг-01-01-01-043 | Погрузо-разгрузочные работы при автомобильных перевозках: Погрузка мусора строительного с погрузкой экскаваторами емкостью ковша до 0,5 м3 | 1 т груза | 331,825 | 1 | 12697 | 38.26 | 1.0815 | 1.0591 | 0.97811 | 1 | 42.87 | 14225.34
8.6 | 01-01-01 |  | 81 | ТССЦпг-03-21-01-138 | Перевозка грузов автомобилями-самосвалами грузоподъемностью 10 т работающих вне карьера на расстояние: I класс груза до 138 км | 1 т груза | 331,825 | 1 | 235249 | 708.96 | 1.0815 | 1.0591 | 0.97811 | 1 | 794.31 | 263571.92
8.7 | 01-01-01 |  | 82 | ТЕР01-01-013-27 | Разработка грунта с погрузкой в автомобили-самосвалы экскаваторами импортного производства с ковшом вместимостью 0,65 (0,5-1) м3, группа грунтов 3 -Для обратной засыпки фундамента | 1000 м3 | 0,0713 | 1 | 6402 | 89789.62 | 1.0815 | 1.0591 | 0.97811 | 1 | 100599.24 | 7172.73
8.8 | 01-01-01 |  | 83 | ТССЦпг-03-21-01-138 | Перевозка грузов автомобилями-самосвалами грузоподъемностью 10 т работающих вне карьера на расстояние: I класс груза до 138 км | 1 т груза | 121,21 | 1 | 85932 | 708.95 | 1.0815 | 1.0591 | 0.97811 | 1 | 794.31 | 96278.32
8.9 | 01-01-01 |  | 84 | ТЕР01-01-033-01 | Засыпка котлована с перемещением грунта до 5 м бульдозерами мощностью: 59 кВт (80 л.с.), группа грунтов 1 - суглинком | 1000 м3 | 0,0713 | 1 | 660 | 9256.66 | 1.0815 | 1.0591 | 0.97811 | 1 | 10371.05 | 739.46
8.10 | 01-01-01 |  | 85 | ТЕР01-02-005-01 | Уплотнение грунта пневматическими трамбовками, группа грунтов: 1-2 | 100 м3 | 0,713 | 1 | 9137 | 12814.87 | 1.0815 | 1.0591 | 0.97811 | 1 | 14357.63 | 10236.99
[5 empty] | 3: Раздел 2. 01-02-01 Затраты на подготовку территории к строительству; 9: 401680; 1 7: 450037.58 | 0 | 450037.58
9 |  |  |  |  | 3: Приемная камера; 9: 4427; 1 7: 4959.96 | 0 | 4959.96
9.1 | 01-02-01 | (ПР) | 1 | СБЦИ5-14-11-2-1 | Разбивка трассы и осей сооружений от существующей ситуации при длине трассы до 0,5 км: категория сложности 2, полевые работы | 1 объект | 1 | 1 | 3713 | 3713 | 1.0815 | 1.0591 | 0.97811 | 1 | 4160 | 4160 |  | 4160
9.2 | 01-02-01 | (ПР) | 2 | СБЦИ5-14-11-2-2 | Разбивка трассы и осей сооружений от существующей ситуации при длине трассы до 0,5 км: категория сложности 2, камеральные работы | 1 объект | 1 | 1 | 714 | 714 | 1.0815 | 1.0591 | 0.97811 | 1 | 799.96 | 799.96 |  | 799.96
10 |  |  |  |  | 3: Здание механической предочистки; 9: 4427; 1 7: 4959.96 | 0 | 4959.96
10.1 | 01-02-01 | (ПР) | 3 | СБЦИ5-14-11-2-1 | Разбивка трассы и осей сооружений от существующей ситуации при длине трассы до 0,5 км: категория сложности 2, полевые работы | 1 объект | 1 | 1 | 3713 | 3713 | 1.0815 | 1.0591 | 0.97811 | 1 | 4160 | 4160 |  | 4160
10.2 | 01-02-01 | (ПР) | 4 | СБЦИ5-14-11-2-2 | Разбивка трассы и осей сооружений от существующей ситуации при длине трассы до 0,5 км: категория сложности 2, камеральные работы | 1 объект | 1 | 1 | 714 | 714 | 1.0815 | 1.0591 | 0.97811 | 1 | 799.96 | 799.96 |  | 799.96
11 |  |  |  |  | 3: Распределительная камера; 9: 4427; 1 7: 4959.96 | 0 | 4959.96
11.1 | 01-02-01 | (ПР) | 5 | СБЦИ5-14-11-2-1 | Разбивка трассы и осей сооружений от существующей ситуации при длине трассы до 0,5 км: категория сложности 2, полевые работы | 1 объект | 1 | 1 | 3713 | 3713 | 1.0815 | 1.0591 | 0.97811 | 1 | 4160 | 4160 |  | 4160
11.2 | 01-02-01 | (ПР) | 6 | СБЦИ5-14-11-2-2 | Разбивка трассы и осей сооружений от существующей ситуации при длине трассы до 0,5 км: категория сложности 2, камеральные работы | 1 объект | 1 | 1 | 714 | 714 | 1.0815 | 1.0591 | 0.97811 | 1 | 799.96 | 799.96 |  | 799.96
12 |  |  |  |  | 3: Интегрированный биологический реактор и иловый резервуар; 9: 4427; 1 7: 4959.96 | 0 | 4959.96
[5 empty] | фундамент |  |  | 1
12.1 | 01-02-01 | (ПР) | 7 | СБЦИ5-14-11-2-1 | Разбивка трассы и осей сооружений от существующей ситуации при длине трассы до 0,5 км: категория сложности 2, полевые работы | 1 объект | 1 | 1 | 3713 | 3713 | 1.0815 | 1.0591 | 0.97811 | 1 | 4160 | 4160 |  | 4160
12.2 | 01-02-01 | (ПР) | 8 | СБЦИ5-14-11-2-2 | Разбивка трассы и осей сооружений от существующей ситуации при длине трассы до 0,5 км: категория сложности 2, камеральные работы | 1 объект | 1 | 1 | 714 | 714 | 1.0815 | 1.0591 | 0.97811 | 1 | 799.96 | 799.96 |  | 799.96
13 |  |  |  |  | 3: Здание третичной доочистки и обеззараживания; 9: 4427; 1 7: 4959.96 | 0 | 4959.96
13.1 | 01-02-01 | (ПР) | 9 | СБЦИ5-14-11-2-1 | Разбивка трассы и осей сооружений от существующей ситуации при длине трассы до 0,5 км: категория сложности 2, полевые работы | 1 объект | 1 | 1 | 3713 | 3713 | 1.0815 | 1.0591 | 0.97811 | 1 | 4160 | 4160 |  | 4160
13.2 | 01-02-01 | (ПР) | 10 | СБЦИ5-14-11-2-2 | Разбивка трассы и осей сооружений от существующей ситуации при длине трассы до 0,5 км: категория сложности 2, камеральные работы | 1 объект | 1 | 1 | 714 | 714 | 1.0815 | 1.0591 | 0.97811 | 1 | 799.96 | 799.96 |  | 799.96
14 |  |  |  |  | 3: Контактный резервуар; 9: 4427; 1 7: 4959.96 | 0 | 4959.96
14.1 | 01-02-01 | (ПР) | 11 | СБЦИ5-14-11-2-1 | Разбивка трассы и осей сооружений от существующей ситуации при длине трассы до 0,5 км: категория сложности 2, полевые работы | 1 объект | 1 | 1 | 3713 | 3713 | 1.0815 | 1.0591 | 0.97811 | 1 | 4160 | 4160 |  | 4160
14.2 | 01-02-01 | (ПР) | 12 | СБЦИ5-14-11-2-2 | Разбивка трассы и осей сооружений от существующей ситуации при длине трассы до 0,5 км: категория сложности 2, камеральные работы | 1 объект | 1 | 1 | 714 | 714 | 1.0815 | 1.0591 | 0.97811 | 1 | 799.96 | 799.96 |  | 799.96
15 |  |  |  |  | 3: Здание мехобезвоживания ила и воздуховодок; 9: 4427; 1 7: 4959.96 | 0 | 4959.96
15.1 | 01-02-01 | (ПР) | 13 | СБЦИ5-14-11-2-1 | Разбивка трассы и осей сооружений от существующей ситуации при длине трассы до 0,5 км: категория сложности 2, полевые работы | 1 объект | 1 | 1 | 3713 | 3713 | 1.0815 | 1.0591 | 0.97811 | 1 | 4160 | 4160 |  | 4160
15.2 | 01-02-01 | (ПР) | 14 | СБЦИ5-14-11-2-2 | Разбивка трассы и осей сооружений от существующей ситуации при длине трассы до 0,5 км: категория сложности 2, камеральные работы | 1 объект | 1 | 1 | 714 | 714 | 1.0815 | 1.0591 | 0.97811 | 1 | 799.96 | 799.96 |  | 799.96
16 |  |  |  |  | 3: Крытый терминал для хранения механически обезвоженного ила; 9: 4427; 1 7: 4959.96 | 0 | 4959.96
16.1 | 01-02-01 | (ПР) | 15 | СБЦИ5-14-11-2-1 | Разбивка трассы и осей сооружений от существующей ситуации при длине трассы до 0,5 км: категория сложности 2, полевые работы | 1 объект | 1 | 1 | 3713 | 3713 | 1.0815 | 1.0591 | 0.97811 | 1 | 4160 | 4160 |  | 4160
16.2 | 01-02-01 | (ПР) | 16 | СБЦИ5-14-11-2-2 | Разбивка трассы и осей сооружений от существующей ситуации при длине трассы до 0,5 км: категория сложности 2, камеральные работы | 1 объект | 1 | 1 | 714 | 714 | 1.0815 | 1.0591 | 0.97811 | 1 | 799.96 | 799.96 |  | 799.96
17 |  |  |  |  | 3: Резервуар запаса технической воды; 9: 4427; 1 7: 4959.96 | 0 | 4959.96
17.1 | 01-02-01 | (ПР) | 17 | СБЦИ5-14-11-2-1 | Разбивка трассы и осей сооружений от существующей ситуации при длине трассы до 0,5 км: категория сложности 2, полевые работы | 1 объект | 1 | 1 | 3713 | 3713 | 1.0815 | 1.0591 | 0.97811 | 1 | 4160 | 4160 |  | 4160
17.2 | 01-02-01 | (ПР) | 18 | СБЦИ5-14-11-2-2 | Разбивка трассы и осей сооружений от существующей ситуации при длине трассы до 0,5 км: категория сложности 2, камеральные работы | 1 объект | 1 | 1 | 714 | 714 | 1.0815 | 1.0591 | 0.97811 | 1 | 799.96 | 799.96 |  | 799.96
18 |  |  |  |  | 3: Насосная станция технической воды; 9: 4427; 1 7: 4959.96 | 0 | 4959.96
18.1 | 01-02-01 | (ПР) | 19 | СБЦИ5-14-11-2-1 | Разбивка трассы и осей сооружений от существующей ситуации при длине трассы до 0,5 км: категория сложности 2, полевые работы | 1 объект | 1 | 1 | 3713 | 3713 | 1.0815 | 1.0591 | 0.97811 | 1 | 4160 | 4160 |  | 4160
18.2 | 01-02-01 | (ПР) | 20 | СБЦИ5-14-11-2-2 | Разбивка трассы и осей сооружений от существующей ситуации при длине трассы до 0,5 км: категория сложности 2, камеральные работы | 1 объект | 1 | 1 | 714 | 714 | 1.0815 | 1.0591 | 0.97811 | 1 | 799.96 | 799.96 |  | 799.96
19 |  |  |  |  | 3: Ливневые очистные сооружения; 9: 4427; 1 7: 4959.96 | 0 | 4959.96
19.1 | 01-02-01 | (ПР) | 21 | СБЦИ5-14-11-2-1 | Разбивка трассы и осей сооружений от существующей ситуации при длине трассы до 0,5 км: категория сложности 2, полевые работы | 1 объект | 1 | 1 | 3713 | 3713 | 1.0815 | 1.0591 | 0.97811 | 1 | 4160 | 4160 |  | 4160
19.2 | 01-02-01 | (ПР) | 22 | СБЦИ5-14-11-2-2 | Разбивка трассы и осей сооружений от существующей ситуации при длине трассы до 0,5 км: категория сложности 2, камеральные работы | 1 объект | 1 | 1 | 714 | 714 | 1.0815 | 1.0591 | 0.97811 | 1 | 799.96 | 799.96 |  | 799.96
20 |  |  |  |  | 3: Корпус доочистки (ультрафиолетовое облучение); 9: 4427; 1 7: 4959.96 | 0 | 4959.96
20.1 | 01-02-01 | (ПР) | 23 | СБЦИ5-14-11-2-1 | Разбивка трассы и осей сооружений от существующей ситуации при длине трассы до 0,5 км: категория сложности 2, полевые работы | 1 объект | 1 | 1 | 3713 | 3713 | 1.0815 | 1.0591 | 0.97811 | 1 | 4160 | 4160 |  | 4160
20.2 | 01-02-01 | (ПР) | 24 | СБЦИ5-14-11-2-2 | Разбивка трассы и осей сооружений от существующей ситуации при длине трассы до 0,5 км: категория сложности 2, камеральные работы | 1 объект | 1 | 1 | 714 | 714 | 1.0815 | 1.0591 | 0.97811 | 1 | 799.96 | 799.96 |  | 799.96
21 |  |  |  |  | 3: Сливная станция привозных стоков; 9: 4427; 1 7: 4959.96 | 0 | 4959.96
21.1 | 01-02-01 | (ПР) | 25 | СБЦИ5-14-11-2-1 | Разбивка трассы и осей сооружений от существующей ситуации при длине трассы до 0,5 км: категория сложности 2, полевые работы | 1 объект | 1 | 1 | 3713 | 3713 | 1.0815 | 1.0591 | 0.97811 | 1 | 4160 | 4160 |  | 4160
21.2 | 01-02-01 | (ПР) | 26 | СБЦИ5-14-11-2-2 | Разбивка трассы и осей сооружений от существующей ситуации при длине трассы до 0,5 км: категория сложности 2, камеральные работы | 1 объект | 1 | 1 | 714 | 714 | 1.0815 | 1.0591 | 0.97811 | 1 | 799.96 | 799.96 |  | 799.96
22 |  |  |  |  | 3: Локальная КНС; 9: 4427; 1 7: 4959.96 | 0 | 4959.96
22.1 | 01-02-01 | (ПР) | 27 | СБЦИ5-14-11-2-1 | Разбивка трассы и осей сооружений от существующей ситуации при длине трассы до 0,5 км: категория сложности 2, полевые работы | 1 объект | 1 | 1 | 3713 | 3713 | 1.0815 | 1.0591 | 0.97811 | 1 | 4160 | 4160 |  | 4160
22.2 | 01-02-01 | (ПР) | 28 | СБЦИ5-14-11-2-2 | Разбивка трассы и осей сооружений от существующей ситуации при длине трассы до 0,5 км: категория сложности 2, камеральные работы | 1 объект | 1 | 1 | 714 | 714 | 1.0815 | 1.0591 | 0.97811 | 1 | 799.96 | 799.96 |  | 799.96
23 |  |  |  |  | 3: Резервуар для жира; 9: 4427; 1 7: 4959.96 | 0 | 4959.96
23.1 | 01-02-01 | (ПР) | 29 | СБЦИ5-14-11-2-1 | Разбивка трассы и осей сооружений от существующей ситуации при длине трассы до 0,5 км: категория сложности 2, полевые работы | 1 объект | 1 | 1 | 3713 | 3713 | 1.0815 | 1.0591 | 0.97811 | 1 | 4160 | 4160 |  | 4160
23.2 | 01-02-01 | (ПР) | 30 | СБЦИ5-14-11-2-2 | Разбивка трассы и осей сооружений от существующей ситуации при длине трассы до 0,5 км: категория сложности 2, камеральные работы | 1 объект | 1 | 1 | 714 | 714 | 1.0815 | 1.0591 | 0.97811 | 1 | 799.96 | 799.96 |  | 799.96
24 |  |  |  |  | 3: Ливневая КНС 2; 9: 4427; 1 7: 4959.96 | 0 | 4959.96
24.1 | 01-02-01 | (ПР) | 31 | СБЦИ5-14-11-2-1 | Разбивка трассы и осей сооружений от существующей ситуации при длине трассы до 0,5 км: категория сложности 2, полевые работы | 1 объект | 1 | 1 | 3713 | 3713 | 1.0815 | 1.0591 | 0.97811 | 1 | 4160 | 4160 |  | 4160
24.2 | 01-02-01 | (ПР) | 32 | СБЦИ5-14-11-2-2 | Разбивка трассы и осей сооружений от существующей ситуации при длине трассы до 0,5 км: категория сложности 2, камеральные работы | 1 объект | 1 | 1 | 714 | 714 | 1.0815 | 1.0591 | 0.97811 | 1 | 799.96 | 799.96 |  | 799.96
25 |  |  |  |  | 3: Контрольно-пропусной пункт; 9: 4427; 1 7: 4959.96 | 0 | 4959.96
25.1 | 01-02-01 | (ПР) | 33 | СБЦИ5-14-11-2-1 | Разбивка трассы и осей сооружений от существующей ситуации при длине трассы до 0,5 км: категория сложности 2, полевые работы | 1 объект | 1 | 1 | 3713 | 3713 | 1.0815 | 1.0591 | 0.97811 | 1 | 4160 | 4160 |  | 4160
25.2 | 01-02-01 | (ПР) | 34 | СБЦИ5-14-11-2-2 | Разбивка трассы и осей сооружений от существующей ситуации при длине трассы до 0,5 км: категория сложности 2, камеральные работы | 1 объект | 1 | 1 | 714 | 714 | 1.0815 | 1.0591 | 0.97811 | 1 | 799.96 | 799.96 |  | 799.96
26 |  |  |  |  | 3: Здание АБК; 9: 4427; 1 7: 4959.96 | 0 | 4959.96
26.1 | 01-02-01 | (ПР) | 35 | СБЦИ5-14-11-2-1 | Разбивка трассы и осей сооружений от существующей ситуации при длине трассы до 0,5 км: категория сложности 2, полевые работы | 1 объект | 1 | 1 | 3713 | 3713 | 1.0815 | 1.0591 | 0.97811 | 1 | 4160 | 4160 |  | 4160
26.2 | 01-02-01 | (ПР) | 36 | СБЦИ5-14-11-2-2 | Разбивка трассы и осей сооружений от существующей ситуации при длине трассы до 0,5 км: категория сложности 2, камеральные работы | 1 объект | 1 | 1 | 714 | 714 | 1.0815 | 1.0591 | 0.97811 | 1 | 799.96 | 799.96 |  | 799.96
27 |  |  |  |  | 3: Здание гаража; 9: 4427; 1 7: 4959.96 | 0 | 4959.96
27.1 | 01-02-01 | (ПР) | 37 | СБЦИ5-14-11-2-1 | Разбивка трассы и осей сооружений от существующей ситуации при длине трассы до 0,5 км: категория сложности 2, полевые работы | 1 объект | 1 | 1 | 3713 | 3713 | 1.0815 | 1.0591 | 0.97811 | 1 | 4160 | 4160 |  | 4160
27.2 | 01-02-01 | (ПР) | 38 | СБЦИ5-14-11-2-2 | Разбивка трассы и осей сооружений от существующей ситуации при длине трассы до 0,5 км: категория сложности 2, камеральные работы | 1 объект | 1 | 1 | 714 | 714 | 1.0815 | 1.0591 | 0.97811 | 1 | 799.96 | 799.96 |  | 799.96
28 |  |  |  |  | 3: АБМК; 9: 4427; 1 7: 4959.96 | 0 | 4959.96
28.1 | 01-02-01 | (ПР) | 39 | СБЦИ5-14-11-2-1 | Разбивка трассы и осей сооружений от существующей ситуации при длине трассы до 0,5 км: категория сложности 2, полевые работы | 1 объект | 1 | 1 | 3713 | 3713 | 1.0815 | 1.0591 | 0.97811 | 1 | 4160 | 4160 |  | 4160
28.2 | 01-02-01 | (ПР) | 40 | СБЦИ5-14-11-2-2 | Разбивка трассы и осей сооружений от существующей ситуации при длине трассы до 0,5 км: категория сложности 2, камеральные работы | 1 объект | 1 | 1 | 714 | 714 | 1.0815 | 1.0591 | 0.97811 | 1 | 799.96 | 799.96 |  | 799.96
29 |  |  |  |  | 3: Баковая питьевой воды; 9: 4427; 1 7: 4959.96 | 0 | 4959.96
29.1 | 01-02-01 | (ПР) | 41 | СБЦИ5-14-11-2-1 | Разбивка трассы и осей сооружений от существующей ситуации при длине трассы до 0,5 км: категория сложности 2, полевые работы | 1 объект | 1 | 1 | 3713 | 3713 | 1.0815 | 1.0591 | 0.97811 | 1 | 4160 | 4160 |  | 4160
29.2 | 01-02-01 | (ПР) | 42 | СБЦИ5-14-11-2-2 | Разбивка трассы и осей сооружений от существующей ситуации при длине трассы до 0,5 км: категория сложности 2, камеральные работы | 1 объект | 1 | 1 | 714 | 714 | 1.0815 | 1.0591 | 0.97811 | 1 | 799.96 | 799.96 |  | 799.96
30 |  |  |  |  | 3: Внутриплощадочный водопровод; 9: 7108; 1 7: 7963.72 | 0 | 7963.72
30.1 | 01-02-01 | (ПР) | 43 | СБЦИ5-16-2-2 | Восстановление магистрального трубопровода и его ответвлений: категория сложности 2 | 1 км | 0,388 | 1 | 3398 | 8757.73 | 1.0815 | 1.0591 | 0.97811 | 1 | 9812.06 | 3807.08 |  | 3807.08
30.2 | 01-02-01 | (ПР) | 44 | СБЦИ5-16-4-2 | Закрепление трасс железных и автомобильных дорог, магистральных трубопроводов, каналов и коллекторов: категория сложности 2 | 1 км | 0,388 | 1 | 3710 | 9561.86 | 1.0815 | 1.0591 | 0.97811 | 1 | 10713 | 4156.64 |  | 4156.64
31 |  |  |  |  | 3: Внутриплощадочные канализационные сети; 9: 39699; 1 7: 44478.3 | 0 | 44478.3
31.1 | 01-02-01 | (ПР) | 45 | СБЦИ5-16-2-2 | Восстановление магистрального трубопровода и его ответвлений: категория сложности 2 | 1 км | 2,167 | 1 | 18976 | 8756.81 | 1.0815 | 1.0591 | 0.97811 | 1 | 9811.03 | 21260.5 |  | 21260.5
31.2 | 01-02-01 | (ПР) | 46 | СБЦИ5-16-4-2 | Закрепление трасс железных и автомобильных дорог, магистральных трубопроводов, каналов и коллекторов: категория сложности 2 | 1 км | 2,167 | 1 | 20723 | 9562.99 | 1.0815 | 1.0591 | 0.97811 | 1 | 10714.26 | 23217.8 |  | 23217.8
32 |  |  |  |  | 3: К31Н Напорный сбросной коллектор очищенной воды; 9: 250810; 1 7: 281004.57 | 0 | 281004.57
[5 empty] | Трасса |  |  | 1
32.1 | 01-02-01 | (ПР) | 47 | СБЦИ5-10-3-3 | Изготовление и установка ориентирного пункта - деревянного столба с нижним центром с установкой на глубину до 0,8 м: категория грунта 3 | 1знак | 56 | 1 | 155749 | 2781.23 | 1.0815 | 1.0591 | 0.97811 | 1 | 3116.06 | 174499.36 |  | 174499.36
32.2 | 01-02-01 | (ПР) | 48 | СБЦИ5-16-2-2 | Восстановление магистрального трубопровода и его ответвлений: категория сложности 2 | 1 км | 5,189 | 1 | 45438 | 8756.6 | 1.0815 | 1.0591 | 0.97811 | 1 | 9810.79 | 50908.19 |  | 50908.19
32.3 | 01-02-01 | (ПР) | 49 | СБЦИ5-16-4-2 | Закрепление трасс железных и автомобильных дорог, магистральных трубопроводов, каналов и коллекторов: категория сложности 2 | 1 км | 5,189 | 1 | 49623 | 9563.11 | 1.0815 | 1.0591 | 0.97811 | 1 | 10714.4 | 55597.02 |  | 55597.02
33 |  |  |  |  | 3: Внутриплощадочные тепловые сети; 9: 9856; 1 7: 11042.55 | 0 | 11042.55
33.1 | 01-02-01 | (ПР) | 50 | СБЦИ5-16-2-2 | Восстановление магистрального трубопровода и его ответвлений: категория сложности 2 | 1 км | 0,538 | 1 | 4711 | 8756.51 | 1.0815 | 1.0591 | 0.97811 | 1 | 9810.69 | 5278.15 |  | 5278.15
33.2 | 01-02-01 | (ПР) | 51 | СБЦИ5-16-4-2 | Закрепление трасс железных и автомобильных дорог, магистральных трубопроводов, каналов и коллекторов: категория сложности 2 | 1 км | 0,538 | 1 | 5145 | 9563.2 | 1.0815 | 1.0591 | 0.97811 | 1 | 10714.5 | 5764.4 |  | 5764.4
34 |  |  |  |  | 3: Внутриплощадочные сети газоснабжения.; 9: 1240; 1 7: 1389.28 | 0 | 1389.28
34.1 | 01-02-01 | (ПР) | 52 | СБЦИ5-16-2-2 | Восстановление магистрального трубопровода и его ответвлений: категория сложности 2 | 1 км | 0,0677 | 1 | 593 | 8759.23 | 1.0815 | 1.0591 | 0.97811 | 1 | 9813.74 | 664.39 |  | 664.39
34.2 | 01-02-01 | (ПР) | 53 | СБЦИ5-16-4-2 | Закрепление трасс железных и автомобильных дорог, магистральных трубопроводов, каналов и коллекторов: категория сложности 2 | 1 км | 0,0677 | 1 | 647 | 9556.87 | 1.0815 | 1.0591 | 0.97811 | 1 | 10707.41 | 724.89 |  | 724.89
[5 empty] | 3: Раздел 3. 01-04-01 Снос зеленых насаждений; 9: 14397; 1 7: 16130.29 | 0 | 0
35 |  |  |  |  | 3: Снос зеленых насаждений; 9: 14397; 1 7: 16130.29 | 0 | 0
35.1 | 01-04-01 |  | 1 | ТЕР01-02-099-01 | Валка деревьев мягких пород с корня, диаметр стволов: до 16 см | 100 шт | 0,14 | 1 | 506 | 3614.29 | 1.0815 | 1.0591 | 0.97811 | 1 | 4049.41 | 566.92
35.2 | 01-04-01 |  | 2 | ТЕР01-02-099-08 | Валка деревьев твердых пород и лиственницы с корня, диаметр стволов: до 20 см | 100 шт | 0,01 | 1 | 55 | 5500 | 1.0815 | 1.0591 | 0.97811 | 1 | 6162.14 | 61.62
35.3 | 01-04-01 |  | 3 | ТЕР01-02-101-02 | Разделка древесины мягких пород, полученной от валки леса, диаметр стволов: до 16 см | 100 деревьев | 0,11 | 1 | 729 | 6627.27 | 1.0815 | 1.0591 | 0.97811 | 1 | 7425.12 | 816.76
35.4 | 01-04-01 |  | 4 | ТЕР01-02-100-09 | Разделка древесины твердых пород и лиственницы, полученной от валки леса, диаметр стволов: до 16 см | 100 деревьев | 0,03 | 1 | 232 | 7733.33 | 1.0815 | 1.0591 | 0.97811 | 1 | 8664.33 | 259.93
35.5 | 01-04-01 |  | 5 | ТЕР01-02-101-10 | Разделка древесины твердых пород и лиственницы, полученной от валки леса, диаметр стволов: до 20 см | 100 деревьев | 0,01 | 1 | 127 | 12700 | 1.0815 | 1.0591 | 0.97811 | 1 | 14228.93 | 142.29
35.6 | 01-04-01 |  | 6 | ТЕР01-02-105-01 | Корчевка пней в грунтах естественного залегания корчевателями-собирателями на тракторе мощностью 79 кВт (108 л.с.) с перемещением пней до 5 м, диаметр пней: до 24 см | 100 шт | 0,15 | 1 | 608 | 4053.33 | 1.0815 | 1.0591 | 0.97811 | 1 | 4541.3 | 681.2
35.7 | 01-04-01 |  | 7 | ТЕР01-02-110-01 | Вывозка пней тракторными прицепами 2 т на расстояние до 100 м, диаметр деревьев: до 32 см | 100 шт | 0,15 | 1 | 632 | 4213.33 | 1.0815 | 1.0591 | 0.97811 | 1 | 4720.57 | 708.09
35.8 | 01-04-01 |  | 8 | ТССЦпг-01-01-01-009 | Погрузо-разгрузочные работы при автомобильных перевозках: Погрузка дров | 1 т груза | 13,4 | 1 | 2008 | 149.85 | 1.0815 | 1.0591 | 0.97811 | 1 | 167.89 | 2249.73
35.9 | 01-04-01 |  | 9 | ТССЦпг-03-21-01-138 | Перевозка грузов автомобилями-самосвалами грузоподъемностью 10 т работающих вне карьера на расстояние: I класс груза до 138 км | 1 т груза | 13,4 | 1 | 9500 | 708.96 | 1.0815 | 1.0591 | 0.97811 | 1 | 794.31 | 10643.75
[5 empty] | 3: Раздел 4. 01-05-01 Противоэрозионные мероприятия; 9: 3156111; 1 7: 3536071.51 | 0 | 0
36 |  |  |  |  | 3: Противоэрозионные мероприятия 077/47-РЗ-ТЧ; 9: 3156111; 1 7: 3536071.51 | 0 | 0
[5 empty] | Восстановление растительного слоя (технический этап) |  |  | 1
36.1 | 01-05-01 |  | 1 | ТЕР01-01-088-01 | Планировка площадей бульдозерами мощностью: 303 кВт (410 л.с.)-по всей ширине отвода | 1000 м2 | 107,8271 | 1 | 36682 | 340.19 | 1.0815 | 1.0591 | 0.97811 | 1 | 381.14 | 41097.22
[5 empty] | Противоэрозионные мероприятия |  |  | 1
36.2 | 01-05-01 |  | 2 | ТЕР47-02-012-07 | Культивация почвы: с одновременным боронованием | га | 4,9905 | 1 | 4484 | 898.51 | 1.0815 | 1.0591 | 0.97811 | 1 | 1006.68 | 5023.84
36.3 | 01-05-01 |  | 3 | ТЕР47-02-018-05 | Первичная обработка осушенных площадей: прикатывание почвы | га | 4,9905 | 1 | 7785 | 1559.96 | 1.0815 | 1.0591 | 0.97811 | 1 | 1747.76 | 8722.2
36.4 | 01-05-01 |  | 4 | ТЕР47-01-123-02 | Внесение сухих удобрений в почву: минеральных | 100 м2 | 499,05 | 1 | 2007431 | 4022.5 | 1.0815 | 1.0591 | 0.97811 | 1 | 4506.76 | 2249098.58
36.5 | 01-05-01 |  | 5 | ТССЦ-16.3.02.01-0001 | Удобрения: минеральное азотное "Селитра аммиачная, марка Б" | т | 0,868 | 1 | 26364 | 30373.27 | 1.0815 | 1.0591 | 0.97811 | 1 | 34029.86 | 29537.92
36.6 | 01-05-01 |  | 6 | ТССЦ-16.3.01.01-0372 | Суперфосфат двойной гранулированный насыпью, марка А | т | 2,246 | 1 | 59260 | 26384.68 | 1.0815 | 1.0591 | 0.97811 | 1 | 29561.09 | 66394.21
36.7 | 01-05-01 |  | 7 | ТССЦ-16.3.01.01-0341 | Соль калийная смешанная 40%-ная насыпью | т | 1,497 | 1 | 9839 | 6572.48 | 1.0815 | 1.0591 | 0.97811 | 1 | 7363.73 | 11023.5
36.8 | 01-05-01 |  | 8 | ТЕР47-01-047-01 | Посев луговых газонов тракторной сеялкой | га | 4,9905 | 1 | 20436 | 4094.98 | 1.0815 | 1.0591 | 0.97811 | 1 | 4587.97 | 22896.26
36.9 | 01-05-01 |  | 9 | ТССЦ-16.2.02.07-0121 | Мятлик | кг | 135 | 1 | 164242 | 1216.61 | 1.0815 | 1.0591 | 0.97811 | 1 | 1363.08 | 184015.8
36.10 | 01-05-01 |  | 10 | ТЕР47-01-084-01 | Полив зеленых насаждений: из шланга поливомоечной машины | м3 | 998,1 | 1 | 819588 | 821.15 | 1.0815 | 1.0591 | 0.97811 | 1 | 920.01 | 918261.98
[5 empty] | 3: Раздел 5. 02-01-01 Приёмная камера; 9: 2852495; 1 7: 3195909.39 | 0 | 0
37 |  |  |  |  | 3: Приёмная камера; 9: 2852495; 1 7: 3195909.39 | 0 | 0
[5 empty] | Земляные работы 077/47-ИЛО 3.3. лист 15 |  |  | 1
37.1 | 02-01-01 |  | 1 | ТЕР01-01-010-15 | Разработка грунта в отвал экскаваторами импортного производства с ковшом вместимостью 1,25 (1,25-1,5) м3, группа грунтов 3 | 1000 м3 | 0,9387 | 1 | 39008 | 41555.34 | 1.0815 | 1.0591 | 0.97811 | 1 | 46558.12 | 43704.11
37.2 | 02-01-01 |  | 2 | ТЕР01-01-012-33 | Разработка грунта с погрузкой в автомобили-самосвалы экскаваторами импортного производства с ковшом вместимостью 1,25 (1,25-1,5) м3, группа грунтов 3 | 1000 м3 | 0,6662 | 1 | 39358 | 59078.35 | 1.0815 | 1.0591 | 0.97811 | 1 | 66190.7 | 44096.24
37.3 | 02-01-01 |  | 3 | ТССЦпг-03-21-01-138 | Перевозка грузов автомобилями-самосвалами грузоподъемностью 10 т работающих вне карьера на расстояние: I класс груза до 138 км | 1 т груза | 1132,54 | 1 | 802919 | 708.95 | 1.0815 | 1.0591 | 0.97811 | 1 | 794.31 | 899587.85
37.4 | 02-01-01 |  | 4 | ТЕР01-02-063-03 | Разработка грунта в траншеях и котлованах глубиной более 3 м вручную с подъемом краном при наличии креплений, группа грунтов: 3 ДОРАБОТКА | 100 м3 | 0,10192 | 1 | 42455 | 416552.2 | 1.0815 | 1.0591 | 0.97811 | 1 | 466700.23 | 47566.09
37.5 | 02-01-01 |  | 5 | ТЕР01-01-033-01 | Засыпка котлована с перемещением грунта до 5 м бульдозерами мощностью: 59 кВт (80 л.с.), группа грунтов 1 - суглинком | 1000 м3 | 0,6565 | 1 | 6070 | 9246 | 1.0815 | 1.0591 | 0.97811 | 1 | 10359.11 | 6800.76
37.6 | 02-01-01 |  | 6 | ТЕР01-02-002-03 | Уплотнение грунта прицепными кулачковыми катками 8 т на первый проход по одному следу при толщине слоя: 20 см | 1000 м3 | 0,6565 | 1 | 23355 | 35575.02 | 1.0815 | 1.0591 | 0.97811 | 1 | 39857.84 | 26166.67
37.7 | 02-01-01 |  | 7 | ТЕР01-02-002-06 | На каждый последующий проход по одному следу добавлять: к расценке 01-02-002-03 до 12 проходов по одному следу | 1000 м3 | 0,6565 | 1 | 8260 | 12581.87 | 1.0815 | 1.0591 | 0.97811 | 1 | 14096.58 | 9254.4
37.8 | 02-01-01 |  | 8 | ТЕР08-01-002-01 | Устройство основания под фундаменты: песчаного | м3 | 182,4 | 1 | 395253 | 2166.96 | 1.0815 | 1.0591 | 0.97811 | 1 | 2427.84 | 442838.02
37.9 | 02-01-01 |  | 9 | ТССЦ-02.3.01.02-0011 | Песок природный для строительных: работ мелкий | м3 | 218,88 | 1 | 242857 | 1109.54 | 1.0815 | 1.0591 | 0.97811 | 1 | 1243.12 | 272094.11
37.10 | 02-01-01 |  | 10 | ТЕР01-01-033-01 | Засыпка пазуз с перемещением грунта до 5 м бульдозерами мощностью: 59 кВт (80 л.с.), группа грунтов 1 | 1000 м3 | 0,2924 | 1 | 2702 | 9240.77 | 1.0815 | 1.0591 | 0.97811 | 1 | 10353.25 | 3027.29
37.11 | 02-01-01 |  | 11 | ТЕР01-02-003-01 | Уплотнение грунта вибрационными катками 2,2 т на первый проход по одному следу при толщине слоя: 25 см | 1000 м3 | 0,2924 | 1 | 6273 | 21453.49 | 1.0815 | 1.0591 | 0.97811 | 1 | 24036.24 | 7028.2
37.12 | 02-01-01 |  | 12 | ТЕР01-02-003-07 | На каждый последующий проход по одному следу добавлять: к расценке 01-02-003-01 до 7 проходов | 1000 м3 | 0,2924 | 1 | 3499 | 11966.48 | 1.0815 | 1.0591 | 0.97811 | 1 | 13407.1 | 3920.24
[5 empty] | Фундаментная плита 077/47-ИЛО 3.3. лист 20 |  |  | 1
37.13 | 02-01-01 |  | 13 | ТЕР06-01-001-01 | Устройство бетонной подготовки | 100 м3 | 0,075 | 1 | 11795 | 157266.67 | 1.0815 | 1.0591 | 0.97811 | 1 | 176199.75 | 13214.98
37.14 | 02-01-01 |  | 14 | ТССЦ-04.1.02.05-0003 | Бетон тяжелый, класс: В7,5 (М100) | м3 | 7,65 | 1 | 36036 | 4710.59 | 1.0815 | 1.0591 | 0.97811 | 1 | 5277.69 | 40374.33
37.15 | 02-01-01 |  | 15 | ТЕР06-01-062-04 | Устройство стен и плоских днищ при толщине: более 150 мм прямоугольных сооружений | 100 м3 | 0,356 | 1 | 448684 | 1260348.31 | 1.0815 | 1.0591 | 0.97811 | 1 | 1412079.57 | 502700.33
37.16 | 02-01-01 |  | 16 | ТССЦ-04.1.02.01-0006 | Бетон мелкозернистый, класс: В15 (М200) | м3 | -36,134 | 1 | -178009 | 4926.36 | 1.0815 | 1.0591 | 0.97811 | 1 | 5519.44 | -199439.44
37.17 | 02-01-01 |  | 17 | ТССЦ-04.1.02.05-0009 | Бетон тяжелый, класс: В25 (М350) | м3 | 36,134 | 1 | 229589 | 6353.82 | 1.0815 | 1.0591 | 0.97811 | 1 | 7118.75 | 257228.91
37.18 | 02-01-01 |  | 18 | Тех.часть. прил. 4, п.5, табл.2 | Надбавка на водонепроницаемость бетона , класс В25 F150 W6 (м3) | м3 | 36,134 | 1 | 25863 | 715.75 | 1.0815 | 1.0591 | 0.97811 | 1 | 801.92 | 28976.58
37.19 | 02-01-01 |  | 19 | ТССЦ-08.4.03.03-0006 | Горячекатанная арматурная сталь класса А500 С, диаметром: 16 мм | т | 2,305046 | 1 | 100707 | 43689.8 | 1.0815 | 1.0591 | 0.97811 | 1 | 48949.54 | 112830.94
37.20 | 02-01-01 |  | 20 | ТССЦ-08.4.03.03-0005 | Горячекатанная арматурная сталь класса А500 С, диаметром: 14 мм | т | 0,446357 | 1 | 19501 | 43689.24 | 1.0815 | 1.0591 | 0.97811 | 1 | 48948.92 | 21848.69
[5 empty] | Отмостка 077/47-ИЛО 3.3. лист 21 |  |  | 1
37.21 | 02-01-01 |  | 21 | ТЕР06-01-001-01 | Устройство бетонной подготовки | 100 м3 | 0,039 | 1 | 6135 | 157307.69 | 1.0815 | 1.0591 | 0.97811 | 1 | 176245.7 | 6873.58
37.22 | 02-01-01 |  | 22 | ТССЦ-04.1.02.05-0003 | Бетон тяжелый, класс: В7,5 (М100) | м3 | 3,98 | 1 | 18748 | 4710.55 | 1.0815 | 1.0591 | 0.97811 | 1 | 5277.65 | 21005.05
[5 empty] | Арматурные выпуски 077/47 - ИЛО 3.3 лист 30 |  |  | 1
37.23 | 02-01-01 |  | 23 | ТССЦ-08.4.03.03-0004 | Горячекатанная арматурная сталь класса А500 С, диаметром: 12 мм | т | 0,84906 | 1 | 37743 | 44452.69 | 1.0815 | 1.0591 | 0.97811 | 1 | 49804.28 | 42286.82
[5 empty] | Монолитные ж.бетонные стены 077/47-ИЛО 3.3 лист 35 |  |  | 1
37.24 | 02-01-01 |  | 24 | ТЕР06-01-062-04 | Устройство стен и плоских днищ при толщине: более 150 мм прямоугольных сооружений | 100 м3 | 0,214 | 1 | 269715 | 1260350.47 | 1.0815 | 1.0591 | 0.97811 | 1 | 1412081.99 | 302185.55
37.25 | 02-01-01 |  | 25 | ТССЦ-04.1.02.01-0006 | Бетон мелкозернистый, класс: В15 (М200) | м3 | -21,721 | 1 | -107006 | 4926.38 | 1.0815 | 1.0591 | 0.97811 | 1 | 5519.46 | -119888.19
37.26 | 02-01-01 |  | 26 | ТССЦ-04.1.02.05-0009 | Бетон тяжелый, класс: В25 (М350) | м3 | 21,721 | 1 | 138012 | 6353.85 | 1.0815 | 1.0591 | 0.97811 | 1 | 7118.78 | 154627.02
37.27 | 02-01-01 |  | 27 | Тех.часть. прил. 4, п.5, табл.2 | Надбавка на водонепроницаемость бетона , класс В25 F150 W6 (м3) | м3 | 21,721 | 1 | 15547 | 715.76 | 1.0815 | 1.0591 | 0.97811 | 1 | 801.93 | 17418.72
37.28 | 02-01-01 |  | 28 | ТССЦ-08.4.03.03-0004 | Горячекатанная арматурная сталь класса А500 С, диаметром: 12 мм | т | 0,996444 | 1 | 44295 | 44453.08 | 1.0815 | 1.0591 | 0.97811 | 1 | 49804.71 | 49627.6
37.29 | 02-01-01 |  | 29 | ТССЦ-08.4.03.03-0003 | Горячекатанная арматурная сталь класса А500 С, диаметром: 10 мм | т | 1,306377 | 1 | 60342 | 46190.34 | 1.0815 | 1.0591 | 0.97811 | 1 | 51751.12 | 67606.47
[5 empty] | Гидроизоляция 077/47 - ИЛО 3.3 лист 43 |  |  | 1
37.30 | 02-01-01 |  | 30 | ТЕР08-01-003-07 | Гидроизоляция боковая обмазочная битумная в 2 слоя по выровненной поверхности бутовой кладки, кирпичу, бетону | 100 м2 | 1,883 | 1 | 51796 | 27507.17 | 1.0815 | 1.0591 | 0.97811 | 1 | 30818.71 | 58031.63
37.31 | 02-01-01 |  | 31 | ТССЦ-01.2.03.03-0013 | Мастика битумная кровельная горячая | т | -0,45192 | 1 | -13249 | 29317.14 | 1.0815 | 1.0591 | 0.97811 | 1 | 32846.58 | -14844.03
37.32 | 02-01-01 |  | 32 | ТССЦ-01.3.01.03-0002 | Керосин для технических целей марок КТ-1, КТ-2 | т | -0,045192 | 1 | -2230 | 49345.02 | 1.0815 | 1.0591 | 0.97811 | 1 | 55285.59 | -2498.47
37.33 | 02-01-01 |  | 33 | ТССЦ-01.2.03.03-0103 | Мастика гидроизоляционная холодная ТЕХНОНИКОЛЬ №24 (МГТН) | кг | 363,46 | 1 | 26472 | 72.83 | 1.0815 | 1.0591 | 0.97811 | 1 | 81.6 | 29658.34
[5 empty] | 3: Раздел 6. 02-01-02 Приёмная камера. Оборудование; 9: 2029129; 1 7: 2273412.5 | 1874599.06 | 0
38 |  |  |  |  | 3: Технологическое оборудование; 9: 2029129; 1 7: 2273412.5 | 1874599.06 | 0
38.1 | 02-01-02 |  | 1 | ТЕРм12-12-005-20 | Арматура приварная с ручным приводом или без привода водопроводная на номинальное давление до 4 МПа, номинальный диаметр 800 мм | шт | 3 | 1 | 171085 | 57028.33 | 1.0815 | 1.0591 | 0.97811 | 1 | 63893.88 | 191681.64
38.2 | 02-01-02 | (О) | 2 | ТЦ_19.3.02.07_77_7722783628_01.11.2021_02 прайс лист т.8 стр 384, п.393 | Шиберы ручного привода, Материал: нерж.сталь марки 1.4301 SR-RP 600×900/900×800 | компл. | 3 | 1 | 1069388 | 356462.67 | 1.0815 | 1.0591 | 0.97811 | 1 | 399376.62 | 1198129.86 | 1198129.86
38.3 | 02-01-02 |  | 3 | ТЕР20-06-002-03 | Установка камер приточных типовых: без секции орошения производительностью до 31,5 тыс.м3/час | шт | 1 | 1 | 64801 | 64801 | 1.0815 | 1.0591 | 0.97811 | 1 | 72602.29 | 72602.29
38.4 | 02-01-02 | (О) | 4 | ТЦ_101_77_7722783628_01.11.2021_02 прайс лист т.8 стр 384, п.394 | Система для аэрации L=30м (Аэрационная система из труб, арматуры аэрационных элементов и крепления) | комп | 1 | 1 | 236519 | 236519 | 1.0815 | 1.0591 | 0.97811 | 1 | 264993.13 | 264993.13 | 264993.13
38.5 | 02-01-02 |  | 5 | ТЕР09-06-001-02 | Монтаж: лотков, решеток, затворов из полосовой и тонколистовой стали | т | 0,0443 | 1 | 1683 | 37990.97 | 1.0815 | 1.0591 | 0.97811 | 1 | 42564.64 | 1885.61
38.6 | 02-01-02 | (О) | 6 | ТЦ_101_77_7722783628_01.11.2021_02 прайс лист т.8 стр 384, п.395 | Вынимающаяся решётка системы аэрации Материал: нерж.сталь марки AISI 304(1.4301 DIN) | компл. | 1 | 1 | 367262 | 367262 | 1.0815 | 1.0591 | 0.97811 | 1 | 411476.07 | 411476.07 | 411476.07
38.7 | 02-01-02 |  | 7 | ТЕРм12-01-166-01 | Трубопровод из полипропиленовых труб с применением готовых деталей, диаметр труб наружный: 32-90 мм | 10 м | 2 | 1 | 16320 | 8160 | 1.0815 | 1.0591 | 0.97811 | 1 | 9142.37 | 18284.74
38.8 | 02-01-02 |  | 8 | ТЦ_102_77_7722783628_01.11.2021_02 прайс лист т.8 стр 384, п.396 | Трубопровод подачи воздуха от воздуходувки в здании мехпредочистки до приѐмной камеры, Д=63мм., PN10. Материал: полиэтилен L=20m | компл. | 1 | 1 | 2918 | 2918 | 1.0815 | 1.0591 | 0.97811 | 1 | 3269.29 | 3269.29
38.9 | 02-01-02 |  | 9 | ТЕР09-03-030-01 | Монтаж площадок с настилом и ограждением из листовой, рифленой, просечной и круглой стали | т | 0,1 | 1 | 4101 | 41010 | 1.0815 | 1.0591 | 0.97811 | 1 | 45947.13 | 4594.71
38.10 | 02-01-02 |  | 10 | ТЦ_102_77_7722783628_01.11.2021_02 прайс лист т.8 стр 384, п.397 | Металлоконструкции ступенек, решёток, перил. Материал: сталь термически оцинкованная- 270 кг | компл. | 1 | 1 | 76111 | 76111 | 1.0815 | 1.0591 | 0.97811 | 1 | 85273.88 | 85273.88
38.11 | 02-01-02 |  | 11 | ТЦ_102_77_7722783628_01.11.2021_02 прайс лист т.8 стр 384, п.398 | Крепежный и уплотнительный материал | компл. | 1 | 1 | 18941 | 18941 | 1.0815 | 1.0591 | 0.97811 | 1 | 21221.28 | 21221.28
[5 empty] | 3: Раздел 7. 02-02-01 Здание механической очистки; 9: 23723976; 1 7: 26580116.58 | 0 | 0
39 |  |  |  |  | 3: Земляные работы; 9: 16779868; 1 7: 18800009.22 | 0 | 0
[5 empty] | Земляные работы 077/47 - ИЛО3.1. лист 19 |  |  | 1
39.1 | 02-02-01 |  | 1 | ТЕР01-01-010-15 | Разработка грунта в отвал экскаваторами импортного производства с ковшом вместимостью 1,25 (1,25-1,5) м3, группа грунтов 3 | 1000 м3 | 0,45504 | 1 | 18909 | 41554.59 | 1.0815 | 1.0591 | 0.97811 | 1 | 46557.28 | 21185.42
39.2 | 02-02-01 |  | 2 | ТЕР01-01-012-33 | Разработка грунта с погрузкой в автомобили-самосвалы экскаваторами импортного производства с ковшом вместимостью 1,25 (1,25-1,5) м3, группа грунтов 3 | 1000 м3 | 3,10856 | 1 | 183653 | 59079.77 | 1.0815 | 1.0591 | 0.97811 | 1 | 66192.29 | 205762.71
39.3 | 02-02-01 |  | 3 | ТССЦпг-03-21-01-138 | Перевозка грузов автомобилями-самосвалами грузоподъемностью 10 т работающих вне карьера на расстояние: I класс груза до 138 км | 1 т груза | 5284,552 | 1 | 3746506 | 708.95 | 1.0815 | 1.0591 | 0.97811 | 1 | 794.31 | 4197572.5
39.4 | 02-02-01 |  | 4 | ТЕР01-02-063-03 | Разработка грунта в траншеях и котлованах глубиной более 3 м вручную с подъемом краном при наличии креплений, группа грунтов: 3 ДОРАБОТКА | 100 м3 | 0,432 | 1 | 179953 | 416557.87 | 1.0815 | 1.0591 | 0.97811 | 1 | 466706.59 | 201617.25
39.5 | 02-02-01 |  | 5 | ТЕР01-02-002-03 | Уплотнение грунта прицепными кулачковыми катками 8 т на первый проход по одному следу при толщине слоя: 20 см Дно котлована | 1000 м3 | 0,160167 | 1 | 5698 | 35575.37 | 1.0815 | 1.0591 | 0.97811 | 1 | 39858.23 | 6383.97
39.6 | 02-02-01 |  | 6 | ТЕР01-02-002-06 | На каждый последующий проход по одному следу добавлять: к расценке 01-02-002-03- до 7 проходов по одному следу | 1000 м3 | 0,160167 | 1 | 1100 | 6867.83 | 1.0815 | 1.0591 | 0.97811 | 1 | 7694.64 | 1232.43
39.7 | 02-02-01 |  | 7 | ТЕР01-01-033-01 | Засыпка котлована с перемещением грунта до 5 м бульдозерами мощностью: 59 кВт (80 л.с.), группа грунтов 1 - ГПС с примесью суглинка 20% | 1000 м3 | 1,3887 | 1 | 12839 | 9245.34 | 1.0815 | 1.0591 | 0.97811 | 1 | 10358.37 | 14384.67
39.8 | 02-02-01 |  | 8 | ТЕР01-02-002-03 | Уплотнение грунта прицепными кулачковыми катками 8 т на первый проход по одному следу при толщине слоя: 20 см | 1000 м3 | 1,3887 | 1 | 49404 | 35575.72 | 1.0815 | 1.0591 | 0.97811 | 1 | 39858.62 | 55351.67
39.9 | 02-02-01 |  | 9 | ТЕР01-02-002-06 | На каждый последующий проход по одному следу добавлять: к расценке 01-02-002-03 до 9 проходов по одному следу | 1000 м3 | 1,3887 | 1 | 12705 | 9148.84 | 1.0815 | 1.0591 | 0.97811 | 1 | 10250.25 | 14234.52
39.10 | 02-02-01 |  | 10 | ТССЦ-02.2.04.03-0003 | Смесь песчано-гравийная природная (за минус объема суглинка) | м3 | 1333,152 | 1 | 1448735 | 1086.7 | 1.0815 | 1.0591 | 0.97811 | 1 | 1217.53 | 1623152.55
39.11 | 02-02-01 |  | 11 | ТЕР01-01-033-01 | Засыпка пазуз с перемещением грунта до 5 м бульдозерами мощностью: 59 кВт (80 л.с.), группа грунтов 1 | 1000 м3 | 0,455 | 1 | 4207 | 9246.15 | 1.0815 | 1.0591 | 0.97811 | 1 | 10359.28 | 4713.47
39.12 | 02-02-01 |  | 12 | ТЕР01-02-005-01 | Уплотнение грунта пневматическими трамбовками, группа грунтов: 1-2 | 100 м3 | 4,55 | 1 | 58307 | 12814.73 | 1.0815 | 1.0591 | 0.97811 | 1 | 14357.47 | 65326.49
[5 empty] | Фундамент 077/47 - ИЛО3.1. лист 20 |  |  | 1
39.13 | 02-02-01 |  | 13 | ТЕР06-01-001-01 | Устройство бетонной подготовки | 100 м3 | 0,106 | 1 | 16671 | 157273.58 | 1.0815 | 1.0591 | 0.97811 | 1 | 176207.49 | 18677.99
39.14 | 02-02-01 |  | 14 | ТССЦ-04.1.02.05-0040 | Бетон тяжелый, крупность заполнителя: 20 мм, класс В7,5 (М100) | м3 | 10,812 | 1 | 50932 | 4710.69 | 1.0815 | 1.0591 | 0.97811 | 1 | 5277.8 | 57063.57
39.15 | 02-02-01 |  | 15 | ТЕР06-01-001-05 | Устройство железобетонных фундаментов общего назначения под колонны объемом: до 3 м3 | 100 м3 | 0,767 | 1 | 503276 | 656161.67 | 1.0815 | 1.0591 | 0.97811 | 1 | 735155.89 | 563864.57
39.16 | 02-02-01 |  | 16 | ТССЦ-04.1.02.05-0009 | Бетон тяжелый, класс: В25 (М350) | м3 | 77,85 | 1 | 494646 | 6353.83 | 1.0815 | 1.0591 | 0.97811 | 1 | 7118.76 | 554195.47
39.17 | 02-02-01 |  | 17 | Тех.часть. прил. 4, п.5, табл.2 | Надбавка на водонепроницаемость бетона , класс В25 F50 W6 (м3) | м3 | 77,85 | 1 | 27861 | 357.88 | 1.0815 | 1.0591 | 0.97811 | 1 | 400.96 | 31214.74
39.18 | 02-02-01 |  | 18 | ТССЦ-08.4.03.03-0034 | Горячекатаная арматурная сталь периодического профиля класса: А-III, диаметром 16 мм | т | 1,81662 | 1 | 74556 | 41041.05 | 1.0815 | 1.0591 | 0.97811 | 1 | 45981.91 | 83531.66
39.19 | 02-02-01 |  | 19 | ТССЦ-08.4.03.03-0032 | Горячекатаная арматурная сталь периодического профиля класса: А-III, диаметром 12 мм | т | 7,00326 | 1 | 287826 | 41098.86 | 1.0815 | 1.0591 | 0.97811 | 1 | 46046.68 | 322476.87
39.20 | 02-02-01 |  | 20 | ТССЦ-08.4.03.03-0033 | Горячекатаная арматурная сталь периодического профиля класса: А-III, диаметром 14 мм | т | 1,01215 | 1 | 41598 | 41098.65 | 1.0815 | 1.0591 | 0.97811 | 1 | 46046.45 | 46605.91
[5 empty] | Армирование монолитной плиты 077/47 - ИЛО3.1. лист 21 |  |  | 1
39.21 | 02-02-01 |  | 21 | ТЕР06-01-001-16 | Устройство фундаментных плит железобетонных: плоских | 100 м3 | 1,465 | 1 | 309142 | 211018.43 | 1.0815 | 1.0591 | 0.97811 | 1 | 236422.59 | 346359.09
39.22 | 02-02-01 |  | 22 | ТССЦ-04.1.02.05-0009 | Бетон тяжелый, класс: В25 (М350) | м3 | 148,7 | 1 | 944815 | 6353.83 | 1.0815 | 1.0591 | 0.97811 | 1 | 7118.76 | 1058559.61
39.23 | 02-02-01 |  | 23 | Тех.часть. прил. 4, п.5, табл.2 | Надбавка на водонепроницаемость бетона , класс В25 F50 W6 (м3) | м3 | 148,7 | 1 | 53217 | 357.88 | 1.0815 | 1.0591 | 0.97811 | 1 | 400.96 | 59622.75
39.24 | 02-02-01 |  | 24 | ТССЦ-08.4.03.03-0034 | Горячекатаная арматурная сталь периодического профиля класса: А-III, диаметром 16 мм | т | 7,7747 | 1 | 319081 | 41040.94 | 1.0815 | 1.0591 | 0.97811 | 1 | 45981.79 | 357494.62
39.25 | 02-02-01 |  | 25 | ТССЦ-08.4.03.03-0032 | Горячекатаная арматурная сталь периодического профиля класса: А-III, диаметром 12 мм | т | 5,53312 | 1 | 227405 | 41098.87 | 1.0815 | 1.0591 | 0.97811 | 1 | 46046.7 | 254781.92
[5 empty] | Арматурные выпуски 077/47- ИЛО3.1. лист 22 |  |  | 1
39.26 | 02-02-01 |  | 26 | ТССЦ-08.4.03.03-0033 | Горячекатаная арматурная сталь периодического профиля класса: А-III, диаметром 14 мм | т | 2,71667 | 1 | 111652 | 41098.85 | 1.0815 | 1.0591 | 0.97811 | 1 | 46046.67 | 125093.61
[5 empty] | Армирование ж/б стен 077/47- ИЛО3.1. лист 23 |  |  | 1
39.27 | 02-02-01 |  | 27 | ТЕР06-01-024-03 | Устройство стен подвалов и подпорных стен железобетонных высотой: до 3 м, толщиной до 300 мм | 100 м3 | 0,1261 | 1 | 119357 | 946526.57 | 1.0815 | 1.0591 | 0.97811 | 1 | 1060477.34 | 133726.19
39.28 | 02-02-01 |  | 28 | ТЕР06-01-024-04 | Устройство стен подвалов и подпорных стен железобетонных высотой: до 3 м, толщиной до 500 мм | 100 м3 | 0,7189 | 1 | 465005 | 646828.49 | 1.0815 | 1.0591 | 0.97811 | 1 | 724699.11 | 520986.19
39.29 | 02-02-01 |  | 29 | ТССЦ-04.1.02.05-0009 | Бетон тяжелый, класс: В25 (М350) | м3 | 85,767 | 1 | 544949 | 6353.83 | 1.0815 | 1.0591 | 0.97811 | 1 | 7118.76 | 610554.69
39.30 | 02-02-01 |  | 30 | Тех.часть. прил. 4, п.5, табл.2 | Надбавка на водонепроницаемость бетона , класс В25 F50 W6 (м3) | м3 | 85,767 | 1 | 30694 | 357.88 | 1.0815 | 1.0591 | 0.97811 | 1 | 400.96 | 34389.14
39.31 | 02-02-01 |  | 31 | ТССЦ-08.4.03.03-0033 | Горячекатаная арматурная сталь периодического профиля класса: А-III, диаметром 14 мм | т | 2,21224 | 1 | 90921 | 41099.07 | 1.0815 | 1.0591 | 0.97811 | 1 | 46046.92 | 101866.84
39.32 | 02-02-01 |  | 32 | ТССЦ-08.4.03.03-0032 | Горячекатаная арматурная сталь периодического профиля класса: А-III, диаметром 12 мм | т | 2,46739 | 1 | 101407 | 41098.89 | 1.0815 | 1.0591 | 0.97811 | 1 | 46046.72 | 113615.22
39.33 | 02-02-01 |  | 33 | ТССЦ-08.4.03.02-0003 | Горячекатаная арматурная сталь гладкая класса А-I, диаметром: 10 мм | т | 0,32953 | 1 | 14562 | 44190.21 | 1.0815 | 1.0591 | 0.97811 | 1 | 49510.2 | 16315.1
39.34 | 02-02-01 |  | 34 | ТССЦ-08.4.03.02-0002 | Горячекатаная арматурная сталь гладкая класса А-I, диаметром: 8 мм | т | 0,04899 | 1 | 2168 | 44253.93 | 1.0815 | 1.0591 | 0.97811 | 1 | 49581.59 | 2429
[5 empty] | Армирование ж/б покрытия 077/47- ИЛО3.1. лист 24 |  |  | 1
39.35 | 02-02-01 |  | 35 | ТЕР06-01-041-01 | Устройство перекрытий безбалочных толщиной: до 200 мм на высоте от опорной площади до 6 м | 100 м3 | 0,49 | 1 | 459859 | 938487.76 | 1.0815 | 1.0591 | 0.97811 | 1 | 1051470.76 | 515220.67
39.36 | 02-02-01 |  | 36 | ТССЦ-04.1.02.05-0009 | Бетон тяжелый, класс: В25 (М350) | м3 | 49,74 | 1 | 316040 | 6353.84 | 1.0815 | 1.0591 | 0.97811 | 1 | 7118.77 | 354087.62
39.37 | 02-02-01 |  | 37 | Тех.часть. прил. 4, п.5, табл.2 | Надбавка на водонепроницаемость бетона , класс В25 F50 W6 (м3) | м3 | 49,74 | 1 | 17801 | 357.88 | 1.0815 | 1.0591 | 0.97811 | 1 | 400.96 | 19943.75
39.38 | 02-02-01 |  | 38 | ТССЦ-08.4.03.03-0032 | Горячекатаная арматурная сталь периодического профиля класса: А-III, диаметром 12 мм | т | 4,67263 | 1 | 192040 | 41098.91 | 1.0815 | 1.0591 | 0.97811 | 1 | 46046.74 | 215159.38
39.39 | 02-02-01 |  | 39 | ТССЦ-08.4.03.02-0002 | Горячекатаная арматурная сталь гладкая класса А-I, диаметром: 8 мм | т | 0,06566 | 1 | 2905 | 44243.07 | 1.0815 | 1.0591 | 0.97811 | 1 | 49569.42 | 3254.73
[5 empty] | Гидроизоляция 077/47 - ИЛО3.1. лист 25 |  |  | 1
39.40 | 02-02-01 |  | 40 | ТЕР11-01-004-09 | Устройство гидроизоляции обмазочной: в один слой праймером-в 2 слоя | 100 м2 | 1,7664 | 1 | 50870 | 28798.69 | 1.0815 | 1.0591 | 0.97811 | 1 | 32265.72 | 56994.17
39.41 | 02-02-01 |  | 41 | ТССЦ-01.3.01.03-0002 | Керосин для технических целей марок КТ-1, КТ-2 | т | -0,070656 | 1 | -3487 | 49351.79 | 1.0815 | 1.0591 | 0.97811 | 1 | 55293.17 | -3906.79
39.42 | 02-02-01 |  | 42 | ТССЦ-01.2.01.02-0054 | Битумы нефтяные строительные марки: БН-90/10 | т | -0,035328 | 1 | -470 | 13303.89 | 1.0815 | 1.0591 | 0.97811 | 1 | 14905.52 | -526.58
39.43 | 02-02-01 |  | 43 | ТССЦ-01.2.03.03-0103 | Мастика гидроизоляционная холодная ТЕХНОНИКОЛЬ №24 (МГТН) | кг | 123,648 | 1 | 9006 | 72.84 | 1.0815 | 1.0591 | 0.97811 | 1 | 81.61 | 10090.91
39.44 | 02-02-01 |  | 44 | ТЕР08-01-003-07 | Гидроизоляция боковая обмазочная битумная в 2 слоя по выровненной поверхности бутовой кладки, кирпичу, бетону | 100 м2 | 1,4348 | 1 | 39466 | 27506.27 | 1.0815 | 1.0591 | 0.97811 | 1 | 30817.7 | 44217.24
39.45 | 02-02-01 |  | 45 | ТССЦ-01.2.03.03-0013 | Мастика битумная кровельная горячая | т | -0,344352 | 1 | -10096 | 29318.84 | 1.0815 | 1.0591 | 0.97811 | 1 | 32848.49 | -11311.44
39.46 | 02-02-01 |  | 46 | ТССЦ-01.3.01.03-0002 | Керосин для технических целей марок КТ-1, КТ-2 | т | -0,034435 | 1 | -1699 | 49339.33 | 1.0815 | 1.0591 | 0.97811 | 1 | 55279.21 | -1903.54
39.47 | 02-02-01 |  | 47 | ТССЦ-01.2.03.03-0103 | Мастика гидроизоляционная холодная ТЕХНОНИКОЛЬ №24 (МГТН) | кг | 286,96 | 1 | 20900 | 72.83 | 1.0815 | 1.0591 | 0.97811 | 1 | 81.6 | 23415.94
[5 empty] | Закладная деталь ЗД1 077/47-КР.1 лист32 |  |  | 1
39.48 | 02-02-01 |  | 48 | ТЕР06-01-015-03 | Установка анкерных болтов: при бетонировании со связями из арматуры | т | 0,2222 | 1 | 40255 | 181165.62 | 1.0815 | 1.0591 | 0.97811 | 1 | 202975.85 | 45101.23
39.49 | 02-02-01 |  | 49 | ТЕР06-01-015-09 | Установка закладных деталей весом: более 20 кг | т | 0,5495 | 1 | 9396 | 17099.18 | 1.0815 | 1.0591 | 0.97811 | 1 | 19157.72 | 10527.17
39.50 | 02-02-01 |  | 50 | ТССЦ-07.2.07.12-0002 | Конструктивные элементы вспомогательного назначения: массой не более 50 кг с преобладанием толстолистовой стали с отверстиями | т | 0,5495 | 1 | 33412 | 60804.37 | 1.0815 | 1.0591 | 0.97811 | 1 | 68124.51 | 37434.42
[5 empty] | Колонны К1-К2 077/47 -ИЛО3.1. лист 34 |  |  | 1
39.51 | 02-02-01 |  | 51 | ТЕР09-03-002-01 | Монтаж колонн одноэтажных и многоэтажных зданий и крановых эстакад высотой: до 25 м цельного сечения массой до 1,0 т | т | 4,825 | 1 | 80378 | 16658.65 | 1.0815 | 1.0591 | 0.97811 | 1 | 18664.16 | 90054.57
39.52 | 02-02-01 |  | 52 | ТССЦ-07.2.07.12-0012 | Отдельные конструктивные элементы зданий и сооружений с преобладанием: гнутосварных профилей и круглых труб, средняя масса сборочной единицы от 0,1 до 0,5 т | т | 4,825 | 1 | 455966 | 94500.73 | 1.0815 | 1.0591 | 0.97811 | 1 | 105877.52 | 510859.03
39.53 | 02-02-01 |  | 53 | ТЕР13-03-002-04 | Огрунтовка металлических поверхностей за один раз: грунтовкой ГФ-021 | 100 м2 | 0,730259 | 1 | 4341 | 5944.47 | 1.0815 | 1.0591 | 0.97811 | 1 | 6660.11 | 4863.61
39.54 | 02-02-01 |  | 54 | ТЕР26-02-011-01 | Огнезащитное покрытие металлоконструкций краской по подготовленной поверхности, толщина покрытия 1 мм | 100 м2 | 0,730259 | 1 | 8132 | 11135.78 | 1.0815 | 1.0591 | 0.97811 | 1 | 12476.4 | 9111
39.55 | 02-02-01 |  | 55 | ТЦ_14.2.02.03_66_6679101539_01.11.2021_02 Прайс лист том т.8 стр. 349, п.391 | Краска огнезащитная СИЛОТЕРМ ЭП-6М (расход на 1мм слоя-1,2 кг/м2) | кг | 87,624 | 1 | 86065 | 982.21 | 1.0815 | 1.0591 | 0.97811 | 1 | 1100.46 | 96426.71
[5 empty] | Ферма ФМ1- 5шт. 077/47 - ИЛО3.1. лист 43 |  |  | 1
39.56 | 02-02-01 |  | 56 | ТЕР09-03-012-01 | Монтаж стропильных и подстропильных ферм на высоте до 25 м пролетом: до 24 м массой до 3,0 т | т | 8,25663 | 1 | 296756 | 35941.54 | 1.0815 | 1.0591 | 0.97811 | 1 | 40268.48 | 332481.94
39.57 | 02-02-01 |  | 57 | ТССЦ-07.2.07.12-0020 | Отдельные конструктивные элементы зданий и сооружений с преобладанием: горячекатаных профилей, средняя масса сборочной единицы от 0,1 до 0,5 т | т | 8,25663 | 1 | 528520 | 64011.59 | 1.0815 | 1.0591 | 0.97811 | 1 | 71717.84 | 592147.67
39.58 | 02-02-01 |  | 58 | ТЕР13-03-002-04 | Огрунтовка металлических поверхностей за один раз: грунтовкой ГФ-021 | 100 м2 | 3,315368 | 1 | 19706 | 5943.83 | 1.0815 | 1.0591 | 0.97811 | 1 | 6659.4 | 22078.36
39.59 | 02-02-01 |  | 59 | ТЕР26-02-011-01 | Огнезащитное покрытие металлоконструкций краской по подготовленной поверхности, толщина покрытия 1 мм | 100 м2 | 3,315368 | 1 | 36914 | 11134.21 | 1.0815 | 1.0591 | 0.97811 | 1 | 12474.64 | 41358.02
39.60 | 02-02-01 |  | 60 | ТЦ_14.2.02.03_66_6679101539_01.11.2021_02 Прайс лист том т.8 стр. 349, п.391 | Краска огнезащитная СИЛОТЕРМ ЭП-6М (расход на 1мм слоя-1,2 кг/м2) | кг | 397,8 | 1 | 390723 | 982.21 | 1.0815 | 1.0591 | 0.97811 | 1 | 1100.46 | 437762.99
[5 empty] | Ферма ФС1- 8шт. 077/47 - КР.1 лист 43 |  |  | 1
39.61 | 02-02-01 |  | 61 | ТЕР09-03-012-01 | Монтаж стропильных и подстропильных ферм на высоте до 25 м пролетом: до 24 м массой до 3,0 т | т | 3,17084 | 1 | 113966 | 35941.9 | 1.0815 | 1.0591 | 0.97811 | 1 | 40268.89 | 127686.21
39.62 | 02-02-01 |  | 62 | ТССЦ-07.2.07.12-0019 | Отдельные конструктивные элементы зданий и сооружений с преобладанием: горячекатаных профилей, средняя масса сборочной единицы до 0,1 т | т | 3,17084 | 1 | 212090 | 66887.64 | 1.0815 | 1.0591 | 0.97811 | 1 | 74940.13 | 237623.16
39.63 | 02-02-01 |  | 63 | ТЕР13-03-002-04 | Огрунтовка металлических поверхностей за один раз: грунтовкой ГФ-021 | 100 м2 | 1,477581 | 1 | 8783 | 5944.17 | 1.0815 | 1.0591 | 0.97811 | 1 | 6659.78 | 9840.36
39.64 | 02-02-01 |  | 64 | ТЕР26-02-011-01 | Огнезащитное покрытие металлоконструкций краской по подготовленной поверхности, толщина покрытия 1 мм | 100 м2 | 1,477581 | 1 | 16452 | 11134.41 | 1.0815 | 1.0591 | 0.97811 | 1 | 12474.86 | 18432.62
39.65 | 02-02-01 |  | 65 | Прайс лист том т.8 стр. 349, п.391 | Краска огнезащитная СИЛОТЕРМ ЭП-6М (расход на 1мм слоя-1,2 кг/м2) | кг | 177,312 | 1 | 174158 | 982.21 | 1.0815 | 1.0591 | 0.97811 | 1 | 1100.46 | 195124.76
[5 empty] | Ферма ФС2 - 8шт. 077/47 - ИЛО3.1. лист 43 |  |  | 1
39.66 | 02-02-01 |  | 66 | ТЕР09-03-012-01 | Монтаж стропильных и подстропильных ферм на высоте до 25 м пролетом: до 24 м массой до 3,0 т | т | 1,93909 | 1 | 69693 | 35941.09 | 1.0815 | 1.0591 | 0.97811 | 1 | 40267.98 | 78083.24
39.67 | 02-02-01 |  | 67 | ТССЦ-07.2.07.12-0019 | Отдельные конструктивные элементы зданий и сооружений с преобладанием: горячекатаных профилей, средняя масса сборочной единицы до 0,1 т | т | 1,93909 | 1 | 129701 | 66887.56 | 1.0815 | 1.0591 | 0.97811 | 1 | 74940.04 | 145315.48
39.68 | 02-02-01 |  | 68 | ТЕР13-03-002-04 | Огрунтовка металлических поверхностей за один раз: грунтовкой ГФ-021 | 100 м2 | 0,920494 | 1 | 5471 | 5943.55 | 1.0815 | 1.0591 | 0.97811 | 1 | 6659.08 | 6129.64
39.69 | 02-02-01 |  | 69 | ТЕР26-02-011-01 | Огнезащитное покрытие металлоконструкций краской по подготовленной поверхности, толщина покрытия 1 мм | 100 м2 | 0,920494 | 1 | 10248 | 11133.15 | 1.0815 | 1.0591 | 0.97811 | 1 | 12473.45 | 11481.74
39.70 | 02-02-01 |  | 70 | ТЦ_14.2.02.03_66_6679101539_01.11.2021_02 Прайс лист том т.8 стр. 349, п.391 | Краска огнезащитная СИЛОТЕРМ ЭП-6М (расход на 1мм слоя-1,2 кг/м2) | кг | 110,46 | 1 | 108495 | 982.21 | 1.0815 | 1.0591 | 0.97811 | 1 | 1100.46 | 121556.81
[5 empty] | Диагональная связь ДС1 077/47 ИЛО3.1. лист 44 |  |  | 1
39.71 | 02-02-01 |  | 71 | ТЕР09-03-014-01 | Монтаж связей и распорок из одиночных и парных уголков, гнутосварных профилей для пролетов: до 24 м при высоте здания до 25 м | т | 1,80472 | 1 | 101424 | 56199.3 | 1.0815 | 1.0591 | 0.97811 | 1 | 62965.04 | 113634.27
39.72 | 02-02-01 |  | 72 | ТССЦ-07.2.07.12-0012 | Отдельные конструктивные элементы зданий и сооружений с преобладанием: гнутосварных профилей и круглых труб, средняя масса сборочной единицы от 0,1 до 0,5 т | т | 1,80472 | 1 | 170547 | 94500.53 | 1.0815 | 1.0591 | 0.97811 | 1 | 105877.29 | 191078.86
39.73 | 02-02-01 |  | 73 | ТЕР13-03-002-04 | Огрунтовка металлических поверхностей за один раз: грунтовкой ГФ-021 | 100 м2 | 0,475852 | 1 | 2828 | 5943.02 | 1.0815 | 1.0591 | 0.97811 | 1 | 6658.49 | 3168.46
39.74 | 02-02-01 |  | 74 | ТЕР26-02-011-01 | Огнезащитное покрытие металлоконструкций краской по подготовленной поверхности, толщина покрытия 1 мм | 100 м2 | 0,476 | 1 | 5298 | 11130.25 | 1.0815 | 1.0591 | 0.97811 | 1 | 12470.2 | 5935.82
39.75 | 02-02-01 |  | 75 | ТЦ_14.2.02.03_66_6679101539_01.11.2021_02 Прайс лист том т.8 стр. 349, п.391 | Краска огнезащитная СИЛОТЕРМ ЭП-6М (расход на 1мм слоя-1,2 кг/м2) | кг | 57,12 | 1 | 56104 | 982.21 | 1.0815 | 1.0591 | 0.97811 | 1 | 1100.46 | 62858.28
[5 empty] | Диагональная связь ДС2 077/47 ИЛО3.1. лист 44 |  |  | 1
39.76 | 02-02-01 |  | 76 | ТЕР09-03-014-01 | Монтаж связей и распорок из одиночных и парных уголков, гнутосварных профилей для пролетов: до 24 м при высоте здания до 25 м | т | 1,86552 | 1 | 104839 | 56198.27 | 1.0815 | 1.0591 | 0.97811 | 1 | 62963.89 | 117460.4
39.77 | 02-02-01 |  | 77 | ТССЦ-07.2.07.12-0012 | Отдельные конструктивные элементы зданий и сооружений с преобладанием: гнутосварных профилей и круглых труб, средняя масса сборочной единицы от 0,1 до 0,5 т | т | 1,86552 | 1 | 176293 | 94500.73 | 1.0815 | 1.0591 | 0.97811 | 1 | 105877.52 | 197516.63
39.78 | 02-02-01 |  | 78 | ТЕР13-03-002-04 | Огрунтовка металлических поверхностей за один раз: грунтовкой ГФ-021 | 100 м2 | 0,491919 | 1 | 2923 | 5942.04 | 1.0815 | 1.0591 | 0.97811 | 1 | 6657.39 | 3274.9
39.79 | 02-02-01 |  | 79 | ТЕР26-02-011-01 | Огнезащитное покрытие металлоконструкций краской по подготовленной поверхности, толщина покрытия 1 мм | 100 м2 | 0,492 | 1 | 5479 | 11136.18 | 1.0815 | 1.0591 | 0.97811 | 1 | 12476.85 | 6138.61
39.80 | 02-02-01 |  | 80 | ТЦ_14.2.02.03_66_6679101539_01.11.2021_02 Прайс лист том т.8 стр. 349, п.391 | Краска огнезащитная СИЛОТЕРМ ЭП-6М (расход на 1мм слоя-1,2 кг/м2) | кг | 59,04 | 1 | 57990 | 982.22 | 1.0815 | 1.0591 | 0.97811 | 1 | 1100.47 | 64971.75
[5 empty] | Стеновые прогоны ПС 077/47 ИЛО3.1. лист 45 |  |  | 1
39.81 | 02-02-01 |  | 81 | ТЕР09-03-015-01 | Монтаж прогонов при шаге ферм до 12 м при высоте здания: до 25 м | т | 4,78543 | 1 | 80134 | 16745.41 | 1.0815 | 1.0591 | 0.97811 | 1 | 18761.36 | 89781.17
39.82 | 02-02-01 |  | 82 | ТССЦ-07.2.07.12-0011 | Отдельные конструктивные элементы зданий и сооружений с преобладанием: гнутосварных профилей и круглых труб, средняя масса сборочной единицы до 0,1 т | т | 4,78543 | 1 | 454564 | 94989.17 | 1.0815 | 1.0591 | 0.97811 | 1 | 106424.76 | 509288.24
39.83 | 02-02-01 |  | 83 | ТЕР13-03-002-04 | Огрунтовка металлических поверхностей за один раз: грунтовкой ГФ-021 | 100 м2 | 1,268158 | 1 | 7537 | 5943.27 | 1.0815 | 1.0591 | 0.97811 | 1 | 6658.77 | 8444.37
39.84 | 02-02-01 |  | 84 | ТЕР26-02-011-01 | Огнезащитное покрытие металлоконструкций краской по подготовленной поверхности, толщина покрытия 1 мм | 100 м2 | 1,268 | 1 | 14116 | 11132.49 | 1.0815 | 1.0591 | 0.97811 | 1 | 12472.71 | 15815.4
39.85 | 02-02-01 |  | 85 | ТЦ_14.2.02.03_66_6679101539_01.11.2021_02 Прайс лист том т.8 стр. 349, п.391 | Краска огнезащитная СИЛОТЕРМ ЭП-6М (расход на 1мм слоя-1,2 кг/м2) | кг | 152,16 | 1 | 149453 | 982.21 | 1.0815 | 1.0591 | 0.97811 | 1 | 1100.46 | 167445.99
[5 empty] | Прогоны покрытия П1 077/47 ИЛО3.1. лист 46 |  |  | 1
39.86 | 02-02-01 |  | 86 | ТЕР09-03-015-01 | Монтаж прогонов при шаге ферм до 12 м при высоте здания: до 25 м | т | 5,57708 | 1 | 93394 | 16746.04 | 1.0815 | 1.0591 | 0.97811 | 1 | 18762.07 | 104637.57
39.87 | 02-02-01 |  | 87 | ТССЦ-07.2.07.12-0012 | Отдельные конструктивные элементы зданий и сооружений с преобладанием: гнутосварных профилей и круглых труб, средняя масса сборочной единицы от 0,1 до 0,5 т | т | 5,57708 | 1 | 527038 | 94500.71 | 1.0815 | 1.0591 | 0.97811 | 1 | 105877.49 | 590487.23
39.88 | 02-02-01 |  | 88 | ТЕР13-03-002-04 | Огрунтовка металлических поверхностей за один раз: грунтовкой ГФ-021 | 100 м2 | 2,102529 | 1 | 12497 | 5943.79 | 1.0815 | 1.0591 | 0.97811 | 1 | 6659.35 | 14001.48
39.89 | 02-02-01 |  | 89 | ТЕР26-02-011-01 | Огнезащитное покрытие металлоконструкций краской по подготовленной поверхности, толщина покрытия 1 мм ИЛО2.3 лист 4/1-5/2 | 100 м2 | 2,1 | 1 | 23380 | 11133.33 | 1.0815 | 1.0591 | 0.97811 | 1 | 12473.65 | 26194.67
39.90 | 02-02-01 |  | 90 | ТЦ_14.2.02.03_66_6679101539_01.11.2021_02 Прайс лист том т.8 стр. 349, п.391 | Краска огнезащитная СИЛОТЕРМ ЭП-6М (расход на 1мм слоя-1,2 кг/м2) | кг | 252 | 1 | 247517 | 982.21 | 1.0815 | 1.0591 | 0.97811 | 1 | 1100.46 | 277315.92
40 |  |  |  |  | 3: Отделочные работы; 9: 4223950; 1 7: 4732471.13 | 0 | 0
[5 empty] | Наружная отделка 077/49 -ИЛО2.3 лист 3/24 |  |  | 1
40.1 | 02-02-01 |  | 91 | ТЕР09-04-006-04 | Монтаж ограждающих конструкций стен: из многослойных панелей заводской готовности при высоте здания до 50 м | 100 м2 | 4,6677 | 1 | 1038639 | 222516.23 | 1.0815 | 1.0591 | 0.97811 | 1 | 249304.59 | 1163679.03
40.2 | 02-02-01 |  | 92 | ТССЦ-07.2.07.13-0061 | Конструкции: стальные нащельников и деталей обрамления | т | 1,274282 | 1 | 92257 | 72399.2 | 1.0815 | 1.0591 | 0.97811 | 1 | 81115.22 | 103363.66
40.3 | 02-02-01 |  | 93 | ТССЦ-07.2.05.05-0068 | Сэндвич-панель трехслойная стеновая "Металл Профиль" с видимым креплением Z-LOCK, с наполнителем из минеральной ваты (НГ) плотностью 110кг/м3, марка МП ТСП-Z, толщина: 80 мм, тип покрытия полиэстер, толщина металлических облицовок 0,7 мм (Россия) | м2 | 466,77 | 1 | 831601 | 1781.61 | 1.0815 | 1.0591 | 0.97811 | 1 | 1996.1 | 931719.6
40.4 | 02-02-01 |  | 94 | ТЕР15-01-090-01 | Устройство вентилируемых фасадов с облицовкой панелями из композитных материалов: с устройством теплоизоляционного слоя | 100 м2 | 0,443 | 1 | 126885 | 286422.12 | 1.0815 | 1.0591 | 0.97811 | 1 | 320904.01 | 142160.48
40.5 | 02-02-01 |  | 95 | ТССЦ-01.6.01.11-0021 | Плита фасадная фиброцементная толщиной 8-9 мм с лицевым двухкомпонентным покрытием (акрил/полиуретан) | м2 | 45,629 | 1 | 50319 | 1102.79 | 1.0815 | 1.0591 | 0.97811 | 1 | 1235.55 | 56376.91
40.6 | 02-02-01 |  | 96 | ТССЦ-07.2.06.06-0011 | Конструкции навесной фасадной системы с воздушным зазором Newton Systems типа "СКК-СК-003" | м2 | 44,3 | 1 | 92110 | 2079.23 | 1.0815 | 1.0591 | 0.97811 | 1 | 2329.55 | 103199.07
40.7 | 02-02-01 |  | 97 | ТССЦ-01.7.15.07-0133 | Дюбель распорный с металлическим стержнем: 10х180 мм | 10 шт | 35,44 | 1 | 5792 | 163.43 | 1.0815 | 1.0591 | 0.97811 | 1 | 183.11 | 6489.42
40.8 | 02-02-01 |  | 98 | ТССЦ-12.1.01.03-0032 | Пленка влаговетроизоляционная, марка "Ондутис А120" | 10 м2 | 4,5629 | 1 | 2208 | 483.9 | 1.0815 | 1.0591 | 0.97811 | 1 | 542.16 | 2473.82
40.9 | 02-02-01 |  | 99 | ТССЦ-12.2.05.10-0001 | Плиты минераловатные "Венти Баттс" ROCKWOOL | м3 | 2,73774 | 1 | 15646 | 5714.93 | 1.0815 | 1.0591 | 0.97811 | 1 | 6402.94 | 17529.58
[5 empty] | Перегородки на отм. 0,00 ИЛО3.1. лист 4 |  |  | 1
40.10 | 02-02-01 |  | 100 | ТЕР09-04-006-04 | Монтаж ограждающих конструкций стен: из многослойных панелей заводской готовности при высоте здания до 50 м | 100 м2 | 4,1861 | 1 | 931474 | 222515.95 | 1.0815 | 1.0591 | 0.97811 | 1 | 249304.28 | 1043612.65
40.11 | 02-02-01 |  | 101 | ТССЦ-07.2.07.13-0061 | Конструкции: стальные нащельников и деталей обрамления | т | 1,1428 | 1 | 82738 | 72399.37 | 1.0815 | 1.0591 | 0.97811 | 1 | 81115.41 | 92698.69
40.12 | 02-02-01 |  | 102 | ТССЦ-07.2.05.05-0068 | Сэндвич-панель трехслойная стеновая "Металл Профиль" с видимым креплением Z-LOCK, с наполнителем из минеральной ваты (НГ) плотностью 110кг/м3, марка МП ТСП-Z, толщина: 80 мм, тип покрытия полиэстер, толщина металлических облицовок 0,7 мм (Россия) | м2 | 418,61 | 1 | 745799 | 1781.61 | 1.0815 | 1.0591 | 0.97811 | 1 | 1996.1 | 835587.42
[5 empty] | Рифленный лист ИЛО2.3-лист 4,, ИЛО3.1. лист 4 |  |  | 1
40.13 | 02-02-01 |  | 103 | ТЕР13-03-002-04 | Огрунтовка металлических поверхностей за один раз: грунтовкой ГФ-021 | 100 м2 | 0,1925 | 1 | 1146 | 5953.25 | 1.0815 | 1.0591 | 0.97811 | 1 | 6669.95 | 1283.97
40.14 | 02-02-01 |  | 104 | ТЕР13-03-004-26 | Окраска металлических огрунтованных поверхностей: эмалью ПФ-115 | 100 м2 | 0,1925 | 1 | 1144 | 5942.86 | 1.0815 | 1.0591 | 0.97811 | 1 | 6658.31 | 1281.72
40.15 | 02-02-01 |  | 105 | ТЕР09-03-030-01 | Монтаж площадок с настилом и ограждением из листовой, рифленой, просечной и круглой стали | т | 1,740235 | 1 | 71350 | 41000.21 | 1.0815 | 1.0591 | 0.97811 | 1 | 45936.16 | 79939.71
40.16 | 02-02-01 |  | 106 | ТССЦ-07.2.07.13-0161 | Площадки просадочные, мостики, кронштейны, маршевые лестницы, пожарные щиты переходных площадок, ограждений | т | 1,740235 | 1 | 134842 | 77484.94 | 1.0815 | 1.0591 | 0.97811 | 1 | 86813.22 | 151075.4
41 |  |  |  |  | 3: Заполнение проемов; 9: 682128; 1 7: 764248.26 | 0 | 0
[5 empty] | Проёмы-Двери 077/47-ИЛО2.3 лист6/27 |  |  | 1
41.1 | 02-02-01 |  | 107 | ТЕР10-01-047-01 | Установка блоков из ПВХ в наружных и внутренних дверных проемах: в каменных стенах площадью проема до 3 м2 | 100 м2 | 0,0588 | 1 | 13384 | 227619.05 | 1.0815 | 1.0591 | 0.97811 | 1 | 255021.73 | 14995.28
41.2 | 02-02-01 |  | 108 | ТССЦ-11.3.01.05-0001 | Блоки дверные внутренние: глухие (с заполнением панелями или другими непрозрачными материалами) (ГОСТ 30970-2002) | м2 | 5,88 | 1 | 66854 | 11369.73 | 1.0815 | 1.0591 | 0.97811 | 1 | 12738.51 | 74902.44
41.3 | 02-02-01 |  | 109 | ТЕР09-04-011-01 | Монтаж каркасов ворот большепролетных зданий, ангаров и др. без механизмов открывания | т | 1,029 | 1 | 80928 | 78647.23 | 1.0815 | 1.0591 | 0.97811 | 1 | 88115.44 | 90670.79
41.4 | 02-02-01 |  | 110 | ТССЦ-08.1.06.01-0002 | Ворота различных типов: рамы, каркасы, панели с заполнением из тонколистовой стали без механизма открывания | т | 1,029 | 1 | 74431 | 72333.33 | 1.0815 | 1.0591 | 0.97811 | 1 | 81041.42 | 83391.62
[5 empty] | Окна |  |  | 1
41.5 | 02-02-01 |  | 111 | ТЕР10-01-034-08 | Установка в жилых и общественных зданиях оконных блоков из ПВХ профилей: поворотных (откидных, поворотно-откидных) с площадью проема более 2 м2 трехстворчатых, в том числе при наличии створок глухого остекления | 100 м2 | 0,2275 | 1 | 36353 | 159793.41 | 1.0815 | 1.0591 | 0.97811 | 1 | 179030.68 | 40729.48
41.6 | 02-02-01 |  | 112 | ТССЦ-11.3.02.04-0051 | Блок оконный пластиковый: трехстворчатый, с поворотной створкой, двухкамерным стеклопакетом (32 мм), площадью более 3,5 м2 | м2 | 22,75 | 1 | 410178 | 18029.8 | 1.0815 | 1.0591 | 0.97811 | 1 | 20200.38 | 459558.65
42 |  |  |  |  | 3: Полы; 9: 753844; 1 7: 844598.09 | 0 | 0
[5 empty] | Полы 077/47 - ИЛО2..3 лист 7/28 |  |  | 1
42.1 | 02-02-01 |  | 113 | ТЕР11-01-027-02 | Устройство покрытий на цементном растворе из плиток: керамических для полов многоцветных | 100 м2 | 4,47 | 1 | 737740 | 165042.51 | 1.0815 | 1.0591 | 0.97811 | 1 | 184911.71 | 826555.34
42.2 | 02-02-01 |  | 114 | ТССЦ-04.3.01.09-0001 | Раствор готовый кладочный тяжелый цементный | м3 | 5,811 | 1 | 16104 | 2771.3 | 1.0815 | 1.0591 | 0.97811 | 1 | 3104.93 | 18042.75
43 |  |  |  |  | 3: Кровля; 9: 1284186; 1 7: 1438789.88 | 0 | 0
[5 empty] | Кровля 077/47-ИЛО2.3 лист 8, 077/47-ИЛО3.1. лист 47 |  |  | 1
43.1 | 02-02-01 |  | 115 | ТЕР09-04-002-03 | Монтаж кровельного покрытия: из многослойных панелей заводской готовности при высоте до 50 м | 100 м2 | 4,96 | 1 | 299970 | 60477.82 | 1.0815 | 1.0591 | 0.97811 | 1 | 67758.65 | 336082.9
43.2 | 02-02-01 |  | 116 | ТССЦ-07.2.05.05-0008 | Сэндвич-панель трехслойная кровельная "Металл Профиль" с наполнителем из минеральной ваты (НГ) плотностью 110кг/м3, марка МП ТСП-K, толщина: 80 мм, тип покрытия полиэстер, толщина металлических облицовок 0,7 мм (Россия) | м2 | 496 | 1 | 938122 | 1891.38 | 1.0815 | 1.0591 | 0.97811 | 1 | 2119.08 | 1051063.68
43.3 | 02-02-01 |  | 117 | ТЕР12-01-009-02 | Устройство желобов: подвесных | 100 м | 0,5 | 1 | 32593 | 65186 | 1.0815 | 1.0591 | 0.97811 | 1 | 73033.64 | 36516.82
43.4 | 02-02-01 |  | 118 | ТЕР12-01-035-03 | Устройство металлической водосточной системы: прямых звеньев труб | м | 19,54 | 1 | 3134 | 160.39 | 1.0815 | 1.0591 | 0.97811 | 1 | 179.7 | 3511.34
43.5 | 02-02-01 |  | 119 | ТССЦ-08.1.02.22-0001 | Звенья водосточных труб из оцинкованной стали толщиной 0,55 мм, диаметром 140 мм, марка ТВ-140 | м | 19,54 | 1 | 7203 | 368.63 | 1.0815 | 1.0591 | 0.97811 | 1 | 413.01 | 8070.22
43.6 | 02-02-01 |  | 120 | ТЕР12-01-035-02 | Устройство металлической водосточной системы: воронок | шт | 4 | 1 | 591 | 147.75 | 1.0815 | 1.0591 | 0.97811 | 1 | 165.54 | 662.16
43.7 | 02-02-01 |  | 121 | ТССЦ-08.1.02.01-0001 | Воронка водосточная: диаметром 100 мм | шт | 4 | 1 | 2573 | 643.25 | 1.0815 | 1.0591 | 0.97811 | 1 | 720.69 | 2882.76
[5 empty] | 3: Раздел 8. 02-02-02 Внутреннее водоснабжение; 9: 331694; 1 7: 371626.14 | 5538.08 | 0
44 |  |  |  |  | 3: Внутренние сети водоснабжения В1, Т3 - Здания мех. очистки (ИОС2.2С - лист 4); 9: 110201; 1 7: 123468 | 5538.08 | 0
[5 empty] | Заголовок |  |  | 1
44.1 | 02-02-02 |  | 1 | ТЕР16-04-005-01 | Прокладка внутренних трубопроводов водоснабжения и отопления из полипропиленовых труб: 20 мм | 100 м | 0,02 | 1 | 1844 | 92200 | 1.0815 | 1.0591 | 0.97811 | 1 | 103299.81 | 2066
44.2 | 02-02-02 |  | 2 | ТССЦ-24.3.02.01-0012 | Трубопроводы напорные из полипропилена PPRS с гильзами и креплениями для холодного и горячего водоснабжения: PN20 SDR 6, диаметром 20 мм, толщина стенки 3,4 мм | м | 2,01 | 1 | 157 | 78.11 | 1.0815 | 1.0591 | 0.97811 | 1 | 87.51 | 175.9
44.3 | 02-02-02 |  | 3 | ТЕР16-04-005-01 | Прокладка внутренних трубопроводов водоснабжения и отопления из полипропиленовых труб: 20 мм | 100 м | 0,12 | 1 | 11068 | 92233.33 | 1.0815 | 1.0591 | 0.97811 | 1 | 103337.15 | 12400.46
44.4 | 02-02-02 |  | 4 | ТССЦ-24.3.02.01-0011 | Трубопроводы напорные из полипропилена PPRS с гильзами и креплениями для холодного и горячего водоснабжения: PN20 SDR 6, диаметром 16 мм, толщина стенки 2,7 мм | м | 12,06 | 1 | 633 | 52.49 | 1.0815 | 1.0591 | 0.97811 | 1 | 58.81 | 709.25
44.5 | 02-02-02 |  | 5 | ТССЦ-18.1.09.07-0021 | Кран шаровый полипропиленовый PPRC PN20, диаметром: 20 мм-ф 15мм прим. | шт | 1 | 1 | 284 | 284 | 1.0815 | 1.0591 | 0.97811 | 1 | 318.19 | 318.19
44.6 | 02-02-02 |  | 6 | ТЕР18-02-004-01 | Монтаж водонагревателей электрических накопительных (емкостных) объемом: до 50 л | шт | 1 | 1 | 347 | 347 | 1.0815 | 1.0591 | 0.97811 | 1 | 388.77 | 388.77
44.7 | 02-02-02 | (О) | 7 | ТЦ_63.1.01.03_77_7722753969_01.09.2021_02 Прайс лист том 9, стр. 1141, п.1197 | Электрический водонагреватель Atlantik OPRO 10 SB | шт | 1 | 1 | 4943 | 4943 | 1.0815 | 1.0591 | 0.97811 | 1 | 5538.08 | 5538.08 | 5538.08
44.8 | 02-02-02 |  | 8 | ТССЦ-18.1.04.03-0084 | Клапаны обратные горизонтальные ИГЛ (Eagle), с проверочным отверстием, давлением 1,6 МПа (16 кгс/см2), размером: 1/2" | шт | 1 | 1 | 190 | 190 | 1.0815 | 1.0591 | 0.97811 | 1 | 212.87 | 212.87
44.9 | 02-02-02 |  | 9 | ТЕР18-06-007-01 | Установка фильтров диаметром: 25 мм | 10 шт | 0,1 | 1 | 817 | 8170 | 1.0815 | 1.0591 | 0.97811 | 1 | 9153.57 | 915.36
44.10 | 02-02-02 |  | 10 | ТССЦ-18.2.08.09-0001 | Фильтры муфтовые BROEN V823 чугунные сетчатые, давлением 1,0 МПа (10 кгс/см2), диаметром: 15 мм, резьбовое присоединение 1/2" | шт | 1 | 1 | 2408 | 2408 | 1.0815 | 1.0591 | 0.97811 | 1 | 2697.9 | 2697.9
44.11 | 02-02-02 |  | 11 | ТССЦ-18.1.09.06-0062 | Кран шаровый муфтовый Valtec для воды диаметром: 15 мм со сгоном | шт | 2 | 1 | 561 | 280.5 | 1.0815 | 1.0591 | 0.97811 | 1 | 314.27 | 628.54
44.12 | 02-02-02 |  | 12 | ТЕР16-02-002-06 | Прокладка трубопроводов водоснабжения из стальных водогазопроводных оцинкованных труб диаметром: 50 мм | 100 м | 0,13 | 1 | 5896 | 45353.85 | 1.0815 | 1.0591 | 0.97811 | 1 | 50813.93 | 6605.81
44.13 | 02-02-02 |  | 13 | ТССЦ-18.2.07.01-0009 | Узлы укрупненные монтажные (трубопроводы) из стальных водогазопроводных : оцинкованных труб с гильзами для водоснабжения диаметром 50 мм | м | 13 | 1 | 7072 | 544 | 1.0815 | 1.0591 | 0.97811 | 1 | 609.49 | 7923.37
44.14 | 02-02-02 |  | 14 | ТЕР13-03-002-04 | Огрунтовка металлических поверхностей за один раз: грунтовкой ГФ-021 | 100 м2 | 0,031 | 1 | 184 | 5935.48 | 1.0815 | 1.0591 | 0.97811 | 1 | 6650.04 | 206.15
44.15 | 02-02-02 |  | 15 | ТЕР13-03-004-23 | Окраска металлических огрунтованных поверхностей: краской БТ-177 серебристой | 100 м2 | 0,062 | 1 | 272 | 4387.1 | 1.0815 | 1.0591 | 0.97811 | 1 | 4915.26 | 304.75
44.16 | 02-02-02 |  | 16 | ТССЦ-18.5.03.02-0008 | Вставки гибкие фланцевые ZKB на давление: 1,6 МПа (16 кгс/см2), диаметром 50 мм | шт | 1 | 1 | 9817 | 9817 | 1.0815 | 1.0591 | 0.97811 | 1 | 10998.85 | 10998.85
44.17 | 02-02-02 |  | 17 | ТЕР16-05-001-02 | Установка вентилей, задвижек, затворов, клапанов обратных, кранов проходных на трубопроводах из стальных труб диаметром: до 50 мм | шт | 1 | 1 | 1504 | 1504 | 1.0815 | 1.0591 | 0.97811 | 1 | 1685.06 | 1685.06
44.18 | 02-02-02 |  | 18 | ТССЦ-23.8.03.11-0677 | Фланцы стальные плоские приварные из стали ВСт3сп2, ВСт3сп3, давлением: 1,6 МПа (16 кгс/см2), диаметром 50 мм | шт | 2 | 1 | 553 | 276.5 | 1.0815 | 1.0591 | 0.97811 | 1 | 309.79 | 619.58
44.19 | 02-02-02 |  | 19 | ТССЦ-18.1.02.02-0061 | Задвижки фланцевые короткие с обрезиненным клином для жидкостей и сжатого воздуха давлением: 1,0-1,6 МПа (10-16 кгс/см2) марки BV-05-47 (F4), диаметром 50 мм | шт | 1 | 1 | 10236 | 10236 | 1.0815 | 1.0591 | 0.97811 | 1 | 11468.3 | 11468.3
[5 empty] | Водомерный узел |  |  | 1
44.20 | 02-02-02 |  | 20 | ТЕР16-06-005-01 | Установка счетчиков (водомеров) диаметром: до 40 мм | шт | 1 | 1 | 384 | 384 | 1.0815 | 1.0591 | 0.97811 | 1 | 430.23 | 430.23
44.21 | 02-02-02 |  | 21 | ТССЦ-65.1.04.01-0002 | Счетчик воды универсальный, марка: ВСКМ 90-32 | шт | 1 | 1 | 3490 | 3490 | 1.0815 | 1.0591 | 0.97811 | 1 | 3910.16 | 3910.16
44.22 | 02-02-02 |  | 22 | ТЕР16-05-001-02 | Установка вентилей, задвижек, затворов, клапанов обратных, кранов проходных на трубопроводах из стальных труб диаметром: до 50 мм | шт | 1 | 1 | 1504 | 1504 | 1.0815 | 1.0591 | 0.97811 | 1 | 1685.06 | 1685.06
44.23 | 02-02-02 |  | 23 | ТССЦ-18.1.04.02-0081 | Клапаны обратные поворотные фланцевые 19ч16бр, давлением 1,6 МПа (16 кгс/см2), диаметром: 50 мм | шт | 1 | 1 | 564 | 564 | 1.0815 | 1.0591 | 0.97811 | 1 | 631.9 | 631.9
44.24 | 02-02-02 |  | 24 | ТЕР18-06-007-04 | Установка фильтров диаметром: 50 мм | 10 шт | 0,1 | 1 | 1003 | 10030 | 1.0815 | 1.0591 | 0.97811 | 1 | 11237.5 | 1123.75
44.25 | 02-02-02 |  | 25 | ТССЦ-18.2.08.09-0016 | Фильтры фланцевые BROEN V821 чугунные сетчатые, со сливной пробкой, с фланцевым присоединением, давлением 1,6 МПа (16 кгс/см2), диаметром: 50 мм | шт | 1 | 1 | 4937 | 4937 | 1.0815 | 1.0591 | 0.97811 | 1 | 5531.36 | 5531.36
44.26 | 02-02-02 |  | 26 | ТЕР16-05-001-02 | Установка вентилей, задвижек, затворов, клапанов обратных, кранов проходных на трубопроводах из стальных труб диаметром: до 50 мм | шт | 3 | 1 | 4518 | 1506 | 1.0815 | 1.0591 | 0.97811 | 1 | 1687.3 | 5061.9
44.27 | 02-02-02 |  | 27 | ТССЦ-23.8.03.11-0677 | Фланцы стальные плоские приварные из стали ВСт3сп2, ВСт3сп3, давлением: 1,6 МПа (16 кгс/см2), диаметром 50 мм | шт | 6 | 1 | 1660 | 276.67 | 1.0815 | 1.0591 | 0.97811 | 1 | 309.98 | 1859.88
44.28 | 02-02-02 |  | 28 | ТССЦ-18.1.02.02-0061 | Задвижки фланцевые короткие с обрезиненным клином для жидкостей и сжатого воздуха давлением: 1,0-1,6 МПа (10-16 кгс/см2) марки BV-05-47 (F4), диаметром 50 мм | шт | 3 | 1 | 30707 | 10235.67 | 1.0815 | 1.0591 | 0.97811 | 1 | 11467.93 | 34403.79
44.29 | 02-02-02 |  | 29 | ТЕР18-07-001-02 | Установка манометров: с трехходовым краном | компл. | 1 | 1 | 211 | 211 | 1.0815 | 1.0591 | 0.97811 | 1 | 236.4 | 236.4
44.30 | 02-02-02 |  | 30 | ТССЦ-63.4.01.02-0011 | Манометры общего назначения с трехходовым краном ОБМ1-100 | компл. | 1 | 1 | 675 | 675 | 1.0815 | 1.0591 | 0.97811 | 1 | 756.26 | 756.26
44.31 | 02-02-02 |  | 31 | ТССЦ-24.3.05.07-0153 | Муфта полипропиленовая соединительная диаметром: 32 мм | 10 шт | 0,2 | 1 | 21 | 105 | 1.0815 | 1.0591 | 0.97811 | 1 | 117.64 | 23.53
44.32 | 02-02-02 |  | 32 | ТССЦ-23.8.04.08-0175 | Соединительная арматура трубопроводов, переход диаметром: 50х32 мм | 10 шт | 0,2 | 1 | 38 | 190 | 1.0815 | 1.0591 | 0.97811 | 1 | 212.87 | 42.57
44.33 | 02-02-02 |  | 33 | ТЕР16-05-001-01 | Установка вентилей, задвижек, затворов, клапанов обратных, кранов проходных на трубопроводах из стальных труб диаметром: до 25 мм | шт | 1 | 1 | 1488 | 1488 | 1.0815 | 1.0591 | 0.97811 | 1 | 1667.14 | 1667.14
44.34 | 02-02-02 |  | 34 | ТССЦ-18.1.10.12-0001 | Кран пробно-спускной с изогнутым спуском сальниковый для воды марки 11б6бк диаметром 20 мм | шт | 1 | 1 | 215 | 215 | 1.0815 | 1.0591 | 0.97811 | 1 | 240.88 | 240.88
45 |  |  |  |  | 3: Водоснабжение В3; 9: 221493; 1 7: 248158.14 | 0 | 0
45.1 | 02-02-02 |  | 35 | ТЕР16-02-002-06 | Прокладка трубопроводов водоснабжения из стальных водогазопроводных оцинкованных труб диаметром: 50 мм | 100 м | 0,65 | 1 | 29486 | 45363.08 | 1.0815 | 1.0591 | 0.97811 | 1 | 50824.27 | 33035.78
45.2 | 02-02-02 |  | 36 | ТССЦ-18.2.07.01-0009 | Узлы укрупненные монтажные (трубопроводы) из стальных водогазопроводных : оцинкованных труб с гильзами для водоснабжения диаметром 50 мм | м | 65 | 1 | 35359 | 543.98 | 1.0815 | 1.0591 | 0.97811 | 1 | 609.47 | 39615.55
45.3 | 02-02-02 |  | 37 | ТЕР16-02-002-08 | Прокладка трубопроводов водоснабжения из стальных водогазопроводных оцинкованных труб диаметром: 80 мм | 100 м | 0,24 | 1 | 13494 | 56225 | 1.0815 | 1.0591 | 0.97811 | 1 | 62993.84 | 15118.52
45.4 | 02-02-02 |  | 38 | ТССЦ-18.2.07.01-0011 | Узлы укрупненные монтажные (трубопроводы) из стальных водогазопроводных : оцинкованных труб с гильзами для водоснабжения диаметром 80 мм | м | 24 | 1 | 22371 | 932.13 | 1.0815 | 1.0591 | 0.97811 | 1 | 1044.35 | 25064.4
45.5 | 02-02-02 |  | 39 | ТЕР16-02-002-10 | Прокладка трубопроводов водоснабжения из стальных водогазопроводных оцинкованных труб диаметром: 100 мм | 100 м | 0,03 | 1 | 2142 | 71400 | 1.0815 | 1.0591 | 0.97811 | 1 | 79995.73 | 2399.87
45.6 | 02-02-02 |  | 40 | ТССЦ-18.2.07.01-0001 | Узлы укрупненные монтажные (трубопроводы) из стальных водогазопроводных : оцинкованных труб с гильзами диаметром 100 мм | м | 3 | 1 | 4093 | 1364.33 | 1.0815 | 1.0591 | 0.97811 | 1 | 1528.58 | 4585.74
45.7 | 02-02-02 |  | 41 | ТЕР13-03-002-04 | Огрунтовка металлических поверхностей за один раз: грунтовкой ГФ-021 | 100 м2 | 0,195 | 1 | 1159 | 5943.59 | 1.0815 | 1.0591 | 0.97811 | 1 | 6659.13 | 1298.53
45.8 | 02-02-02 |  | 42 | ТЕР13-03-004-23 | Окраска металлических огрунтованных поверхностей: краской БТ-177 серебристой | 100 м2 | 0,39 | 1 | 1706 | 4374.36 | 1.0815 | 1.0591 | 0.97811 | 1 | 4900.98 | 1911.38
45.9 | 02-02-02 |  | 43 | ТССЦ-18.5.03.02-0010 | Вставки гибкие фланцевые ZKB на давление: 1,6 МПа (16 кгс/см2), диаметром 80 мм | шт | 1 | 1 | 13827 | 13827 | 1.0815 | 1.0591 | 0.97811 | 1 | 15491.61 | 15491.61
45.10 | 02-02-02 |  | 44 | ТЕР16-05-001-02 | Установка вентилей, задвижек, затворов, клапанов обратных, кранов проходных на трубопроводах из стальных труб диаметром: до 50 мм | шт | 6 | 1 | 9036 | 1506 | 1.0815 | 1.0591 | 0.97811 | 1 | 1687.3 | 10123.8
45.11 | 02-02-02 |  | 45 | ТССЦ-18.1.02.02-0061 | Задвижки фланцевые короткие с обрезиненным клином для жидкостей и сжатого воздуха давлением: 1,0-1,6 МПа (10-16 кгс/см2) марки BV-05-47 (F4), диаметром 50 мм | шт | 6 | 1 | 61414 | 10235.67 | 1.0815 | 1.0591 | 0.97811 | 1 | 11467.93 | 68807.58
45.12 | 02-02-02 |  | 46 | ТЕР16-05-001-03 | Установка вентилей, задвижек, затворов, клапанов обратных, кранов проходных на трубопроводах из стальных труб диаметром: до 100 мм | шт | 3 | 1 | 8924 | 2974.67 | 1.0815 | 1.0591 | 0.97811 | 1 | 3332.79 | 9998.37
45.13 | 02-02-02 |  | 47 | ТССЦ-18.1.02.02-0005 | Задвижки клиновые с невыдвижным шпинделем МЗВ (30ч39р) диаметром 80 мм | шт | 3 | 1 | 14313 | 4771 | 1.0815 | 1.0591 | 0.97811 | 1 | 5345.37 | 16036.11
[5 empty] | Установка санприборов |  |  | 1
45.14 | 02-02-02 |  | 48 | ТЕР17-01-001-14 | Установка умывальников одиночных: с подводкой холодной и горячей воды | 10 компл. | 0,1 | 1 | 2043 | 20430 | 1.0815 | 1.0591 | 0.97811 | 1 | 22889.53 | 2288.95
45.15 | 02-02-02 |  | 49 | ТССЦ-01.7.15.07-0007 | Дюбели пластмассовые диаметр 14 мм | 100 шт | 0,04 | 1 | 8 | 200 | 1.0815 | 1.0591 | 0.97811 | 1 | 224.08 | 8.96
45.16 | 02-02-02 |  | 50 | ТССЦ-14.5.02.02-0101 | Замазка защитная | кг | 0,2 | 1 | 15 | 75 | 1.0815 | 1.0591 | 0.97811 | 1 | 84.03 | 16.81
45.17 | 02-02-02 |  | 51 | ТССЦ-18.2.01.05-0019 | Умывальники полуфарфоровые и фарфоровые с краном настольным, кронштейнами, сифоном бутылочным латунным и выпуском,: полукруглые со скрытыми установочными поверхностями без спинки размером 600х450х150 мм | компл. | 1 | 1 | 2103 | 2103 | 1.0815 | 1.0591 | 0.97811 | 1 | 2356.18 | 2356.18
[5 empty] | 3: Раздел 9. 02-02-03 Сети бытовой канализации здания мех. очистки; 9: 597; 1 7: 668.87 | 0 | 0
46 |  |  |  |  | 3: Внутренние сети водоотведения здания мех. очистки (077/47-ИОС4.3.1 СО лист 2 ); 9: 597; 1 7: 668.87 | 0 | 0
46.1 | 02-02-03 |  | 1 | ТЕР16-04-004-01 | Прокладка внутренних трубопроводов канализации из полипропиленовых труб диаметром: 50 мм | 100 м | 0,01 | 1 | 531 | 53100 | 1.0815 | 1.0591 | 0.97811 | 1 | 59492.62 | 594.93
46.2 | 02-02-03 |  | 2 | ТССЦ-01.7.19.02-0051 | Кольца резиновые уплотнительные для полипропиленовых труб диаметром: 50 мм | 100 шт | 0,0012 | 1 | 1 | 833.33 | 1.0815 | 1.0591 | 0.97811 | 1 | 933.65 | 1.12
46.3 | 02-02-03 |  | 3 | ТССЦ-24.3.02.02-0011 | Трубы канализационные полипропиленовые раструбные диаметром: 50 мм, длиной 1,0 м | шт | 0,998 | 1 | 65 | 65.13 | 1.0815 | 1.0591 | 0.97811 | 1 | 72.97 | 72.82
[5 empty] | 3: Раздел 10. 02-02-04 ЭМР - Здание мех.очистки; 9: 1851272; 1 7: 2074133.96 | 82876.2 | 0
47 |  |  |  |  | 3: Монтажные работы; 9: 1851272; 1 7: 2074133.96 | 82876.2 | 0
[5 empty] | Низковольтное оборудование 077/47-ИОС1.СО лист 1 |  |  | 1
[5 empty] | вводно распределительное устройство |  |  | 1
47.1 | 02-02-04 |  | 1 | ТЕРм08-03-571-02 | Щит, собираемый из отдельных панелей и блоков управления, однорядный или двухрядный без блоков резисторов глубиной до 800 мм: шкафного исполнения | м | 0,8 | 1 | 28424 | 35530 | 1.0815 | 1.0591 | 0.97811 | 1 | 39807.4 | 31845.92
47.2 | 02-02-04 |  | 2 | ТЦ_27.12.31.62_55_5501192077_10.09.2021_02 Прайс-лист том 7, стр. 1, п1 | Шкаф напольный цельносварной ВРУ-1 20.80.45 | шт | 1 | 1 | 11871 | 11871 | 1.0815 | 1.0591 | 0.97811 | 1 | 13300.13 | 13300.13
47.3 | 02-02-04 |  | 3 | ТЦ_20.4.04.03_78_7802849151_08.09.2021_02 Прайс-лист том7, стр. 2, п2 | Панель монтажная 500х265 | шт | 1 | 1 | 858 | 858 | 1.0815 | 1.0591 | 0.97811 | 1 | 961.29 | 961.29
47.4 | 02-02-04 |  | 4 | ТЦ_20.4.04.03_50_5024122582_01.09.2021_02 Прайс-лист том 7, стр. 4, п3 | Панель монтажная 250х265 | шт | 1 | 1 | 592 | 592 | 1.0815 | 1.0591 | 0.97811 | 1 | 663.27 | 663.27
47.5 | 02-02-04 |  | 5 | ТЦ_08.1.02.19_78_7806238192_08.09.2021_02 Прайс-лист том 7, стр. 5, п4 | Уголок вертикальный 600 | шт | 2 | 1 | 398 | 199 | 1.0815 | 1.0591 | 0.97811 | 1 | 222.96 | 445.92
47.6 | 02-02-04 |  | 6 | ТЦ_08.1.02.19_36_366208657272_03.09.2021_02Прайс-лист том 7, стр. 7, п5 | Уголок вертикальный 1725 | шт | 1 | 1 | 429 | 429 | 1.0815 | 1.0591 | 0.97811 | 1 | 480.65 | 480.65
47.7 | 02-02-04 |  | 7 | ТЕРм08-03-575-01 | Прибор или аппарат | шт | 15 | 1 | 13283 | 885.53 | 1.0815 | 1.0591 | 0.97811 | 1 | 992.14 | 14882.1
47.8 | 02-02-04 | (О) | 8 | ТССЦ-62.1.01.09-0043 | Выключатели автоматические: «IEK» ВА88-32 3Р 100А | шт | 1 | 1 | 2329 | 2329 | 1.0815 | 1.0591 | 0.97811 | 1 | 2609.38 | 2609.38 | 2609.38
47.9 | 02-02-04 | (О) | 9 | ТЦ_ 62.1.01_61_7705892151_04.09.2021_02 Прайс-лист том 7, стр. 10, п.7 | Выключатели автоматические: «IEK» ВА88-32 3Р 80А | шт | 1 | 1 | 2230 | 2230 | 1.0815 | 1.0591 | 0.97811 | 1 | 2498.47 | 2498.47 | 2498.47
47.10 | 02-02-04 | (О) | 10 | ТЦ_62.1.01_77_366208657272_07.09.2021_02 Прайс-лист том 7, стр. 11, п.8 | Выключатели автоматические: «IEK» ВА88-32 3Р 40А | шт | 1 | 1 | 2214 | 2214 | 1.0815 | 1.0591 | 0.97811 | 1 | 2480.54 | 2480.54 | 2480.54
47.11 | 02-02-04 | (О) | 11 | ТЦ_62.1.01_77_7722786153_04.09.2021_02 Прайс-лист том7, стр. 13, п.9 | Выключатели автоматические: «IEK» ВА88-32 3Р 25А | шт | 2 | 1 | 3779 | 1889.5 | 1.0815 | 1.0591 | 0.97811 | 1 | 2116.97 | 4233.94 | 4233.94
47.12 | 02-02-04 | (О) | 12 | ТЦ_62.1.01_77_7722786153_04.09.2021_02 Прайс-лист том 7, стр. 14, п.10 | Выключатели автоматические: «IEK» ВА88-32 3Р 16А | шт | 2 | 1 | 3779 | 1889.5 | 1.0815 | 1.0591 | 0.97811 | 1 | 2116.97 | 4233.94 | 4233.94
47.13 | 02-02-04 | (О) | 13 | ТЦ_62.1.01_77_7722786153_04.09.2021_02 Прайс-лист том 7, стр. 14, п.10 | Выключатели автоматические: «IEK» ВА88-32 3Р 10А | шт | 2 | 1 | 3779 | 1889.5 | 1.0815 | 1.0591 | 0.97811 | 1 | 2116.97 | 4233.94 | 4233.94
47.14 | 02-02-04 | (О) | 14 | ТЦ_62.1.01.09_47_7810216924_05.09.2021_02 Прайс-лист том 8, стр.709, п.890 | Выключатель автоматический ВА 47-60 1Р 10А 6кА B | шт | 1 | 1 | 172 | 172 | 1.0815 | 1.0591 | 0.97811 | 1 | 192.71 | 192.71 | 192.71
47.15 | 02-02-04 | (О) | 15 | ТЦ_62.1.01_77_7718143872_01.09.2021_02 Прайс-лист том 7, стр. 187, п.265 | Выключатель автоматический ВА 47-60 1Р 4А 6кА х-ка С | шт | 2 | 1 | 318 | 159 | 1.0815 | 1.0591 | 0.97811 | 1 | 178.14 | 356.28 | 356.28
47.16 | 02-02-04 | (О) | 16 | ТЦ_62.3.05.04_23_280117248063_05.09.2021_02 Прайс-лист том 7, стр. 211, п.280 | ВЫКЛЮЧАТЕЛЬ-РАЗЪЕДИНИТЕЛЬ РЕВЕРСИВНЫЙ ВР32И-35В71250 250А ИЭК | шт | 1 | 1 | 2465 | 2465 | 1.0815 | 1.0591 | 0.97811 | 1 | 2761.76 | 2761.76 | 2761.76
47.17 | 02-02-04 |  | 17 | ТЦ_20.3.03.09_36_3662169935_02.09.2021_02 Прайс-лист том 7, стр. 229, п.292 | Светильник ЛПБ/ЛПО 2001 8Вт 230В Т5/G5 | шт | 2 | 1 | 490 | 245 | 1.0815 | 1.0591 | 0.97811 | 1 | 274.5 | 549
47.18 | 02-02-04 |  | 18 | ТЕРм08-03-603-01 | Ящик с понижающим трансформатором | шт | 1 | 1 | 958 | 958 | 1.0815 | 1.0591 | 0.97811 | 1 | 1073.33 | 1073.33
47.19 | 02-02-04 | (О) | 19 | ТССЦ-62.1.02.22-0031 | Ящики с понижающим трансформатором автомат. выключателем,: 12в ЯТП-0,25-3 | шт | 1 | 1 | 1047 | 1047 | 1.0815 | 1.0591 | 0.97811 | 1 | 1173.05 | 1173.05 | 1173.05
[5 empty] | Щит питания и управления технологическим оборудованием |  |  | 1
47.20 | 02-02-04 |  | 20 | ТЕРм08-03-571-02 | Щит, собираемый из отдельных панелей и блоков управления, однорядный или двухрядный без блоков резисторов глубиной до 800 мм: шкафного исполнения | м | 0,8 | 1 | 28424 | 35530 | 1.0815 | 1.0591 | 0.97811 | 1 | 39807.4 | 31845.92
47.21 | 02-02-04 |  | 21 | ТССЦ-20.4.04.03-0011 | Щиты с монтажной панелью: ЩМП-18.8.4-074 У2, размером 1800х800х400 мм, степень защиты IEK | шт | 1 | 1 | 23330 | 23330 | 1.0815 | 1.0591 | 0.97811 | 1 | 26138.66 | 26138.66
47.22 | 02-02-04 |  | 22 | ТЦ_ 08.1.02.19_26_7705892151_04.09.2021_02 Прайс-лист том 7, стр. 22, п.15 | Уголок вертикальный 1760 (оцинк) | шт | 1 | 1 | 609 | 609 | 1.0815 | 1.0591 | 0.97811 | 1 | 682.32 | 682.32
47.23 | 02-02-04 |  | 23 | Прайс-лист том 7, стр. 225, п.289 | Панель монтажная 500х745(оцинк) для ЩМП-1684 | шт | 3 | 1 | 3742 | 1247.33 | 1.0815 | 1.0591 | 0.97811 | 1 | 1397.49 | 4192.47
47.24 | 02-02-04 |  | 24 | ТЦ_62.1.02.22_53_5262288603_03.09.2021_02 Прайс-лист том 7, стр. 25, п.17 | Комплект силовых шин габ.3 | шт | 1 | 1 | 1867 | 1867 | 1.0815 | 1.0591 | 0.97811 | 1 | 2091.77 | 2091.77
47.25 | 02-02-04 |  | 25 | ТЦ_62.1.02.22_77_1093318412_03.09.2021_02 Прайс-лист том 7, стр. 26, п.18 | Комплект шин N и PE габ.3 | шт | 1 | 1 | 1670 | 1670 | 1.0815 | 1.0591 | 0.97811 | 1 | 1871.05 | 1871.05
47.26 | 02-02-04 |  | 26 | ТЦ_62.1.02.22_50_672303844657_03.09.2021_02 Прайс-лист том7, стр. 28, п.19 | Изолятор для шин-SM 60 силовой с болтом | шт | 8 | 1 | 757 | 94.63 | 1.0815 | 1.0591 | 0.97811 | 1 | 106.02 | 848.16
47.27 | 02-02-04 |  | 27 | ТЦ_20.2.08.01_77_7702680818_18.09.2021_02 Прайс-лист том 7, стр. 29, п.20 | Din-рейка (30см) оцинк | шт | 3 | 1 | 54 | 18 | 1.0815 | 1.0591 | 0.97811 | 1 | 20.17 | 60.51
47.28 | 02-02-04 |  | 28 | ТЕРм08-03-575-01 | Прибор или аппарат | шт | 18 | 1 | 15939 | 885.5 | 1.0815 | 1.0591 | 0.97811 | 1 | 992.1 | 17857.8
47.29 | 02-02-04 | (О) | 29 | ТССЦ-62.1.01.09-0043 | Выключатели автоматические: «IEK» ВА88-32 3Р 100А | шт | 1 | 1 | 2329 | 2329 | 1.0815 | 1.0591 | 0.97811 | 1 | 2609.38 | 2609.38 | 2609.38
47.30 | 02-02-04 | (О) | 30 | ТЦ_62.1.04.05_50_7804526950_12.09.2021_02 Прайс-лист том 7, стр. 228, п.291 | Реле напряжения РНПП-301 трехфазное регулируемое | шт | 1 | 1 | 2760 | 2760 | 1.0815 | 1.0591 | 0.97811 | 1 | 3092.27 | 3092.27 | 3092.27
47.31 | 02-02-04 | (О) | 31 | ТЦ_62.6.01.02_47_7810216924_05.09.2021_02 Прайс-лист том 7, стр. 32, п.22 | Контактор трехполюсный реверсивный | шт | 1 | 1 | 12017 | 12017 | 1.0815 | 1.0591 | 0.97811 | 1 | 13463.71 | 13463.71 | 13463.71
47.32 | 02-02-04 | (О) | 32 | ТЦ_62.1.01_77_7804526950_12.09.2021_02 Прайс-лист том 7, стр. 197, п.272 | Выключатель автоматический трехполюсный 40А С ВА47-100 10кА | шт | 1 | 1 | 1553 | 1553 | 1.0815 | 1.0591 | 0.97811 | 1 | 1739.96 | 1739.96 | 1739.96
47.33 | 02-02-04 | (О) | 33 | ТЦ_62.1.01_50_7722753969_01.09.2021_02 Прайс-лист том 7, стр. 194, п.269 | Выключатель автоматический трехполюсный 16А D ВА47-100 10кА | шт | 5 | 1 | 6467 | 1293.4 | 1.0815 | 1.0591 | 0.97811 | 1 | 1449.11 | 7245.55 | 7245.55
47.34 | 02-02-04 | (О) | 34 | ТЦ_62.1.01_77_7734440520_20.09.2021_02 Прайс-лист том 7, стр. 191, п.268 | Выключатель автоматический трехполюсный 10А D ВА47-100 10кА | шт | 1 | 1 | 1955 | 1955 | 1.0815 | 1.0591 | 0.97811 | 1 | 2190.36 | 2190.36 | 2190.36
47.35 | 02-02-04 | (О) | 35 | ТЦ_62.1.01_78_7810957087_03.09.2021_02 Прайс-лист том 7, стр. 190, п.267 | Выключатель автоматический трехполюсный 6А D ВА47-60 6кА IEK (MVA41-3-006-D) | шт | 4 | 1 | 2398 | 599.5 | 1.0815 | 1.0591 | 0.97811 | 1 | 671.67 | 2686.68 | 2686.68
47.36 | 02-02-04 | (О) | 36 | ТЦ_62.1.01_78_7810957087_03.09.2021_02 Прайс-лист том 7, стр. 188, п.266 | Выключатель автоматический ВА 47-60 3Р 4А 6кА C IEK (MVA41-3-004-C) | шт | 4 | 1 | 2829 | 707.25 | 1.0815 | 1.0591 | 0.97811 | 1 | 792.39 | 3169.56 | 3169.56
[5 empty] | Щит освещения и розеточной сети |  |  | 1
47.37 | 02-02-04 |  | 37 | ТЕРм08-03-599-09 | Щитки осветительные, устанавливаемые на стене: распорными дюбелями, масса щитка до 6 кг | шт | 1 | 1 | 2380 | 2380 | 1.0815 | 1.0591 | 0.97811 | 1 | 2666.52 | 2666.52
47.38 | 02-02-04 | (О) | 38 | ТССЦ-20.4.04.02-0025 | Щиты распределительные навесные: ЩРН-24, размер корпуса 350х300х125 мм | шт | 1 | 1 | 1186 | 1186 | 1.0815 | 1.0591 | 0.97811 | 1 | 1328.78 | 1328.78 | 1328.78
47.39 | 02-02-04 |  | 39 | ТЕРм08-03-575-01 | Прибор или аппарат | шт | 11 | 1 | 9741 | 885.55 | 1.0815 | 1.0591 | 0.97811 | 1 | 992.16 | 10913.76
47.40 | 02-02-04 | (О) | 40 | ТССЦ-62.1.01.09-0018 | Выключатели автоматические: «IEK» ВА47-29 3Р 25А, характеристика С | шт | 1 | 1 | 153 | 153 | 1.0815 | 1.0591 | 0.97811 | 1 | 171.42 | 171.42 | 171.42
47.41 | 02-02-04 | (О) | 41 | ТССЦ-62.1.01.09-0016 | Выключатели автоматические: «IEK» ВА47-29 3Р 10А, характеристика С | шт | 7 | 1 | 1418 | 202.57 | 1.0815 | 1.0591 | 0.97811 | 1 | 226.96 | 1588.72 | 1588.72
47.42 | 02-02-04 | (О) | 42 | ТССЦ-62.1.01.02-0013 | Выключатели автоматические: дифференциального тока двухполюсные АВДТ32 16А 30мА | шт | 3 | 1 | 1473 | 491 | 1.0815 | 1.0591 | 0.97811 | 1 | 550.11 | 1650.33 | 1650.33
[5 empty] | Щит автоматического переключения на резерв |  |  | 1
47.43 | 02-02-04 |  | 43 | ТЕРм08-03-599-09 | Щитки осветительные, устанавливаемые на стене: распорными дюбелями, масса щитка до 6 кг | шт | 1 | 1 | 2380 | 2380 | 1.0815 | 1.0591 | 0.97811 | 1 | 2666.52 | 2666.52
47.44 | 02-02-04 | (О) | 44 | ТССЦ-62.1.02.19-0013 | Щиты автоматического переключения на резерв: ЩАП-33, трехфазные на ток 40 А | шт | 1 | 1 | 14491 | 14491 | 1.0815 | 1.0591 | 0.97811 | 1 | 16235.55 | 16235.55 | 16235.55
[5 empty] | Светотехническое оборудование |  |  | 1
47.45 | 02-02-04 |  | 45 | ТЕРм08-03-594-09 | Светильник на кронштейнах светодиодный | 100 шт | 0,31 | 1 | 35136 | 113341.94 | 1.0815 | 1.0591 | 0.97811 | 1 | 126986.99 | 39365.97
47.46 | 02-02-04 |  | 46 | ТЦ_20.3.03.07_77_7804526950_12.09.2021_02 Прайс-лист том 7, стр. 46, п.31 | Светильник светодиодный INOX LED 70 5000К IP65 | шт | 17 | 1 | 357753 | 21044.29 | 1.0815 | 1.0591 | 0.97811 | 1 | 23577.78 | 400822.26
47.47 | 02-02-04 |  | 47 | ТЦ_20.3.03.07_50_7715723321_03.09.2021_02 Прайс-лист том 7, стр. 47, п.32 | Светильник светодиодный INOX LED 70 5000К IP65 c аварийным блоком | шт | 6 | 1 | 194708 | 32451.33 | 1.0815 | 1.0591 | 0.97811 | 1 | 36358.09 | 218148.54
47.48 | 02-02-04 |  | 48 | ТЦ_20.3.03.07_50_7715723321_03.09.2021_02 Прайс-лист том7, стр. 49, п.33 | Светильник светодиодный FRCTIC STANDART 1200 TH 4000К 33 | шт | 3 | 1 | 5289 | 1763 | 1.0815 | 1.0591 | 0.97811 | 1 | 1975.24 | 5925.72
47.49 | 02-02-04 |  | 49 | ТЦ_20.3.03.07_77_7804526950_12.09.2021_02 Прайс-лист том 7, стр. 50, п.34 | Светильник светодиодный STAR NBT LED 18 | шт | 1 | 1 | 4684 | 4684 | 1.0815 | 1.0591 | 0.97811 | 1 | 5247.9 | 5247.9
47.50 | 02-02-04 |  | 50 | ТЦ_20.3.03.07_50_7721801761_16.09.2021_02 Прайс-лист том7, стр.52, п.35 | ДКУ 62-35 Светильник светодиодный уличный мощностью 35Вт IP65 | шт | 4 | 1 | 28104 | 7026 | 1.0815 | 1.0591 | 0.97811 | 1 | 7871.85 | 31487.4
47.51 | 02-02-04 |  | 51 | ТЦ_20.3.01.01_74_740104155500_05.09.2021_02 Прайс-лист том 7, стр. 53, п.36 | Кронштейн настенный для уличного светильника 160х140х200 | шт | 4 | 1 | 809 | 202.25 | 1.0815 | 1.0591 | 0.97811 | 1 | 226.6 | 906.4
[5 empty] | Электроустановочные изделия |  |  | 1
47.52 | 02-02-04 |  | 52 | ТЕРм08-03-591-02 | Выключатель: одноклавишный утопленного типа при скрытой проводке | 100 шт | 0,04 | 1 | 826 | 20650 | 1.0815 | 1.0591 | 0.97811 | 1 | 23136.02 | 925.44
47.53 | 02-02-04 |  | 53 | ТЦ_102_43_4345335196_05.09.2021_02 Прайс-лист том 7, стр. 55, п.37 | Выключатель ВС20-1-0-ГПБ | шт | 2 | 1 | 318 | 159 | 1.0815 | 1.0591 | 0.97811 | 1 | 178.14 | 356.28
47.54 | 02-02-04 |  | 54 | ТЦ_20.4.01.01_55_5501192077_15.09.2021_02 Прайс-лист том7, стр.58, п.39 | Выключатель ВСп20-1-0-ГПБ | шт | 2 | 1 | 293 | 146.5 | 1.0815 | 1.0591 | 0.97811 | 1 | 164.14 | 328.28
47.55 | 02-02-04 |  | 55 | ТЕРм08-03-591-05 | Выключатель: двухклавишный утопленного типа при скрытой проводке | 100 шт | 0,01 | 1 | 210 | 21000 | 1.0815 | 1.0591 | 0.97811 | 1 | 23528.16 | 235.28
47.56 | 02-02-04 |  | 56 | ТЦ_20.4.01.01_43_4345335196_05.09.2021_02 Прайс-лист том 7, стр. 56, п.38 | Выключатель ВС20-2-0-ГПБ | шт | 1 | 1 | 152 | 152 | 1.0815 | 1.0591 | 0.97811 | 1 | 170.3 | 170.3
47.57 | 02-02-04 |  | 57 | ТЕРм08-03-591-10 | Розетка штепсельная: полугерметическая и герметическая | 100 шт | 0,19 | 1 | 9489 | 49942.11 | 1.0815 | 1.0591 | 0.97811 | 1 | 55954.56 | 10631.37
47.58 | 02-02-04 |  | 58 | ТЦ_20.4.03.06_77_7720298746_01.11.2021_02 Прайс-лист том 7, стр.246, п.303 | Розетка Рондо | шт | 4 | 1 | 701 | 175.25 | 1.0815 | 1.0591 | 0.97811 | 1 | 196.35 | 785.4
47.59 | 02-02-04 |  | 59 | ТЦ_20.4.03.05_61_7705892151_04.09.2021_02 Прайс-лист том 7, стр. 61, п.41 | Розетка РСб20-3-ГПБб | шт | 15 | 1 | 2348 | 156.53 | 1.0815 | 1.0591 | 0.97811 | 1 | 175.37 | 2630.55
47.60 | 02-02-04 |  | 60 | ТССЦ-20.5.02.07-0003 | Коробка распаечная НР 70 | шт | 50 | 1 | 3431 | 68.62 | 1.0815 | 1.0591 | 0.97811 | 1 | 76.88 | 3844
47.61 | 02-02-04 |  | 61 | ТЦ_20.5.02.04_50_2368007230_05.09.2021_02 Прайс-лист том 7, стр. 64, п.43 | Коробка ответвительная тросовая У245 | шт | 20 | 1 | 4123 | 206.15 | 1.0815 | 1.0591 | 0.97811 | 1 | 230.97 | 4619.4
47.62 | 02-02-04 |  | 62 | ТЕРм10-01-039-06 | Реле, ключ, кнопка и др. с подготовкой места установки | шт | 4 | 1 | 5162 | 1290.5 | 1.0815 | 1.0591 | 0.97811 | 1 | 1445.86 | 5783.44
47.63 | 02-02-04 | (О) | 63 | ТЦ_62.1.04.12_43_4345335196_05.09.2021_02 Прайс-лист том 7, стр. 65, п.44 | Фотореле | шт | 4 | 1 | 830 | 207.5 | 1.0815 | 1.0591 | 0.97811 | 1 | 232.48 | 929.92 | 929.92
[5 empty] | Кабельные изделия |  |  | 1
47.64 | 02-02-04 |  | 64 | ТЕРм08-02-149-01 | Кабель до 35 кВ, подвешиваемый на тросе, масса 1 м кабеля: до 1 кг | 100 м | 1,5 | 1 | 58196 | 38797.33 | 1.0815 | 1.0591 | 0.97811 | 1 | 43468.08 | 65202.12
47.65 | 02-02-04 |  | 65 | ТЕРм08-02-400-01 | Провод по перфорированным профилям, сечением до 6 мм2 | 100 м | 15,25 | 1 | 63674 | 4175.34 | 1.0815 | 1.0591 | 0.97811 | 1 | 4678 | 71339.5
47.66 | 02-02-04 |  | 66 | ТССЦ-21.1.06.10-0660 | Кабель силовой с медными жилами с поливинилхлоридной изоляцией с броней из стальной ленты в шланге из поливинилхлорида: ВБбШв, напряжением 1,0 кВ, число жил - 5 и сечением 2,5 мм2 | 1000 м | 0,0714 | 1 | 8520 | 119327.73 | 1.0815 | 1.0591 | 0.97811 | 1 | 133693.4 | 9545.71
47.67 | 02-02-04 |  | 67 | ТЦ_21.1.06.09_77_7723685084_01.09.2021_02 Прайс-лист том 8, стр. 737, п.901 | Кабель ВВГЭнг(А)-LS 5х2,5 | м | 96,9 | 1 | 9756 | 100.68 | 1.0815 | 1.0591 | 0.97811 | 1 | 112.8 | 10930.32
47.68 | 02-02-04 |  | 68 | ТЦ_21.1.06.09_50_7721801761_16.09.2021_02 Прайс-лист том 8, стр. 740, п.902 | Кабель ВВГЭнг(A)-LS 3х1,5 | м | 576,3 | 1 | 27232 | 47.25 | 1.0815 | 1.0591 | 0.97811 | 1 | 52.94 | 30509.32
47.69 | 02-02-04 |  | 69 | ТЦ_21.1.06.09_77_7706513536_01.10.2021_02 Прайс-лист том 9, стр. 744, п.903 | Кабель ВВГЭнг(A)-LS 3х2,5 | м | 224,4 | 1 | 27074 | 120.65 | 1.0815 | 1.0591 | 0.97811 | 1 | 135.17 | 30332.15
47.70 | 02-02-04 |  | 70 | ТЦ_21.1.06.09_50_7721801761_16.09.2021_02 Прайс-лист том 9, стр. 747, п.904 | Кабель ВВГЭнг(A)-LS-5х1,5 | м | 255 | 1 | 31967 | 125.36 | 1.0815 | 1.0591 | 0.97811 | 1 | 140.45 | 35814.75
47.71 | 02-02-04 |  | 71 | ТЦ_21.1.06.09_23_3662169935_02.09.2021_02 Прайс-лист том 7, стр. 200, п.274 | Кабель ВВГЭнг(A)-LS-5х2,5 | м | 40,8 | 1 | 4306 | 105.54 | 1.0815 | 1.0591 | 0.97811 | 1 | 118.25 | 4824.6
47.72 | 02-02-04 |  | 72 | ТЦ_21.1.06.09_50_7721801761_16.09.2021_02 Прайс-лист том 9, стр.750, п.905 | Кабель ВВГЭнг(A)-LS - 5х4 | м | 117,3 | 1 | 30771 | 262.33 | 1.0815 | 1.0591 | 0.97811 | 1 | 293.91 | 34475.64
47.73 | 02-02-04 |  | 73 | ТЦ_21.1.06.09_77_7720625400_01.09.2021_02 Прайс-лист том 9, стр. 753, п.906 | Кабель ВВГЭнг(A)-LS - 5х35 | м | 61,2 | 1 | 96383 | 1574.89 | 1.0815 | 1.0591 | 0.97811 | 1 | 1764.49 | 107986.79
47.74 | 02-02-04 |  | 74 | ТЕРм08-02-164-01 | Муфта мачтовая концевая металлическая для 3-5-жильного кабеля напряжением до 1 кВ, сечение одной жилы до 35 мм2 | шт | 2 | 1 | 21118 | 10559 | 1.0815 | 1.0591 | 0.97811 | 1 | 11830.18 | 23660.36
47.75 | 02-02-04 |  | 75 | ТЦ_20.2.09.08_50_7718640881_01.09.2021_02 Прайс-лист том 7, стр. 76, п. 51 | Концевая мини-муфта 5ПКТп(б)-2,5/10 | шт | 2 | 1 | 983 | 491.5 | 1.0815 | 1.0591 | 0.97811 | 1 | 550.67 | 1101.34
47.76 | 02-02-04 |  | 76 | ТССЦ-20.2.10.04-0002 | Наконечники кабельные: медные луженные ТМЛ-6 | 100 шт | 0,1 | 1 | 94 | 940 | 1.0815 | 1.0591 | 0.97811 | 1 | 1053.17 | 105.32
47.77 | 02-02-04 |  | 77 | ТССЦ-20.2.10.04-0005 | Наконечники кабельные: медные луженные ТМЛ-25 | 100 шт | 0,7 | 1 | 2050 | 2928.57 | 1.0815 | 1.0591 | 0.97811 | 1 | 3281.14 | 2296.8
47.78 | 02-02-04 |  | 78 | ТССЦ-21.1.06.10-0167 | Кабель силовой огнестойкий с медными жилами с изоляцией и оболочкой из ПВХ, не распространяющий горение, с низким дымо- и газовыделением, напряжением 1,0 кВ (ГОСТ Р 53769-2010), марки: ВВГнг(A)-FRLS 3х1,5ок | 1000 м | 0,0816 | 1 | 12902 | 158112.75 | 1.0815 | 1.0591 | 0.97811 | 1 | 177147.68 | 14455.25
47.79 | 02-02-04 |  | 79 | ТЦ_21.1.06.09_92_9710008385_01.09.2021_02 Прайс-лист том 9, стр.777, п.914 | Кабель ВВГЭНГ-FRLS 5Х4 | м | 102 | 1 | 28199 | 276.46 | 1.0815 | 1.0591 | 0.97811 | 1 | 309.74 | 31593.48
47.80 | 02-02-04 |  | 80 | ТЦ_21.2.03.05_50_7721801761_16.09.2021_02 Прайс-лист том 9, стр. 756, п.907 | Провод ПуГВ 1х25 | м | 81,6 | 1 | 17431 | 213.62 | 1.0815 | 1.0591 | 0.97811 | 1 | 239.34 | 19530.14
[5 empty] | Кабелинесущие конструкции |  |  | 1
47.81 | 02-02-04 |  | 81 | ТЕРм08-02-303-07 | Трос продольно-несущий | км | 0,15 | 1 | 4118 | 27453.33 | 1.0815 | 1.0591 | 0.97811 | 1 | 30758.39 | 4613.76
47.82 | 02-02-04 |  | 82 | ТССЦ-08.3.03.04-0026 | Проволока стальная низкоуглеродистая общего назначения диаметром: 4-10 мм- трос стальной ф 5 мм | т | 0,0231 | 1 | 1021 | 44199.13 | 1.0815 | 1.0591 | 0.97811 | 1 | 49520.19 | 1143.92
47.83 | 02-02-04 |  | 83 | ТССЦ-25.2.01.12-0011 | Муфты натяжные | шт | 8 | 1 | 6898 | 862.25 | 1.0815 | 1.0591 | 0.97811 | 1 | 966.05 | 7728.4
47.84 | 02-02-04 |  | 84 | ТССЦ-20.1.01.14-0002 | Зажим тросовый К676У3 | шт | 8 | 1 | 519 | 64.88 | 1.0815 | 1.0591 | 0.97811 | 1 | 72.69 | 581.52
47.85 | 02-02-04 |  | 85 | ТССЦ-25.2.01.06-0021 | Зажим плашечный | 100 шт | 0,08 | 1 | 322 | 4025 | 1.0815 | 1.0591 | 0.97811 | 1 | 4509.56 | 360.76
47.86 | 02-02-04 |  | 86 | ТЕРм08-02-397-01 | Профиль перфорированный монтажный длиной 2 м | 100 м | 1,14 | 1 | 12622 | 11071.93 | 1.0815 | 1.0591 | 0.97811 | 1 | 12404.86 | 14141.54
47.87 | 02-02-04 |  | 87 | ТЦ_20.2.07.05_50_7722786153_04.09.2021_02 Прайс-лист том 7, стр. 94, п.63 | Лоток перфорированный 100х300х3000 | м | 114 | 1 | 64754 | 568.02 | 1.0815 | 1.0591 | 0.97811 | 1 | 636.4 | 72549.6
47.88 | 02-02-04 |  | 88 | ТССЦ-20.2.07.01-0004 | Лоток для поворота трассы: вверх под углом 90° перфорированный оцинкованный КП 100х300 | шт | 50 | 1 | 25583 | 511.66 | 1.0815 | 1.0591 | 0.97811 | 1 | 573.26 | 28663
47.89 | 02-02-04 |  | 89 | ТССЦ-20.2.07.08-0014 | Лоток разветвительный Т-образный сейсмостойкий оцинкованный ЛТ-100/300 | шт | 30 | 1 | 228632 | 7621.07 | 1.0815 | 1.0591 | 0.97811 | 1 | 8538.56 | 256156.8
47.90 | 02-02-04 |  | 90 | ТЦ_20.2.06.05_25_2536139985_09.09.2021_02 Прайс-лист том7, стр. 95, п.66 | Кронштейн настенный основание 300мм | шт | 185 | 1 | 32790 | 177.24 | 1.0815 | 1.0591 | 0.97811 | 1 | 198.58 | 36737.3
47.91 | 02-02-04 |  | 91 | ТЦ_20.2.08.03_54_5407159273_09.09.2021_02 Прайс-лист том7, стр. 100, п.67 | Соеденительный комплект | шт | 1450 | 1 | 46856 | 32.31 | 1.0815 | 1.0591 | 0.97811 | 1 | 36.2 | 52490
47.92 | 02-02-04 |  | 92 | ТССЦ-01.7.15.02-0038 | Болт анкерный с гайкой, размер: 10,0х95 мм | 100 шт | 3,85 | 1 | 5332 | 1384.94 | 1.0815 | 1.0591 | 0.97811 | 1 | 1551.67 | 5973.93
47.93 | 02-02-04 |  | 93 | ТССЦ-20.2.03.09-0005 | Перегородка разделительная ПР 100-2000-УХЛЗ для короба высотой 100 мм | шт | 50 | 1 | 25727 | 514.54 | 1.0815 | 1.0591 | 0.97811 | 1 | 576.48 | 28824
[5 empty] | Прокат черных металлов |  |  | 1
47.94 | 02-02-04 |  | 94 | ТЕРм08-02-472-07 | Проводник заземляющий открыто по строительным основаниям: из полосовой стали сечением 160 мм2 | 100 м | 1,5 | 1 | 28872 | 19248 | 1.0815 | 1.0591 | 0.97811 | 1 | 21565.24 | 32347.86
47.95 | 02-02-04 |  | 95 | ТССЦ-08.3.07.01-0041 | Сталь полосовая: 40х4 мм | т | 0,1932 | 1 | 9202 | 47629.4 | 1.0815 | 1.0591 | 0.97811 | 1 | 53363.42 | 10309.81
47.96 | 02-02-04 |  | 96 | ТЕРм08-02-471-01 | Заземлитель вертикальный из угловой стали размером: 50х50х5 мм | 10 шт | 0,6 | 1 | 6295 | 10491.67 | 1.0815 | 1.0591 | 0.97811 | 1 | 11754.74 | 7052.84
47.97 | 02-02-04 |  | 97 | ТССЦ-08.3.08.02-0052 | Сталь угловая равнополочная, марка стали: ВСт3кп2, размером 50x50x5 мм | т | 0,06786 | 1 | 2757 | 40627.76 | 1.0815 | 1.0591 | 0.97811 | 1 | 45518.87 | 3088.91
[5 empty] | Общестроительные работы |  |  | 1
[5 empty] | траншея под прокладку заземлителя |  |  | 1
47.98 | 02-02-04 |  | 98 | ТЕР01-01-014-06 | Разработка грунта с погрузкой на автомобили-самосвалы экскаваторами с ковшом вместимостью: 0,25 м3, группа грунтов 3 | 1000 м3 | 0,0058 | 1 | 1104 | 190344.83 | 1.0815 | 1.0591 | 0.97811 | 1 | 213260.13 | 1236.91
47.99 | 02-02-04 |  | 99 | ТССЦпг-03-21-01-138 | Перевозка грузов автомобилями-самосвалами грузоподъемностью 10 т работающих вне карьера на расстояние: I класс груза до 138 км | 1 т груза | 9,86 | 1 | 6990 | 708.92 | 1.0815 | 1.0591 | 0.97811 | 1 | 794.27 | 7831.5
47.100 | 02-02-04 |  | 100 | ТЕР01-02-057-02 | Разработка грунта вручную в траншеях глубиной до 2 м без креплений с откосами, группа грунтов: 2 | 100 м3 | 0,077 | 1 | 6788 | 88155.84 | 1.0815 | 1.0591 | 0.97811 | 1 | 98768.78 | 7605.2
47.101 | 02-02-04 |  | 101 | ТЕР01-01-033-01 | Засыпка пазуз с перемещением грунта до 5 м бульдозерами мощностью: 59 кВт (80 л.с.), группа грунтов 1- песком | 1000 м3 | 0,0058 | 1 | 54 | 9310.34 | 1.0815 | 1.0591 | 0.97811 | 1 | 10431.2 | 60.5
47.102 | 02-02-04 |  | 102 | ТССЦ-02.3.01.02-0011 | Песок природный для строительных: работ мелкий | м3 | 5,8 | 1 | 6435 | 1109.48 | 1.0815 | 1.0591 | 0.97811 | 1 | 1243.05 | 7209.69
47.103 | 02-02-04 |  | 103 | ТЕР01-02-005-01 | Уплотнение грунта пневматическими трамбовками, группа грунтов: 1-2 | 100 м3 | 0,058 | 1 | 743 | 12810.34 | 1.0815 | 1.0591 | 0.97811 | 1 | 14352.56 | 832.45
47.104 | 02-02-04 |  | 104 | ТЕР01-02-061-01 | Засыпка вручную траншей, пазух котлованов и ям, группа грунтов: 1 | 100 м3 | 0,077 | 1 | 3749 | 48688.31 | 1.0815 | 1.0591 | 0.97811 | 1 | 54549.82 | 4200.34
47.105 | 02-02-04 |  | 105 | ТЕР26-02-023-01 | Огнезащитное уплотнение пустот кабельных проходок пастовым составом | м3 | 0,0075 | 1 | 1072 | 142933.33 | 1.0815 | 1.0591 | 0.97811 | 1 | 160140.84 | 1201.06
47.106 | 02-02-04 |  | 106 | ТССЦ-14.5.01.05-0001 | Герметик пенополиуретановый (пена монтажная) типа Makrofleks, Soudal в баллонах по 750 мл | шт | 10 | 1 | 3830 | 383 | 1.0815 | 1.0591 | 0.97811 | 1 | 429.11 | 4291.1
47.107 | 02-02-04 |  | 107 | ТЕР07-01-044-03 | Установка монтажных изделий массой: до 20 кг | т | 0,013365 | 1 | 1620 | 121212.12 | 1.0815 | 1.0591 | 0.97811 | 1 | 135804.65 | 1815.03
47.108 | 02-02-04 |  | 108 | ТССЦ-07.2.07.12-0006 | Конструктивные элементы вспомогательного назначения: с преобладанием профильного проката собираемые из двух и более деталей, с отверстиями и без отверстий, соединяемые на сварке | т | -0,013365 | 1 | -999 | 74747.47 | 1.0815 | 1.0591 | 0.97811 | 1 | 83746.19 | -1119.27
47.109 | 02-02-04 |  | 109 | ТССЦ-23.3.06.01-0010 | Трубы стальные сварные водогазопроводные с резьбой оцинкованные легкие, диаметр условного прохода: 100 мм, толщина стенки 4 мм | м | 1,1 | 1 | 1227 | 1115.45 | 1.0815 | 1.0591 | 0.97811 | 1 | 1249.74 | 1374.71
[5 empty] | 3: Раздел 11. 02-02-05 Отопление; 9: 2530006; 1 7: 2834589.04 | 2576241.13 | 0
48 |  |  |  |  | 3: Отопление здание мех. предочистки; 9: 348138; 1 7: 390049.52 | 218881.29 | 0
48.1 | 02-02-05 |  | 1 | ТЕР16-02-001-03 | Прокладка трубопроводов отопления из стальных водогазопроводных неоцинкованных труб диаметром: 25 мм | 100 м | 0,45 | 1 | 13908 | 30906.67 | 1.0815 | 1.0591 | 0.97811 | 1 | 34627.47 | 15582.36
48.2 | 02-02-05 |  | 2 | ТССЦ-18.5.13.01-0003 | Узлы укрупненные монтажные (трубопроводы) из стальных водогазопроводных : неоцинкованных труб с гильзами для систем отопления диаметром 25 мм | м | 45 | 1 | 9743 | 216.51 | 1.0815 | 1.0591 | 0.97811 | 1 | 242.58 | 10916.1
48.3 | 02-02-05 |  | 3 | ТЕР16-02-001-02 | Прокладка трубопроводов отопления из стальных водогазопроводных неоцинкованных труб диаметром: 20 мм | 100 м | 0,5 | 1 | 15453 | 30906 | 1.0815 | 1.0591 | 0.97811 | 1 | 34626.72 | 17313.36
48.4 | 02-02-05 |  | 4 | ТССЦ-18.5.13.01-0002 | Узлы укрупненные монтажные (трубопроводы) из стальных водогазопроводных : неоцинкованных труб с гильзами для систем отопления диаметром 20 мм | м | 50 | 1 | 7522 | 150.44 | 1.0815 | 1.0591 | 0.97811 | 1 | 168.55 | 8427.5
48.5 | 02-02-05 |  | 5 | ТЕР16-02-001-01 | Прокладка трубопроводов отопления из стальных водогазопроводных неоцинкованных труб диаметром: 15 мм | 100 м | 0,05 | 1 | 1547 | 30940 | 1.0815 | 1.0591 | 0.97811 | 1 | 34664.82 | 1733.24
48.6 | 02-02-05 |  | 6 | ТССЦ-18.5.13.01-0001 | Узлы укрупненные монтажные (трубопроводы) из стальных водогазопроводных : неоцинкованных труб с гильзами для систем отопления диаметром 15 мм | м | 5 | 1 | 586 | 117.2 | 1.0815 | 1.0591 | 0.97811 | 1 | 131.31 | 656.55
48.7 | 02-02-05 |  | 7 | ТЕР20-04-001-01 | Установка агрегатов воздушно-отопительных массой: до 0,25 т | шт | 2 | 1 | 15432 | 7716 | 1.0815 | 1.0591 | 0.97811 | 1 | 8644.92 | 17289.84
48.8 | 02-02-05 | (О) | 8 | ТЦ_101_78_7814283128_01.09.2021_01 Прайс-лист том 7, стр. 172, п.176 | Тепловентилятор с монтажной консолью FB-HU 1 | шт | 2 | 1 | 124429 | 62214.5 | 1.0815 | 1.0591 | 0.97811 | 1 | 69704.4 | 139408.8 | 139408.8
48.9 | 02-02-05 |  | 9 | ТЕРм11-02-001-01 | Прибор, устанавливаемый на резьбовых соединениях, масса: до 1,5 кг | шт | 4 | 1 | 3130 | 782.5 | 1.0815 | 1.0591 | 0.97811 | 1 | 876.7 | 3506.8
48.10 | 02-02-05 | (О) | 10 | ТЦ_101_78_7814283128_01.09.2021_01 Прайс-лист том 7, стр. 172, п.177 | Компактный термостат | шт | 2 | 1 | 12824 | 6412 | 1.0815 | 1.0591 | 0.97811 | 1 | 7183.93 | 14367.86 | 14367.86
48.11 | 02-02-05 | (О) | 11 | ТЦ_101_78_7814283128_01.09.2021_01 Прайс-лист том 7, стр. 172, п.179 | Регулятор скорости 1,5 | шт | 2 | 1 | 10831 | 5415.5 | 1.0815 | 1.0591 | 0.97811 | 1 | 6067.46 | 12134.92 | 12134.92
48.12 | 02-02-05 |  | 12 | ТЕР20-02-004-01 | Установка клапанов обратных: диаметром до 355 мм | шт | 2 | 1 | 1918 | 959 | 1.0815 | 1.0591 | 0.97811 | 1 | 1074.45 | 2148.9
48.13 | 02-02-05 | (О) | 13 | ТЦ_101_78_7814283128_01.09.2021_01 Прайс-лист том 7, стр. 172, п.178 | двухходовой клапан с сервоприводом Дн 20мм | шт | 2 | 1 | 42096 | 21048 | 1.0815 | 1.0591 | 0.97811 | 1 | 23581.93 | 47163.86 | 47163.86
48.14 | 02-02-05 |  | 14 | ТЕР26-01-017-01 | Изоляция изделиями из вспененного каучука, вспененного полиэтилена трубопроводов наружным диметром до 160 мм трубками | 10 м | 8,5 | 1 | 31414 | 3695.76 | 1.0815 | 1.0591 | 0.97811 | 1 | 4140.69 | 35195.87
48.15 | 02-02-05 |  | 15 | ТССЦ-12.2.08.01-0023 | Цилиндры навивные кашированные алюминиевой фольгой, марка "ROCKWOOL 100" толщиной: 30 мм, диаметром 25 мм | м | 38,5 | 1 | 16396 | 425.87 | 1.0815 | 1.0591 | 0.97811 | 1 | 477.14 | 18369.89
48.16 | 02-02-05 |  | 16 | ТССЦ-12.2.08.01-0022 | Цилиндры навивные кашированные алюминиевой фольгой, марка "ROCKWOOL 100" толщиной: 30 мм, диаметром 21 мм | м | 55 | 1 | 20975 | 381.36 | 1.0815 | 1.0591 | 0.97811 | 1 | 427.27 | 23499.85
48.17 | 02-02-05 | (О) | 17 | Прайс-лист том 7, стр. 13, п. 9 | Выключатели автоматические: «IEK» ВА88-32 3Р 25А | шт | 1 | 1 | 1890 | 1890 | 1.0815 | 1.0591 | 0.97811 | 1 | 2117.53 | 2117.53 | 2117.53
48.18 | 02-02-05 | (О) | 18 | ТЦ_63.3.01.01_50_7743250099_01.09.2021_02 Прайс-лист том 9, стр. 878, п.965 | Конвектор электрический Electrolux ECH/AS-1000 MR | шт | 1 | 1 | 3292 | 3292 | 1.0815 | 1.0591 | 0.97811 | 1 | 3688.32 | 3688.32 | 3688.32
48.19 | 02-02-05 |  | 19 | ТЦ_18.1.09.11_77_7717291927_01.11.2021_02 Прайс-лист том 9, стр. 943, п.1044 | Кран шаровой муфтовый BVR, диаметром: 25 мм | шт | 4 | 1 | 4634 | 1158.5 | 1.0815 | 1.0591 | 0.97811 | 1 | 1297.97 | 5191.88
48.20 | 02-02-05 |  | 20 | ТЦ_18.1.09.113_61_6165080070_11.11.2021_11 Прайс-лист том 9, стр. 935, п.1042 | Кран шаровой муфтовый BVR, диаметром: 15 мм | шт | 2 | 1 | 1083 | 541.5 | 1.0815 | 1.0591 | 0.97811 | 1 | 606.69 | 1213.38
48.21 | 02-02-05 |  | 21 | ТЕР13-03-004-21 | Окраска металлических огрунтованных поверхностей: эмалью КО-811 на 2 раза | 100 м2 | 0,265 | 1 | 3003 | 11332.08 | 1.0815 | 1.0591 | 0.97811 | 1 | 12696.33 | 3364.53
48.22 | 02-02-05 |  | 22 | ТЕР16-07-005-01 | Гидравлическое испытание трубопроводов систем отопления, водопровода и горячего водоснабжения диаметром: до 50 мм | 100 м | 1 | 1 | 6032 | 6032 | 1.0815 | 1.0591 | 0.97811 | 1 | 6758.18 | 6758.18
49 |  |  |  |  | 3: ИТП. 077/47-ИЛО4.3.1 СО лист 17; 9: 2181868; 1 7: 2444539.52 | 2357359.84 | 0
49.1 | 02-02-05 |  | 23 | ТЕРм37-01-002-06 | Монтаж сосудов и аппаратов без механизмов в помещении, масса сосудов и аппаратов 1,5 т (вес 1035кг) | шт | 1 | 1 | 42975 | 42975 | 1.0815 | 1.0591 | 0.97811 | 1 | 48148.69 | 48148.69
49.2 | 02-02-05 |  | 24 | ТЕР20-06-014-01 | Присоединение трубопроводов к оросительной системе блока тепломассообмена производительностью: до 20 тыс.м3/час | 10 шт | 0,3 | 1 | 7961 | 26536.67 | 1.0815 | 1.0591 | 0.97811 | 1 | 29731.38 | 8919.41
49.3 | 02-02-05 | (О) | 25 | ТЦ_101_48_4802011029_01.09.11.2021_02 Прайс лист том 9, стр. 1137-1140, п.1196 | ML-2 Тепловой пункт РАЦИОНАЛ | комп | 1 | 1 | 2104056 | 2104056 | 1.0815 | 1.0591 | 0.97811 | 1 | 2357359.84 | 2357359.84 | 2357359.84
49.4 | 02-02-05 |  | 26 | ТЕР16-05-001-01 | Установка вентилей, задвижек, затворов, клапанов обратных, кранов проходных на трубопроводах из стальных труб диаметром: до 25 мм | шт | 2 | 1 | 2973 | 1486.5 | 1.0815 | 1.0591 | 0.97811 | 1 | 1665.46 | 3330.92
49.5 | 02-02-05 |  | 27 | ТССЦ-23.8.03.11-0674 | Фланцы стальные плоские приварные из стали ВСт3сп2, ВСт3сп3, давлением: 1,6 МПа (16 кгс/см2), диаметром 25 мм | шт | 4 | 1 | 553 | 138.25 | 1.0815 | 1.0591 | 0.97811 | 1 | 154.89 | 619.56
49.6 | 02-02-05 |  | 28 | ТССЦ-18.1.06.01-0013 | Клапан ручной балансировочный с внутренней резьбой MSV-BD, давлением 2,0 МПа (20 кгс/см2), диаметром: 25 мм | шт | 2 | 1 | 13186 | 6593 | 1.0815 | 1.0591 | 0.97811 | 1 | 7386.72 | 14773.44
49.7 | 02-02-05 |  | 29 | ТЕР16-05-001-01 | Установка вентилей, задвижек, затворов, клапанов обратных, кранов проходных на трубопроводах из стальных труб диаметром: до 25 мм | шт | 2 | 1 | 2973 | 1486.5 | 1.0815 | 1.0591 | 0.97811 | 1 | 1665.46 | 3330.92
49.8 | 02-02-05 |  | 30 | ТССЦ-18.1.09.06-0022 | Кран шаровой муфтовый 11Б27П1, диаметром: 20 мм | шт | 2 | 1 | 393 | 196.5 | 1.0815 | 1.0591 | 0.97811 | 1 | 220.16 | 440.32
49.9 | 02-02-05 |  | 31 | ТЕР18-07-001-04 | Установка термометров в оправе прямых и угловых | компл. | 2 | 1 | 568 | 284 | 1.0815 | 1.0591 | 0.97811 | 1 | 318.19 | 636.38
49.10 | 02-02-05 |  | 32 | ТССЦ-63.4.05.01-0004 | Термометр биметаллический показывающий ТБП до 250 град С, с гильзой, длина штока 150 мм (класс точности 1,5) | компл. | 2 | 1 | 1153 | 576.5 | 1.0815 | 1.0591 | 0.97811 | 1 | 645.9 | 1291.8
49.11 | 02-02-05 |  | 33 | ТЕР18-07-001-02 | Установка манометров: с трехходовым краном | компл. | 6 | 1 | 1267 | 211.17 | 1.0815 | 1.0591 | 0.97811 | 1 | 236.59 | 1419.54
49.12 | 02-02-05 |  | 34 | ТССЦ-63.4.01.01-0001 | Манометр для неагрессивных сред (класс точности 1.5) с резьбовым присоединением марка: МП4-У диаметром 160 мм | шт | 6 | 1 | 3810 | 635 | 1.0815 | 1.0591 | 0.97811 | 1 | 711.45 | 4268.7
[5 empty] | 3: Раздел 12. 02-02-06 Внутренняя вентиляция; 9: 10368833; 1 7: 11617120.09 | 3210848.17 | 0
50 |  |  |  |  | 3: Вентиляция; 9: 10368833; 1 7: 11617120.09 | 3210848.17 | 0
[5 empty] | П1 с резервом 077/47-ИЛО.4.3.1.СО лист 1 |  |  | 1
50.1 | 02-02-06 |  | 1 | ТЕР20-06-002-02 | Установка камер приточных типовых: без секции орошения производительностью до 20 тыс.м3/час | шт | 1 | 1 | 57924 | 57924 | 1.0815 | 1.0591 | 0.97811 | 1 | 64897.37 | 64897.37
50.2 | 02-02-06 | (О) | 2 | ТЦ_101_78_7814283128_01.09.2021_01 Прайс-лист том 7, стр. 170, п.111 | Приточная установка FBR 12.0 Фанбер | шт | 1 | 1 | 1676998 | 1676998 | 1.0815 | 1.0591 | 0.97811 | 1 | 1878889.03 | 1878889.03 | 1878889.03
50.3 | 02-02-06 |  | 3 | ТЕРм11-02-001-01 | Прибор, устанавливаемый на резьбовых соединениях, масса: до 1,5 кг | шт | 2 | 1 | 1565 | 782.5 | 1.0815 | 1.0591 | 0.97811 | 1 | 876.7 | 1753.4
50.4 | 02-02-06 | (О) | 4 | ТЦ_101_78_7814283128_01.09.2021_01 Прайс-лист том 7, стр. 170, п.112 | Термостат защиты от замерзаний 6м,ТР60. авт. сброс | шт | 1 | 1 | 26456 | 26456 | 1.0815 | 1.0591 | 0.97811 | 1 | 29640.99 | 29640.99 | 29640.99
50.5 | 02-02-06 | (О) | 5 | ТЦ_101_78_7814283128_01.09.2021_01 Прайс-лист том 7, стр. 170, п.113 | Накладной датчик температуры TMS Pt 1000 | шт | 1 | 1 | 9400 | 9400 | 1.0815 | 1.0591 | 0.97811 | 1 | 10531.65 | 10531.65 | 10531.65
50.6 | 02-02-06 |  | 6 | ТЕРм11-05-001-01 | Механизм исполнительный, масса: до 20 кг | шт | 1 | 1 | 1004 | 1004 | 1.0815 | 1.0591 | 0.97811 | 1 | 1124.87 | 1124.87
50.7 | 02-02-06 | (О) | 7 | ТЦ_101_78_7814283128_01.09.2021_01 Прайс-лист том 7, стр. 170, п.114 | Привод без пружинного возврата 8Нм 24В (2/3 поз..) | шт | 1 | 1 | 24309 | 24309 | 1.0815 | 1.0591 | 0.97811 | 1 | 27235.52 | 27235.52 | 27235.52
50.8 | 02-02-06 |  | 8 | ТЕРм08-03-573-04 | Шкаф (пульт) управления навесной, высота, ширина и глубина: до 600х600х350 мм | шт | 1 | 1 | 2561 | 2561 | 1.0815 | 1.0591 | 0.97811 | 1 | 2869.31 | 2869.31
50.9 | 02-02-06 | (О) | 9 | ТЦ_101_78_7814283128_01.09.2021_01 Прайс-лист том 7, стр. 170, п.115 | Щит управления FBR-S | шт | 1 | 1 | 159751 | 159751 | 1.0815 | 1.0591 | 0.97811 | 1 | 178983.16 | 178983.16 | 178983.16
50.10 | 02-02-06 |  | 10 | ТЕРм11-02-001-01 | Прибор, устанавливаемый на резьбовых соединениях, масса: до 1,5 кг | шт | 2 | 1 | 1565 | 782.5 | 1.0815 | 1.0591 | 0.97811 | 1 | 876.7 | 1753.4
50.11 | 02-02-06 | (О) | 11 | ТЦ_101_78_7814283128_01.09.2021_01 Прайс-лист том 7, стр. 170, п.116 | Датчик перепада давления PDS600 | шт | 2 | 1 | 16362 | 8181 | 1.0815 | 1.0591 | 0.97811 | 1 | 9165.9 | 18331.8 | 18331.8
50.12 | 02-02-06 |  | 12 | ТЕР20-06-014-01 | Присоединение трубопроводов к оросительной системе блока тепломассообмена производительностью: до 20 тыс.м3/час | 10 шт | 0,1 | 1 | 2655 | 26550 | 1.0815 | 1.0591 | 0.97811 | 1 | 29746.31 | 2974.63
50.13 | 02-02-06 | (О) | 13 | ТЦ_101_78_7814283128_01.09.2021_01 Прайс-лист том 7, стр. 170, п.117 | Смесительный узел FB-МU 80-10 HW-25 | шт | 1 | 1 | 2364 | 2364 | 1.0815 | 1.0591 | 0.97811 | 1 | 2648.6 | 2648.6 | 2648.6
50.14 | 02-02-06 |  | 14 | ТЕРм11-05-001-01 | Механизм исполнительный, масса: до 20 кг | шт | 1 | 1 | 1004 | 1004 | 1.0815 | 1.0591 | 0.97811 | 1 | 1124.87 | 1124.87
50.15 | 02-02-06 | (О) | 15 | ТЦ_101_78_7814283128_01.09.2021_01 Прайс-лист том 7, стр. 170, п.118 | Привод с пружинным возвратом 10Нм 24В (2/3 поз..) | шт | 1 | 1 | 38367 | 38367 | 1.0815 | 1.0591 | 0.97811 | 1 | 42985.94 | 42985.94 | 42985.94
50.16 | 02-02-06 |  | 16 | ТЕРм11-02-001-01 | Прибор, устанавливаемый на резьбовых соединениях, масса: до 1,5 кг | шт | 2 | 1 | 1565 | 782.5 | 1.0815 | 1.0591 | 0.97811 | 1 | 876.7 | 1753.4
50.17 | 02-02-06 | (О) | 17 | ТЦ_101_78_7814283128_01.09.2021_01 Прайс-лист том 7, стр. 170, п.119 | Датчик температуры канальный TDM Рt1000 | шт | 2 | 1 | 17600 | 8800 | 1.0815 | 1.0591 | 0.97811 | 1 | 9859.42 | 19718.84 | 19718.84
50.18 | 02-02-06 |  | 18 | ТЕРм11-03-001-01 | Приборы, устанавливаемые на металлоконструкциях, щитах и пультах, масса: до 5 кг | шт | 1 | 1 | 398 | 398 | 1.0815 | 1.0591 | 0.97811 | 1 | 445.91 | 445.91
50.19 | 02-02-06 | (О) | 19 | ТЦ_101_78_7814283128_01.09.2021_01 Прайс-лист том 7, стр. 170, п.120 | Компактный частотный преобразователь 4,0кВТ | шт | 1 | 1 | 49006 | 49006 | 1.0815 | 1.0591 | 0.97811 | 1 | 54905.75 | 54905.75 | 54905.75
[5 empty] | В1 |  |  | 1
50.20 | 02-02-06 |  | 20 | ТЕР20-03-001-05 | Установка вентиляторов радиальных массой: до 0,6 т | шт | 2 | 1 | 25161 | 12580.5 | 1.0815 | 1.0591 | 0.97811 | 1 | 14095.05 | 28190.1
50.21 | 02-02-06 |  | 21 | ТЦ_103_61_6165080070_11.11.2021_02 Прайс-лист том 9, стр. 932, п.1028 | Фланец обратный ФОВ-100-Н | шт | 2 | 1 | 19094 | 9547 | 1.0815 | 1.0591 | 0.97811 | 1 | 10696.35 | 21392.7
50.22 | 02-02-06 |  | 22 | ТЦ_103_61_6165080070_11.11.2021_02 Прайс-лист том 9, стр. 932, п.1029 | Фланец обратный ФОН-100-Н | шт | 2 | 1 | 14463 | 7231.5 | 1.0815 | 1.0591 | 0.97811 | 1 | 8102.09 | 16204.18
50.23 | 02-02-06 |  | 23 | ТЦ_103_61_6165080070_11.11.2021_02 Прайс-лист том 9, стр. 932, п.1030 | Комплект виброизоляторов КИВ-В-6 | шт | 2 | 1 | 7003 | 3501.5 | 1.0815 | 1.0591 | 0.97811 | 1 | 3923.04 | 7846.08
50.24 | 02-02-06 |  | 24 | ТЦ_103_61_6165080070_11.11.2021_02 Прайс-лист том 9, стр. 932, п.1031 | Соединитель мягкий СОМ 120-ВРАН-100А-Н | шт | 2 | 1 | 20345 | 10172.5 | 1.0815 | 1.0591 | 0.97811 | 1 | 11397.15 | 22794.3
50.25 | 02-02-06 |  | 25 | ТЦ_103_61_6165080070_11.11.2021_02 Прайс-лист том 9, стр. 932, п.1032 | Соединитель мягкий СОМ 120-ВРАН-100Б-Н | шт | 2 | 1 | 28185 | 14092.5 | 1.0815 | 1.0591 | 0.97811 | 1 | 15789.07 | 31578.14
50.26 | 02-02-06 | (О) | 26 | ТЦ_64.1.04.04_61_6165080070_11.11.2021_02Прайс-лист том 9, стр. 932, п.1033 | Вентилятор ВРАН6-100-Т80-ВК1-00550/8-У1-1-#-0 | шт | 2 | 1 | 729996 | 364998 | 1.0815 | 1.0591 | 0.97811 | 1 | 408939.51 | 817879.02 | 817879.02
50.27 | 02-02-06 | (О) | 27 | ТЦ_103_61_6165080070_11.11.2021_02 Прайс-лист том 9, стр. 932, п.1040 | Комплект автоматики по бланк -заказу 207405-155-ВРЖ | шт | 1 | 1 | 84309 | 84309 | 1.0815 | 1.0591 | 0.97811 | 1 | 94458.82 | 94458.82 | 94458.82
[5 empty] | Вентиляционный фильтр |  |  | 1
50.28 | 02-02-06 |  | 28 | ТЕР20-05-002-03 | Установка скрубберов массой: до 0,45 т | 10 шт | 0,1 | 1 | 12279 | 122790 | 1.0815 | 1.0591 | 0.97811 | 1 | 137572.49 | 13757.25
50.29 | 02-02-06 |  | 29 | ТЦ_101_47_7814283128_01.09.2021_01 прайс лист том 9., стр. 916, п.986 | Вентиляционный фильтр СЕЛФО-15000В | шт | 1 | 1 | 6980435 | 6980435 | 1.0815 | 1.0591 | 0.97811 | 1 | 7820798.07 | 7820798.07
[5 empty] | Воздуховоды толщ. 0,5мм |  |  | 1
50.30 | 02-02-06 |  | 30 | ТЕР20-01-001-01 | Прокладка воздуховодов из листовой, оцинкованной стали и алюминия класса Н (нормальные) толщиной: 0,5 мм, диаметром до 200 мм | 100 м2 | 0,0471 | 1 | 6827 | 144946.92 | 1.0815 | 1.0591 | 0.97811 | 1 | 162396.84 | 7648.89
50.31 | 02-02-06 |  | 31 | ТССЦ-19.1.01.03-0071 | Воздуховоды из оцинкованной стали толщиной: 0,5 мм, диаметром до 200 мм-ф100мм | м2 | 4,71 | 1 | 3610 | 766.45 | 1.0815 | 1.0591 | 0.97811 | 1 | 858.72 | 4044.57
[5 empty] | Воздуховоды толщ. 0,6мм |  |  | 1
50.32 | 02-02-06 |  | 32 | ТЕР20-01-001-06 | Прокладка воздуховодов из листовой, оцинкованной стали и алюминия класса Н (нормальные) толщиной: 0,6 мм, диаметром до 450 мм | 100 м2 | 0,05024 | 1 | 5781 | 115067.68 | 1.0815 | 1.0591 | 0.97811 | 1 | 128920.49 | 6476.97
50.33 | 02-02-06 |  | 33 | ТССЦ-19.1.01.03-0074 | Воздуховоды из оцинкованной стали толщиной: 0,6 мм, диаметром до 450 мм-ф400мм | м2 | 5,024 | 1 | 3361 | 668.99 | 1.0815 | 1.0591 | 0.97811 | 1 | 749.53 | 3765.64
[5 empty] | Воздуховоды толщ. 0,7мм |  |  | 1
50.34 | 02-02-06 |  | 34 | ТЕР20-01-001-07 | Прокладка воздуховодов из листовой, оцинкованной стали и алюминия класса Н (нормальные) толщиной: 0,7 мм, диаметром от 500 до 560 мм | 100 м2 | 0,201588 | 1 | 23228 | 115225.11 | 1.0815 | 1.0591 | 0.97811 | 1 | 129096.87 | 26024.38
50.35 | 02-02-06 |  | 35 | ТССЦ-19.1.01.03-0076 | Воздуховоды из оцинкованной стали толщиной: 0,7 мм, диаметром от 500 до 560 мм- ф500, ф 560мм | м2 | 20,1588 | 1 | 14549 | 721.72 | 1.0815 | 1.0591 | 0.97811 | 1 | 808.61 | 16300.61
50.36 | 02-02-06 |  | 36 | ТЕР20-01-001-08 | Прокладка воздуховодов из листовой, оцинкованной стали и алюминия класса Н (нормальные) толщиной: 0,7 мм, диаметром до 800 мм | 100 м2 | 1,335756 | 1 | 117932 | 88288.58 | 1.0815 | 1.0591 | 0.97811 | 1 | 98917.5 | 132129.64
50.37 | 02-02-06 |  | 37 | ТССЦ-19.1.01.03-0075 | Воздуховоды из оцинкованной стали толщиной: 0,7 мм, диаметром до 800 мм-ф630, 710, 800мм | м2 | 133,5756 | 1 | 89580 | 670.63 | 1.0815 | 1.0591 | 0.97811 | 1 | 751.37 | 100364.7
[5 empty] | Клапаны |  |  | 1
50.38 | 02-02-06 |  | 38 | ТЕР20-02-004-03 | Установка клапанов обратных: диаметром до 800 мм | шт | 3 | 1 | 5835 | 1945 | 1.0815 | 1.0591 | 0.97811 | 1 | 2179.16 | 6537.48
50.39 | 02-02-06 |  | 39 | ТССЦ-19.3.01.09-0075 | Клапаны обратные с корпусом из оцинкованной стали и створками из алюминия: VKS 710-Клара Крос | шт | 2 | 1 | 44415 | 22207.5 | 1.0815 | 1.0591 | 0.97811 | 1 | 24881.02 | 49762.04
50.40 | 02-02-06 | (О) | 40 | ТЦ_19.3.01.13_61_7718915896_11.11.2021_02 Прайс-лист том 9, стр. 1048п.11, п.1001 | Противопожарный клапан PPK-1K-60-710-O-S220-X-N (220В AC) | шт | 1 | 1 | 30917 | 30917 | 1.0815 | 1.0591 | 0.97811 | 1 | 34639.05 | 34639.05 | 34639.05
[5 empty] | Решетка |  |  | 1
50.41 | 02-02-06 |  | 41 | ТЕР20-02-002-03 | Установка решеток жалюзийных площадью в свету: до 1,5 м2 | шт | 1 | 1 | 1959 | 1959 | 1.0815 | 1.0591 | 0.97811 | 1 | 2194.84 | 2194.84
50.42 | 02-02-06 |  | 42 | ТЦ_19.2.03.04_50_7714365507_16.09.2021_02 Прайс-лист том 9, стр. 840, п.942 | Наружная решетка АРН Арктос 1000х1300 | шт | 1 | 1 | 8715 | 8715 | 1.0815 | 1.0591 | 0.97811 | 1 | 9764.18 | 9764.18
[5 empty] | 3: Раздел 13. 02-02-07 Оборудование; 9: 132549499; 1 7: 148506914.88 | 138330445.38 | 0
51 |  |  |  |  | 3: Монтаж оборудования; 9: 132549499; 1 7: 148506914.88 | 138330445.38 | 0
51.1 | 02-02-07 |  | 1 | ТЕРм37-01-013-11 | Монтаж машин и механизмов на открытой площадке, масса машин и механизмов 13 т | шт | 3 | 1 | 613572 | 204524 | 1.0815 | 1.0591 | 0.97811 | 1 | 229146.31 | 687438.93
51.2 | 02-02-07 | (О) | 2 | ТЦ_101_77_7722783628_01.11.2021_02 Прайс-лист том 8, стр. 384, п.399 | Интегрированная грубая механическая очистка, Q=150 л/с, e0=3,0 мм, P=6,5 кВт. (длина x ширина x высота), AxBxH= 11,75x 1,3x 4,4м. Материал: нерж.сталь марки AISI 316L(1.4404 DIN) | компл. | 3 | 1 | 83922657 | 27974219 | 1.0815 | 1.0591 | 0.97811 | 1 | 31341989.14 | 94025967.42 | 94025967.42
51.3 | 02-02-07 |  | 3 | ТЕРм37-01-013-07 | Монтаж машин и механизмов на открытой площадке, масса машин и механизмов 2 т | шт | 3 | 1 | 265162 | 88387.33 | 1.0815 | 1.0591 | 0.97811 | 1 | 99028.14 | 297084.42
51.4 | 02-02-07 | (О) | 4 | ТЦ_101_77_7722783628_01.11.2021_02 Прайс-лист том 8, стр. 384, п.400 | Ротационное сито, Q=150 л/с, P=1,1 кВт, e0=1,0 мм, (длина x ширина x высота), AxBxH = 3,32x1,95x2,0м. RVS1000x3000x1 | компл. | 3 | 1 | 26100314 | 8700104.67 | 1.0815 | 1.0591 | 0.97811 | 1 | 9747495.94 | 29242487.82 | 29242487.82
51.5 | 02-02-07 |  | 5 | ТЕРм37-01-013-04 | Монтаж машин и механизмов на открытой площадке, масса машин и механизмов 0,5 т | шт | 1 | 1 | 30269 | 30269 | 1.0815 | 1.0591 | 0.97811 | 1 | 33913.04 | 33913.04
51.6 | 02-02-07 | (О) | 6 | ТЦ_101_77_7722783628_01.11.2021_02 Прайс-лист том 8, стр. 384, п.401 | Шнековый конвейер для отбросов, Р=4кВт SD-B 250х12000/0О | компл. | 1 | 1 | 4350037 | 4350037 | 1.0815 | 1.0591 | 0.97811 | 1 | 4873730.79 | 4873730.79 | 4873730.79
51.7 | 02-02-07 |  | 7 | ТЕРм37-01-013-05 | Монтаж машин и механизмов на открытой площадке, масса машин и механизмов 1 т | шт | 1 | 1 | 43722 | 43722 | 1.0815 | 1.0591 | 0.97811 | 1 | 48985.62 | 48985.62
51.8 | 02-02-07 | (О) | 8 | ТЦ_101_77_7722783628_01.11.2021_02 Прайс-лист том 8, стр.384, п.402 | Шнековый пресс для отбросов, P=1,5 кВт. LSP 250 x 500 / 2400 | компл. | 1 | 1 | 2379237 | 2379237 | 1.0815 | 1.0591 | 0.97811 | 1 | 2665669.42 | 2665669.42 | 2665669.42
51.9 | 02-02-07 |  | 9 | ТЕРм37-01-013-03 | Монтаж машин и механизмов на открытой площадке, масса машин и механизмов 0,1 т | шт | 3 | 1 | 69919 | 23306.33 | 1.0815 | 1.0591 | 0.97811 | 1 | 26112.14 | 78336.42
51.10 | 02-02-07 | (О) | 10 | ТЦ_101_77_7722783628_01.11.2021_02 Прайс-лист том 8, стр. 384, п.403 | Станция дозирования химических реагентов, P=0,27 кВт, D=1,3 м, H=1,2 м- ОВТ-899 | компл. | 3 | 1 | 1780303 | 593434.33 | 1.0815 | 1.0591 | 0.97811 | 1 | 664876.91 | 1994630.73 | 1994630.73
51.11 | 02-02-07 |  | 11 | ТЕР20-02-001-02 | Установка воздухораспределителей, предназначенных для подачи воздуха: в рабочую зону, массой до 50 кг | шт | 4 | 1 | 6079 | 1519.75 | 1.0815 | 1.0591 | 0.97811 | 1 | 1702.71 | 6810.84
51.12 | 02-02-07 | (О) | 12 | ТЦ_101_77_7722783628_01.11.2021_02 Прайс-лист том 8, стр. 384, п.404 | Воздуходувка для подачи воздуха в песколовки и приѐмную камеру, AxBxH=0,42x0,32x0,35м, Р=1,5 кВт R30-MD | компл. | 4 | 1 | 923089 | 230772.25 | 1.0815 | 1.0591 | 0.97811 | 1 | 258554.54 | 1034218.16 | 1034218.16
51.13 | 02-02-07 |  | 13 | ТЕР09-03-039-01 | Монтаж опорных конструкций: для крепления трубопроводов внутри зданий и сооружений массой до 0,1 т | т | 0,04 | 1 | 2628 | 65700 | 1.0815 | 1.0591 | 0.97811 | 1 | 73609.51 | 2944.38
51.14 | 02-02-07 |  | 14 | ТЦ_102_77_7722783628_01.11.2021_02 Прайс-лист том 8, стр.384, п.405 | Опорная консоль для крепления воздуходувки R30-MD Материал: нерж.сталь марки AISI 304(1.4301 DIN) | шт | 4 | 1 | 189939 | 47484.75 | 1.0815 | 1.0591 | 0.97811 | 1 | 53201.36 | 212805.44
51.15 | 02-02-07 |  | 15 | ТЦ_102_77_7722783628_01.11.2021_02 Прайс-лист том 8, стр.384, п.417 | Комплект трубопроводов, конструктивных элементов, запорной арматуры, вспомогательного оборудования для обвязки воздуходувки R30-MD. Материал: Нерж.сталь. AISI 304, латунь, чугун. | компл. | 4 | 1 | 384464 | 96116 | 1.0815 | 1.0591 | 0.97811 | 1 | 107687.25 | 430749
51.16 | 02-02-07 |  | 16 | ТЕРм37-01-001-01 | Монтаж сосудов и аппаратов без механизмов на открытой площадке, масса сосудов и аппаратов 0,03 т | шт | 14 | 1 | 103955 | 7425.36 | 1.0815 | 1.0591 | 0.97811 | 1 | 8319.29 | 116470.06
51.17 | 02-02-07 | (О) | 17 | ТЦ_101_77_7722783628_01.11.2021_02 Прайс-лист том 8, стр.384, п.406 | Контейнеры оцинкованные с крышкой и колесами для отбросов и песка V=1100л | шт | 14 | 1 | 774564 | 55326 | 1.0815 | 1.0591 | 0.97811 | 1 | 61986.61 | 867812.54 | 867812.54
51.18 | 02-02-07 |  | 18 | ТЕРм11-06-001-01 | Щиты и пульты, масса: до 50 кг | шт | 4 | 1 | 17287 | 4321.75 | 1.0815 | 1.0591 | 0.97811 | 1 | 4842.04 | 19368.16
51.19 | 02-02-07 | (О) | 19 | ТЦ_101_77_7722783628_01.11.2021_02 Прайс-лист том 8, стр.384, п.407 | Местные электрощиты управления к линиям IHP-150 RIHP | шт | 3 | 1 | 2730376 | 910125.33 | 1.0815 | 1.0591 | 0.97811 | 1 | 1019693.82 | 3059081.46 | 3059081.46
51.20 | 02-02-07 | (О) | 20 | ТЦ_101_77_7722783628_01.11.2021_02 Прайс-лист том 8, стр.384, п.408 | Электрощит управления для ротационных сит, шнекового конвейера и шнекового пресса RRVS | шт | 1 | 1 | 505938 | 505938 | 1.0815 | 1.0591 | 0.97811 | 1 | 566847.04 | 566847.04 | 566847.04
51.21 | 02-02-07 |  | 21 | ТЕРм12-01-166-01 | Трубопровод из полипропиленовых труб с применением готовых деталей, диаметр труб наружный: 32-90 мм | 10 м | 3,5 | 1 | 28559 | 8159.71 | 1.0815 | 1.0591 | 0.97811 | 1 | 9142.04 | 31997.14
51.22 | 02-02-07 |  | 22 | ТЦ_102_77_7722783628_01.11.2021_02 Прайс-лист том8, стр. 385, п.409 | Трубопроводы для подачи воздуха от воздуходувок к IHP,крепежный материал. Материал: полипропилен Д =32 мм, L=15п.м. | компл. | 1 | 1 | 2232 | 2232 | 1.0815 | 1.0591 | 0.97811 | 1 | 2500.71 | 2500.71
51.23 | 02-02-07 |  | 23 | ТЦ_102_77_7722783628_01.11.2021_02 Прайс-лист том 8, стр. 385, п.410 | Трубопроводы для подачи воздуха от воздуходувок к IHP,крепежный материал. Материал: полипропилен Д =63 мм, L=20п.м | компл. | 1 | 1 | 11184 | 11184 | 1.0815 | 1.0591 | 0.97811 | 1 | 12530.42 | 12530.42
51.24 | 02-02-07 |  | 24 | ТЕРм12-01-166-01 | Трубопровод из полипропиленовых труб с применением готовых деталей, диаметр труб наружный: 32-90 мм | 10 м | 7,5 | 1 | 61197 | 8159.6 | 1.0815 | 1.0591 | 0.97811 | 1 | 9141.92 | 68564.4
51.25 | 02-02-07 |  | 25 | ТЦ_102_77_7722783628_01.11.2021_02Прайс-лист том 8, стр.385, п.411 | Трубопроводы для подключения тех. воды к IHP-150, RVS1000, крепежный материал. Материал: полипропилен Д =32 мм, L=25п.м. | компл. | 1 | 1 | 3719 | 3719 | 1.0815 | 1.0591 | 0.97811 | 1 | 4166.72 | 4166.72
51.26 | 02-02-07 |  | 26 | ТЦ_102_77_7722783628_01.11.2021_02 Прайс-лист том 8, стр.385, п.412 | Трубопроводы для подключения тех. воды к IHP-150, RVS1000, крепежный материал. Материал: полипропилен Д =63 мм, L=50п.м | компл. | 1 | 1 | 27961 | 27961 | 1.0815 | 1.0591 | 0.97811 | 1 | 31327.18 | 31327.18
51.27 | 02-02-07 |  | 27 | ТЦ_102_77_7722783628_01.11.2021_02 Прайс-лист том 8, стр.385, п.413 | Фланцы с трубопроводом притока к IHP-150, Ду=500мм, L=1700 мм. Материал: нерж.сталь марки AISI 316L (1.4404 DIN) | компл. | 3 | 1 | 1113116 | 371038.67 | 1.0815 | 1.0591 | 0.97811 | 1 | 415707.4 | 1247122.2
51.28 | 02-02-07 |  | 28 | ТЦ_102_77_7722783628_01.11.2021_02 Прайс-лист том 8, стр.385, п.414 | Фланцы с трубопроводом подсоединения от IHP-150 к камере распределения, Ду=600мм, L=1300 мм. Материал: нерж.сталь марки AISI 316L (1.4404 DIN) | компл. | 3 | 1 | 1006279 | 335426.33 | 1.0815 | 1.0591 | 0.97811 | 1 | 375807.75 | 1127423.25
51.29 | 02-02-07 |  | 29 | ТЕРм12-01-165-01 | Трубопровод из полиэтиленовых труб с применением готовых деталей, диаметр труб наружный: 40-90 мм | 100 м | 0,2 | 1 | 16298 | 81490 | 1.0815 | 1.0591 | 0.97811 | 1 | 91300.45 | 18260.09
51.30 | 02-02-07 |  | 30 | ТЦ_102_77_7722783628_01.11.2021_02 Прайс-лист том 8, стр.385, п.415 | Трубопровод отвода жира от IHP-150, Д=160 мм, Материал: НПВХ Длина 20м | компл. | 1 | 1 | 30190 | 30190 | 1.0815 | 1.0591 | 0.97811 | 1 | 33824.52 | 33824.52
51.31 | 02-02-07 |  | 31 | ТЕР09-03-039-01 | Монтаж опорных конструкций: для крепления трубопроводов внутри зданий и сооружений массой до 0,1 т | т | 0,01734 | 1 | 1141 | 65801.61 | 1.0815 | 1.0591 | 0.97811 | 1 | 73723.36 | 1278.36
51.32 | 02-02-07 |  | 32 | ТЦ_102_77_7722783628_01.11.2021_02 Прайс-лист том 8, стр. 385, п.416 | Опорная консоль для крепления трубопровода жира Д=160мм Материал: нерж.сталь марки AISI 304 (1.4301 DIN) | компл. | 6 | 1 | 90653 | 15108.83 | 1.0815 | 1.0591 | 0.97811 | 1 | 16927.76 | 101566.56
51.33 | 02-02-07 |  | 33 | ТЕРм12-02-002-19 | Трубопровод из стальных труб с фланцами и сварными стыками на номинальное давление не более 2,5 МПа из готовых узлов и секций на эстакадах, кронштейнах и других специальных конструкциях, диаметр трубопровода наружный 630 мм | 100 м | 0,045 | 1 | 12128 | 269511.11 | 1.0815 | 1.0591 | 0.97811 | 1 | 301957.11 | 13588.07
51.34 | 02-02-07 |  | 34 | ТЦ_102_77_7722783628_01.11.2021_02 Прайс-лист том 8, стр.385, п.417 | Трубопровод перелива в камере распределения между ИГП и ротационными ситами, Ду=600мм, L=1500мм. Материал: нерж.сталь марки AISI 316L (1.4404 DIN) | компл. | 3 | 1 | 294622 | 98207.33 | 1.0815 | 1.0591 | 0.97811 | 1 | 110030.35 | 330091.05
51.35 | 02-02-07 |  | 35 | ТЦ_102_77_7722783628_01.11.2021_02 Прайс-лист том 8, стр.385, п.418 | Опорная консоль для перелива. Материал: нерж.сталь марки AISI 316L (1.4404 DIN) | компл. | 3 | 1 | 216919 | 72306.33 | 1.0815 | 1.0591 | 0.97811 | 1 | 81011.17 | 243033.51
51.36 | 02-02-07 |  | 36 | ТЦ_102_77_7722783628_01.11.2021_02 Прайс-лист том 8, стр.385, п.419 | Фланцы с трубопроводом подсоединения к RVS1000x3000x1, Ду=300мм, L=1000 мм. Материал: нерж.сталь марки AISI 316L (1.4404 DIN) | компл. | 6 | 1 | 556558 | 92759.67 | 1.0815 | 1.0591 | 0.97811 | 1 | 103926.85 | 623561.1
51.37 | 02-02-07 |  | 37 | ТЦ_102_77_7722783628_01.11.2021_02 Прайс-лист том 8, стр.385, п.420 | Фланцы с патрубком для оттока с RVS1000x3000x1, Ду=500мм Материал: нерж.сталь марки AISI 316L (1.4404 DIN | компл. | 3 | 1 | 654774 | 218258 | 1.0815 | 1.0591 | 0.97811 | 1 | 244533.72 | 733601.16
51.38 | 02-02-07 |  | 38 | ТЕР09-03-030-01 | Монтаж площадок с настилом и ограждением из листовой, рифленой, просечной и круглой стали | т | 4,78 | 1 | 195979 | 40999.79 | 1.0815 | 1.0591 | 0.97811 | 1 | 45935.69 | 219572.6
51.39 | 02-02-07 |  | 39 | ТЦ_102_77_7722783628_01.11.2021_02 Прайс-лист том 8, стр.385, п.421 | Металлоконструкции ходовых мостиков, ступенек, решёток, перил, креплений, Материал: сталь термическии оцинкованная-4780кг | компл. | 1 | 1 | 1819043 | 1819043 | 1.0815 | 1.0591 | 0.97811 | 1 | 2038034.59 | 2038034.59
51.40 | 02-02-07 |  | 40 | ТЕР08-02-007-03 | Установка металлических решеток приямков | т | 1,419 | 1 | 69657 | 49088.79 | 1.0815 | 1.0591 | 0.97811 | 1 | 54998.51 | 78042.89
51.41 | 02-02-07 |  | 41 | ТЦ_102_77_7722783628_01.11.2021_02 Прайс-лист том 8, стр.385, п.422 | Перекрытие рефленным листом лотков и камер S=35м2. Материал: нерж.сталь марки AISI 304 (1.4301 DIN)-1419кг | компл. | 1 | 1 | 1003180 | 1003180 | 1.0815 | 1.0591 | 0.97811 | 1 | 1123951.19 | 1123951.19
51.42 | 02-02-07 |  | 42 | ТЦ_102_77_7722783628_01.11.2021_02 Прайс-лист том 8, стр.385, п.423 | Изделия для монтажа и установки, крепежный и уплотнительный материал | компл. | 1 | 1 | 140599 | 140599 | 1.0815 | 1.0591 | 0.97811 | 1 | 157525.48 | 157525.48
[5 empty] | 3: Раздел 14. 02-02-08 Пожарная сигнализация; 9: 85038; 1 7: 95274.96 | 50072.38 | 0
52 |  |  |  |  | 3: Пожарная сигнализация. Система оповещенияо пожаре. 077/47 ИОС4.4.1 лист 69; 9: 85038; 1 7: 95274.96 | 50072.38 | 0
52.1 | 02-02-08 |  | 1 | ТЕРм10-08-001-02 | Приборы ПС приемно-контрольные, пусковые, концентратор: блок базовый на 20 лучей | шт | 1 | 1 | 8987 | 8987 | 1.0815 | 1.0591 | 0.97811 | 1 | 10068.93 | 10068.93
52.2 | 02-02-08 |  | 2 | ТЕРм10-08-002-02 | Извещатель ПС автоматический: дымовой, фотоэлектрический, радиоизотопный, световой в нормальном исполнении | шт | 1 | 1 | 1236 | 1236 | 1.0815 | 1.0591 | 0.97811 | 1 | 1384.8 | 1384.8
52.3 | 02-02-08 |  | 3 | ТЕРм10-01-039-06 | Реле, ключ, кнопка и др. с подготовкой места установки | шт | 2 | 1 | 2582 | 1291 | 1.0815 | 1.0591 | 0.97811 | 1 | 1446.42 | 2892.84
52.4 | 02-02-08 |  | 4 | ТЕРм10-08-003-03 | Устройство ультразвуковое,: блок питания и контроля | шт | 1 | 1 | 2804 | 2804 | 1.0815 | 1.0591 | 0.97811 | 1 | 3141.57 | 3141.57
52.5 | 02-02-08 |  | 5 | ТЕРм11-04-008-01 | Съемные и выдвижные блоки (модули, ячейки, ТЭЗ), масса: до 5 кг | шт | 2 | 1 | 1445 | 722.5 | 1.0815 | 1.0591 | 0.97811 | 1 | 809.48 | 1618.96
52.6 | 02-02-08 |  | 6 | ТЕРм10-04-101-15 | Транспарант световой (табло) | шт | 3 | 1 | 4632 | 1544 | 1.0815 | 1.0591 | 0.97811 | 1 | 1729.88 | 5189.64
52.7 | 02-02-08 |  | 7 | ТЕРм11-04-008-01 | Съемные и выдвижные блоки (модули, ячейки, ТЭЗ), масса: до 5 кг | шт | 1 | 1 | 724 | 724 | 1.0815 | 1.0591 | 0.97811 | 1 | 811.16 | 811.16
[5 empty] | Кабели и провода |  |  | 1
52.8 | 02-02-08 |  | 8 | ТЕРм08-02-403-03 | Провод групповой в защитной оболочке или кабель трех-пятижильный под штукатурку по стенам или в бороздах | 100 м | 1,25 | 1 | 15889 | 12711.2 | 1.0815 | 1.0591 | 0.97811 | 1 | 14241.48 | 17801.85
52.9 | 02-02-08 |  | 9 | ТЦ_102_78_ 7804526950_03.09.2021_02 Прайс лист том 8 стр. 329/74, КА п.1330 | Кабель КПСнг(А)-FRLS 1х2х0.35 монтажный для ОПС и СОУЭ не поддерживающий горения огнестойкий 1 пара 0.35 кв. мм (КПСнг(А)-FRLS 1х2х0.35) | м | 113,22 | 1 | 1866 | 16.48 | 1.0815 | 1.0591 | 0.97811 | 1 | 18.46 | 2090.04
52.10 | 02-02-08 |  | 10 | ТССЦ-21.1.04.01-0002 | Кабель (витая пара) UTP 2x2x0,52 категория 5е | 1000 м | 0,01326 | 1 | 95 | 7164.4 | 1.0815 | 1.0591 | 0.97811 | 1 | 8026.91 | 106.44
52.11 | 02-02-08 |  | 11 | ТССЦ-21.1.08.01-0133 | Кабели парной скрутки огнестойкие для систем пожарной сигнализации с однопроволочными медными жилами, изоляцией из кремнийорганической резины, оболочкой из безгалогенной полимерной композиции, не распространяющий горение, с низким дымо- и газовыделением, марки: КПСнг(А)-FRHF 1х2х1,0 | 1000 м | 0,00102 | 1 | 86 | 84313.73 | 1.0815 | 1.0591 | 0.97811 | 1 | 94464.12 | 96.35
[5 empty] | Оборудование |  |  | 1
52.12 | 02-02-08 | (О) | 12 | ТЦ_103_77_ 7724379266_03.09.2021_02 Прайс лист том 8 стр. 329/4 КАп.1306 | Прибор приемно-контрольный Рубеж-2ОП прот.R3 ППКОПУ 011249-2-1 | шт | 1 | 1 | 20897 | 20897 | 1.0815 | 1.0591 | 0.97811 | 1 | 23412.76 | 23412.76 | 23412.76
52.13 | 02-02-08 | (О) | 13 | ТЦ_61.2.02.01_7839092245_03.09.2021_02 Прайс лист том 9.,стр. 851, п. 967 | Извещатель пожарный дымовой оптико-электронный адресно-аналоговый ИП 212-64-R3 W1.02 | шт | 1 | 1 | 1185 | 1185 | 1.0815 | 1.0591 | 0.97811 | 1 | 1327.66 | 1327.66 | 1327.66
52.14 | 02-02-08 | (О) | 14 | ТЦ_103_78_ 7839092245 _03.09.2021_02 Прайс лист том 8 стр. 329/56 КА п.1324 | Извещатель пожарный ручной адресный со встроенным изолятором короткого замыкания ИПР 513-11ИКЗ-А-R3 | шт | 2 | 1 | 1928 | 964 | 1.0815 | 1.0591 | 0.97811 | 1 | 1080.05 | 2160.1 | 2160.1
52.15 | 02-02-08 | (О) | 15 | ТЦ_103_78_ 7839092245 _03.09.2021_02 Прайс лист том 8 стр. 329/59, КА п.1325 | Источник вторичного электропитания резервированный ИВЭПР 12/3.5 исп. 2х12-Р-БР | шт | 1 | 1 | 5580 | 5580 | 1.0815 | 1.0591 | 0.97811 | 1 | 6251.77 | 6251.77 | 6251.77
52.16 | 02-02-08 | (О) | 16 | ТССЦ-62.4.01.01-0005 | Батарея аккумуляторная: АКБ-12 12В/12 А/ч | шт | 2 | 1 | 1600 | 800 | 1.0815 | 1.0591 | 0.97811 | 1 | 896.31 | 1792.62 | 1792.62
52.17 | 02-02-08 | (О) | 17 | ТЦ_103_78_ 7804526950 _03.09.2021_02 Прайс лист том 8 стр. 329/65 КА п.1328 | Оповещатель охранно-пожарный световой адресный ОПОП 1-R3 "ВЫХОД" | шт | 1 | 1 | 1273 | 1273 | 1.0815 | 1.0591 | 0.97811 | 1 | 1426.25 | 1426.25 | 1426.25
52.18 | 02-02-08 | (О) | 18 | ТЦ_103_77_ 7705892151_03.09.2021_02 Прайс лист том 8 стр. 329/71 КАп.1329 | Оповещатель охранно-пожарный комбинированный адресный ОПОП 124-R3 | шт | 2 | 1 | 6090 | 3045 | 1.0815 | 1.0591 | 0.97811 | 1 | 3411.58 | 6823.16 | 6823.16
52.19 | 02-02-08 | (О) | 19 | ТЦ_103_78_ 7839092245 _03.09.2021_02 Прайс лист том 8 стр. 329/47 КА п.1321 | Программатор адресных устройств ПКУ-1 прот.R3 | шт | 1 | 1 | 6139 | 6139 | 1.0815 | 1.0591 | 0.97811 | 1 | 6878.06 | 6878.06 | 6878.06
[5 empty] | 3: Раздел 15. 02-03-01 Распределительная камера; 9: 1508744; 1 7: 1690382.19 | 0 | 0
53 |  |  |  |  | 3: Распределительная камера; 9: 1508744; 1 7: 1690382.19 | 0 | 0
[5 empty] | Земляные работы 077/47-ИЛО 3.3 лист 16 |  |  | 1
53.1 | 02-03-01 |  | 2 | ТЕР01-01-010-15 | Разработка грунта в отвал экскаваторами импортного производства с ковшом вместимостью 1,25 (1,25-1,5) м3, группа грунтов 3 | 1000 м3 | 0,6705 | 1 | 27864 | 41557.05 | 1.0815 | 1.0591 | 0.97811 | 1 | 46560.03 | 31218.5
53.2 | 02-03-01 |  | 3 | ТЕР01-01-012-33 | Разработка грунта с погрузкой в автомобили-самосвалы экскаваторами импортного производства с ковшом вместимостью 1,25 (1,25-1,5) м3, группа грунтов 3 | 1000 м3 | 0,283 | 1 | 16720 | 59081.27 | 1.0815 | 1.0591 | 0.97811 | 1 | 66193.97 | 18732.89
53.3 | 02-03-01 |  | 5 | ТССЦпг-03-21-01-138 | Перевозка грузов автомобилями-самосвалами грузоподъемностью 10 т работающих вне карьера на расстояние: I класс груза до 138 км | 1 т груза | 481,1 | 1 | 341078 | 708.95 | 1.0815 | 1.0591 | 0.97811 | 1 | 794.31 | 382142.54
53.4 | 02-03-01 |  | 6 | ТЕР01-02-063-03 | Разработка грунта в траншеях и котлованах глубиной более 3 м вручную с подъемом краном при наличии креплений, группа грунтов: 3 ДОРАБОТКА | 100 м3 | 0,04956 | 1 | 20643 | 416525.42 | 1.0815 | 1.0591 | 0.97811 | 1 | 466670.23 | 23128.18
53.5 | 02-03-01 |  | 7 | ТЕР01-02-002-03 | Уплотнение грунта прицепными кулачковыми катками 8 т на первый проход по одному следу при толщине слоя: 20 см Дно котлована | 1000 м3 | 0,014868 | 1 | 529 | 35579.77 | 1.0815 | 1.0591 | 0.97811 | 1 | 39863.16 | 592.69
53.6 | 02-03-01 |  | 8 | ТЕР01-02-002-06 | На каждый последующий проход по одному следу добавлять: к расценке 01-02-002-03- до 7 проходов по одному следу | 1000 м3 | 0,014868 | 1 | 102 | 6860.37 | 1.0815 | 1.0591 | 0.97811 | 1 | 7686.28 | 114.28
53.7 | 02-03-01 |  | 9 | ТЕР01-01-033-01 | Засыпка котлована с перемещением грунта до 5 м бульдозерами мощностью: 59 кВт (80 л.с.), группа грунтов 1 - суглинком | 1000 м3 | 0,4667 | 1 | 4314 | 9243.63 | 1.0815 | 1.0591 | 0.97811 | 1 | 10356.46 | 4833.36
53.8 | 02-03-01 |  | 10 | ТЕР01-02-002-03 | Уплотнение грунта прицепными кулачковыми катками 8 т на первый проход по одному следу при толщине слоя: 20 см | 1000 м3 | 0,4667 | 1 | 16604 | 35577.46 | 1.0815 | 1.0591 | 0.97811 | 1 | 39860.57 | 18602.93
53.9 | 02-03-01 |  | 11 | ТЕР01-02-002-06 | На каждый последующий проход по одному следу добавлять: к расценке 01-02-002-03 до 12 проходов по одному следу | 1000 м3 | 0,4667 | 1 | 5870 | 12577.67 | 1.0815 | 1.0591 | 0.97811 | 1 | 14091.87 | 6576.68
53.10 | 02-03-01 |  | 12 | ТЕР08-01-002-01 | Устройство основания под фундаменты: песчаного | м3 | 129,7 | 1 | 281055 | 2166.96 | 1.0815 | 1.0591 | 0.97811 | 1 | 2427.84 | 314890.85
53.11 | 02-03-01 |  | 13 | ТССЦ-02.3.01.02-0011 | Песок природный для строительных: работ мелкий | м3 | 155,64 | 1 | 172689 | 1109.54 | 1.0815 | 1.0591 | 0.97811 | 1 | 1243.12 | 193479.2
53.12 | 02-03-01 |  | 14 | ТЕР01-01-033-01 | Засыпка пазуз с перемещением грунта до 5 м бульдозерами мощностью: 59 кВт (80 л.с.), группа грунтов 1 | 1000 м3 | 0,2088 | 1 | 1931 | 9248.08 | 1.0815 | 1.0591 | 0.97811 | 1 | 10361.44 | 2163.47
53.13 | 02-03-01 |  | 15 | ТЕР01-02-003-01 | Уплотнение грунта вибрационными катками 2,2 т на первый проход по одному следу при толщине слоя: 25 см | 1000 м3 | 0,2088 | 1 | 4479 | 21451.15 | 1.0815 | 1.0591 | 0.97811 | 1 | 24033.62 | 5018.22
53.14 | 02-03-01 |  | 16 | ТЕР01-02-003-07 | На каждый последующий проход по одному следу добавлять: к расценке 01-02-003-01 до 7 проходов | 1000 м3 | 0,2088 | 1 | 2498 | 11963.6 | 1.0815 | 1.0591 | 0.97811 | 1 | 13403.88 | 2798.73
[5 empty] | Фундаментная плита 077/47-ИЛО 3.3 лист 22 |  |  | 1
53.15 | 02-03-01 |  | 17 | ТЕР06-01-001-01 | Устройство бетонной подготовки | 100 м3 | 0,024 | 1 | 3776 | 157333.33 | 1.0815 | 1.0591 | 0.97811 | 1 | 176274.43 | 4230.59
53.16 | 02-03-01 |  | 18 | ТССЦ-04.1.02.05-0003 | Бетон тяжелый, класс: В7,5 (М100) | м3 | 2,448 | 1 | 11532 | 4710.78 | 1.0815 | 1.0591 | 0.97811 | 1 | 5277.9 | 12920.3
53.17 | 02-03-01 |  | 19 | ТЕР06-01-062-04 | Устройство стен и плоских днищ при толщине: более 150 мм прямоугольных сооружений | 100 м3 | 0,088 | 1 | 110909 | 1260329.55 | 1.0815 | 1.0591 | 0.97811 | 1 | 1412058.55 | 124261.15
53.18 | 02-03-01 |  | 20 | ТССЦ-04.1.02.01-0006 | Бетон мелкозернистый, класс: В15 (М200) | м3 | -8,932 | 1 | -44002 | 4926.33 | 1.0815 | 1.0591 | 0.97811 | 1 | 5519.4 | -49299.28
53.19 | 02-03-01 |  | 21 | ТССЦ-04.1.02.05-0009 | Бетон тяжелый, класс: В25 (М350) | м3 | 8,932 | 1 | 56752 | 6353.78 | 1.0815 | 1.0591 | 0.97811 | 1 | 7118.7 | 63584.23
53.20 | 02-03-01 |  | 22 | Тех.часть. прил. 4, п.5, табл.2 | Надбавка на водонепроницаемость бетона , класс В25 F150 W6 (м3) | м3 | 8,932 | 1 | 6393 | 715.74 | 1.0815 | 1.0591 | 0.97811 | 1 | 801.91 | 7162.66
53.21 | 02-03-01 |  | 23 | ТССЦ-08.4.03.03-0006 | Горячекатанная арматурная сталь класса А500 С, диаметром: 16 мм | т | 0,832976 | 1 | 36393 | 43690.33 | 1.0815 | 1.0591 | 0.97811 | 1 | 48950.14 | 40774.29
53.22 | 02-03-01 |  | 24 | ТССЦ-08.4.03.03-0005 | Горячекатанная арматурная сталь класса А500 С, диаметром: 14 мм | т | 0,135036 | 1 | 5900 | 43692.05 | 1.0815 | 1.0591 | 0.97811 | 1 | 48952.06 | 6610.29
[5 empty] | Армирование фундаментной плиты 077/47-ИЛО 3.3 лист 23 |  |  | 1
53.23 | 02-03-01 |  | 25 | ТЕР06-01-062-04 | Устройство стен и плоских днищ при толщине: более 150 мм прямоугольных сооружений | 100 м3 | 0,043 | 1 | 54195 | 1260348.84 | 1.0815 | 1.0591 | 0.97811 | 1 | 1412080.16 | 60719.45
53.24 | 02-03-01 |  | 26 | ТССЦ-04.1.02.01-0006 | Бетон мелкозернистый, класс: В15 (М200) | м3 | -4,3645 | 1 | -21501 | 4926.34 | 1.0815 | 1.0591 | 0.97811 | 1 | 5519.41 | -24089.46
53.25 | 02-03-01 |  | 27 | ТССЦ-04.1.02.05-0009 | Бетон тяжелый, класс: В25 (М350) | м3 | 4,3645 | 1 | 27731 | 6353.76 | 1.0815 | 1.0591 | 0.97811 | 1 | 7118.68 | 31069.48
53.26 | 02-03-01 |  | 28 | Тех.часть. прил. 4, п.5, табл.2 | Надбавка на водонепроницаемость бетона , класс В25 F150 W6 (м3) | м3 | 4,364 | 1 | 3124 | 715.86 | 1.0815 | 1.0591 | 0.97811 | 1 | 802.04 | 3500.1
53.27 | 02-03-01 |  | 29 | ТССЦ-08.4.03.03-0004 | Горячекатанная арматурная сталь класса А500 С, диаметром: 12 мм | т | 0,39362 | 1 | 17498 | 44454.04 | 1.0815 | 1.0591 | 0.97811 | 1 | 49805.79 | 19604.56
[5 empty] | Арматурные выпуски 077/47 - ИЛО 3.3лист 31 |  |  | 1
53.28 | 02-03-01 |  | 31 | ТССЦ-08.4.03.03-0004 | Горячекатанная арматурная сталь класса А500 С, диаметром: 12 мм | т | 0,22078 | 1 | 9814 | 44451.49 | 1.0815 | 1.0591 | 0.97811 | 1 | 49802.93 | 10995.49
[5 empty] | Армирование стен 077/47-ИЛО 3.3 лист 36 |  |  | 1
53.29 | 02-03-01 |  | 32 | ТЕР06-01-062-04 | Устройство стен и плоских днищ при толщине: более 150 мм прямоугольных сооружений | 100 м3 | 0,126 | 1 | 158803 | 1260341.27 | 1.0815 | 1.0591 | 0.97811 | 1 | 1412071.68 | 177921.03
53.30 | 02-03-01 |  | 33 | ТССЦ-04.1.02.01-0006 | Бетон мелкозернистый, класс: В15 (М200) | м3 | -12,789 | 1 | -63003 | 4926.34 | 1.0815 | 1.0591 | 0.97811 | 1 | 5519.41 | -70587.73
53.31 | 02-03-01 |  | 34 | ТССЦ-04.1.02.05-0009 | Бетон тяжелый, класс: В25 (М350) | м3 | 12,789 | 1 | 81259 | 6353.82 | 1.0815 | 1.0591 | 0.97811 | 1 | 7118.75 | 91041.69
53.32 | 02-03-01 |  | 35 | Тех.часть. прил. 4, п.5, табл.2 | Надбавка на водонепроницаемость бетона , класс В25 F150 W6 (м3) | м3 | 12,789 | 1 | 9154 | 715.77 | 1.0815 | 1.0591 | 0.97811 | 1 | 801.94 | 10256.01
53.33 | 02-03-01 |  | 36 | ТССЦ-08.4.03.03-0004 | Горячекатанная арматурная сталь класса А500 С, диаметром: 12 мм | т | 0,57494 | 1 | 25558 | 44453.33 | 1.0815 | 1.0591 | 0.97811 | 1 | 49804.99 | 28634.88
53.34 | 02-03-01 |  | 37 | ТССЦ-08.4.03.02-0003 | Горячекатаная арматурная сталь гладкая класса А-I, диаметром: 10 мм | т | 1,234767 | 1 | 54565 | 44190.52 | 1.0815 | 1.0591 | 0.97811 | 1 | 49510.54 | 61133.98
[5 empty] | Гидроизоляция 077/47 - ИЛО 3.3 лист 44 |  |  | 1
53.35 | 02-03-01 |  | 38 | ТЕР08-01-003-07 | Гидроизоляция боковая обмазочная битумная в 2 слоя по выровненной поверхности бутовой кладки, кирпичу, бетону | 100 м2 | 2,011 | 1 | 55316 | 27506.71 | 1.0815 | 1.0591 | 0.97811 | 1 | 30818.2 | 61975.4
53.36 | 02-03-01 |  | 39 | ТССЦ-01.2.03.03-0013 | Мастика битумная кровельная горячая | т | -0,48264 | 1 | -14150 | 29317.92 | 1.0815 | 1.0591 | 0.97811 | 1 | 32847.46 | -15853.5
53.37 | 02-03-01 |  | 40 | ТССЦ-01.3.01.03-0002 | Керосин для технических целей марок КТ-1, КТ-2 | т | -0,048264 | 1 | -2382 | 49353.56 | 1.0815 | 1.0591 | 0.97811 | 1 | 55295.15 | -2668.77
53.38 | 02-03-01 |  | 41 | ТССЦ-01.2.03.03-0103 | Мастика гидроизоляционная холодная ТЕХНОНИКОЛЬ №24 (МГТН) | кг | 394,52 | 1 | 28734 | 72.83 | 1.0815 | 1.0591 | 0.97811 | 1 | 81.6 | 32192.83
[5 empty] | 3: Раздел 16. 02-03-02 Оборудование; 9: 4070095; 1 7: 4560087.01 | 4032407.65 | 0
54 |  |  |  |  | 3: Распределительная камера. Оборудование; 9: 4070095; 1 7: 4560087.01 | 4032407.65 | 0
54.1 | 02-03-02 |  | 1 | ТЕРм12-12-005-20 | Арматура приварная с ручным приводом или без привода водопроводная на номинальное давление до 4 МПа, номинальный диаметр 800 мм | шт | 4 | 1 | 228116 | 57029 | 1.0815 | 1.0591 | 0.97811 | 1 | 63894.63 | 255578.52
54.2 | 02-03-02 | (О) | 2 | ТЦ_101_77_7722783628_01.11.2021_02 Прайс лист том 8, стр.385, п.424 | Шиберы ручного привода, Материал: нерж.сталь марки 1.4301 SR-RP 600x900/900x800 | компл. | 4 | 1 | 1425850 | 356462.5 | 1.0815 | 1.0591 | 0.97811 | 1 | 399376.43 | 1597505.72 | 1597505.72
54.3 | 02-03-02 |  | 3 | ТЕРм37-01-013-03 | Монтаж машин и механизмов на открытой площадке, масса машин и механизмов 0,1 т | шт | 1 | 1 | 23307 | 23307 | 1.0815 | 1.0591 | 0.97811 | 1 | 26112.89 | 26112.89
54.4 | 02-03-02 | (О) | 4 | ТЦ_101_77_7722783628_01.11.2021_02 Прайс лист том 8, стр.385, п.425 | Автоматическая станция отбора проб, P=0,31кВт, AxBxH= 0,66x 0,77x 1,29м. WS 316 | компл. | 1 | 1 | 1411309 | 1411309 | 1.0815 | 1.0591 | 0.97811 | 1 | 1581214.17 | 1581214.17 | 1581214.17
54.5 | 02-03-02 |  | 5 | ТЕРм11-02-012-03 | Сужающие устройства расходомеров, диафрагма: камерная, диаметр условного прохода до 500 мм | шт | 4 | 1 | 24636 | 6159 | 1.0815 | 1.0591 | 0.97811 | 1 | 6900.47 | 27601.88
54.6 | 02-03-02 | (О) | 6 | ТЦ_101_77_7722783628_01.11.2021_02 Прайс лист том 8, стр.385, п.426 | Измерительный лоток Паршаля, Q=1,52-164 л/сек, АхВхН= 1,524х0,54х0,62мT | компл. | 4 | 1 | 761957 | 190489.25 | 1.0815 | 1.0591 | 0.97811 | 1 | 213421.94 | 853687.76 | 853687.76
54.7 | 02-03-02 |  | 7 | ТЦ_102_77_7722783628_01.11.2021_02 Прайс лист том 8, стр.385, п.426.1 | Кронштейны для установки ультрозвуковых датчиков потока MQU99-S (датчик вторичный и прибор) Материал:Сталь термически оцинкованная | шт | 4 | 1 | 104285 | 26071.25 | 1.0815 | 1.0591 | 0.97811 | 1 | 29209.92 | 116839.68
54.8 | 02-03-02 |  | 8 | ТЕР09-03-030-01 | Монтаж площадок с настилом и ограждением из листовой, рифленой, просечной и круглой стали | т | 0,215 | 1 | 8816 | 41004.65 | 1.0815 | 1.0591 | 0.97811 | 1 | 45941.13 | 9877.34
54.9 | 02-03-02 |  | 9 | ТЦ_102_77_7722783628_01.11.2021_02 Прайс лист том 8, стр.385, п.427 | Металлоконструкции ступенек, решёток, перил. Материал: сталь термически оцинкованная- 215 кг | компл. | 1 | 1 | 81819 | 81819 | 1.0815 | 1.0591 | 0.97811 | 1 | 91669.05 | 91669.05
[5 empty] | 3: Раздел 17. 02-04-01 ИБР и иловый резервуар; 9: 127317314; 1 7: 142645182.93 | 0 | 0
55 |  |  |  |  | 3: ИБР и иловый резервуар 82,7х73,2; 9: 127317314; 1 7: 142645182.93 | 0 | 0
[5 empty] | Земляные работы 077/47-ИЛО 3.3 лист 17 |  |  | 1
55.1 | 02-04-01 |  | 1 | ТЕР01-01-010-15 | Разработка грунта в отвал экскаваторами импортного производства с ковшом вместимостью 1,25 (1,25-1,5) м3, группа грунтов 3 | 1000 м3 | 14,8376 | 1 | 616588 | 41555.78 | 1.0815 | 1.0591 | 0.97811 | 1 | 46558.61 | 690818.03
55.2 | 02-04-01 |  | 2 | ТЕР01-01-012-33 | Разработка грунта с погрузкой в автомобили-самосвалы экскаваторами импортного производства с ковшом вместимостью 1,25 (1,25-1,5) м3, группа грунтов 3 | 1000 м3 | 34,4404 | 1 | 2034732 | 59079.8 | 1.0815 | 1.0591 | 0.97811 | 1 | 66192.32 | 2279689.98
55.3 | 02-04-01 |  | 3 | ТССЦпг-03-21-01-138 | Перевозка грузов автомобилями-самосвалами грузоподъемностью 10 т работающих вне карьера на расстояние: I класс груза до 138 км | 1 т груза | 58548,68 | 1 | 41508338 | 708.95 | 1.0815 | 1.0591 | 0.97811 | 1 | 794.31 | 46505802.01
55.4 | 02-04-01 |  | 4 | ТЕР01-02-063-03 | Разработка грунта в траншеях и котлованах глубиной более 3 м вручную с подъемом краном при наличии креплений, группа грунтов: 3 доработка | 100 м3 | 6,908 | 1 | 2877575 | 416556.89 | 1.0815 | 1.0591 | 0.97811 | 1 | 466705.49 | 3224001.52
55.5 | 02-04-01 |  | 5 | ТЕР01-02-002-03 | Уплотнение грунта прицепными кулачковыми катками 8 т на первый проход по одному следу при толщине слоя: 20 см Дно котлована | 1000 м3 | 2,0724 | 1 | 73726 | 35575.18 | 1.0815 | 1.0591 | 0.97811 | 1 | 39858.02 | 82601.76
55.6 | 02-04-01 |  | 6 | ТЕР01-02-002-06 | На каждый последующий проход по одному следу добавлять: к расценке 01-02-002-03- до 7 проходов по одному следу | 1000 м3 | 2,0724 | 1 | 14220 | 6861.61 | 1.0815 | 1.0591 | 0.97811 | 1 | 7687.67 | 15931.93
55.7 | 02-04-01 |  | 7 | ТЕР01-01-033-01 | Засыпка котлована с перемещением грунта до 5 м бульдозерами мощностью: 59 кВт (80 л.с.), группа грунтов 1 - суглинком | 1000 м3 | 14,7834 | 1 | 136683 | 9245.71 | 1.0815 | 1.0591 | 0.97811 | 1 | 10358.79 | 153138.14
55.8 | 02-04-01 |  | 8 | ТЕР01-02-002-03 | Уплотнение грунта прицепными кулачковыми катками 8 т на первый проход по одному следу при толщине слоя: 20 см | 1000 м3 | 14,7834 | 1 | 525930 | 35575.71 | 1.0815 | 1.0591 | 0.97811 | 1 | 39858.61 | 589245.78
55.9 | 02-04-01 |  | 9 | ТЕР01-02-002-06 | На каждый последующий проход по одному следу добавлять: к расценке 01-02-002-03 до 12 проходов по одному следу | 1000 м3 | 14,7834 | 1 | 185981 | 12580.39 | 1.0815 | 1.0591 | 0.97811 | 1 | 14094.92 | 208370.84
55.10 | 02-04-01 |  | 10 | ТЕР08-01-002-01 | Устройство основания под фундаменты: песчаного прим. для гранитного отсева | м3 | 4106,5 | 1 | 8898631 | 2166.96 | 1.0815 | 1.0591 | 0.97811 | 1 | 2427.84 | 9969924.96
55.11 | 02-04-01 |  | 11 | ТССЦ-13.2.02.01-0001 | Высевки гранитные, крошка гранитная (отсев) | м3 | 4927,8 | 1 | 10393525 | 2109.16 | 1.0815 | 1.0591 | 0.97811 | 1 | 2363.08 | 11644785.62
55.12 | 02-04-01 |  | 12 | ТЕР01-01-033-01 | Засыпка пазуз с перемещением грунта до 5 м бульдозерами мощностью: 59 кВт (80 л.с.), группа грунтов 1 | 1000 м3 | 0,745 | 1 | 6888 | 9245.64 | 1.0815 | 1.0591 | 0.97811 | 1 | 10358.71 | 7717.24
55.13 | 02-04-01 |  | 13 | ТЕР01-02-003-01 | Уплотнение грунта вибрационными катками 2,2 т на первый проход по одному следу при толщине слоя: 25 см | 1000 м3 | 0,745 | 1 | 15982 | 21452.35 | 1.0815 | 1.0591 | 0.97811 | 1 | 24034.96 | 17906.05
55.14 | 02-04-01 |  | 14 | ТЕР01-02-003-07 | На каждый последующий проход по одному следу добавлять: к расценке 01-02-003-01 до 7 проходов | 1000 м3 | 0,745 | 1 | 8916 | 11967.79 | 1.0815 | 1.0591 | 0.97811 | 1 | 13408.57 | 9989.38
[5 empty] | Армирование фундаментной плиты 077/47-ИЛО 3.3 лист 24 |  |  | 1
55.15 | 02-04-01 |  | 15 | ТЕР06-01-001-01 | Устройство бетонной подготовки | 100 м3 | 0,539 | 1 | 84767 | 157267.16 | 1.0815 | 1.0591 | 0.97811 | 1 | 176200.29 | 94971.96
55.16 | 02-04-01 |  | 16 | ТССЦ-04.1.02.05-0005 | Бетон тяжелый, класс: В12,5 (М150) | м3 | 54,978 | 1 | 278176 | 5059.77 | 1.0815 | 1.0591 | 0.97811 | 1 | 5668.91 | 311665.33
55.17 | 02-04-01 |  | 17 | ТЕР06-01-062-04 | Устройство стен и плоских днищ при толщине: более 150 мм прямоугольных сооружений | 100 м3 | 6,2265 | 1 | 7847551 | 1260347.06 | 1.0815 | 1.0591 | 0.97811 | 1 | 1412078.17 | 8792304.73
55.18 | 02-04-01 |  | 18 | ТССЦ-04.1.02.01-0006 | Бетон мелкозернистый, класс: В15 (М200) | м3 | -631,99 | 1 | -3113413 | 4926.36 | 1.0815 | 1.0591 | 0.97811 | 1 | 5519.44 | -3488230.89
55.19 | 02-04-01 |  | 19 | ТССЦ-04.1.02.05-0011 | Бетон тяжелый, класс: В30 (М400) | м3 | 631,99 | 1 | 4158327 | 6579.74 | 1.0815 | 1.0591 | 0.97811 | 1 | 7371.86 | 4658941.8
55.20 | 02-04-01 |  | 20 | Тех.часть. прил. 4, п.5, табл.2 | Надбавка на водонепроницаемость бетона , класс В25 F150 W6 (м3) | м3 | 631,99 | 1 | 471167 | 745.53 | 1.0815 | 1.0591 | 0.97811 | 1 | 835.28 | 527888.61
55.21 | 02-04-01 |  | 21 | ТССЦ-08.4.03.03-0008 | Горячекатанная арматурная сталь класса А500 С, диаметром: 20 мм-22мм | т | 186,61356 | 1 | 8153141 | 43689.97 | 1.0815 | 1.0591 | 0.97811 | 1 | 48949.73 | 9134683.38
55.22 | 02-04-01 |  | 22 | ТССЦ-08.4.03.03-0008 | Горячекатанная арматурная сталь класса А500 С, диаметром: 20 мм | т | 186,61356 | 1 | 8153141 | 43689.97 | 1.0815 | 1.0591 | 0.97811 | 1 | 48949.73 | 9134683.38
55.23 | 02-04-01 |  | 23 | ТССЦ-08.4.03.03-0008 | Горячекатанная арматурная сталь класса А500 С, диаметром: 20 мм Сс1 | т | 13,472878 | 1 | 588630 | 43690 | 1.0815 | 1.0591 | 0.97811 | 1 | 48949.77 | 659494.28
55.24 | 02-04-01 |  | 24 | ТЕР06-01-015-08 | Установка закладных деталей весом: до 20 кг | т | 0,92694 | 1 | 44850 | 48385.01 | 1.0815 | 1.0591 | 0.97811 | 1 | 54210 | 50249.42
55.25 | 02-04-01 |  | 25 | ТССЦ-08.4.01.02-0011 | Детали закладные и накладные изготовленные: без применения сварки, гнутья, сверления (пробивки) отверстий поставляемые отдельно | т | 0,9269 | 1 | 48011 | 51797.39 | 1.0815 | 1.0591 | 0.97811 | 1 | 58033.19 | 53790.96
55.26 | 02-04-01 |  | 26 | ТЕР11-01-011-01 | Устройство стяжек: цементных толщиной 20 мм | 100 м2 | 0,82 | 1 | 24067 | 29350 | 1.0815 | 1.0591 | 0.97811 | 1 | 32883.4 | 26964.39
55.27 | 02-04-01 |  | 27 | ТССЦ-04.3.01.09-0001 | Раствор готовый кладочный тяжелый цементный | м3 | 1,7 | 1 | 4711 | 2771.18 | 1.0815 | 1.0591 | 0.97811 | 1 | 3104.8 | 5278.16
55.28 | 02-04-01 |  | 28 | ТЕР08-01-003-05 | Гидроизоляция стен, фундаментов: боковая оклеечная по выровненной поверхности бутовой кладки, кирпичу и бетону в 2 слоя | 100 м2 | 2,071 | 1 | 116614 | 56308.06 | 1.0815 | 1.0591 | 0.97811 | 1 | 63086.89 | 130652.95
55.29 | 02-04-01 |  | 29 | ТССЦ-01.2.03.03-0013 | Мастика битумная кровельная горячая | т | -0,91124 | 1 | -26716 | 29318.29 | 1.0815 | 1.0591 | 0.97811 | 1 | 32847.87 | -29932.29
55.30 | 02-04-01 |  | 30 | ТССЦ-12.1.02.03-0195 | Техноэласт: ЭПП | м2 | 254,38 | 1 | 50500 | 198.52 | 1.0815 | 1.0591 | 0.97811 | 1 | 222.42 | 56579.2
55.31 | 02-04-01 |  | 31 | ТССЦ-12.1.02.10-0098 | Мембрана профилированная защитная типа "Плантер" | м2 | 221,95 | 1 | 22755 | 102.52 | 1.0815 | 1.0591 | 0.97811 | 1 | 114.86 | 25493.18
[5 empty] | Армирование пешеходных мостиов 077/47-ИЛО 3.3 лист 25 |  |  | 1
55.32 | 02-04-01 |  | 32 | ТССЦ-08.4.03.03-0033 | Горячекатаная арматурная сталь периодического профиля класса: А-III, диаметром 14 мм | т | 8,685985 | 1 | 356985 | 41098.97 | 1.0815 | 1.0591 | 0.97811 | 1 | 46046.81 | 399961.9
[5 empty] | Ограждение пешеходных мостиков металлическими решетками 077/47-ИЛО 3.3 лист 27 |  |  | 1
55.33 | 02-04-01 |  | 33 | ТЕР09-03-030-01 | Монтаж площадок с настилом и ограждением из листовой, рифленой, просечной и круглой стали | т | 21,8287 | 1 | 1158847 | 53088.23 | 1.0815 | 1.0591 | 0.97811 | 1 | 59479.43 | 1298358.63
55.34 | 02-04-01 |  | 34 | ТССЦ-07.2.07.13-0161 | Площадки просадочные, мостики, кронштейны, маршевые лестницы, пожарные щиты переходных площадок, ограждений | т | 21,8287 | 1 | 1691396 | 77484.96 | 1.0815 | 1.0591 | 0.97811 | 1 | 86813.25 | 1895020.39
55.35 | 02-04-01 |  | 35 | ТЕР13-03-002-04 | Огрунтовка металлических поверхностей за один раз: грунтовкой ГФ-021 | 100 м2 | 9,534332 | 1 | 56669 | 5943.68 | 1.0815 | 1.0591 | 0.97811 | 1 | 6659.23 | 63491.31
55.36 | 02-04-01 |  | 36 | ТЕР13-03-004-26 | Окраска металлических огрунтованных поверхностей: эмалью ПФ-115 на 2 раза | 100 м2 | 9,534332 | 1 | 113362 | 11889.87 | 1.0815 | 1.0591 | 0.97811 | 1 | 13321.27 | 127009.41
[5 empty] | Арматурные выпуски ж/б стен 077/47 - ИЛО 3.3 лист 32 |  |  | 1
55.37 | 02-04-01 |  | 37 | ТССЦ-08.4.03.03-0033 | Горячекатаная арматурная сталь периодического профиля класса: А-III, диаметром 14 мм - АВ1,АВ2 | т | 16,71217 | 1 | 686852 | 41098.91 | 1.0815 | 1.0591 | 0.97811 | 1 | 46046.74 | 769540.95
[5 empty] | Бетонирование стен 077/47-ИЛО 3.3 лист 38,45,46 |  |  | 1
55.38 | 02-04-01 |  | 38 | ТЕР06-01-062-04 | Устройство стен и плоских днищ при толщине: более 150 мм прямоугольных сооружений | 100 м3 | 15,57 | 1 | 19623601 | 1260346.89 | 1.0815 | 1.0591 | 0.97811 | 1 | 1412077.98 | 21986054.15
55.39 | 02-04-01 |  | 39 | ТССЦ-04.1.02.01-0006 | Бетон мелкозернистый, класс: В15 (М200) | м3 | -1580,355 | 1 | -7785405 | 4926.36 | 1.0815 | 1.0591 | 0.97811 | 1 | 5519.44 | -8722674.6
55.40 | 02-04-01 |  | 40 | ТССЦ-04.1.02.05-0009 | Бетон тяжелый, класс: В25 (М350) | м3 | 1580,355 | 1 | 10041309 | 6353.83 | 1.0815 | 1.0591 | 0.97811 | 1 | 7118.76 | 11250167.96
55.41 | 02-04-01 |  | 41 | Тех.часть. прил. 4, п.5, табл.2 | Надбавка на водонепроницаемость бетона , класс В25 F150 W6 (м3) | м3 | 1580,355 | 1 | 1131164 | 715.77 | 1.0815 | 1.0591 | 0.97811 | 1 | 801.94 | 1267349.89
55.42 | 02-04-01 |  | 42 | ТССЦ-08.4.03.03-0005 | Горячекатанная арматурная сталь класса А500 С, диаметром: 14 мм | т | 66,8 | 1 | 2918490 | 43689.97 | 1.0815 | 1.0591 | 0.97811 | 1 | 48949.73 | 3269841.96
55.43 | 02-04-01 |  | 43 | ТССЦ-08.4.03.03-0004 | Горячекатанная арматурная сталь класса А500 С, диаметром: 12 мм | т | 49,131 | 1 | 2184033 | 44453.26 | 1.0815 | 1.0591 | 0.97811 | 1 | 49804.91 | 2446965.03
55.44 | 02-04-01 |  | 44 | ТССЦ-08.4.03.02-0002 | Горячекатаная арматурная сталь гладкая класса А-I, диаметром: 8 мм | т | 6,3654 | 1 | 281651 | 44247.18 | 1.0815 | 1.0591 | 0.97811 | 1 | 49574.03 | 315558.53
[5 empty] | Гидроизоляция 077/47 - ИЛО 3.3 лист 45 |  |  | 1
55.45 | 02-04-01 |  | 45 | ТЕР08-01-003-07 | Гидроизоляция боковая обмазочная битумная в 2 слоя по выровненной поверхности бутовой кладки, кирпичу, бетону | 100 м2 | 19,574 | 1 | 538413 | 27506.54 | 1.0815 | 1.0591 | 0.97811 | 1 | 30818.01 | 603231.73
55.46 | 02-04-01 |  | 46 | ТССЦ-01.2.03.03-0013 | Мастика битумная кровельная горячая | т | -4,69776 | 1 | -137728 | 29317.8 | 1.0815 | 1.0591 | 0.97811 | 1 | 32847.32 | -154308.83
55.47 | 02-04-01 |  | 47 | ТССЦ-01.3.01.03-0002 | Керосин для технических целей марок КТ-1, КТ-2 | т | -0,469776 | 1 | -23181 | 49344.79 | 1.0815 | 1.0591 | 0.97811 | 1 | 55285.33 | -25971.72
55.48 | 02-04-01 |  | 48 | ТССЦ-01.2.03.03-0103 | Мастика гидроизоляционная холодная ТЕХНОНИКОЛЬ №24 (МГТН) | кг | 3801,28 | 1 | 276862 | 72.83 | 1.0815 | 1.0591 | 0.97811 | 1 | 81.6 | 310184.45
[5 empty] | 3: Раздел 18. 02-04-02 ИБР -технологическое оборудование; 9: 293994501; 1 7: 329388013.2 | 203183111.44 | 0
56 |  |  |  |  | 3: ИБР -технологическое оборудование; 5: 0; 8: 1
[5 empty] | Стоимость единицы |  |  | 1
57 |  |  |  |  | 3: Оборудование анаэробной зоны; 9: 18528864; 1 7: 20759523.38 | 17415780.42 | 0
57.1 | 02-04-02 |  | 1 | ТЕРм37-01-013-03 | Монтаж машин и механизмов на открытой площадке, масса машин и механизмов 0,1 т | шт | 4 | 1 | 93226 | 23306.5 | 1.0815 | 1.0591 | 0.97811 | 1 | 26112.33 | 104449.32
57.2 | 02-04-02 | (О) | 2 | ТЦ_101_77_7722783628_01.11.2021_02 Прайс лист том 8 стр.386 п.428 | Погружная аксиальная мешалка Р1/Р2=4,1/3,6 кВт., n=301 об/мин., D=710 мм,U=400В, I=7,3А, Iстарт=47А, cos f=0,86, кабель S1BN8-F11G1.5, с частотным регулятором оборотов (частотный регулятор учтен в разделе АТХ).(4+2) SMG.36.71.301.5.1B | компл. | 6 | 1 | 4378158 | 729693 | 1.0815 | 1.0591 | 0.97811 | 1 | 817539.54 | 4905237.24 | 4905237.24
57.3 | 02-04-02 |  | 3 | ТЕРм37-01-013-03 | Монтаж машин и механизмов на открытой площадке, масса машин и механизмов 0,1 т | шт | 4 | 1 | 93226 | 23306.5 | 1.0815 | 1.0591 | 0.97811 | 1 | 26112.33 | 104449.32
57.4 | 02-04-02 | (О) | 4 | ТЦ_101_77_7722783628_01.11.2021_02 Прайс лист том 8 стр.386п.429 | Подъѐмный и направляющий механизм мешалок SMG.36.71.301.5.1B, L =6м, с монтажными элементами | компл. | 4 | 1 | 2065256 | 516314 | 1.0815 | 1.0591 | 0.97811 | 1 | 578472.19 | 2313888.76 | 2313888.76
57.5 | 02-04-02 |  | 5 | ТЕР09-03-039-01 | Монтаж опорных конструкций: для крепления трубопроводов внутри зданий и сооружений массой до 0,1 т | т | 0,15452 | 1 | 10155 | 65719.65 | 1.0815 | 1.0591 | 0.97811 | 1 | 73631.53 | 11377.54
57.6 | 02-04-02 |  | 6 | ТЦ_102_77_7722783628_01.11.2021_02 Прайс лист том 8 стр.386 п.429.1 | Дополнительная консоль для установки погружной аксиальной мешалки. Материал: нерж.сталь AISI 304. | компл. | 4 | 1 | 86173 | 21543.25 | 1.0815 | 1.0591 | 0.97811 | 1 | 24136.81 | 96547.24
57.7 | 02-04-02 |  | 7 | ТЦ_102_77_7722783628_01.11.2021_02 Прайс лист том 8 стр.386 п.429.2 | Площадка для установки подъемного механизма | компл. | 4 | 1 | 37678 | 9419.5 | 1.0815 | 1.0591 | 0.97811 | 1 | 10553.5 | 42214
57.8 | 02-04-02 |  | 8 | ТЕРм07-04-001-02 | Агрегат насосный лопастный центробежный одноступенчатый, многоступенчатый объемный, вихревой, поршневой, приводной, роторный на общей фундаментной плите или моноблочный, масса: 0,17 т | шт | 4 | 1 | 100950 | 25237.5 | 1.0815 | 1.0591 | 0.97811 | 1 | 28275.8 | 113103.2
57.9 | 02-04-02 | (О) | 9 | ТЦ_101_77_7722783628_01.11.2021_02 Прайс лист том 8 стр.386 п.430 | Погружной рециркуляционный насос типа PKC-M-2530-N, Q=130 л/сек, H=0,5 м, P=3,0 кВт, n=1440 об./мин. (4+2) PKC-M-2530-N | компл. | 6 | 1 | 4906814 | 817802.33 | 1.0815 | 1.0591 | 0.97811 | 1 | 916256.21 | 5497537.26 | 5497537.26
57.10 | 02-04-02 |  | 10 | ТЕРм37-01-013-03 | Монтаж машин и механизмов на открытой площадке, масса машин и механизмов 0,1 т | шт | 4 | 1 | 93226 | 23306.5 | 1.0815 | 1.0591 | 0.97811 | 1 | 26112.33 | 104449.32
57.11 | 02-04-02 | (О) | 11 | ТЦ_101_77_7722783628_01.11.2021_02 Прайс лист том 8 стр.386 п.431 | Тубус рец. насоса, металлоконструкции крепления. Материал: нерж.сталь марки AISI 304(1.4301 DIN) | компл. | 4 | 1 | 2625421 | 656355.25 | 1.0815 | 1.0591 | 0.97811 | 1 | 735372.78 | 2941491.12 | 2941491.12
57.12 | 02-04-02 |  | 12 | ТЕРм37-01-013-03 | Монтаж машин и механизмов на открытой площадке, масса машин и механизмов 0,1 т | шт | 4 | 1 | 93226 | 23306.5 | 1.0815 | 1.0591 | 0.97811 | 1 | 26112.33 | 104449.32
57.13 | 02-04-02 | (О) | 13 | ТЦ_101_77_7722783628_01.11.2021_02 Прайс лист том 8 стр.386 п.432 | Подъѐмный механизм рециркуляционньгх насосов | компл. | 4 | 1 | 1568765 | 392191.25 | 1.0815 | 1.0591 | 0.97811 | 1 | 439406.51 | 1757626.04 | 1757626.04
57.14 | 02-04-02 |  | 14 | ТЕРм12-01-165-05 | Трубопровод из полиэтиленовых труб с применением готовых деталей, диаметр труб наружный: 280-315 мм | 100 м | 0,3 | 1 | 51565 | 171883.33 | 1.0815 | 1.0591 | 0.97811 | 1 | 192576.08 | 57772.82
57.15 | 02-04-02 |  | 15 | ТЦ_102_77_7722783628_01.11.2021_02 Прайс лист том 8 стр.386 п.433 | Узлы трубопроводов НПВХ, D=315 мм L=30m | компл. | 1 | 1 | 140936 | 140936 | 1.0815 | 1.0591 | 0.97811 | 1 | 157903.05 | 157903.05
57.16 | 02-04-02 |  | 16 | ТЦ_102_77_7722783628_01.11.2021_02 Прайс лист том 8 стр.386 п.434 | Консоли для крепления рециркуляционных трубопроводов, Д=250мм Материал: нерж.сталь марки AISI 304(1.4301 DIN) | компл. | 8 | 1 | 213682 | 26710.25 | 1.0815 | 1.0591 | 0.97811 | 1 | 29925.85 | 239406.8
57.17 | 02-04-02 |  | 17 | ТЕРм12-01-002-13 | Трубопровод в помещениях или на открытых площадках в пределах цехов, монтируемый из готовых узлов, на номинальное давление не более 2,5 МПа, диаметр труб наружный 219 мм | 100 м | 0,01 | 1 | 1790 | 179000 | 1.0815 | 1.0591 | 0.97811 | 1 | 200549.52 | 2005.5
57.18 | 02-04-02 |  | 18 | ТЦ_102_77_7722783628_01.11.2021_02 Прайс лист том 8 стр.386 п.435 | Проход через стену рециркуляционного трубопровода, Д=250мм Материал: нерж.сталь марки AISI 304(1.4301 DIN) | компл. | 4 | 1 | 220157 | 55039.25 | 1.0815 | 1.0591 | 0.97811 | 1 | 61665.33 | 246661.32
57.19 | 02-04-02 |  | 19 | ТЕР09-03-030-01 | Монтаж площадок с настилом и ограждением из листовой, рифленой, просечной и круглой стали | т | 3,59 | 1 | 147188 | 40999.44 | 1.0815 | 1.0591 | 0.97811 | 1 | 45935.3 | 164907.73
57.20 | 02-04-02 |  | 20 | ТЦ_102_77_7722783628_01.11.2021_02 Прайс лист том 8 стр.386 п.436 | Металлоконструкции ступенек, решёток, перил. Материал: сталь термически оцинкованная- 3590 кг | компл. | 1 | 1 | 1366185 | 1366185 | 1.0815 | 1.0591 | 0.97811 | 1 | 1530657.76 | 1530657.76
57.21 | 02-04-02 |  | 21 | ТЦ_102_77_7722783628_01.11.2021_02 Прайс лист том 8 стр.386 п.437 | Изделия для монтажа и установки, крепежный и уплотнительный материал | компл. | 4 | 1 | 235087 | 58771.75 | 1.0815 | 1.0591 | 0.97811 | 1 | 65847.18 | 263388.72
58 |  |  |  |  | 3: Оборудование зоны денитрификации; 9: 37842519; 1 7: 42398317.56 | 30614408.94 | 0
58.1 | 02-04-02 |  | 22 | ТЕР20-02-012-01 | Установка дефлекторов диаметром патрубка: 280 мм | шт | 4 | 1 | 9690 | 2422.5 | 1.0815 | 1.0591 | 0.97811 | 1 | 2714.14 | 10856.56
58.2 | 02-04-02 | (О) | 23 | ТЦ_101_77_7722783628_01.11.2021_02 Прайс лист том 8 стр.386 п.438 | Дефлектор притока Материал: нерж.сталь марки AISI 304(1.4301 DIN) | шт | 4 | 1 | 278391 | 69597.75 | 1.0815 | 1.0591 | 0.97811 | 1 | 77976.51 | 311906.04 | 311906.04
58.3 | 02-04-02 |  | 24 | ТЕРм37-01-013-03 | Монтаж машин и механизмов на открытой площадке, масса машин и механизмов 0,1 т | шт | 8 | 1 | 186454 | 23306.75 | 1.0815 | 1.0591 | 0.97811 | 1 | 26112.61 | 208900.88
58.4 | 02-04-02 | (О) | 25 | ТЦ_101_77_7722783628_01.11.2021_02 Прайс лист том 8 стр.386 п.439 | Погружная аксиальная мешалка Р1/Р2=4,1/3,6 кВт., n=301 об/мин., D=710 мм, U=400В, I=7,3А, Iстарт=47А, cos f=0,86, кабель S1BN8-F11G1.5, с частотным регулятором оборотов. U=400В (8+4) SMG.36.71.301.5.1B | компл. | 12 | 1 | 8756316 | 729693 | 1.0815 | 1.0591 | 0.97811 | 1 | 817539.54 | 9810474.48 | 9810474.48
58.5 | 02-04-02 |  | 26 | ТЕРм37-01-013-03 | Монтаж машин и механизмов на открытой площадке, масса машин и механизмов 0,1 т | шт | 8 | 1 | 186454 | 23306.75 | 1.0815 | 1.0591 | 0.97811 | 1 | 26112.61 | 208900.88
58.6 | 02-04-02 | (О) | 27 | ТЦ_101_77_7722783628_01.11.2021_02 Прайс лист том 8 стр.386 п.440 | Подъѐмный механизм мешалок SMG.36.71.301.5.1B, L =6м, с монтажными элементами | компл. | 8 | 1 | 4130512 | 516314 | 1.0815 | 1.0591 | 0.97811 | 1 | 578472.19 | 4627777.52 | 4627777.52
58.7 | 02-04-02 |  | 28 | ТЕР09-03-039-01 | Монтаж опорных конструкций: для крепления трубопроводов внутри зданий и сооружений массой до 0,1 т | т | 0,30904 | 1 | 20313 | 65729.36 | 1.0815 | 1.0591 | 0.97811 | 1 | 73642.41 | 22758.45
58.8 | 02-04-02 |  | 29 | ТЦ_102_77_7722783628_01.11.2021_02 Прайс лист том 8стр.386 п.440.1 | Дополнительная консоль для установки погружной аксиальной мешалки. Материал: нерж.сталь AISI 304. | компл. | 8 | 1 | 172345 | 21543.13 | 1.0815 | 1.0591 | 0.97811 | 1 | 24136.67 | 193093.36
58.9 | 02-04-02 |  | 30 | ТЦ_102_77_7722783628_01.11.2021_02 Прайс лист том 8 стр.386 п.440.2 | Площадка для установки подъемного механизма | компл. | 8 | 1 | 75355 | 9419.38 | 1.0815 | 1.0591 | 0.97811 | 1 | 10553.36 | 84426.88
58.10 | 02-04-02 |  | 31 | ТЕРм07-04-001-02 | Агрегат насосный лопастный центробежный одноступенчатый, многоступенчатый объемный, вихревой, поршневой, приводной, роторный на общей фундаментной плите или моноблочный, масса: 0,17 т | шт | 4 | 1 | 100950 | 25237.5 | 1.0815 | 1.0591 | 0.97811 | 1 | 28275.8 | 113103.2
58.11 | 02-04-02 | (О) | 32 | ТЦ_101_77_7722783628_01.11.2021_02 Прайс лист том 8 стр.386 п.441 | Погружной рециркуляционный насос типа PKC-M-2730-N, Q=180 л/сек, H=0,5 м, P=3,0 кВт, n=1440 об./мин. (4+2) PKC-M-2730-N | компл. | 6 | 1 | 5008547 | 834757.83 | 1.0815 | 1.0591 | 0.97811 | 1 | 935252.95 | 5611517.7 | 5611517.7
58.12 | 02-04-02 |  | 33 | ТЕРм37-01-013-04 | Монтаж машин и механизмов на открытой площадке, масса машин и механизмов 0,5 т | шт | 4 | 1 | 121069 | 30267.25 | 1.0815 | 1.0591 | 0.97811 | 1 | 33911.07 | 135644.28
58.13 | 02-04-02 | (О) | 34 | ТЦ_101_77_7722783628_01.11.2021_02 Прайс лист том 8 стр.386 п.442 | Тубус рец. насоса, металлоконструкции крепления. Материал: нерж.сталь марки AISI 304(1.4301 DIN) (вес 230кг) | компл. | 4 | 1 | 3918963 | 979740.75 | 1.0815 | 1.0591 | 0.97811 | 1 | 1097690.12 | 4390760.48 | 4390760.48
58.14 | 02-04-02 |  | 35 | ТЕР09-06-001-02 | Монтаж: лотков, решеток, затворов из полосовой и тонколистовой стали | т | 0,28 | 1 | 10640 | 38000 | 1.0815 | 1.0591 | 0.97811 | 1 | 42574.76 | 11920.93
58.15 | 02-04-02 | (О) | 36 | ТЦ_101_77_7722783628_01.11.2021_02 Прайс лист том 8 стр.386 п.443 | Воронка рец. насоса Материал: нерж.сталь марки AISI 304(1.4301 DIN) | компл. | 4 | 1 | 1830225 | 457556.25 | 1.0815 | 1.0591 | 0.97811 | 1 | 512640.69 | 2050562.76 | 2050562.76
58.16 | 02-04-02 |  | 37 | ТЕРм37-01-013-03 | Монтаж машин и механизмов на открытой площадке, масса машин и механизмов 0,1 т | шт | 4 | 1 | 93226 | 23306.5 | 1.0815 | 1.0591 | 0.97811 | 1 | 26112.33 | 104449.32
58.17 | 02-04-02 | (О) | 38 | ТЦ_101_77_7722783628_01.11.2021_02 Прайс лист том 8 стр.386 п.444 | Подъѐмный механизм рециркуляционных насосов | компл. | 4 | 1 | 1568765 | 392191.25 | 1.0815 | 1.0591 | 0.97811 | 1 | 439406.51 | 1757626.04 | 1757626.04
58.18 | 02-04-02 |  | 39 | ТЕРм12-01-165-05 | Трубопровод из полиэтиленовых труб с применением готовых деталей, диаметр труб наружный: 280-315 мм | 100 м | 0,2 | 1 | 34375 | 171875 | 1.0815 | 1.0591 | 0.97811 | 1 | 192566.75 | 38513.35
58.19 | 02-04-02 |  | 40 | ТЦ_102_77_7722783628_01.11.2021_02 Прайс лист том 8 стр.386 п.445 | Трубопроводы и фасонные части из НПВХ – подача на рециркуляционный насос, Д=315мм ДЛИНОЙ 20М | компл. | 1 | 1 | 93957 | 93957 | 1.0815 | 1.0591 | 0.97811 | 1 | 105268.33 | 105268.33
58.20 | 02-04-02 |  | 41 | ТЕР09-03-039-01 | Монтаж опорных конструкций: для крепления трубопроводов внутри зданий и сооружений массой до 0,1 т | т | 0,2028 | 1 | 13332 | 65739.64 | 1.0815 | 1.0591 | 0.97811 | 1 | 73653.93 | 14937.02
58.21 | 02-04-02 |  | 42 | ТЦ_102_77_7722783628_01.11.2021_02 Прайс лист том 8 стр.389 п.446 | Проход через стену рециркуляционного трубопровода Д=315мм Материал: нерж.сталь марки AISI 304(1.4301 DIN) | компл. | 8 | 1 | 841777 | 105222.13 | 1.0815 | 1.0591 | 0.97811 | 1 | 117889.65 | 943117.2
58.22 | 02-04-02 |  | 43 | ТЦ_102_77_7722783628_01.11.2021_02 Прайс лист том 8 стр.389 п.447 | Консоли для крепления рециркуляционных трубопроводов Д=315мм Материал: нерж.сталь марки AISI 304(1.4301 DIN) | компл. | 8 | 1 | 213682 | 26710.25 | 1.0815 | 1.0591 | 0.97811 | 1 | 29925.85 | 239406.8
58.23 | 02-04-02 |  | 44 | ТЕРм12-01-165-06 | Трубопровод из полиэтиленовых труб с применением готовых деталей, диаметр труб наружный: 400-450 мм | 100 м | 0,2 | 1 | 55124 | 275620 | 1.0815 | 1.0591 | 0.97811 | 1 | 308801.44 | 61760.29
58.24 | 02-04-02 |  | 45 | ТЦ_102_77_7722783628_01.11.2021_02 Прайс лист том 8 стр.389 п.448 | Трубопроводы и фасонные части из НПВХ – отток из воронки рециркуляционного насоса, Д=400мм | компл. | 1 | 1 | 167203 | 167203 | 1.0815 | 1.0591 | 0.97811 | 1 | 187332.29 | 187332.29
58.25 | 02-04-02 |  | 46 | ТЕР09-03-039-01 | Монтаж опорных конструкций: для крепления трубопроводов внутри зданий и сооружений массой до 0,1 т | т | 0,07196 | 1 | 4732 | 65758.75 | 1.0815 | 1.0591 | 0.97811 | 1 | 73675.34 | 5301.68
58.26 | 02-04-02 |  | 47 | ТЦ_102_77_7722783628_01.11.2021_02 Прайс лист том 8 стр.389 п.449 | Трехножная консоль для установки оттока из воронки рециркуляционного насоса Материал: нерж.сталь марки AISI 304(1.4301 DIN) | компл. | 4 | 1 | 152168 | 38042 | 1.0815 | 1.0591 | 0.97811 | 1 | 42621.81 | 170487.24
58.27 | 02-04-02 |  | 48 | ТЕР09-03-039-01 | Монтаж опорных конструкций: для крепления трубопроводов внутри зданий и сооружений массой до 0,1 т | т | 0,22208 | 1 | 14598 | 65733.07 | 1.0815 | 1.0591 | 0.97811 | 1 | 73646.57 | 16355.43
58.28 | 02-04-02 |  | 49 | ТЦ_102_77_7722783628_01.11.2021_02 Прайс лист том 8 стр.389 п.451 | Кронштейн для крепления индукционных расходомеров Материал: нерж.сталь марки AISI 304(1.4301 DIN) | компл. | 8 | 1 | 2007312 | 250914 | 1.0815 | 1.0591 | 0.97811 | 1 | 281121.12 | 2248968.96
58.29 | 02-04-02 |  | 50 | ТЕРм37-01-013-03 | Монтаж машин и механизмов на открытой площадке, масса машин и механизмов 0,1 т | шт | 4 | 1 | 93226 | 23306.5 | 1.0815 | 1.0591 | 0.97811 | 1 | 26112.33 | 104449.32
58.30 | 02-04-02 | (О) | 51 | ТЦ_101_77_7722783628_01.11.2021_02 Прайс лист том 8 стр.389 п.452 | Эрлифт системы гидравлической очистки поверхности сепарации. Материал: нерж.сталь марки AISI 304(1.4301 DIN) | компл. | 4 | 1 | 916550 | 229137.5 | 1.0815 | 1.0591 | 0.97811 | 1 | 256722.99 | 1026891.96 | 1026891.96
58.31 | 02-04-02 |  | 52 | ТЕРм12-01-165-02 | Трубопровод из полиэтиленовых труб с применением готовых деталей, диаметр труб наружный: 110-140 мм | 100 м | 0,04 | 1 | 3326 | 83150 | 1.0815 | 1.0591 | 0.97811 | 1 | 93160.29 | 3726.41
58.32 | 02-04-02 |  | 53 | ТЦ_102_77_7722783628_01.11.2021_02 Прайс лист том 8 стр.389 п.453 | Трубопроводы и фасонные части из нПВХ – гидравлическая очистка поверхности сепарации Д=160 мм.-4М | компл. | 1 | 1 | 6038 | 6038 | 1.0815 | 1.0591 | 0.97811 | 1 | 6764.9 | 6764.9
58.33 | 02-04-02 |  | 54 | ТЦ_102_77_7722783628_01.11.2021_02 Прайс лист том 8 стр.389 п.454 | Проход через стену для трубопровода гидравлической очистки поверхности сепарации Д=160 мм. Материал: нерж.сталь марки AISI 304(1.4301 DIN) | компл. | 4 | 1 | 126914 | 31728.5 | 1.0815 | 1.0591 | 0.97811 | 1 | 35548.24 | 142192.96
58.34 | 02-04-02 |  | 55 | ТЕРм37-01-013-03 | Монтаж машин и механизмов на открытой площадке, масса машин и механизмов 0,1 т | шт | 4 | 1 | 93226 | 23306.5 | 1.0815 | 1.0591 | 0.97811 | 1 | 26112.33 | 104449.32
58.35 | 02-04-02 | (О) | 56 | ТЦ_101_77_7722783628_01.11.2021_02 Прайс лист том 8 стр.389 п.455 | Эрлифт системы механической очистки поверхности сепарации. Q=20 л/сек. Материал: нерж.сталь марки AISI 304(1.4301 DIN) | компл. | 4 | 1 | 916550 | 229137.5 | 1.0815 | 1.0591 | 0.97811 | 1 | 256722.99 | 1026891.96 | 1026891.96
58.36 | 02-04-02 |  | 57 | ТЕРм12-01-165-03 | Трубопровод из полиэтиленовых труб с применением готовых деталей, диаметр труб наружный: 160-180 мм | 100 м | 0,12 | 1 | 19718 | 164316.67 | 1.0815 | 1.0591 | 0.97811 | 1 | 184098.48 | 22091.82
58.37 | 02-04-02 |  | 58 | ТЦ_102_77_7722783628_01.11.2021_02 Прайс лист том 8 стр.389п.456 | Трубопроводы и фасонные части из НПВХ - механическая очистка поверхности сепарации Д=160 мм.-12М | компл. | 1 | 1 | 18114 | 18114 | 1.0815 | 1.0591 | 0.97811 | 1 | 20294.71 | 20294.71
58.38 | 02-04-02 |  | 59 | ТЕРм12-01-165-03 | Трубопровод из полиэтиленовых труб с применением готовых деталей, диаметр труб наружный: 160-180 мм | 100 м | 0,04 | 1 | 6572 | 164300 | 1.0815 | 1.0591 | 0.97811 | 1 | 184079.81 | 7363.19
58.39 | 02-04-02 |  | 60 | ТЦ_102_77_7722783628_01.11.2021_02 Прайс лист том 8стр.389п.457 | Трубопроводы и фасонные части из НПВХ - механическая очистка поверхности сепарации Д=200 мм. | компл. | 1 | 1 | 11034 | 11034 | 1.0815 | 1.0591 | 0.97811 | 1 | 12362.37 | 12362.37
58.40 | 02-04-02 |  | 61 | ТЕР09-03-039-01 | Монтаж опорных конструкций: для крепления трубопроводов внутри зданий и сооружений массой до 0,1 т | т | 0,0486 | 1 | 3193 | 65699.59 | 1.0815 | 1.0591 | 0.97811 | 1 | 73609.06 | 3577.4
58.41 | 02-04-02 |  | 62 | ТЦ_102_77_7722783628_01.11.2021_02 Прайс лист том 8 стр.389 п.458 | Проход через стену для трубопровода механической очистки поверхности сепарации Д=200 мм. Материал: нерж.сталь марки AISI 304(1.4301 DIN) | компл. | 4 | 1 | 129504 | 32376 | 1.0815 | 1.0591 | 0.97811 | 1 | 36273.69 | 145094.76
58.42 | 02-04-02 |  | 63 | ТЦ_102_77_7722783628_01.11.2021_02 Прайс лист том 8 стр.389 п.459 | Консоли для крепления трубопровода механической очистки поверхности сепарации Д=160 мм. Материал: нерж.сталь марки AISI 304(1.4301 DIN) | компл. | 8 | 1 | 90652 | 11331.5 | 1.0815 | 1.0591 | 0.97811 | 1 | 12695.68 | 101565.44
58.43 | 02-04-02 |  | 64 | ТЕРм12-01-166-01 | Трубопровод из полипропиленовых труб с применением готовых деталей, диаметр труб наружный: 32-90 мм | 10 м | 8 | 1 | 65277 | 8159.63 | 1.0815 | 1.0591 | 0.97811 | 1 | 9141.95 | 73135.6
58.44 | 02-04-02 |  | 65 | ТЦ_102_77_7722783628_01.11.2021_02 Прайс лист том 8 стр.389 п.460 | Трубопроводы и фасонные части из полипропилена D=63 мм, (техническая вода) L=80m | компл. | 1 | 1 | 44738 | 44738 | 1.0815 | 1.0591 | 0.97811 | 1 | 50123.93 | 50123.93
58.45 | 02-04-02 |  | 66 | ТЦ_102_77_7722783628_01.11.2021_02 Прайс лист том 8 стр.389 п.460.1 | Выводы технической воды на стойки перил (1") для промывки оборудования. Материал: Нерж.сталь AISI 304. | ШТ | 5 | 1 | 162945 | 32589 | 1.0815 | 1.0591 | 0.97811 | 1 | 36512.34 | 182561.7
58.46 | 02-04-02 |  | 67 | ТЕР09-03-030-01 | Монтаж площадок с настилом и ограждением из листовой, рифленой, просечной и круглой стали | т | 10,88 | 1 | 446073 | 40999.36 | 1.0815 | 1.0591 | 0.97811 | 1 | 45935.21 | 499775.08
58.47 | 02-04-02 |  | 68 | ТЦ_102_77_7722783628_01.11.2021_02 Прайс лист том 8 стр.389 п.461 | Металлоконструкции ступенек, решёток, перил. Материал: сталь термически оцинкованная- 10880 кг | компл. | 1 | 1 | 4140416 | 4140416 | 1.0815 | 1.0591 | 0.97811 | 1 | 4638873.86 | 4638873.86
58.48 | 02-04-02 |  | 69 | ТЦ_102_77_7722783628_01.11.2021_02 Прайс лист том 8 стр.389 п.462 | Изделия для монтажа и установки, крепежный и уплотнительный материал | компл. | 4 | 1 | 481978 | 120494.5 | 1.0815 | 1.0591 | 0.97811 | 1 | 135000.63 | 540002.52
59 |  |  |  |  | 3: Оборудование зоны аэрации (нитрификации); 9: 53430299; 1 7: 59862684.73 | 11134634.6 | 0
59.1 | 02-04-02 |  | 70 | ТЕРм12-12-005-20 | Арматура приварная с ручным приводом или без привода водопроводная на номинальное давление до 4 МПа, номинальный диаметр 800 мм | шт | 4 | 1 | 228116 | 57029 | 1.0815 | 1.0591 | 0.97811 | 1 | 63894.63 | 255578.52
59.2 | 02-04-02 | (О) | 71 | ТЦ_101_77_7722783628_01.11.2021_02 Прайс лист том 8 стр.389 п.463 | Шиберы ручного привода, Материал: нерж.сталь марки 1.4301 SR3р-К 400х625/340х200 | компл. | 4 | 1 | 1595019 | 398754.75 | 1.0815 | 1.0591 | 0.97811 | 1 | 446760.18 | 1787040.72 | 1787040.72
59.3 | 02-04-02 |  | 72 | ТЕРм37-01-013-04 | Монтаж машин и механизмов на открытой площадке, масса машин и механизмов 0,5 т | шт | 4 | 1 | 121069 | 30267.25 | 1.0815 | 1.0591 | 0.97811 | 1 | 33911.07 | 135644.28
59.4 | 02-04-02 | (О) | 73 | ТЦ_101_77_7722783628_01.11.2021_02 Прайс лист том 8 стр.389 п.464 | Камера с эрлифтом автоматической системы удаления плавающих веществ с поверхности сепарации, (жироловка). Q=20 л/сек. Материал: нержавеющая сталь марки AISI 304(1.4301 DIN) | компл. | 4 | 1 | 3897478 | 974369.5 | 1.0815 | 1.0591 | 0.97811 | 1 | 1091672.24 | 4366688.96 | 4366688.96
59.5 | 02-04-02 |  | 74 | ТЕР09-06-001-02 | Монтаж: лотков, решеток, затворов из полосовой и тонколистовой стали | т | 0,34508 | 1 | 13113 | 37999.88 | 1.0815 | 1.0591 | 0.97811 | 1 | 42574.62 | 14691.65
59.6 | 02-04-02 |  | 75 | ТЦ_102_77_7722783628_01.11.2021_02 Прайс лист том 8 стр.389 п.465 | Проход через стену для трубопровода автоматической системы удаления плавающих веществ поверхности сепарации Д=200 мм. Материал: нерж.сталь марки AISI 304(1.4301 DIN) | компл. | 4 | 1 | 129504 | 32376 | 1.0815 | 1.0591 | 0.97811 | 1 | 36273.69 | 145094.76
59.7 | 02-04-02 |  | 76 | ТЦ_102_77_7722783628_01.11.2021_02 Прайс лист том 8 стр.379 п.466 | Желоб сбора и удаления плавающих веществ (пены) Материал: нерж.сталь марки AISI 304(1.4301 DIN) | компл. | 4 | 1 | 1424544 | 356136 | 1.0815 | 1.0591 | 0.97811 | 1 | 399010.63 | 1596042.52
59.8 | 02-04-02 |  | 77 | ТЕРм37-01-013-04 | Монтаж машин и механизмов на открытой площадке, масса машин и механизмов 0,5 т | шт | 4 | 1 | 121069 | 30267.25 | 1.0815 | 1.0591 | 0.97811 | 1 | 33911.07 | 135644.28
59.9 | 02-04-02 | (О) | 78 | ТЦ_101_77_7722783628_01.11.2021_02 Прайс лист том 8 стр.389 п.467 | Камера с эрлифтом автоматической системы удаления плавающих веществ с поверхности сепарации, (жироловка). Q=20 л/сек. Материал: нержавеющая сталь марки AISI 304(1.4301 DIN) | компл. | 4 | 1 | 3897478 | 974369.5 | 1.0815 | 1.0591 | 0.97811 | 1 | 1091672.24 | 4366688.96 | 4366688.96
59.10 | 02-04-02 |  | 79 | ТЦ_102_77_7722783628_01.11.2021_02 Прайс лист том 8 стр.390 п.468 | Проход через стену для трубопровода автоматической системы удаления плавающих веществ поверхности сепарации Д=160 мм. Материал: нерж.сталь марки AISI 304(1.4301 DIN) | компл. | 4 | 1 | 126914 | 31728.5 | 1.0815 | 1.0591 | 0.97811 | 1 | 35548.24 | 142192.96
59.11 | 02-04-02 |  | 80 | ТЕРм12-01-165-02 | Трубопровод из полиэтиленовых труб с применением готовых деталей, диаметр труб наружный: 110-140 мм | 100 м | 0,76 | 1 | 63208 | 83168.42 | 1.0815 | 1.0591 | 0.97811 | 1 | 93180.93 | 70817.51
59.12 | 02-04-02 |  | 81 | ТЦ_102_77_7722783628_01.11.2021_02 Прайс лист том 8 стр.390 п.469 | Трубопроводы и фасонные части из НПВХ - автоматическая система удаления плавающих веществ поверхности нитрификации и сепарации Д=160 мм. | компл. | 1 | 1 | 114720 | 114720 | 1.0815 | 1.0591 | 0.97811 | 1 | 128530.95 | 128530.95
59.13 | 02-04-02 |  | 82 | ТЕРм12-01-165-03 | Трубопровод из полиэтиленовых труб с применением готовых деталей, диаметр труб наружный: 160-180 мм | 100 м | 0,04 | 1 | 6572 | 164300 | 1.0815 | 1.0591 | 0.97811 | 1 | 184079.81 | 7363.19
59.14 | 02-04-02 |  | 83 | ТЦ_102_77_7722783628_01.11.2021_02 Прайс лист том 8 стр.390 п.470 | Трубопроводы и фасонные части из НПВХ - автоматическая система удаления плавающих веществ поверхности нитрификации и сепарации Д=200 мм. | компл. | 1 | 1 | 11034 | 11034 | 1.0815 | 1.0591 | 0.97811 | 1 | 12362.37 | 12362.37
59.15 | 02-04-02 |  | 84 | ТЕР09-03-039-01 | Монтаж опорных конструкций: для крепления трубопроводов внутри зданий и сооружений массой до 0,1 т | т | 0,01156 | 1 | 758 | 65570.93 | 1.0815 | 1.0591 | 0.97811 | 1 | 73464.91 | 849.25
59.16 | 02-04-02 |  | 85 | ТЦ_102_77_7722783628_01.11.2021_02 Прайс лист том 8 стр.390 п.471 | Консоли для крепления трубопроводов автоматической системы удаления плавающих веществ поверхности нитрификации и сепарации Д=160 мм.Материал: нерж.сталь марки AISI 304(1.4301 DIN) | компл. | 4 | 1 | 550392 | 137598 | 1.0815 | 1.0591 | 0.97811 | 1 | 154163.2 | 616652.8
59.17 | 02-04-02 |  | 86 | ТЕРм37-01-013-03 | Монтаж машин и механизмов на открытой площадке, масса машин и механизмов 0,1 т | шт | 4 | 1 | 93226 | 23306.5 | 1.0815 | 1.0591 | 0.97811 | 1 | 26112.33 | 104449.32
59.18 | 02-04-02 | (О) | 87 | ТЦ_101_77_7722783628_01.11.2021_02 Прайс лист том 8 стр.390 п.472 | Эрлифт подачи избыточного ила из зоны нитрификации в предзагуститель. Q=6 л/сек. Материал: нержавеющая сталь марки AISI 304(1.4301 DIN) | компл. | 4 | 1 | 548217 | 137054.25 | 1.0815 | 1.0591 | 0.97811 | 1 | 153553.99 | 614215.96 | 614215.96
59.19 | 02-04-02 |  | 88 | ТЕРм12-01-165-01 | Трубопровод из полиэтиленовых труб с применением готовых деталей, диаметр труб наружный: 40-90 мм | 100 м | 35,2 | 1 | 2868638 | 81495.4 | 1.0815 | 1.0591 | 0.97811 | 1 | 91306.5 | 3213988.8
59.20 | 02-04-02 |  | 89 | ТЦ_102_77_7722783628_01.11.2021_02 Прайс лист том 8стр.390 п.474 | Мелкопузырчатая система мембранной аэрации с фасонными частями и креплением L=3520m | компл. | 1 | 1 | 27970921 | 27970921 | 1.0815 | 1.0591 | 0.97811 | 1 | 31338294.1 | 31338294.1
59.21 | 02-04-02 |  | 90 | ТЕРм12-01-166-01 | Трубопровод из полипропиленовых труб с применением готовых деталей, диаметр труб наружный: 32-90 мм | 10 м | 130 | 1 | 1060747 | 8159.59 | 1.0815 | 1.0591 | 0.97811 | 1 | 9141.91 | 1188448.3
59.22 | 02-04-02 |  | 91 | ТЦ_102_77_7722783628_01.11.2021_02 Прайс лист том 8 стр.390 п.475.1 | Трубопровод и фасонные части из полипропилена Д=63 мм, (развод воздуха и технической воды) L=1300m | компл. | 1 | 1 | 726996 | 726996 | 1.0815 | 1.0591 | 0.97811 | 1 | 814517.85 | 814517.85
59.23 | 02-04-02 |  | 92 | ТЦ_102_77_7722783628_01.11.2021_02 Прайс лист том 8 стр.390 п.475 | Выводы технической воды на стойки перил (1") для промывки оборудования. Материал: Нерж.сталь AISI 304. | ШТ | 5 | 1 | 32589 | 6517.8 | 1.0815 | 1.0591 | 0.97811 | 1 | 7302.47 | 36512.35
59.24 | 02-04-02 |  | 93 | ТЕРм12-01-166-02 | Трубопровод из полипропиленовых труб с применением готовых деталей, диаметр труб наружный: 110-140 мм | 10 м | 25,2 | 1 | 410326 | 16282.78 | 1.0815 | 1.0591 | 0.97811 | 1 | 18243.04 | 459724.61
59.25 | 02-04-02 |  | 94 | ТЦ_102_77_7722783628_01.11.2021_02 Прайс лист том 8 стр.390 п.475.1 | Трубопровод гидравлической системы очистки поверхности сепаратора (тиллбург) м, материал НПВХ д=160, L=63М | компл. | 1 | 1 | 380388 | 380388 | 1.0815 | 1.0591 | 0.97811 | 1 | 426182.28 | 426182.28
59.26 | 02-04-02 |  | 95 | ТЕР09-03-030-01 | Монтаж площадок с настилом и ограждением из листовой, рифленой, просечной и круглой стали | т | 15,47 | 1 | 634261 | 40999.42 | 1.0815 | 1.0591 | 0.97811 | 1 | 45935.27 | 710618.63
59.27 | 02-04-02 |  | 96 | ТЦ_102_77_7722783628_01.11.2021_02 Прайс лист том 8 стр.390 п.476 | Металлоконструкции ступенек, решёток, перил. Материал: сталь термически оцинкованная- 15470 кг | компл. | 1 | 1 | 5887153 | 5887153 | 1.0815 | 1.0591 | 0.97811 | 1 | 6595897.65 | 6595897.65
59.28 | 02-04-02 |  | 97 | ТЦ_102_77_7722783628_01.11.2021_02 Прайс лист том 8 стр.390 п.477 | Изделия для монтажа и установки, крепежный и уплотнительный материал | компл. | 4 | 1 | 515849 | 128962.25 | 1.0815 | 1.0591 | 0.97811 | 1 | 144487.8 | 577951.2
60 |  |  |  |  | 3: Оборудование зона сепарации; 9: 109284291; 1 7: 122440846.73 | 114076147.2 | 0
60.1 | 02-04-02 |  | 98 | ТЕРм37-01-001-10 | Монтаж сосудов и аппаратов без механизмов на открытой площадке, масса сосудов и аппаратов 8 т | шт | 4 | 1 | 502324 | 125581 | 1.0815 | 1.0591 | 0.97811 | 1 | 140699.49 | 562797.96
60.2 | 02-04-02 | (О) | 99 | ТЦ_101_77_7722783628_01.11.2021_02 Прайс лист том 8 стр.390 п.478 | Блок-модульный комплекс системы сепарации для активного вторичного отстойника L=25 м, H=5м SAVO-KBM-500/7000 | компл. | 4 | 1 | 92395924 | 23098981 | 1.0815 | 1.0591 | 0.97811 | 1 | 25879829.27 | 103519317.08 | 103519317.08
60.3 | 02-04-02 |  | 100 | ТЕРм12-01-166-01 | Трубопровод из полипропиленовых труб с применением готовых деталей, диаметр труб наружный: 32-90 мм | 10 м | 48 | 1 | 391659 | 8159.56 | 1.0815 | 1.0591 | 0.97811 | 1 | 9141.88 | 438810.24
60.4 | 02-04-02 |  | 101 | ТЦ_102_77_7722783628_01.11.2021_02 Прайс лист том 8 стр.390 п.479 | Трубопроводы и фасонные части продувки входа в сепарацию из полипропиленаД=63 мм L=480m | компл. | 1 | 1 | 268429 | 268429 | 1.0815 | 1.0591 | 0.97811 | 1 | 300744.73 | 300744.73
60.5 | 02-04-02 |  | 102 | ТЕРм12-01-166-01 | Трубопровод из полипропиленовых труб с применением готовых деталей, диаметр труб наружный: 32-90 мм | 10 м | 81 | 1 | 660927 | 8159.59 | 1.0815 | 1.0591 | 0.97811 | 1 | 9141.91 | 740494.71
60.6 | 02-04-02 |  | 103 | ТЦ_102_77_7722783628_01.11.2021_02 Прайс лист том 8 стр.390 п.480 | Трубопроводы и фасонные части продувки иловых карманов из полипропилена Д=32 мм L=720m | компл. | 1 | 1 | 107100 | 107100 | 1.0815 | 1.0591 | 0.97811 | 1 | 119993.59 | 119993.59
60.7 | 02-04-02 |  | 104 | ТЦ_102_77_7722783628_01.11.2021_02 Прайс лист том 8стр.390 п.480.1 | Трубопровод и фасонные части из полипропилена Д=32 мм (подача воздуха на барботаж под сепаратором ) L=90М | компл. | 1 | 1 | 22313 | 22313 | 1.0815 | 1.0591 | 0.97811 | 1 | 24999.23 | 24999.23
60.8 | 02-04-02 |  | 105 | ТЕРм12-01-165-05 | Трубопровод из полиэтиленовых труб с применением готовых деталей, диаметр труб наружный: 280-315 мм | 100 м | 0,4 | 1 | 68753 | 171882.5 | 1.0815 | 1.0591 | 0.97811 | 1 | 192575.15 | 77030.06
60.9 | 02-04-02 |  | 106 | ТЦ_102_77_7722783628_01.11.2021_02 Прайс лист том 8 стр.390 п.481 | Трубопроводы системы выпуска очищенной воды, ПВХ, Д=315 мм, L=40м | компл. | 1 | 1 | 187916 | 187916 | 1.0815 | 1.0591 | 0.97811 | 1 | 210538.9 | 210538.9
60.10 | 02-04-02 |  | 107 | ТЕР09-03-039-01 | Монтаж опорных конструкций: для крепления трубопроводов внутри зданий и сооружений массой до 0,1 т | т | 0,25396 | 1 | 16695 | 65738.7 | 1.0815 | 1.0591 | 0.97811 | 1 | 73652.87 | 18704.88
60.11 | 02-04-02 |  | 108 | ТЦ_102_77_7722783628_01.11.2021_02 Прайс лист том 8 стр.390 п.482 | Консоли для крепления трубопроводов выпуска очищенной воды Д=315 мм Материал: нерж.сталь марки AISI 304(1.4301 DIN) | шт | 20 | 1 | 534204 | 26710.2 | 1.0815 | 1.0591 | 0.97811 | 1 | 29925.8 | 598516
60.12 | 02-04-02 |  | 109 | ТЦ_102_77_7722783628_01.11.2021_02 Прайс лист том 8стр.390 п.482 | Фланцы для установки дисковых поворотных затворов Д=300 мм, для трубопровода выпуска очищенной воды. Материал: нерж.сталь AISI 304. | шт | 8 | 1 | 142740 | 17842.5 | 1.0815 | 1.0591 | 0.97811 | 1 | 19990.53 | 159924.24
60.13 | 02-04-02 |  | 110 | ТЦ_102_77_7722783628_01.11.2021_02 Прайс лист том 8 стр.390 п.483 | Проход через стену для трубопровода выпуска очищенной воды D315/324 Материал: нерж.сталь марки AISI 304(1.4301 DIN) | компл. | 4 | 1 | 437076 | 109269 | 1.0815 | 1.0591 | 0.97811 | 1 | 122423.71 | 489694.84
60.14 | 02-04-02 |  | 111 | ТЕР09-06-001-02 | Монтаж: лотков, решеток, затворов из полосовой и тонколистовой стали | т | 0,17856 | 1 | 6786 | 38004.03 | 1.0815 | 1.0591 | 0.97811 | 1 | 42579.27 | 7602.95
60.15 | 02-04-02 |  | 112 | ТЦ_102_77_7722783628_01.11.2021_02 Прайс лист том 8 стр.390 п.484 | Ребра торможения Материал: нерж.сталь марки AISI 304(1.4301 DIN) | компл. | 24 | 1 | 3885123 | 161880.13 | 1.0815 | 1.0591 | 0.97811 | 1 | 181368.61 | 4352846.64
60.16 | 02-04-02 |  | 113 | ТЕРм37-01-013-04 | Монтаж машин и механизмов на открытой площадке, масса машин и механизмов 0,5 т | шт | 4 | 1 | 121069 | 30267.25 | 1.0815 | 1.0591 | 0.97811 | 1 | 33911.07 | 135644.28
60.17 | 02-04-02 | (О) | 114 | ТЦ_101_77_7722783628_01.11.2021_02 Прайс лист том 8 стр.390 п.485 | Автоматическая система механической очистки поверхности сепарации, P=0,18 кВт | компл. | 4 | 1 | 9422474 | 2355618.5 | 1.0815 | 1.0591 | 0.97811 | 1 | 2639207.53 | 10556830.12 | 10556830.12
60.18 | 02-04-02 |  | 115 | ТЦ_102_77_7722783628_01.11.2021_02 Прайс лист том 8стр.390 п.486 | Изделия для монтажа и установки, крепежный и уплотнительный материал | компл. | 4 | 1 | 112779 | 28194.75 | 1.0815 | 1.0591 | 0.97811 | 1 | 31589.07 | 126356.28
61 |  |  |  |  | 3: Оборудование предзагустителя; 9: 4358508; 1 7: 4883221.64 | 3862396.58 | 0
61.1 | 02-04-02 |  | 116 | ТЕРм07-04-001-02 | Агрегат насосный лопастный центробежный одноступенчатый, многоступенчатый объемный, вихревой, поршневой, приводной, роторный на общей фундаментной плите или моноблочный, масса: 0,17 т | шт | 4 | 1 | 100186 | 25046.5 | 1.0815 | 1.0591 | 0.97811 | 1 | 28061.81 | 112247.24
61.2 | 02-04-02 | (О) | 117 | ТЦ_101_77_7722783628_01.11.2021_02 Прайс лист том 8 стр.391 п.487 | Погружные насосы подачи ила из предзагустителя в иловый резервуар, Q=8,0 л/сек, H=10 м,Р=2,1 кВт, (4+2) SEV.80.80.15A.4.50D | компл. | 6 | 1 | 1792219 | 298703.17 | 1.0815 | 1.0591 | 0.97811 | 1 | 334663.55 | 2007981.3 | 2007981.3
61.3 | 02-04-02 |  | 118 | ТЕРм37-01-013-04 | Монтаж машин и механизмов на открытой площадке, масса машин и механизмов 0,5 т | шт | 4 | 1 | 121069 | 30267.25 | 1.0815 | 1.0591 | 0.97811 | 1 | 33911.07 | 135644.28
61.4 | 02-04-02 | (О) | 119 | ТЦ_101_77_7722783628_01.11.2021_02 Прайс лист том 8 стр.391 п.488 | Подъёмный и направляющий механизм насоса SEV.80.80.15.4.50D, L =7,5м, с монтажными элементами | компл. | 4 | 1 | 1655154 | 413788.5 | 1.0815 | 1.0591 | 0.97811 | 1 | 463603.82 | 1854415.28 | 1854415.28
61.5 | 02-04-02 |  | 120 | ТЕР09-03-039-01 | Монтаж опорных конструкций: для крепления трубопроводов внутри зданий и сооружений массой до 0,1 т | т | 0,14464 | 1 | 9507 | 65728.71 | 1.0815 | 1.0591 | 0.97811 | 1 | 73641.68 | 10651.53
61.6 | 02-04-02 |  | 121 | ТЦ_102_77_7722783628_01.11.2021_02 Прайс лист том 8 стр.391 п.488.1 | Дополнительная консоль для установки погружной аксиальной мешалки. Материал: нерж.сталь AISI 304. | компл. | 4 | 1 | 29330 | 7332.5 | 1.0815 | 1.0591 | 0.97811 | 1 | 8215.25 | 32861
61.7 | 02-04-02 |  | 122 | ТЦ_102_77_7722783628_01.11.2021_02 Прайс лист том 8стр.391 п.488.2 | Площадка для установки подъемного механизма | компл. | 4 | 1 | 37678 | 9419.5 | 1.0815 | 1.0591 | 0.97811 | 1 | 10553.5 | 42214
61.8 | 02-04-02 |  | 123 | ТЕРм12-01-166-01 | Трубопровод из полипропиленовых труб с применением готовых деталей, диаметр труб наружный: 32-90 мм | 10 м | 2 | 1 | 16320 | 8160 | 1.0815 | 1.0591 | 0.97811 | 1 | 9142.37 | 18284.74
61.9 | 02-04-02 |  | 124 | ТЦ_102_77_7722783628_01.11.2021_02 Прайс лист том 8 стр.391 п.489 | Трубопроводы обвязки илового насоса, полиэтилен D=75mm L=20m | компл. | 1 | 1 | 24478 | 24478 | 1.0815 | 1.0591 | 0.97811 | 1 | 27424.87 | 27424.87
61.10 | 02-04-02 |  | 125 | ТЕР09-06-001-02 | Монтаж: лотков, решеток, затворов из полосовой и тонколистовой стали | т | 0,08332 | 1 | 3166 | 37998.08 | 1.0815 | 1.0591 | 0.97811 | 1 | 42572.61 | 3547.15
61.11 | 02-04-02 |  | 126 | ТЦ_102_77_7722783628_01.11.2021_02 Прайс лист том 8 стр.391 п.490 | Нагнетательная система подачи ила из предзагустителя в иловый резервуар Материал: нерж.сталь марки AISI 304(1.4301 DIN) | компл. | 4 | 1 | 453263 | 113315.75 | 1.0815 | 1.0591 | 0.97811 | 1 | 126957.65 | 507830.6
61.12 | 02-04-02 |  | 127 | ТЕРм12-01-166-01 | Трубопровод из полипропиленовых труб с применением готовых деталей, диаметр труб наружный: 32-90 мм | 10 м | 5 | 1 | 40798 | 8159.6 | 1.0815 | 1.0591 | 0.97811 | 1 | 9141.92 | 45709.6
61.13 | 02-04-02 |  | 128 | ТЦ_102_77_7722783628_01.11.2021_02 Прайс лист том 8 стр.391 п.491 | Трубопровод и фасонные части барботажа и перемешивания из полипропилена Д=32 мм L=50m | компл. | 1 | 1 | 7438 | 7438 | 1.0815 | 1.0591 | 0.97811 | 1 | 8333.45 | 8333.45
61.14 | 02-04-02 |  | 129 | ТЦ_102_77_7722783628_01.11.2021_02 Прайс лист том 8 стр.391 п.492 | Изделия для монтажа и установки, крепежный и уплотнительный материал | компл. | 4 | 1 | 67902 | 16975.5 | 1.0815 | 1.0591 | 0.97811 | 1 | 19019.15 | 76076.6
62 |  |  |  |  | 3: Оборудование илового резервуара; 9: 43695554; 1 7: 48955989.73 | 22168533.94 | 0
62.1 | 02-04-02 |  | 130 | ТЕРм37-01-013-03 | Монтаж машин и механизмов на открытой площадке, масса машин и механизмов 0,1 т | шт | 8 | 1 | 186454 | 23306.75 | 1.0815 | 1.0591 | 0.97811 | 1 | 26112.61 | 208900.88
62.2 | 02-04-02 | (О) | 131 | ТЦ_101_77_7722783628_01.11.2021_02 Прайс лист том 8 стр.391 п.493 | Погружная аксиальная мешалка Р1/Р2=4,1/3,6 кВт., n=301 об/мин., D=710 мм, U=400В, I=7,3А, Iстарт=47А, cos f=0,86, кабель S1BN8-F11G1.5, с частотным регулятором оборотов. U=400В (8+2) SMG.36.71.301.5.1B | компл. | 10 | 1 | 7296930 | 729693 | 1.0815 | 1.0591 | 0.97811 | 1 | 817539.54 | 8175395.4 | 8175395.4
62.3 | 02-04-02 |  | 132 | ТЕРм37-01-013-04 | Монтаж машин и механизмов на открытой площадке, масса машин и механизмов 0,5 т | шт | 4 | 1 | 121069 | 30267.25 | 1.0815 | 1.0591 | 0.97811 | 1 | 33911.07 | 135644.28
62.4 | 02-04-02 | (О) | 133 | ТЦ_101_77_7722783628_01.11.2021_02 Прайс лист том 8 стр.391 п.494 | Подъёмный и направляющий механизм мешалок SMG.36.71.301.5.1B, L =6м, с монтажными элементами | компл. | 4 | 1 | 2065256 | 516314 | 1.0815 | 1.0591 | 0.97811 | 1 | 578472.19 | 2313888.76 | 2313888.76
62.5 | 02-04-02 |  | 134 | ТЕР09-03-039-01 | Монтаж опорных конструкций: для крепления трубопроводов внутри зданий и сооружений массой до 0,1 т | т | 0,15452 | 1 | 10155 | 65719.65 | 1.0815 | 1.0591 | 0.97811 | 1 | 73631.53 | 11377.54
62.6 | 02-04-02 |  | 135 | ТЦ_102_77_7722783628_01.11.2021_02 Прайс лист том 8 стр.391 п.494.1 | Дополнительная консоль для установки погружной аксиальной мешалки. Материал: нерж.сталь AISI 304. | компл. | 4 | 1 | 86173 | 21543.25 | 1.0815 | 1.0591 | 0.97811 | 1 | 24136.81 | 96547.24
62.7 | 02-04-02 |  | 136 | ТЦ_102_77_7722783628_01.11.2021_02 Прайс лист том 8стр.391 п.494.2 | Площадка для установки подъемного механизма | компл. | 4 | 1 | 37678 | 9419.5 | 1.0815 | 1.0591 | 0.97811 | 1 | 10553.5 | 42214
62.8 | 02-04-02 |  | 137 | ТЕРм37-01-013-03 | Монтаж машин и механизмов на открытой площадке, масса машин и механизмов 0,1 т | шт | 4 | 1 | 93226 | 23306.5 | 1.0815 | 1.0591 | 0.97811 | 1 | 26112.33 | 104449.32
62.9 | 02-04-02 | (О) | 138 | ТЦ_101_77_7722783628_01.11.2021_02 Прайс лист том 8 стр.391 п.495 | Комплекс удаления надиловой воды из илового резервуара в зону нитрификации, Q=12 м3/ч | компл. | 4 | 1 | 5242322 | 1310580.5 | 1.0815 | 1.0591 | 0.97811 | 1 | 1468359.13 | 5873436.52 | 5873436.52
62.10 | 02-04-02 |  | 139 | ТЕРм07-04-001-01 | Агрегат насосный лопастный центробежный одноступенчатый, многоступенчатый объемный, вихревой, поршневой, приводной, роторный на общей фундаментной плите или моноблочный, масса: 0,064 т | шт | 2 | 1 | 48335 | 24167.5 | 1.0815 | 1.0591 | 0.97811 | 1 | 27076.99 | 54153.98
62.11 | 02-04-02 | (О) | 140 | ТЦ_101_77_7722783628_01.11.2021_02 Прайс лист том 8 стр.391 п.496 | Погружной насос удаления надиловой воды Q=12 м3/ч, H=7,0 м, P=0,75 кВт (Резерв) | шт | 2 | 1 | 1734592 | 867296 | 1.0815 | 1.0591 | 0.97811 | 1 | 971708.34 | 1943416.68 | 1943416.68
62.12 | 02-04-02 |  | 141 | ТЕРм07-04-001-02 | Агрегат насосный лопастный центробежный одноступенчатый, многоступенчатый объемный, вихревой, поршневой, приводной, роторный на общей фундаментной плите или моноблочный, масса: 0,17 т | шт | 6 | 1 | 151424 | 25237.33 | 1.0815 | 1.0591 | 0.97811 | 1 | 28275.61 | 169653.66
62.13 | 02-04-02 | (О) | 142 | ТЦ_101_77_7722783628_01.11.2021_02 Прайс лист том 8 стр.391 п.497 | Погружные насосы подачи ила из илового резервуара на мехобезвоживание, Q=8,0 л/сек, H=10 м,P=2,1 кВт, G=103 кг | компл. | 6 | 1 | 1792219 | 298703.17 | 1.0815 | 1.0591 | 0.97811 | 1 | 334663.55 | 2007981.3 | 2007981.3
62.14 | 02-04-02 |  | 143 | ТЕРм37-01-013-04 | Монтаж машин и механизмов на открытой площадке, масса машин и механизмов 0,5 т | шт | 4 | 1 | 121069 | 30267.25 | 1.0815 | 1.0591 | 0.97811 | 1 | 33911.07 | 135644.28
62.15 | 02-04-02 | (О) | 144 | ТЦ_101_77_7722783628_01.11.2021_02 Прайс лист том 8 стр.391 п.498 | Подъёмный и направляющий механизм насоса SEV.80.80.15.4.50D, L =7,5м, с монтажными элементами | компл. | 4 | 1 | 1655154 | 413788.5 | 1.0815 | 1.0591 | 0.97811 | 1 | 463603.82 | 1854415.28 | 1854415.28
62.16 | 02-04-02 |  | 145 | ТЕР09-03-039-01 | Монтаж опорных конструкций: для крепления трубопроводов внутри зданий и сооружений массой до 0,1 т | т | 0,14464 | 1 | 9507 | 65728.71 | 1.0815 | 1.0591 | 0.97811 | 1 | 73641.68 | 10651.53
62.17 | 02-04-02 |  | 146 | ТЦ_102_77_7722783628_01.11.2021_02 Прайс лист том 8 стр.391 п.494.1 | Дополнительная консоль для установки погружной аксиальной мешалки. Материал: нерж.сталь AISI 304. | компл. | 4 | 1 | 29330 | 7332.5 | 1.0815 | 1.0591 | 0.97811 | 1 | 8215.25 | 32861
62.18 | 02-04-02 |  | 147 | ТЦ_102_77_7722783628_01.11.2021_02 Прайс лист том 8 стр.391 п.494.2 | Площадка для установки подъемного механизма | компл. | 4 | 1 | 37678 | 9419.5 | 1.0815 | 1.0591 | 0.97811 | 1 | 10553.5 | 42214
62.19 | 02-04-02 |  | 148 | ТЕРм12-01-165-01 | Трубопровод из полиэтиленовых труб с применением готовых деталей, диаметр труб наружный: 40-90 мм | 100 м | 0,08 | 1 | 6519 | 81487.5 | 1.0815 | 1.0591 | 0.97811 | 1 | 91297.65 | 7303.81
62.20 | 02-04-02 |  | 149 | ТЦ_102_77_7722783628_01.11.2021_02 Прайс лист том 8 стр.391 п.499 | Трубопроводы обвязки илового насоса, полиэтилен Д=75мм L=8m | компл. | 1 | 1 | 9791 | 9791 | 1.0815 | 1.0591 | 0.97811 | 1 | 10969.72 | 10969.72
62.21 | 02-04-02 |  | 150 | ТЕР09-03-039-01 | Монтаж опорных конструкций: для крепления трубопроводов внутри зданий и сооружений массой до 0,1 т | т | 0,02516 | 1 | 1654 | 65739.27 | 1.0815 | 1.0591 | 0.97811 | 1 | 73653.51 | 1853.12
62.22 | 02-04-02 |  | 151 | ТЦ_102_77_7722783628_01.11.2021_02 Прайс лист том 8 стр.391 п.500 | Консоли для крепления трубопроводов обвязки илового насоса D75L200-450 Материал: нерж.сталь марки AISI 304(1.4301 DIN) | компл. | 4 | 1 | 97128 | 24282 | 1.0815 | 1.0591 | 0.97811 | 1 | 27205.27 | 108821.08
62.23 | 02-04-02 |  | 152 | ТЦ_102_77_7722783628_01.11.2021_02 Прайс лист том 8 стр.391 п.501 | Проход через стену для трубопровода подачи ила на мехобвезвоживание D75 Материал: нерж.сталь марки AISI 304(1.4301 DIN) | компл. | 4 | 1 | 97128 | 24282 | 1.0815 | 1.0591 | 0.97811 | 1 | 27205.27 | 108821.08
62.24 | 02-04-02 |  | 153 | ТЕРм12-01-166-01 | Трубопровод из полипропиленовых труб с применением готовых деталей, диаметр труб наружный: 32-90 мм | 10 м | 145 | 1 | 1183142 | 8159.6 | 1.0815 | 1.0591 | 0.97811 | 1 | 9141.92 | 1325578.4
62.25 | 02-04-02 |  | 154 | ТЦ_102_77_7722783628_01.11.2021_02 Прайс лист том 8 стр.391 п.502 | Мелкопузырчатая система мембранной аэрации с фасонными частями и креплением L=1450m | компл. | 1 | 1 | 11522113 | 11522113 | 1.0815 | 1.0591 | 0.97811 | 1 | 12909241.2 | 12909241.2
62.26 | 02-04-02 |  | 155 | ТЕРм12-01-166-01 | Трубопровод из полипропиленовых труб с применением готовых деталей, диаметр труб наружный: 32-90 мм | 10 м | 28 | 1 | 228470 | 8159.64 | 1.0815 | 1.0591 | 0.97811 | 1 | 9141.97 | 255975.16
62.27 | 02-04-02 |  | 156 | ТЦ_102_77_7722783628_01.11.2021_02 Прайс лист том 8 стр.391 п.503 | Трубопровод и фасонные части для развода воздуха из полипропилена Д=63 мм. L=280m | компл. | 1 | 1 | 156583 | 156583 | 1.0815 | 1.0591 | 0.97811 | 1 | 175433.77 | 175433.77
62.28 | 02-04-02 |  | 157 | ТЕРм12-01-002-15 | Трубопровод в помещениях или на открытых площадках в пределах цехов, монтируемый из готовых узлов, на номинальное давление не более 2,5 МПа, диаметр труб наружный 325 мм | 100 м | 0,92 | 1 | 199258 | 216584.78 | 1.0815 | 1.0591 | 0.97811 | 1 | 242659.06 | 223246.34
62.29 | 02-04-02 |  | 158 | ТЦ_102_77_7722783628_01.11.2021_02 Прайс лист том 8 стр.391 п.504 | Трубопроводы системы выпуска очищенной воды, Ду=324мм, L=23м. Материал: нерж.сталь. AISI 304 L / AISI 304 L=23mх4 | компл. | 4 | 1 | 2913840 | 728460 | 1.0815 | 1.0591 | 0.97811 | 1 | 816158.1 | 3264632.4
62.30 | 02-04-02 |  | 159 | ТЕР22-03-005-01 | Установка стальных обжимных, соединительных и регулировочных муфт: 400 мм | 10 шт | 2 | 1 | 35010 | 17505 | 1.0815 | 1.0591 | 0.97811 | 1 | 19612.4 | 39224.8
62.31 | 02-04-02 |  | 160 | ТЦ_102_77_7722783628_01.11.2021_02 Прайс лист том 8 стр.391 п.505 | Муфта соединительная для трубопровода системы выпуска очищенной воды в ИР, Д=324мм | компл. | 20 | 1 | 2641882 | 132094.1 | 1.0815 | 1.0591 | 0.97811 | 1 | 147996.69 | 2959933.8
62.32 | 02-04-02 |  | 161 | ТЕР09-03-039-01 | Монтаж опорных конструкций: для крепления трубопроводов внутри зданий и сооружений массой до 0,1 т | т | 0,67128 | 1 | 44122 | 65728.16 | 1.0815 | 1.0591 | 0.97811 | 1 | 73641.06 | 49433.77
62.33 | 02-04-02 |  | 162 | ТЦ_102_77_7722783628_01.11.2021_02 Прайс лист том 8 стр.391 п.506 | Консоли для крепления трубопроводов системы выпуска очищенной воды D324 Материал: нерж.сталь марки AISI 304(1.4301 DIN) | компл. | 32 | 1 | 1295040 | 40470 | 1.0815 | 1.0591 | 0.97811 | 1 | 45342.12 | 1450947.84
62.34 | 02-04-02 |  | 163 | ТЦ_102_77_7722783628_01.11.2021_02 Прайс лист том 8 стр.392 п.507 | Проход через стену для трубопровода системы выпуска очищенной воды D324/D315 Материал: нерж.сталь марки AISI 304(1.4301 DIN) | компл. | 4 | 1 | 437076 | 109269 | 1.0815 | 1.0591 | 0.97811 | 1 | 122423.71 | 489694.84
62.35 | 02-04-02 |  | 164 | ТЕР09-03-030-01 | Монтаж площадок с настилом и ограждением из листовой, рифленой, просечной и круглой стали | т | 3,75 | 1 | 153749 | 40999.73 | 1.0815 | 1.0591 | 0.97811 | 1 | 45935.62 | 172258.58
62.36 | 02-04-02 |  | 165 | ТЦ_102_77_7722783628_01.11.2021_02 Прайс лист том 8стр.392 п.508 | Металлоконструкции ступенек, решёток, перил. Материал: сталь термически оцинкованная- 3750 кг | компл. | 1 | 1 | 1427073 | 1427073 | 1.0815 | 1.0591 | 0.97811 | 1 | 1598875.97 | 1598875.97
62.37 | 02-04-02 |  | 166 | ТЦ_102_77_7722783628_01.11.2021_02 Прайс лист том 8 стр.392 п.509 | Изделия для монтажа и установки, крепежный и уплотнительный материал | компл. | 4 | 1 | 527405 | 131851.25 | 1.0815 | 1.0591 | 0.97811 | 1 | 147724.6 | 590898.4
63 |  |  |  |  | 3: Оборудование трубопровода подачи воздуха по ИБР; 9: 24212415; 1 7: 27127306.26 | 3911209.76 | 0
63.1 | 02-04-02 |  | 167 | ТЕРм12-12-001-15 | Арматура фланцевая с ручным приводом или без привода водопроводная на номинальное давление до 4 МПа, номинальный диаметр 300 мм | шт | 2 | 1 | 27150 | 13575 | 1.0815 | 1.0591 | 0.97811 | 1 | 15209.27 | 30418.54
63.2 | 02-04-02 | (О) | 168 | ТЦ_101_77_7722783628_01.11.2021_02 Прайс лист том 8 стр.392 п.510.1 | Затвор дисковый поворотный Ду =300 мм с рукояткой | компл. | 2 | 1 | 61362 | 30681 | 1.0815 | 1.0591 | 0.97811 | 1 | 34374.64 | 68749.28 | 68749.28
63.3 | 02-04-02 |  | 169 | ТЕРм12-12-003-09 | Арматура фланцевая с электрическим приводом на номинальное давление до 4 МПа, номинальный диаметр 200 мм | шт | 4 | 1 | 46748 | 11687 | 1.0815 | 1.0591 | 0.97811 | 1 | 13093.98 | 52375.92
63.4 | 02-04-02 | (О) | 170 | ТЦ_101_77_7722783628_01.11.2021_02 Прайс лист том 8 стр.392 п.510 | Затвор дисковый поворотный Ду =200 мм (на 219 трубу) с электроприводом | компл. | 4 | 1 | 1927325 | 481831.25 | 1.0815 | 1.0591 | 0.97811 | 1 | 539838.12 | 2159352.48 | 2159352.48
63.5 | 02-04-02 |  | 171 | ТЕРм12-01-002-15 | Трубопровод в помещениях или на открытых площадках в пределах цехов, монтируемый из готовых узлов, на номинальное давление не более 2,5 МПа, диаметр труб наружный 325 мм | 100 м | 0,96 | 1 | 207921 | 216584.38 | 1.0815 | 1.0591 | 0.97811 | 1 | 242658.62 | 232952.28
63.6 | 02-04-02 |  | 172 | ТЦ_102_77_7722783628_01.11.2021_02 Прайс лист том 8стр.392 п.511 | Трубопровод подачи воздуха по ИБР Д=324 мм, узлы и фасонные части. Материал: нерж.сталь. L=96м | компл. | 1 | 1 | 3399710 | 3399710 | 1.0815 | 1.0591 | 0.97811 | 1 | 3808995.49 | 3808995.49
63.7 | 02-04-02 |  | 173 | ТЕРм12-01-002-13 | Трубопровод в помещениях или на открытых площадках в пределах цехов, монтируемый из готовых узлов, на номинальное давление не более 2,5 МПа, диаметр труб наружный 219 мм | 100 м | 0,85 | 1 | 152053 | 178885.88 | 1.0815 | 1.0591 | 0.97811 | 1 | 200421.66 | 170358.41
63.8 | 02-04-02 |  | 174 | ТЦ_102_77_7722783628_01.11.2021_02 Прайс лист том 8 стр.392 п.512 | Трубопровод подачи воздуха по ИБР Д=219 мм, узлы и фасонные части. Материал: нерж.сталь. L=85м | компл. | 1 | 1 | 2029678 | 2029678 | 1.0815 | 1.0591 | 0.97811 | 1 | 2274027.59 | 2274027.59
63.9 | 02-04-02 |  | 175 | ТЕРм12-01-002-10 | Трубопровод в помещениях или на открытых площадках в пределах цехов, монтируемый из готовых узлов, на номинальное давление не более 2,5 МПа, диаметр труб наружный 108 мм | 100 м | 2,03 | 1 | 254036 | 125140.89 | 1.0815 | 1.0591 | 0.97811 | 1 | 140206.4 | 284618.99
63.10 | 02-04-02 |  | 176 | ТЦ_102_77_7722783628_01.11.2021_02 Прайс лист том 8 стр.392 п.513 | Трубопровод подачи воздуха по ИБР Д=104 мм, узлы и фасонные части. Материал: нерж.сталь. L=203м | компл. | 1 | 1 | 2283204 | 2283204 | 1.0815 | 1.0591 | 0.97811 | 1 | 2558075.17 | 2558075.17
63.11 | 02-04-02 |  | 177 | ТЕРм12-01-002-06 | Трубопровод в помещениях или на открытых площадках в пределах цехов, монтируемый из готовых узлов, на номинальное давление не более 2,5 МПа, диаметр труб наружный 45 мм | 100 м | 4,54 | 1 | 473658 | 104329.96 | 1.0815 | 1.0591 | 0.97811 | 1 | 116890.07 | 530680.92
63.12 | 02-04-02 |  | 178 | ТЦ_102_77_7722783628_01.11.2021_02 Прайс лист том 8 стр.392 п.514 | Трубопровод подачи воздуха по ИБР Д=48,3 мм, узлы и фасонные части. Материал: нерж.сталь. L=454м | компл. | 1 | 1 | 2313782 | 2313782 | 1.0815 | 1.0591 | 0.97811 | 1 | 2592334.4 | 2592334.4
63.13 | 02-04-02 |  | 179 | ТЕРм12-01-002-03 | Трубопровод в помещениях или на открытых площадках в пределах цехов, монтируемый из готовых узлов, на номинальное давление не более 2,5 МПа, диаметр труб наружный 25 мм | 100 м | 0,5 | 1 | 47697 | 95394 | 1.0815 | 1.0591 | 0.97811 | 1 | 106878.33 | 53439.17
63.14 | 02-04-02 |  | 180 | ТЦ_102_77_7722783628_01.11.2021_02 Прайс лист том 8стр.392 п.515 | Трубопровод подачи воздуха на барботаж под сепаратором (d33,7х2,0) Д=25 мм, узлы и фасонные части. Материал: нерж.сталь. L=50м | компл. | 1 | 1 | 174421 | 174421 | 1.0815 | 1.0591 | 0.97811 | 1 | 195419.26 | 195419.26
63.15 | 02-04-02 |  | 181 | ТЕРм12-01-002-03 | Трубопровод в помещениях или на открытых площадках в пределах цехов, монтируемый из готовых узлов, на номинальное давление не более 2,5 МПа, диаметр труб наружный 25 мм | 100 м | 1,75 | 1 | 166937 | 95392.57 | 1.0815 | 1.0591 | 0.97811 | 1 | 106876.72 | 187034.26
63.16 | 02-04-02 |  | 182 | ТЦ_102_77_7722783628_01.11.2021_02 Прайс лист том 8 стр.392 п.515 | Трубопровод подачи воздуха Д=25 мм,(d33,7х2,0). Продувка иловых карманов сепарации, эрлифты, барботаж предзагуситителя Материал: нерж.сталь. L=175м | компл. | 1 | 1 | 174421 | 174421 | 1.0815 | 1.0591 | 0.97811 | 1 | 195419.26 | 195419.26
63.17 | 02-04-02 |  | 183 | ТЕР22-03-005-01 | Установка стальных обжимных, соединительных и регулировочных муфт: 400 мм | 10 шт | 4,6 | 1 | 80520 | 17504.35 | 1.0815 | 1.0591 | 0.97811 | 1 | 19611.67 | 90213.68
63.18 | 02-04-02 |  | 184 | ТЦ_20.2.09.12_77_7722783628_01.11.2021_02 Прайс лист том 8 стр.392 п.516 | Муфта соединительная Д=324 мм | шт | 14 | 1 | 1849318 | 132094.14 | 1.0815 | 1.0591 | 0.97811 | 1 | 147996.74 | 2071954.36
63.19 | 02-04-02 |  | 185 | ТЦ_20.2.09.12_77_7722783628_01.11.2021_02 Прайс лист том 8 стр.392 п.517 | Муфта соединительная Д=219 мм | шт | 8 | 1 | 514925 | 64365.63 | 1.0815 | 1.0591 | 0.97811 | 1 | 72114.5 | 576916
63.20 | 02-04-02 |  | 186 | ТЦ_20.2.09.12_77_7722783628_01.11.2021_02 Прайс лист том 8 стр.392 п.519 | Муфта соединительная Д=104 мм | шт | 24 | 1 | 1514129 | 63088.71 | 1.0815 | 1.0591 | 0.97811 | 1 | 70683.86 | 1696412.64
63.21 | 02-04-02 |  | 187 | ТЕРм12-12-003-01 | Арматура фланцевая с электрическим приводом на номинальное давление до 4 МПа, номинальный диаметр 32 мм | шт | 24 | 1 | 77845 | 3243.54 | 1.0815 | 1.0591 | 0.97811 | 1 | 3634.02 | 87216.48
63.22 | 02-04-02 | (О) | 188 | ТЦ_101_77_7722783628_01.11.2021_02 Прайс лист том 8 стр.392 п.520 | Шаровый кран 1/2" с электроприводом | шт | 24 | 1 | 1502254 | 62593.92 | 1.0815 | 1.0591 | 0.97811 | 1 | 70129.5 | 1683108 | 1683108
63.23 | 02-04-02 |  | 189 | ТЕРм12-12-001-05 | Арматура фланцевая с ручным приводом или без привода водопроводная на номинальное давление до 4 МПа, номинальный диаметр 32 мм | шт | 132 | 1 | 308753 | 2339.04 | 1.0815 | 1.0591 | 0.97811 | 1 | 2620.63 | 345923.16
63.24 | 02-04-02 |  | 190 | ТЦ_18.1.09.12_77_7722783628_01.11.2021_02 Прайс лист том 8стр.392 п.521 | Шаровый кран 1 1/2" | шт | 132 | 1 | 808570 | 6125.53 | 1.0815 | 1.0591 | 0.97811 | 1 | 6862.97 | 905912.04
63.25 | 02-04-02 |  | 191 | ТЕРм12-12-001-04 | Арматура фланцевая с ручным приводом или без привода водопроводная на номинальное давление до 4 МПа, номинальный диаметр 25 мм | шт | 99 | 1 | 216926 | 2191.17 | 1.0815 | 1.0591 | 0.97811 | 1 | 2454.96 | 243041.04
63.26 | 02-04-02 |  | 192 | ТЦ_18.1.09.12_77_7722783628_01.11.2021_02 Прайс лист том 8 стр.392 п.522 | Шаровый кран 1 " (Барботаж подсепаратором-20шт, Дренажи кондесата воздухопроводов-15шт) | шт | 99 | 1 | 310492 | 3136.28 | 1.0815 | 1.0591 | 0.97811 | 1 | 3513.85 | 347871.15
63.27 | 02-04-02 |  | 193 | ТЕРм12-12-001-02 | Арматура фланцевая с ручным приводом или без привода водопроводная на номинальное давление до 4 МПа, номинальный диаметр 15 мм | шт | 20 | 1 | 43782 | 2189.1 | 1.0815 | 1.0591 | 0.97811 | 1 | 2452.64 | 49052.8
63.28 | 02-04-02 |  | 194 | ТЦ_18.1.09.12_77_7722783628_01.11.2021_02 Прайс лист том 8 стр.392 п.523 | Шаровый кран 1/2" | шт | 20 | 1 | 36702 | 1835.1 | 1.0815 | 1.0591 | 0.97811 | 1 | 2056.02 | 41120.4
63.29 | 02-04-02 |  | 195 | ТЕР09-03-039-01 | Монтаж опорных конструкций: для крепления трубопроводов внутри зданий и сооружений массой до 0,1 т | т | 1,04926 | 1 | 68970 | 65732.04 | 1.0815 | 1.0591 | 0.97811 | 1 | 73645.41 | 77273.18
63.30 | 02-04-02 |  | 196 | ТЦ_102_77_7722783628_01.11.2021_02 Прайс лист том 8 стр.392 п.524 | Опорная консоль для крепления труб Д=324 мм. Материал: нерж.сталь марки AISI 304(1.4301 DIN) | компл. | 12 | 1 | 168159 | 14013.25 | 1.0815 | 1.0591 | 0.97811 | 1 | 15700.28 | 188403.36
63.31 | 02-04-02 |  | 197 | ТЦ_102_77_7722783628_01.11.2021_02 Прайс лист том 8 стр.392 п.524.1 | Опорная консоль для крепления труб Д=324 мм. Материал: нерж.сталь марки AISI 304(1.4301 DIN) под затворы | компл. | 2 | 1 | 45429 | 22714.5 | 1.0815 | 1.0591 | 0.97811 | 1 | 25449.06 | 50898.12
63.32 | 02-04-02 |  | 198 | ТЦ_102_77_7722783628_01.11.2021_02 Прайс лист том 8стр.392 п.525 | Опорная консоль для крепления труб Д=219 мм. Материал: нерж.сталь марки AISI 304(1.4301 DIN) | компл. | 26 | 1 | 1305288 | 50203.38 | 1.0815 | 1.0591 | 0.97811 | 1 | 56247.28 | 1462429.28
63.33 | 02-04-02 |  | 199 | ТЦ_102_77_7722783628_01.11.2021_02 Прайс лист том 8 стр.392 п.526 | Опорная консоль для крепления труб Д=159 мм. Материал: нерж.сталь марки AISI 304(1.4301 DIN) | компл. | 28 | 1 | 317286 | 11331.64 | 1.0815 | 1.0591 | 0.97811 | 1 | 12695.84 | 355483.52
63.34 | 02-04-02 |  | 200 | ТЦ_102_77_7722783628_01.11.2021_02 Прайс лист том 8 стр.392 п.527 | Опорная консоль для крепления труб Д=104 мм. Материал: нерж.сталь марки AISI 304(1.4301 DIN) | компл. | 96 | 1 | 1033440 | 10765 | 1.0815 | 1.0591 | 0.97811 | 1 | 12060.98 | 1157854.08
63.35 | 02-04-02 |  | 201 | ТЦ_102_77_7722783628_01.11.2021_02 Прайс лист том 8 стр.392 п.528 | Изделия для монтажа и установки, крепежный и уплотнительный материал | компл. | 1 | 1 | 269524 | 269524 | 1.0815 | 1.0591 | 0.97811 | 1 | 301971.55 | 301971.55
64 |  |  |  |  | 3: Насосы для ремонтных работ (насосы с погружным рукавом) ( сухой резерв на складе); 9: 2642051; 1 7: 2960123.17 | 0 | 0
64.1 | 02-04-02 |  | 202 | ТЕРм07-04-001-01 | Агрегат насосный лопастный центробежный одноступенчатый, многоступенчатый объемный, вихревой, поршневой, приводной, роторный на общей фундаментной плите или моноблочный, масса: 0,064 т | шт | 3 | 1 | 72502 | 24167.33 | 1.0815 | 1.0591 | 0.97811 | 1 | 27076.8 | 81230.4
64.2 | 02-04-02 |  | 203 | ТЦ_101_77_7722783628_01.11.2021_02 Прайс лист том 8стр.396 п.606 | Насосы фекальные погружные 65-KDFU-130-10-AO | компл. | 1 | 1 | 604743 | 604743 | 1.0815 | 1.0591 | 0.97811 | 1 | 677547.01 | 677547.01
64.3 | 02-04-02 |  | 204 | ТЦ_101_77_7722783628_01.11.2021_02 Прайс лист том 8 стр.396 п.607 | Пож.рукав С52, 10м.п. | компл. | 1 | 1 | 8474 | 8474 | 1.0815 | 1.0591 | 0.97811 | 1 | 9494.17 | 9494.17
64.4 | 02-04-02 |  | 205 | ТЦ_101_77_7722783628_01.11.2021_02 Прайс лист том 8 стр.396 п.608 | Насосы фекальные погружные 80-KDFU-130-13-AO | компл. | 1 | 1 | 742098 | 742098 | 1.0815 | 1.0591 | 0.97811 | 1 | 831437.96 | 831437.96
64.5 | 02-04-02 |  | 206 | ТЦ_101_77_7722783628_01.11.2021_02 Прайс лист том 8, стр.396 п.609 | Пож.рукав В75, 10м.п. | компл. | 1 | 1 | 14865 | 14865 | 1.0815 | 1.0591 | 0.97811 | 1 | 16654.57 | 16654.57
64.6 | 02-04-02 |  | 207 | ТЦ_101_77_7722783628_01.11.2021_02 Прайс лист том 8 стр.396 п.610 | Насосы фекальные погружные 125-KDFU-170-17-AO | компл. | 1 | 1 | 1170380 | 1170380 | 1.0815 | 1.0591 | 0.97811 | 1 | 1311280.12 | 1311280.12
64.7 | 02-04-02 |  | 208 | ТЦ_101_77_7722783628_01.11.2021_02 Прайс лист том 8, стр.396 п.611 | Пож.рукав Ф110, 10м.п. | компл. | 1 | 1 | 28989 | 28989 | 1.0815 | 1.0591 | 0.97811 | 1 | 32478.94 | 32478.94
[5 empty] | 3: Раздел 19. 02-04-03 ЭМР - ИБР; 9: 6799124; 1 7: 7617636.06 | 134010.52 | 0
65 |  |  |  |  | 3: Монтажные работы; 9: 541824; 1 7: 607054.54 | 134010.52 | 0
[5 empty] | Щит питания и управления технологическим оборудованием |  |  | 1
65.1 | 02-04-03 |  | 1 | ТЕРм08-03-571-03 | Щит заводского изготовления однорядный или двухрядный: открытого исполнения, глубина до 800 мм | м | 1,6 | 1 | 12804 | 8002.5 | 1.0815 | 1.0591 | 0.97811 | 1 | 8965.91 | 14345.46
65.2 | 02-04-03 |  | 2 | ТССЦ-20.4.04.03-0011 | Щиты с монтажной панелью: ЩМП-18.8.4-074 У2, размером 1800х800х400 мм, степень защиты IEK | шт | 2 | 1 | 46660 | 23330 | 1.0815 | 1.0591 | 0.97811 | 1 | 26138.66 | 52277.32
65.3 | 02-04-03 |  | 3 | ТЦ_ 08.1.02.19_26_7705892151_04.09.2021_02 Прайс лист том 7 стр.22 п.15 | Уголок вертикальный 1760 (оцинк) | шт | 2 | 1 | 1218 | 609 | 1.0815 | 1.0591 | 0.97811 | 1 | 682.32 | 1364.64
65.4 | 02-04-03 |  | 4 | ТЦ_20.4.04.03_50_7804526950_12.09.2021_02 Прайс лист том 7 стр.225 п.289 | Панель монтажная 500х745 оцинкованная для ЩМП-1684 | шт | 6 | 1 | 7484 | 1247.33 | 1.0815 | 1.0591 | 0.97811 | 1 | 1397.49 | 8384.94
65.5 | 02-04-03 |  | 5 | ТЦ_62.1.02.22_53_5262288603_03.09.2021_02 Прайс лист том 7 стр.25 п.17 | Комплект силовых шин габ.3 | шт | 2 | 1 | 3733 | 1866.5 | 1.0815 | 1.0591 | 0.97811 | 1 | 2091.2 | 4182.4
65.6 | 02-04-03 |  | 6 | ТЦ_62.1.02.22_77_1093318412_03.09.2021_02 Прайс лист том 7 стр.26 п.18 | Комплект шин N и PE габ.3 | шт | 2 | 1 | 3341 | 1670.5 | 1.0815 | 1.0591 | 0.97811 | 1 | 1871.61 | 3743.22
65.7 | 02-04-03 |  | 7 | ТЦ_62.1.02.22_50_672303844657_03.09.2021_02 Прайс лист том 7 стр.28 п.19 | Изолятор для шин-SM 60 силовой с болтом | шт | 16 | 1 | 1513 | 94.56 | 1.0815 | 1.0591 | 0.97811 | 1 | 105.94 | 1695.04
65.8 | 02-04-03 |  | 8 | ТЦ_20.2.08.01_77_7702680818_18.09.2021_02 Прайс лист том 7стр.29 п.20 | Din-рейка (30см) оцинк | шт | 6 | 1 | 107 | 17.83 | 1.0815 | 1.0591 | 0.97811 | 1 | 19.98 | 119.88
65.9 | 02-04-03 |  | 9 | ТЕРм08-03-575-01 | Прибор или аппарат | шт | 63 | 1 | 55783 | 885.44 | 1.0815 | 1.0591 | 0.97811 | 1 | 992.04 | 62498.52
65.10 | 02-04-03 | (О) | 10 | ТССЦ-62.1.01.09-0045 | Выключатели автоматические: «IEK» ВА88-35 3Р 250А | шт | 1 | 1 | 4164 | 4164 | 1.0815 | 1.0591 | 0.97811 | 1 | 4665.3 | 4665.3 | 4665.3
65.11 | 02-04-03 | (О) | 11 | ТЦ_62.1.04.05_50_7804526950_12.09.2021_02 Прайс лист том 7 стр.228 п.291 | Реле напряжения РНПП-301 трехфазное регулируемое DIN | шт | 1 | 1 | 2760 | 2760 | 1.0815 | 1.0591 | 0.97811 | 1 | 3092.27 | 3092.27 | 3092.27
65.12 | 02-04-03 | (О) | 12 | ТЦ_62.6.01.02_69_7705892151_11.11.2021_02 Прайс лист том7 стр.222 п.287 | Контактор КТИ 265А катушка управления 230В АС реверсивный 2НО (КТИ-52653) | шт | 1 | 1 | 18418 | 18418 | 1.0815 | 1.0591 | 0.97811 | 1 | 20635.31 | 20635.31 | 20635.31
65.13 | 02-04-03 |  | 13 | ТЦ_20.2.09.13_77_7720248167_01.11.2021_02 Прайс лист том 8 стр.619 п.768 | 5ПКТп(б)-2,5/10 муфта мини | шт | 570 | 1 | 289570 | 508.02 | 1.0815 | 1.0591 | 0.97811 | 1 | 569.18 | 324432.6
65.14 | 02-04-03 | (О) | 14 | ТЦ_62.1.01_77_7734440520_20.09.2021_02 Прайс лист том 7 стр.191 п.268 | Выключатель автоматический трехполюсный 10А D ВА47-100 10кА | шт | 42 | 1 | 82090 | 1954.52 | 1.0815 | 1.0591 | 0.97811 | 1 | 2189.82 | 91972.44 | 91972.44
65.15 | 02-04-03 | (О) | 15 | ТЦ_62.1.01_78_7810957087_03.09.2021_02 Прайс лист том 7 стр.188 п.266 | Выключатель автоматический ВА 47-60 3Р 4А 6кА C IEK (MVA41-3-004-C) | шт | 17 | 1 | 12020 | 707.06 | 1.0815 | 1.0591 | 0.97811 | 1 | 792.18 | 13467.06 | 13467.06
65.16 | 02-04-03 | (О) | 16 | ТЦ_62.1.01_77_7718143872_01.09.2021_02 Прайс лист том 7 стр.187п.265 | Выключатель автоматический ВА 47-60 1Р 4А 6кА C IEK (MVA41-3-004-C) | шт | 1 | 1 | 159 | 159 | 1.0815 | 1.0591 | 0.97811 | 1 | 178.14 | 178.14 | 178.14
66 |  |  |  |  | 3: Электроустановочные изделия; 9: 63457; 1 7: 71096.91 | 0 | 0
66.1 | 02-04-03 |  | 17 | ТССЦ-20.5.02.02-0004 | Коробка распаячная открытой установки IP44 | шт | 40 | 1 | 12793 | 319.83 | 1.0815 | 1.0591 | 0.97811 | 1 | 358.33 | 14333.2
66.2 | 02-04-03 |  | 18 | ТССЦ-20.2.09.05-0001 | Муфта соединительная "труба-коробка" для гофрированных или жестких гладких труб диаметром 25 мм, класс защиты IP65-М20 | 10 шт | 16 | 1 | 16137 | 1008.56 | 1.0815 | 1.0591 | 0.97811 | 1 | 1129.98 | 18079.68
66.3 | 02-04-03 |  | 19 | ТЦ_20.2.03.26_78_7806238192_01.09.2021_02 Прайс лист том 8 стр.724 п.895 | DKC 653011 Монтажная пластина из оцинкованной стали 122х82 мм, для коробок 128х103 мм | шт | 40 | 1 | 11159 | 278.98 | 1.0815 | 1.0591 | 0.97811 | 1 | 312.57 | 12502.8
66.4 | 02-04-03 |  | 20 | ТССЦ-20.2.08.01-0001 | DIN-рейка металлическая ТН 35/7,5 длиной 260 мм | 100 шт | 0,4 | 1 | 1283 | 3207.5 | 1.0815 | 1.0591 | 0.97811 | 1 | 3593.65 | 1437.46
66.5 | 02-04-03 |  | 21 | ТССЦ-20.5.04.01-0003 | Блок зажимов для соединения жил проводов сечением: 1,5 мм2, количество пар винтовых клемм 10, на ток 10 А, марка БЗ26-1,5П10-В/ВУ3-10 | 100 шт | 2 | 1 | 17305 | 8652.5 | 1.0815 | 1.0591 | 0.97811 | 1 | 9694.16 | 19388.32
66.6 | 02-04-03 |  | 22 | ТССЦ-20.4.04.05-0001 | Ящик протяжной стальной: К-654 | шт | 3 | 1 | 4780 | 1593.33 | 1.0815 | 1.0591 | 0.97811 | 1 | 1785.15 | 5355.45
67 |  |  |  |  | 3: Кабельные изделия; 9: 4371350; 1 7: 4897584.98 | 0 | 0
67.1 | 02-04-03 |  | 23 | ТЕРм08-02-400-01 | Провод по перфорированным профилям, сечением до 6 мм2 | 100 м | 77,79 | 1 | 324797 | 4175.31 | 1.0815 | 1.0591 | 0.97811 | 1 | 4677.97 | 363899.29
67.2 | 02-04-03 |  | 24 | ТЕРм08-02-399-01 | Провод в коробах, сечением: до 6 мм2 | 100 м | 5,06 | 1 | 11369 | 2246.84 | 1.0815 | 1.0591 | 0.97811 | 1 | 2517.33 | 12737.69
67.3 | 02-04-03 |  | 25 | ТЦ_21.1.06.09_50_7722786153_04.09.2021_02 Прайс лист том 7 стр.217 п.284 | Кабель силовой бронированный ВБШв 5х1.5 ГОСТ 31996 (ВБбШв) | м | 2499 | 1 | 177536 | 71.04 | 1.0815 | 1.0591 | 0.97811 | 1 | 79.59 | 198895.41
67.4 | 02-04-03 |  | 26 | ТССЦ-21.1.06.10-0660 | Кабель силовой с медными жилами с поливинилхлоридной изоляцией с броней из стальной ленты в шланге из поливинилхлорида: ВБбШв, напряжением 1,0 кВ, число жил - 5 и сечением 2,5 мм2 | 1000 м | 0,561 | 1 | 66941 | 119324.42 | 1.0815 | 1.0591 | 0.97811 | 1 | 133689.69 | 74999.92
67.5 | 02-04-03 |  | 27 | ТССЦ-21.1.06.10-0661 | Кабель силовой с медными жилами с поливинилхлоридной изоляцией с броней из стальной ленты в шланге из поливинилхлорида: ВБбШв, напряжением 1,0 кВ, число жил - 5 и сечением 4,0 мм2 | 1000 м | 2,397 | 1 | 429658 | 179248.23 | 1.0815 | 1.0591 | 0.97811 | 1 | 200827.63 | 481383.83
67.6 | 02-04-03 |  | 28 | ТЦ_21.1.06.09_50_7721801761_16.09.2021_02 Прайс лист том 7 стр.121 п.80 | ВБбШв, напряжением 1,0 кВ, число жил - 5 и сечением 6,0 мм2 | м | 2983,5 | 1 | 537522 | 180.16 | 1.0815 | 1.0591 | 0.97811 | 1 | 201.85 | 602219.48
67.7 | 02-04-03 |  | 29 | ТЦ_21.1.06.09_50_7721801761_16.09.2021_02 Прайс лист том 8 стр.740 п.902 | Кабель ВВГЭнг(A)-LS 3х1,5 | м | 10,2 | 1 | 482 | 47.25 | 1.0815 | 1.0591 | 0.97811 | 1 | 52.94 | 539.99
67.8 | 02-04-03 |  | 30 | ТЕРм08-02-167-12 | Муфта соединительная эпоксидная для контрольного кабеля сечением одной жилы: до 2,5 мм2, количество жил 10 | шт | 570 | 1 | 2082492 | 3653.49 | 1.0815 | 1.0591 | 0.97811 | 1 | 4093.33 | 2333198.1
67.9 | 02-04-03 |  | 31 | ТЦ_20.2.09.13_77_7720248167_01.11.2021_02 Прайс лист том 8 стр.619 п.768 | 5ПКТп(б)-2,5/10 муфта мини | шт | 570 | 1 | 289570 | 508.02 | 1.0815 | 1.0591 | 0.97811 | 1 | 569.18 | 324432.6
67.10 | 02-04-03 |  | 32 | ТЕРм08-02-158-14 | Заделка концевая сухая для 3-5-жильного кабеля с пластмассовой и резиновой изоляцией напряжением до 1 кВ, сечение одной жилы от 2,5 мм2 до 35 мм2 | шт | 570 | 1 | 445629 | 781.81 | 1.0815 | 1.0591 | 0.97811 | 1 | 875.93 | 499280.1
67.11 | 02-04-03 |  | 33 | ТССЦ-20.2.10.04-0002 | Наконечники кабельные: медные луженные ТМЛс-6-5 | 100 шт | 5,7 | 1 | 5354 | 939.3 | 1.0815 | 1.0591 | 0.97811 | 1 | 1052.38 | 5998.57
68 |  |  |  |  | 3: Кабелинесущие конструкции; 9: 1807167; 1 7: 2024728.58 | 0 | 0
68.1 | 02-04-03 |  | 34 | ТЕРм08-02-396-01 | Короб металлический на конструкциях, кронштейнах, по фермам и колоннам, длина: 2 м | 100 м | 5,06 | 1 | 156897 | 31007.31 | 1.0815 | 1.0591 | 0.97811 | 1 | 34740.23 | 175785.56
68.2 | 02-04-03 |  | 35 | ТССЦ-20.2.04.04-0052 | Короб электротехнический стальной: КП-0,1/0,2-2У1 | шт | 240 | 1 | 605635 | 2523.48 | 1.0815 | 1.0591 | 0.97811 | 1 | 2827.28 | 678547.2
68.3 | 02-04-03 |  | 36 | ТССЦ-20.2.04.06-0027 | Короб кабельный угловой: горизонтального поворота трассы под углом 90° сейсмостойкий оцинкованный КУГ-0,1/0,3 (ККПС-УГ-0,1/0,3) | шт | 40 | 1 | 118426 | 2960.65 | 1.0815 | 1.0591 | 0.97811 | 1 | 3317.08 | 132683.2
68.4 | 02-04-03 |  | 37 | ТССЦ-20.2.04.05-0014 | Короб кабельный угловой на три направления под углом 90° (тройник ответвительный): сейсмостойкий оцинкованный КТ-0,1/0,3 (ККПС-ОЗ- 0,1/0,3) | шт | 15 | 1 | 63075 | 4205 | 1.0815 | 1.0591 | 0.97811 | 1 | 4711.23 | 70668.45
68.5 | 02-04-03 |  | 38 | ТССЦ-20.2.04.06-0077 | Короб кабельный угловой: для поворота горизонтальной трассы вниз под углом 45° сейсмостойкий оцинкованный КУН-0,1/0,3-45 | шт | 10 | 1 | 31765 | 3176.5 | 1.0815 | 1.0591 | 0.97811 | 1 | 3558.91 | 35589.1
68.6 | 02-04-03 |  | 39 | ТССЦ-20.2.03.01-0006 | Заглушка торцевая сейсмостойкая: оцинкованная ЗТ-0,1/0,3 | шт | 20 | 1 | 3370 | 168.5 | 1.0815 | 1.0591 | 0.97811 | 1 | 188.79 | 3775.8
68.7 | 02-04-03 |  | 40 | ТССЦ-20.2.08.03-0011 | Комплект крепежный №1 для соединения элементов проволочного лотка (винт М6х20, шайба, шайба четырехлепестковая, гайка М6) | 100 компл. | 11 | 1 | 23706 | 2155.09 | 1.0815 | 1.0591 | 0.97811 | 1 | 2414.54 | 26559.94
68.8 | 02-04-03 |  | 41 | ТЕРм08-02-397-01 | Профиль перфорированный монтажный длиной 2 м | 100 м | 1,56 | 1 | 17274 | 11073.08 | 1.0815 | 1.0591 | 0.97811 | 1 | 12406.15 | 19353.59
68.9 | 02-04-03 |  | 42 | ТЦ_07.2.06.03_78_7810216924_05.09.2021_02 Прайс лист том 7 стр.183п.263 | Профиль перфорированный 600 HDZ CLP1Z-600-M-HDZ ИЭК | шт | 260 | 1 | 118173 | 454.51 | 1.0815 | 1.0591 | 0.97811 | 1 | 509.23 | 132399.8
68.10 | 02-04-03 |  | 43 | ТЦ_20.2.06.05_61_7705892151_04.09.2021_02 Прайс лист том 7 стр.181 п.262 | Кронштейн 200 HDZ ИЭК CLP1CZ-200-M-HDZ | шт | 520 | 1 | 104494 | 200.95 | 1.0815 | 1.0591 | 0.97811 | 1 | 225.14 | 117072.8
[5 empty] | Прокат черных металлов |  |  | 1
68.11 | 02-04-03 |  | 44 | ТЕРм08-02-471-01 | Заземлитель вертикальный из угловой стали размером: 50х50х5 мм | 10 шт | 52 | 1 | 545539 | 10491.13 | 1.0815 | 1.0591 | 0.97811 | 1 | 11754.14 | 611215.28
68.12 | 02-04-03 |  | 45 | ТССЦ-08.3.08.02-0083 | Сталь угловая равнополочная, марка стали: Ст3сп, размером 45х45 мм | т | 0,35048 | 1 | 18813 | 53677.81 | 1.0815 | 1.0591 | 0.97811 | 1 | 60139.99 | 21077.86
69 |  |  |  |  | 3: Общестроительные работы; 9: 15326; 1 7: 17171.05 | 0 | 0
[5 empty] | для заземления |  |  | 1
69.1 | 02-04-03 |  | 46 | ТЕР01-01-014-06 | Разработка грунта с погрузкой на автомобили-самосвалы экскаваторами с ковшом вместимостью: 0,25 м3, группа грунтов 3 | 1000 м3 | 0,0058 | 1 | 1104 | 190344.83 | 1.0815 | 1.0591 | 0.97811 | 1 | 213260.13 | 1236.91
69.2 | 02-04-03 |  | 47 | ТССЦпг-03-21-01-138 | Перевозка грузов автомобилями-самосвалами грузоподъемностью 10 т работающих вне карьера на расстояние: I класс груза до 138 км | 1 т груза | 9,86 | 1 | 6990 | 708.92 | 1.0815 | 1.0591 | 0.97811 | 1 | 794.27 | 7831.5
69.3 | 02-04-03 |  | 48 | ТЕР01-01-033-01 | Засыпка пазуз с перемещением грунта до 5 м бульдозерами мощностью: 59 кВт (80 л.с.), группа грунтов 1- песком | 1000 м3 | 0,0058 | 1 | 54 | 9310.34 | 1.0815 | 1.0591 | 0.97811 | 1 | 10431.2 | 60.5
69.4 | 02-04-03 |  | 49 | ТССЦ-02.3.01.02-0011 | Песок природный для строительных: работ мелкий | м3 | 5,8 | 1 | 6435 | 1109.48 | 1.0815 | 1.0591 | 0.97811 | 1 | 1243.05 | 7209.69
69.5 | 02-04-03 |  | 50 | ТЕР01-02-005-01 | Уплотнение грунта пневматическими трамбовками, группа грунтов: 1-2 | 100 м3 | 0,058 | 1 | 743 | 12810.34 | 1.0815 | 1.0591 | 0.97811 | 1 | 14352.56 | 832.45
[5 empty] | 3: Раздел 20. 02-05-01 Здание третичн. доочист-Общестр..gsfx; 9: 20925014; 1 7: 23444169.05 | 0 | 0
70 |  |  |  |  | 3: Земляные работы; 9: 2986998; 1 7: 3346616.9 | 0 | 0
[5 empty] | Земляные работы 077/47 - ИЛО3.1. лист 78 |  |  | 1
70.1 | 02-05-01 |  | 1 | ТЕР01-01-010-15 | Разработка грунта в отвал экскаваторами импортного производства с ковшом вместимостью 1,25 (1,25-1,5) м3, группа грунтов 3 | 1000 м3 | 0,9141 | 1 | 37985 | 41554.53 | 1.0815 | 1.0591 | 0.97811 | 1 | 46557.21 | 42557.95
70.2 | 02-05-01 |  | 2 | ТЕР01-01-012-33 | Разработка грунта с погрузкой в автомобили-самосвалы экскаваторами импортного производства с ковшом вместимостью 1,25 (1,25-1,5) м3, группа грунтов 3 | 1000 м3 | 1,782 | 1 | 105279 | 59079.12 | 1.0815 | 1.0591 | 0.97811 | 1 | 66191.56 | 117953.36
70.3 | 02-05-01 |  | 3 | ТЕР01-02-063-03 | Разработка грунта в траншеях и котлованах глубиной более 3 м вручную с подъемом краном при наличии креплений, группа грунтов: 3 ДОРАБОТКА | 100 м3 | 0,589 | 1 | 245354 | 416560.27 | 1.0815 | 1.0591 | 0.97811 | 1 | 466709.27 | 274891.76
70.4 | 02-05-01 |  | 4 | ТССЦпг-03-21-01-138 | Перевозка грузов автомобилями-самосвалами грузоподъемностью 10 т работающих вне карьера на расстояние: I класс груза до 138 км | 1 т груза | 3029,4 | 1 | 2147706 | 708.95 | 1.0815 | 1.0591 | 0.97811 | 1 | 794.31 | 2406282.71
70.5 | 02-05-01 |  | 5 | ТЕР01-02-002-03 | Уплотнение грунта прицепными кулачковыми катками 8 т на первый проход по одному следу при толщине слоя: 20 см Дно котлована | 1000 м3 | 0,173712 | 1 | 6179 | 35570.37 | 1.0815 | 1.0591 | 0.97811 | 1 | 39852.63 | 6922.88
70.6 | 02-05-01 |  | 6 | ТЕР01-02-002-06 | На каждый последующий проход по одному следу добавлять: к расценке 01-02-002-03- до 7 проходов по одному следу | 1000 м3 | 0,173712 | 1 | 1192 | 6861.93 | 1.0815 | 1.0591 | 0.97811 | 1 | 7688.03 | 1335.5
70.7 | 02-05-01 |  | 7 | ТЕР01-01-033-01 | Засыпка котлована с перемещением грунта до 5 м бульдозерами мощностью: 59 кВт (80 л.с.), группа грунтов 1 - ГПС | 1000 м3 | 0,228 | 1 | 2107 | 9241.23 | 1.0815 | 1.0591 | 0.97811 | 1 | 10353.77 | 2360.66
70.8 | 02-05-01 |  | 8 | ТЕР01-02-002-03 | Уплотнение грунта прицепными кулачковыми катками 8 т на первый проход по одному следу при толщине слоя: 20 см | 1000 м3 | 0,228 | 1 | 8112 | 35578.95 | 1.0815 | 1.0591 | 0.97811 | 1 | 39862.24 | 9088.59
70.9 | 02-05-01 |  | 9 | ТЕР01-02-002-06 | На каждый последующий проход по одному следу добавлять: к расценке 01-02-002-03 до 9 проходов по одному следу | 1000 м3 | 0,228 | 1 | 2085 | 9144.74 | 1.0815 | 1.0591 | 0.97811 | 1 | 10245.66 | 2336.01
70.10 | 02-05-01 |  | 10 | ТССЦ-02.2.04.03-0003 | Смесь песчано-гравийная природная | м3 | 273,6 | 1 | 297321 | 1086.7 | 1.0815 | 1.0591 | 0.97811 | 1 | 1217.53 | 333116.21
70.11 | 02-05-01 |  | 11 | ТЕР01-01-033-01 | Засыпка пазуз с перемещением грунта до 5 м бульдозерами мощностью: 59 кВт (80 л.с.), группа грунтов 1 | 1000 м3 | 0,973 | 1 | 8996 | 9245.63 | 1.0815 | 1.0591 | 0.97811 | 1 | 10358.7 | 10079.02
70.12 | 02-05-01 |  | 12 | ТЕР01-02-005-01 | Уплотнение грунта пневматическими трамбовками, группа грунтов: 1-2 | 100 м3 | 9,73 | 1 | 124682 | 12814.18 | 1.0815 | 1.0591 | 0.97811 | 1 | 14356.86 | 139692.25
71 |  |  |  |  | 3: Фундаменты; 9: 5938783; 1 7: 6653742.58 | 0 | 0
[5 empty] | Фундамент 077/47 - ИЛО3.1. лист 79 |  |  | 1
71.1 | 02-05-01 |  | 13 | ТЕР06-01-001-01 | Устройство бетонной подготовки | 100 м3 | 0,0635 | 1 | 9986 | 157259.84 | 1.0815 | 1.0591 | 0.97811 | 1 | 176192.09 | 11188.2
71.2 | 02-05-01 |  | 14 | ТССЦ-04.1.02.05-0040 | Бетон тяжелый, крупность заполнителя: 20 мм, класс В7,5 (М100) | м3 | 6,48 | 1 | 30525 | 4710.65 | 1.0815 | 1.0591 | 0.97811 | 1 | 5277.76 | 34199.88
71.3 | 02-05-01 |  | 15 | ТЕР06-01-001-05 | Устройство железобетонных фундаментов общего назначения под колонны объемом: до 3 м3 | 100 м3 | 0,955 | 1 | 626634 | 656161.26 | 1.0815 | 1.0591 | 0.97811 | 1 | 735155.43 | 702073.44
71.4 | 02-05-01 |  | 16 | ТССЦ-04.1.02.05-0009 | Бетон тяжелый, класс: В25 (М350) | м3 | 96,9 | 1 | 615686 | 6353.83 | 1.0815 | 1.0591 | 0.97811 | 1 | 7118.76 | 689807.84
71.5 | 02-05-01 |  | 17 | ТССЦ-08.4.03.03-0032 | Горячекатаная арматурная сталь периодического профиля класса: А-III, диаметром 12 мм | т | 1,16629 | 1 | 47933 | 41098.7 | 1.0815 | 1.0591 | 0.97811 | 1 | 46046.5 | 53703.57
71.6 | 02-05-01 |  | 18 | ТССЦ-08.4.03.03-0035 | Горячекатаная арматурная сталь периодического профиля класса: А-III, диаметром 20-22 мм | т | 1,95816 | 1 | 80365 | 41041.08 | 1.0815 | 1.0591 | 0.97811 | 1 | 45981.95 | 90040.02
71.7 | 02-05-01 |  | 19 | ТССЦ-08.4.03.03-0036 | Горячекатаная арматурная сталь периодического профиля класса: А-III, диаметром 25-28 мм | т | 1,02115 | 1 | 41900 | 41032.17 | 1.0815 | 1.0591 | 0.97811 | 1 | 45971.97 | 46944.28
71.8 | 02-05-01 |  | 20 | ТССЦ-08.4.03.03-0034 | Горячекатаная арматурная сталь периодического профиля класса: А-III, диаметром 16-18 мм | т | 1,9177 | 1 | 78704 | 41040.83 | 1.0815 | 1.0591 | 0.97811 | 1 | 45981.67 | 88179.05
71.9 | 02-05-01 |  | 21 | ТССЦ-08.4.03.03-0033 | Горячекатаная арматурная сталь периодического профиля класса: А-III, диаметром 14 мм | т | 1,7981 | 1 | 73900 | 41098.94 | 1.0815 | 1.0591 | 0.97811 | 1 | 46046.77 | 82796.7
[5 empty] | плита фундаментная 077/47 - ИЛО3.1. лист 80 |  |  | 1
71.10 | 02-05-01 |  | 22 | ТЕР06-01-001-01 | Устройство бетонной подготовки | 100 м3 | 0,105 | 1 | 16514 | 157276.19 | 1.0815 | 1.0591 | 0.97811 | 1 | 176210.41 | 18502.09
71.11 | 02-05-01 |  | 23 | ТССЦ-04.1.02.05-0040 | Бетон тяжелый, крупность заполнителя: 20 мм, класс В7,5 (М100) | м3 | 10,71 | 1 | 50451 | 4710.64 | 1.0815 | 1.0591 | 0.97811 | 1 | 5277.75 | 56524.7
71.12 | 02-05-01 |  | 24 | ТЕР06-01-001-16 | Устройство фундаментных плит железобетонных: плоских | 100 м3 | 0,63 | 1 | 132943 | 211020.63 | 1.0815 | 1.0591 | 0.97811 | 1 | 236425.06 | 148947.79
71.13 | 02-05-01 |  | 25 | ТССЦ-04.1.02.05-0009 | Бетон тяжелый, класс: В25 (М350) | м3 | 63,9 | 1 | 406010 | 6353.83 | 1.0815 | 1.0591 | 0.97811 | 1 | 7118.76 | 454888.76
71.14 | 02-05-01 |  | 26 | ТССЦ-08.4.03.03-0033 | Горячекатаная арматурная сталь периодического профиля класса: А-III, диаметром 14 мм | т | 5,07528 | 1 | 208588 | 41098.82 | 1.0815 | 1.0591 | 0.97811 | 1 | 46046.64 | 233699.59
71.15 | 02-05-01 |  | 27 | ТССЦ-08.4.03.03-0032 | Горячекатаная арматурная сталь периодического профиля класса: А-III, диаметром 12 мм | т | 0,21031 | 1 | 8644 | 41101.23 | 1.0815 | 1.0591 | 0.97811 | 1 | 46049.34 | 9684.64
[5 empty] | плита фундаментная 077/47 - ИЛО3.1. лист 81 |  |  | 1
71.16 | 02-05-01 |  | 28 | ТЕР06-01-001-01 | Устройство бетонной подготовки | 100 м3 | 0,048 | 1 | 7547 | 157229.17 | 1.0815 | 1.0591 | 0.97811 | 1 | 176157.73 | 8455.57
71.17 | 02-05-01 |  | 29 | ТССЦ-04.1.02.05-0040 | Бетон тяжелый, крупность заполнителя: 20 мм, класс В7,5 (М100) | м3 | 4,9 | 1 | 23082 | 4710.61 | 1.0815 | 1.0591 | 0.97811 | 1 | 5277.71 | 25860.78
71.18 | 02-05-01 |  | 30 | ТЕР06-01-001-16 | Устройство фундаментных плит железобетонных: плоских | 100 м3 | 0,29 | 1 | 61195 | 211017.24 | 1.0815 | 1.0591 | 0.97811 | 1 | 236421.26 | 68562.17
71.19 | 02-05-01 |  | 31 | ТССЦ-04.1.02.05-0009 | Бетон тяжелый, класс: В25 (М350) | м3 | 29,4 | 1 | 186803 | 6353.84 | 1.0815 | 1.0591 | 0.97811 | 1 | 7118.77 | 209291.84
71.20 | 02-05-01 |  | 32 | ТССЦ-08.4.03.03-0033 | Горячекатаная арматурная сталь периодического профиля класса: А-III, диаметром 14 мм | т | 2,32133 | 1 | 95404 | 41098.85 | 1.0815 | 1.0591 | 0.97811 | 1 | 46046.67 | 106889.52
71.21 | 02-05-01 |  | 33 | ТССЦ-08.4.03.03-0032 | Горячекатаная арматурная сталь периодического профиля класса: А-III, диаметром 12 мм | т | 0,125 | 1 | 5137 | 41096 | 1.0815 | 1.0591 | 0.97811 | 1 | 46043.48 | 5755.44
[5 empty] | плита фундаментная 077/47 -ИЛО3.1. лист 82 |  |  | 1
71.22 | 02-05-01 |  | 34 | ТЕР06-01-001-01 | Устройство бетонной подготовки | 100 м3 | 0,057 | 1 | 8962 | 157228.07 | 1.0815 | 1.0591 | 0.97811 | 1 | 176156.5 | 10040.92
71.23 | 02-05-01 |  | 35 | ТССЦ-04.1.02.05-0040 | Бетон тяжелый, крупность заполнителя: 20 мм, класс В7,5 (М100) | м3 | 5,8 | 1 | 27322 | 4710.69 | 1.0815 | 1.0591 | 0.97811 | 1 | 5277.8 | 30611.24
71.24 | 02-05-01 |  | 36 | ТЕР06-01-001-16 | Устройство фундаментных плит железобетонных: плоских | 100 м3 | 0,345 | 1 | 72800 | 211014.49 | 1.0815 | 1.0591 | 0.97811 | 1 | 236418.18 | 81564.27
71.25 | 02-05-01 |  | 37 | ТССЦ-04.1.02.05-0009 | Бетон тяжелый, класс: В25 (М350) | м3 | 35 | 1 | 222384 | 6353.83 | 1.0815 | 1.0591 | 0.97811 | 1 | 7118.76 | 249156.6
71.26 | 02-05-01 |  | 38 | ТССЦ-08.4.03.03-0033 | Горячекатаная арматурная сталь периодического профиля класса: А-III, диаметром 14 мм | т | 2,77932 | 1 | 114227 | 41098.9 | 1.0815 | 1.0591 | 0.97811 | 1 | 46046.73 | 127978.6
71.27 | 02-05-01 |  | 39 | ТССЦ-08.4.03.03-0032 | Горячекатаная арматурная сталь периодического профиля класса: А-III, диаметром 12 мм | т | 0,08131 | 1 | 3342 | 41101.96 | 1.0815 | 1.0591 | 0.97811 | 1 | 46050.16 | 3744.34
[5 empty] | Стены фундаментные 077/47 ИЛО3.1. лист 83 |  |  | 1
71.28 | 02-05-01 |  | 40 | ТЕР06-01-024-04 | Устройство стен подвалов и подпорных стен железобетонных высотой: до 3 м, толщиной до 500 мм | 100 м3 | 0,87776 | 1 | 567757 | 646824.87 | 1.0815 | 1.0591 | 0.97811 | 1 | 724695.05 | 636108.33
71.29 | 02-05-01 |  | 41 | ТЕР06-01-024-03 | Устройство стен подвалов и подпорных стен железобетонных высотой: до 3 м, толщиной до 300 мм | 100 м3 | 0,615 | 1 | 582105 | 946512.2 | 1.0815 | 1.0591 | 0.97811 | 1 | 1060461.24 | 652183.66
71.30 | 02-05-01 |  | 42 | ТССЦ-04.1.02.05-0009 | Бетон тяжелый, класс: В25 (М350) | м3 | 151,6207 | 1 | 963372 | 6353.83 | 1.0815 | 1.0591 | 0.97811 | 1 | 7118.76 | 1079351.37
71.31 | 02-05-01 |  | 43 | ТССЦ-08.4.03.03-0033 | Горячекатаная арматурная сталь периодического профиля класса: А-III, диаметром 14 мм | т | 2,07361 | 1 | 85223 | 41098.86 | 1.0815 | 1.0591 | 0.97811 | 1 | 46046.68 | 95482.86
71.32 | 02-05-01 |  | 44 | ТССЦ-08.4.03.03-0032 | Горячекатаная арматурная сталь периодического профиля класса: А-III, диаметром 12 мм | т | 3,09217 | 1 | 127085 | 41098.97 | 1.0815 | 1.0591 | 0.97811 | 1 | 46046.81 | 142384.56
71.33 | 02-05-01 |  | 45 | ТССЦ-08.4.03.03-0034 | Горячекатаная арматурная сталь периодического профиля класса: А-III, диаметром 16 мм | т | 1,35734 | 1 | 55706 | 41040.56 | 1.0815 | 1.0591 | 0.97811 | 1 | 45981.37 | 62412.35
71.34 | 02-05-01 |  | 46 | ТССЦ-08.4.03.02-0002 | Горячекатаная арматурная сталь гладкая класса А-I, диаметром: 8 мм Связи С1 | т | 1,973 | 1 | 87300 | 44247.34 | 1.0815 | 1.0591 | 0.97811 | 1 | 49574.2 | 97809.9
[5 empty] | Гидроизоляция 077/47 - ИЛО3.1. лист 85 |  |  | 1
71.35 | 02-05-01 |  | 47 | ТЕР11-01-004-09 | Устройство гидроизоляции обмазочной: в один слой праймером в 2 слоя | 100 м2 | 2,94 | 1 | 84666 | 28797.96 | 1.0815 | 1.0591 | 0.97811 | 1 | 32264.9 | 94858.81
71.36 | 02-05-01 |  | 48 | ТССЦ-01.2.01.02-0054 | Битумы нефтяные строительные марки: БН-90/10 | т | -0,0588 | 1 | -783 | 13316.33 | 1.0815 | 1.0591 | 0.97811 | 1 | 14919.46 | -877.26
71.37 | 02-05-01 |  | 49 | ТССЦ-01.3.01.03-0002 | Керосин для технических целей марок КТ-1, КТ-2 | т | -0,1176 | 1 | -5803 | 49345.24 | 1.0815 | 1.0591 | 0.97811 | 1 | 55285.83 | -6501.61
71.38 | 02-05-01 |  | 50 | ТССЦ-01.2.03.03-0103 | Мастика гидроизоляционная холодная ТЕХНОНИКОЛЬ №24 (МГТН) | кг | 205,8 | 1 | 14989 | 72.83 | 1.0815 | 1.0591 | 0.97811 | 1 | 81.6 | 16793.28
71.39 | 02-05-01 |  | 51 | ТЕР08-01-003-07 | Гидроизоляция боковая обмазочная битумная в 2 слоя по выровненной поверхности бутовой кладки, кирпичу, бетону | 100 м2 | 3,55 | 1 | 97649 | 27506.76 | 1.0815 | 1.0591 | 0.97811 | 1 | 30818.25 | 109404.79
71.40 | 02-05-01 |  | 52 | ТССЦ-01.2.03.03-0013 | Мастика битумная кровельная горячая | т | -0,852 | 1 | -24979 | 29318.08 | 1.0815 | 1.0591 | 0.97811 | 1 | 32847.64 | -27986.19
71.41 | 02-05-01 |  | 53 | ТССЦ-01.3.01.03-0002 | Керосин для технических целей марок КТ-1, КТ-2 | т | -0,0852 | 1 | -4204 | 49342.72 | 1.0815 | 1.0591 | 0.97811 | 1 | 55283.01 | -4710.11
71.42 | 02-05-01 |  | 54 | ТССЦ-01.2.03.03-0103 | Мастика гидроизоляционная холодная ТЕХНОНИКОЛЬ №24 (МГТН) | кг | 710 | 1 | 51712 | 72.83 | 1.0815 | 1.0591 | 0.97811 | 1 | 81.6 | 57936
72 |  |  |  |  | 3: Каркас; 9: 4790040; 1 7: 5366705.08 | 0 | 0
[5 empty] | Опорные листы ЗД-16шт. 077/47 - ИЛО3.1. лист 91 |  |  | 1
72.1 | 02-05-01 |  | 55 | ТЕР06-01-015-04 | Установка анкерных болтов: при бетонировании на поддерживающие конструкции | т | 0,25216 | 1 | 27205 | 107887.85 | 1.0815 | 1.0591 | 0.97811 | 1 | 120876.29 | 30480.17
72.2 | 02-05-01 |  | 56 | ТЕР06-01-015-09 | Установка закладных деталей весом: более 20 кг | т | 0,40192 | 1 | 6874 | 17102.91 | 1.0815 | 1.0591 | 0.97811 | 1 | 19161.9 | 7701.55
72.3 | 02-05-01 |  | 57 | ТССЦ-07.2.07.12-0002 | Конструктивные элементы вспомогательного назначения: массой не более 50 кг с преобладанием толстолистовой стали с отверстиями | т | 0,4019 | 1 | 24437 | 60803.68 | 1.0815 | 1.0591 | 0.97811 | 1 | 68123.73 | 27378.93
[5 empty] | Колонны К1-16шт 077/47 - ИЛО3.1. лист 92 |  |  | 1
72.4 | 02-05-01 |  | 58 | ТЕР09-03-002-01 | Монтаж колонн одноэтажных и многоэтажных зданий и крановых эстакад высотой: до 25 м цельного сечения массой до 1,0 т | т | 3,82384 | 1 | 63702 | 16659.17 | 1.0815 | 1.0591 | 0.97811 | 1 | 18664.74 | 71370.98
72.5 | 02-05-01 |  | 59 | ТССЦ-07.2.07.12-0012 | Отдельные конструктивные элементы зданий и сооружений с преобладанием: гнутосварных профилей и круглых труб, средняя масса сборочной единицы от 0,1 до 0,5 т | т | 3,52306 | 1 | 332931 | 94500.52 | 1.0815 | 1.0591 | 0.97811 | 1 | 105877.28 | 373012.01
72.6 | 02-05-01 |  | 60 | ТЕР13-03-002-04 | Огрунтовка металлических поверхностей за один раз: грунтовкой ГФ-021 | 100 м2 | 0,637204 | 1 | 3788 | 5944.72 | 1.0815 | 1.0591 | 0.97811 | 1 | 6660.4 | 4244.03
72.7 | 02-05-01 |  | 61 | ТЕР13-03-004-26 | Окраска металлических огрунтованных поверхностей: эмалью ПФ-115 | 100 м2 | 0,637204 | 1 | 3788 | 5944.72 | 1.0815 | 1.0591 | 0.97811 | 1 | 6660.4 | 4244.03
[5 empty] | Ферма Ф1 - 6шт 077/47 - ИЛО3.1. лист 98 |  |  | 1
72.8 | 02-05-01 |  | 62 | ТЕР09-03-012-01 | Монтаж стропильных и подстропильных ферм на высоте до 25 м пролетом: до 24 м массой до 3,0 т | т | 12,395974 | 1 | 445532 | 35941.67 | 1.0815 | 1.0591 | 0.97811 | 1 | 40268.63 | 499168.89
72.9 | 02-05-01 |  | 63 | ТССЦ-07.2.07.12-0034 | Прочие конструкции одноэтажных производственных зданий, масса сборочной единицы: свыше 1,0 т | т | 12,395974 | 1 | 1000052 | 80675.55 | 1.0815 | 1.0591 | 0.97811 | 1 | 90387.95 | 1120446.68
72.10 | 02-05-01 |  | 64 | ТЕР13-03-002-04 | Огрунтовка металлических поверхностей за один раз: грунтовкой ГФ-021 | 100 м2 | 3,846798 | 1 | 22862 | 5943.12 | 1.0815 | 1.0591 | 0.97811 | 1 | 6658.6 | 25614.29
72.11 | 02-05-01 |  | 65 | ТЕР13-03-004-26 | Окраска металлических огрунтованных поверхностей: эмалью ПФ-115 | 100 м2 | 3,846798 | 1 | 22869 | 5944.94 | 1.0815 | 1.0591 | 0.97811 | 1 | 6660.64 | 25622.14
[5 empty] | Вертикальные связи ВС-1 - 5шт 077/47 - ИЛО3.1. лист 103 |  |  | 1
72.12 | 02-05-01 |  | 66 | ТЕР09-03-014-01 | Монтаж связей и распорок из одиночных и парных уголков, гнутосварных профилей для пролетов: до 24 м при высоте здания до 25 м | т | 1,93986 | 1 | 109018 | 56198.9 | 1.0815 | 1.0591 | 0.97811 | 1 | 62964.59 | 122142.49
72.13 | 02-05-01 |  | 67 | ТССЦ-07.2.07.12-0032 | Прочие конструкции одноэтажных производственных зданий, масса сборочной единицы: от 0,1 до 0,5 т | т | 1,93986 | 1 | 172578 | 88964.15 | 1.0815 | 1.0591 | 0.97811 | 1 | 99674.4 | 193354.38
72.14 | 02-05-01 |  | 68 | ТЕР13-03-002-04 | Огрунтовка металлических поверхностей за один раз: грунтовкой ГФ-021 | 100 м2 | 0,69496 | 1 | 4132 | 5945.67 | 1.0815 | 1.0591 | 0.97811 | 1 | 6661.46 | 4629.45
72.15 | 02-05-01 |  | 69 | ТЕР13-03-004-26 | Окраска металлических огрунтованных поверхностей: эмалью ПФ-115 | 100 м2 | 0,69496 | 1 | 4132 | 5945.67 | 1.0815 | 1.0591 | 0.97811 | 1 | 6661.46 | 4629.45
[5 empty] | Вертикальные связи ВС-2 - 10шт 077/47 - ИЛО3.1. лист 103 |  |  | 1
72.16 | 02-05-01 |  | 70 | ТЕР09-03-014-01 | Монтаж связей и распорок из одиночных и парных уголков, гнутосварных профилей для пролетов: до 24 м при высоте здания до 25 м | т | 2,66328 | 1 | 149674 | 56199.12 | 1.0815 | 1.0591 | 0.97811 | 1 | 62964.84 | 167693
72.17 | 02-05-01 |  | 71 | ТССЦ-07.2.07.12-0032 | Прочие конструкции одноэтажных производственных зданий, масса сборочной единицы: от 0,1 до 0,5 т | т | 2,66328 | 1 | 236937 | 88964.36 | 1.0815 | 1.0591 | 0.97811 | 1 | 99674.63 | 265461.45
72.18 | 02-05-01 |  | 72 | ТЕР13-03-002-04 | Огрунтовка металлических поверхностей за один раз: грунтовкой ГФ-021 | 100 м2 | 0,936755 | 1 | 5569 | 5944.99 | 1.0815 | 1.0591 | 0.97811 | 1 | 6660.7 | 6239.44
72.19 | 02-05-01 |  | 73 | ТЕР13-03-004-26 | Окраска металлических огрунтованных поверхностей: эмалью ПФ-115 | 100 м2 | 0,936755 | 1 | 5568 | 5943.92 | 1.0815 | 1.0591 | 0.97811 | 1 | 6659.5 | 6238.32
[5 empty] | Связи по нижнему поясу ферм 077/47 - ИЛО3.1. лист б.н |  |  | 1
72.20 | 02-05-01 |  | 74 | ТЕР09-03-014-01 | Монтаж связей и распорок из одиночных и парных уголков, гнутосварных профилей для пролетов: до 24 м при высоте здания до 25 м | т | 2,56908 | 1 | 144378 | 56198.33 | 1.0815 | 1.0591 | 0.97811 | 1 | 62963.95 | 161759.42
72.21 | 02-05-01 |  | 75 | ТССЦ-07.2.07.12-0032 | Прочие конструкции одноэтажных производственных зданий, масса сборочной единицы: от 0,1 до 0,5 т | т | 2,56908 | 1 | 228556 | 88964.14 | 1.0815 | 1.0591 | 0.97811 | 1 | 99674.39 | 256071.48
72.22 | 02-05-01 |  | 76 | ТЕР13-03-002-04 | Огрунтовка металлических поверхностей за один раз: грунтовкой ГФ-021 | 100 м2 | 1,068234 | 1 | 6349 | 5943.45 | 1.0815 | 1.0591 | 0.97811 | 1 | 6658.97 | 7113.34
72.23 | 02-05-01 |  | 77 | ТЕР13-03-004-26 | Окраска металлических огрунтованных поверхностей: эмалью ПФ-115 | 100 м2 | 1,068234 | 1 | 6348 | 5942.52 | 1.0815 | 1.0591 | 0.97811 | 1 | 6657.93 | 7112.23
[5 empty] | Связи по верхнему поясу ферм 077/47 - ИЛО3.1. лист б.н |  |  | 1
72.24 | 02-05-01 |  | 78 | ТЕР09-03-014-01 | Монтаж связей и распорок из одиночных и парных уголков, гнутосварных профилей для пролетов: до 24 м при высоте здания до 25 м | т | 2,56908 | 1 | 144378 | 56198.33 | 1.0815 | 1.0591 | 0.97811 | 1 | 62963.95 | 161759.42
72.25 | 02-05-01 |  | 79 | ТССЦ-07.2.07.12-0032 | Прочие конструкции одноэтажных производственных зданий, масса сборочной единицы: от 0,1 до 0,5 т | т | 2,56908 | 1 | 228556 | 88964.14 | 1.0815 | 1.0591 | 0.97811 | 1 | 99674.39 | 256071.48
72.26 | 02-05-01 |  | 80 | ТЕР13-03-002-04 | Огрунтовка металлических поверхностей за один раз: грунтовкой ГФ-021 | 100 м2 | 1,068234 | 1 | 6349 | 5943.45 | 1.0815 | 1.0591 | 0.97811 | 1 | 6658.97 | 7113.34
72.27 | 02-05-01 |  | 81 | ТЕР13-03-004-26 | Окраска металлических огрунтованных поверхностей: эмалью ПФ-115 | 100 м2 | 1,068234 | 1 | 6348 | 5942.52 | 1.0815 | 1.0591 | 0.97811 | 1 | 6657.93 | 7112.23
[5 empty] | Диагональная связь ДС1-9шт 077/47 ИЛО3.1. лист 104 |  |  | 1
72.28 | 02-05-01 |  | 82 | ТЕР09-03-014-01 | Монтаж связей и распорок из одиночных и парных уголков, гнутосварных профилей для пролетов: до 24 м при высоте здания до 25 м | т | 1,8892 | 1 | 106171 | 56198.92 | 1.0815 | 1.0591 | 0.97811 | 1 | 62964.62 | 118952.76
72.29 | 02-05-01 |  | 83 | ТССЦ-07.2.07.12-0032 | Прочие конструкции одноэтажных производственных зданий, масса сборочной единицы: от 0,1 до 0,5 т | т | 1,8892 | 1 | 168071 | 88964.11 | 1.0815 | 1.0591 | 0.97811 | 1 | 99674.35 | 188304.78
72.30 | 02-05-01 |  | 84 | ТЕР13-03-002-04 | Огрунтовка металлических поверхностей за один раз: грунтовкой ГФ-021 | 100 м2 | 1,54215 | 1 | 9166 | 5943.65 | 1.0815 | 1.0591 | 0.97811 | 1 | 6659.2 | 10269.49
72.31 | 02-05-01 |  | 85 | ТЕР13-03-004-26 | Окраска металлических огрунтованных поверхностей: эмалью ПФ-115 | 100 м2 | 1,542 | 1 | 9167 | 5944.88 | 1.0815 | 1.0591 | 0.97811 | 1 | 6660.57 | 10270.6
[5 empty] | Диагональная связь ДС2-3шт 077/47 ИЛО3.1. лист 105 |  |  | 1
72.32 | 02-05-01 |  | 86 | ТЕР09-03-014-01 | Монтаж связей и распорок из одиночных и парных уголков, гнутосварных профилей для пролетов: до 24 м при высоте здания до 25 м | т | 0,6061 | 1 | 34061 | 56197 | 1.0815 | 1.0591 | 0.97811 | 1 | 62962.46 | 38161.55
72.33 | 02-05-01 |  | 87 | ТССЦ-201-0636 | Прочие конструкции одноэтажных производственных зданий, масса сборочной единицы от 0,1 до 0,5 т | т | 0,6061 | 1 | 39755 | 65591.49 | 1.0815 | 1.0591 | 0.97811 | 1 | 73487.94 | 44541.04
72.34 | 02-05-01 |  | 88 | ТЕР13-03-002-04 | Огрунтовка металлических поверхностей за один раз: грунтовкой ГФ-021 | 100 м2 | 0,51405 | 1 | 3057 | 5946.89 | 1.0815 | 1.0591 | 0.97811 | 1 | 6662.83 | 3425.03
72.35 | 02-05-01 |  | 89 | ТЕР13-03-004-26 | Окраска металлических огрунтованных поверхностей: эмалью ПФ-115 | 100 м2 | 0,514 | 1 | 3057 | 5947.47 | 1.0815 | 1.0591 | 0.97811 | 1 | 6663.48 | 3425.03
[5 empty] | Диагональная связь ДС3-2шт 077/47 ИЛО3.1. лист106 |  |  | 1
72.36 | 02-05-01 |  | 90 | ТЕР09-03-014-01 | Монтаж связей и распорок из одиночных и парных уголков, гнутосварных профилей для пролетов: до 24 м при высоте здания до 25 м | т | 0,388 | 1 | 21807 | 56203.61 | 1.0815 | 1.0591 | 0.97811 | 1 | 62969.87 | 24432.31
72.37 | 02-05-01 |  | 91 | ТССЦ-07.2.07.12-0032 | Прочие конструкции одноэтажных производственных зданий, масса сборочной единицы: от 0,1 до 0,5 т | т | 0,388 | 1 | 34518 | 88963.92 | 1.0815 | 1.0591 | 0.97811 | 1 | 99674.14 | 38673.57
72.38 | 02-05-01 |  | 92 | ТЕР13-03-002-04 | Огрунтовка металлических поверхностей за один раз: грунтовкой ГФ-021 | 100 м2 | 0,3219 | 1 | 1913 | 5942.84 | 1.0815 | 1.0591 | 0.97811 | 1 | 6658.29 | 2143.3
72.39 | 02-05-01 |  | 93 | ТЕР13-03-004-26 | Окраска металлических огрунтованных поверхностей: эмалью ПФ-115 | 100 м2 | 0,3219 | 1 | 1913 | 5942.84 | 1.0815 | 1.0591 | 0.97811 | 1 | 6658.29 | 2143.3
[5 empty] | Стеновые прогоны ПС 077/47 ИЛО3.1. лист 107 |  |  | 1
72.40 | 02-05-01 |  | 94 | ТЕР09-03-015-01 | Монтаж прогонов при шаге ферм до 12 м при высоте здания: до 25 м | т | 4,0689 | 1 | 68138 | 16746.05 | 1.0815 | 1.0591 | 0.97811 | 1 | 18762.08 | 76341.03
72.41 | 02-05-01 |  | 95 | ТССЦ-07.2.07.12-0012 | Отдельные конструктивные элементы зданий и сооружений с преобладанием: гнутосварных профилей и круглых труб, средняя масса сборочной единицы от 0,1 до 0,5 т | т | 4,0689 | 1 | 384514 | 94500.73 | 1.0815 | 1.0591 | 0.97811 | 1 | 105877.52 | 430805.04
72.42 | 02-05-01 |  | 96 | ТЕР13-03-002-04 | Огрунтовка металлических поверхностей за один раз: грунтовкой ГФ-021 | 100 м2 | 1,078259 | 1 | 6409 | 5943.84 | 1.0815 | 1.0591 | 0.97811 | 1 | 6659.41 | 7180.57
72.43 | 02-05-01 |  | 97 | ТЕР13-03-004-26 | Окраска металлических огрунтованных поверхностей: эмалью ПФ-115 | 100 м2 | 1,078 | 1 | 6408 | 5944.34 | 1.0815 | 1.0591 | 0.97811 | 1 | 6659.97 | 7179.45
[5 empty] | Прогоны покрытия П1 077/47 ИЛО3.1. лист 107 |  |  | 1
72.44 | 02-05-01 |  | 98 | ТЕР09-03-015-01 | Монтаж прогонов при шаге ферм до 12 м при высоте здания: до 25 м | т | 5,42439 | 1 | 90838 | 16746.21 | 1.0815 | 1.0591 | 0.97811 | 1 | 18762.26 | 101773.82
72.45 | 02-05-01 |  | 99 | ТССЦ-07.2.07.12-0019 | Отдельные конструктивные элементы зданий и сооружений с преобладанием: горячекатаных профилей, средняя масса сборочной единицы до 0,1 т | т | 5,42439 | 1 | 362824 | 66887.52 | 1.0815 | 1.0591 | 0.97811 | 1 | 74940 | 406503.79
72.46 | 02-05-01 |  | 100 | ТЕР13-03-002-04 | Огрунтовка металлических поверхностей за один раз: грунтовкой ГФ-021 | 100 м2 | 2,131711 | 1 | 12670 | 5943.58 | 1.0815 | 1.0591 | 0.97811 | 1 | 6659.12 | 14195.32
72.47 | 02-05-01 |  | 101 | ТЕР13-03-004-26 | Окраска металлических огрунтованных поверхностей: эмалью ПФ-115 | 100 м2 | 2,1317 | 1 | 12673 | 5945.02 | 1.0815 | 1.0591 | 0.97811 | 1 | 6660.73 | 14198.68
73 |  |  |  |  | 3: Отделочные работы; 9: 4122011; 1 7: 4618259.14 | 0 | 0
[5 empty] | Наружная отделка 077/47 - АР.3 лист3 |  |  | 1
73.1 | 02-05-01 |  | 102 | ТЕР09-04-006-04 | Монтаж ограждающих конструкций стен: из многослойных панелей заводской готовности при высоте здания до 50 м | 100 м2 | 3,251 | 1 | 723398 | 222515.53 | 1.0815 | 1.0591 | 0.97811 | 1 | 249303.81 | 810486.69
73.2 | 02-05-01 |  | 103 | ТССЦ-07.2.07.13-0061 | Конструкции: стальные нащельников и деталей обрамления | т | 0,8875 | 1 | 64254 | 72398.87 | 1.0815 | 1.0591 | 0.97811 | 1 | 81114.85 | 71989.43
73.3 | 02-05-01 |  | 104 | ТССЦ-07.2.05.05-0068 | Сэндвич-панель трехслойная стеновая "Металл Профиль" с видимым креплением Z-LOCK, с наполнителем из минеральной ваты (НГ) плотностью 110кг/м3, марка МП ТСП-Z, толщина: 80 мм, тип покрытия полиэстер, толщина металлических облицовок 0,7 мм (Россия) | м2 | 325,1 | 1 | 579200 | 1781.61 | 1.0815 | 1.0591 | 0.97811 | 1 | 1996.1 | 648932.11
73.4 | 02-05-01 |  | 105 | ТЕР15-01-090-01 | Устройство вентилируемых фасадов с облицовкой панелями из композитных материалов: с устройством теплоизоляционного слоя | 100 м2 | 1,412 | 1 | 404424 | 286419.26 | 1.0815 | 1.0591 | 0.97811 | 1 | 320900.8 | 453111.93
73.5 | 02-05-01 |  | 106 | ТССЦ-07.2.06.06-0011 | Конструкции навесной фасадной системы с воздушным зазором Newton Systems типа "СКК-СК-003" | м2 | 141,2 | 1 | 293587 | 2079.23 | 1.0815 | 1.0591 | 0.97811 | 1 | 2329.55 | 328932.46
73.6 | 02-05-01 |  | 107 | ТССЦ-01.7.15.07-0133 | Дюбель распорный с металлическим стержнем: 10х180 мм | 10 шт | 112,96 | 1 | 18460 | 163.42 | 1.0815 | 1.0591 | 0.97811 | 1 | 183.09 | 20681.85
73.7 | 02-05-01 |  | 108 | ТССЦ-12.1.01.03-0032 | Пленка влаговетроизоляционная, марка "Ондутис А120" | 10 м2 | 14,5436 | 1 | 7039 | 483.99 | 1.0815 | 1.0591 | 0.97811 | 1 | 542.26 | 7886.41
73.8 | 02-05-01 |  | 109 | ТССЦ-12.2.05.10-0001 | Плиты минераловатные "Венти Баттс" ROCKWOOL | м3 | 8,72616 | 1 | 49871 | 5715.11 | 1.0815 | 1.0591 | 0.97811 | 1 | 6403.14 | 55874.82
73.9 | 02-05-01 |  | 110 | ТССЦ-01.6.01.11-0021 | Плита фасадная фиброцементная толщиной 8-9 мм с лицевым двухкомпонентным покрытием (акрил/полиуретан) | м2 | 145,436 | 1 | 160384 | 1102.78 | 1.0815 | 1.0591 | 0.97811 | 1 | 1235.54 | 179692
[5 empty] | Перегородки на отм. 0,00 АР3 лист 4, ИЛО3.1. лист 84 |  |  | 1
73.10 | 02-05-01 |  | 111 | ТЕР09-04-006-04 | Монтаж ограждающих конструкций стен: из многослойных панелей заводской готовности при высоте здания до 50 м | 100 м2 | 3,5337 | 1 | 786305 | 222516.06 | 1.0815 | 1.0591 | 0.97811 | 1 | 249304.4 | 880966.96
73.11 | 02-05-01 |  | 112 | ТССЦ-07.2.07.13-0061 | Конструкции: стальные нащельников и деталей обрамления | т | 0,9647 | 1 | 69843 | 72398.67 | 1.0815 | 1.0591 | 0.97811 | 1 | 81114.63 | 78251.28
73.12 | 02-05-01 |  | 113 | ТССЦ-07.2.05.05-0068 | Сэндвич-панель трехслойная стеновая "Металл Профиль" с видимым креплением Z-LOCK, с наполнителем из минеральной ваты (НГ) плотностью 110кг/м3, марка МП ТСП-Z, толщина: 80 мм, тип покрытия полиэстер, толщина металлических облицовок 0,7 мм (Россия) | м2 | 353,4 | 1 | 629620 | 1781.61 | 1.0815 | 1.0591 | 0.97811 | 1 | 1996.1 | 705421.74
73.13 | 02-05-01 |  | 114 | ТЕР13-03-004-26 | Окраска металлических огрунтованных поверхностей: эмалью ПФ-115 | 100 м2 | 0,168 | 1 | 1000 | 5952.38 | 1.0815 | 1.0591 | 0.97811 | 1 | 6668.98 | 1120.39
73.14 | 02-05-01 |  | 115 | ТЕР13-03-002-04 | Огрунтовка металлических поверхностей за один раз: грунтовкой ГФ-021 | 100 м2 | 0,168 | 1 | 999 | 5946.43 | 1.0815 | 1.0591 | 0.97811 | 1 | 6662.31 | 1119.27
[5 empty] | Рифленный лист АР3 лист 4, ИЛО3.1. лист 84 |  |  | 1
73.15 | 02-05-01 |  | 116 | ТЕР09-03-030-01 | Монтаж площадок с настилом и ограждением из листовой, рифленой, просечной и круглой стали | т | 2,815785 | 1 | 115446 | 40999.58 | 1.0815 | 1.0591 | 0.97811 | 1 | 45935.45 | 129344.35
73.16 | 02-05-01 |  | 117 | ТССЦ-07.2.07.13-0161 | Площадки просадочные, мостики, кронштейны, маршевые лестницы, пожарные щиты переходных площадок, ограждений | т | 2,815785 | 1 | 218181 | 77484.96 | 1.0815 | 1.0591 | 0.97811 | 1 | 86813.25 | 244447.45
74 |  |  |  |  | 3: Проемы 077/47-АР.3 лист 5; 9: 1001075; 1 7: 1121592.83 | 0 | 0
[5 empty] | Проёмы-Двери |  |  | 1
74.1 | 02-05-01 |  | 118 | ТЕР10-01-047-01 | Установка блоков из ПВХ в наружных и внутренних дверных проемах: в каменных стенах площадью проема до 3 м2 | 100 м2 | 0,0189 | 1 | 4302 | 227619.05 | 1.0815 | 1.0591 | 0.97811 | 1 | 255021.73 | 4819.91
74.2 | 02-05-01 |  | 119 | ТССЦ-11.3.01.05-0001 | Блоки дверные внутренние: глухие (с заполнением панелями или другими непрозрачными материалами) (ГОСТ 30970-2002) | м2 | 1,89 | 1 | 21489 | 11369.84 | 1.0815 | 1.0591 | 0.97811 | 1 | 12738.64 | 24076.03
74.3 | 02-05-01 |  | 120 | ТЕР09-04-011-01 | Монтаж каркасов ворот большепролетных зданий, ангаров и др. без механизмов открывания | т | 0,9996 | 1 | 78617 | 78648.46 | 1.0815 | 1.0591 | 0.97811 | 1 | 88116.82 | 88081.57
74.4 | 02-05-01 |  | 121 | ТССЦ-08.1.06.01-0002 | Ворота различных типов: рамы, каркасы, панели с заполнением из тонколистовой стали без механизма открывания | т | 0,9996 | 1 | 72304 | 72332.93 | 1.0815 | 1.0591 | 0.97811 | 1 | 81040.97 | 81008.55
[5 empty] | Окна |  |  | 1
74.5 | 02-05-01 |  | 122 | ТЕР10-01-034-08 | Установка в жилых и общественных зданиях оконных блоков из ПВХ профилей: поворотных (откидных, поворотно-откидных) с площадью проема более 2 м2 трехстворчатых, в том числе при наличии створок глухого остекления | 100 м2 | 0,42 | 1 | 67111 | 159788.1 | 1.0815 | 1.0591 | 0.97811 | 1 | 179024.73 | 75190.39
74.6 | 02-05-01 |  | 123 | ТССЦ-11.3.02.04-0051 | Блок оконный пластиковый: трехстворчатый, с поворотной створкой, двухкамерным стеклопакетом (32 мм), площадью более 3,5 м2 | м2 | 42 | 1 | 757252 | 18029.81 | 1.0815 | 1.0591 | 0.97811 | 1 | 20200.39 | 848416.38
75 |  |  |  |  | 3: Полы; 9: 693646; 1 7: 777152.87 | 0 | 0
[5 empty] | Полы 077/47 - АР.3 лист 6 |  |  | 1
[5 empty] | Тип 1 |  |  | 1
75.1 | 02-05-01 |  | 124 | ТЕР11-01-027-02 | Устройство покрытий на цементном растворе из плиток: керамических для полов многоцветных | 100 м2 | 4,113 | 1 | 678820 | 165042.55 | 1.0815 | 1.0591 | 0.97811 | 1 | 184911.75 | 760542.03
75.2 | 02-05-01 |  | 125 | ТССЦ-04.3.01.09-0001 | Раствор готовый кладочный тяжелый цементный | м3 | 5,35 | 1 | 14826 | 2771.21 | 1.0815 | 1.0591 | 0.97811 | 1 | 3104.83 | 16610.84
76 |  |  |  |  | 3: Кровля; 9: 1270519; 1 7: 1423477.24 | 0 | 0
[5 empty] | Кровля 077/47-АР.3 лист 7 |  |  | 1
76.1 | 02-05-01 |  | 126 | ТЕР09-04-002-03 | Монтаж кровельного покрытия: из многослойных панелей заводской готовности при высоте до 50 м | 100 м2 | 4,8826 | 1 | 295289 | 60477.82 | 1.0815 | 1.0591 | 0.97811 | 1 | 67758.65 | 330838.38
76.2 | 02-05-01 |  | 127 | ТССЦ-07.2.05.05-0008 | Сэндвич-панель трехслойная кровельная "Металл Профиль" с наполнителем из минеральной ваты (НГ) плотностью 110кг/м3, марка МП ТСП-K, толщина: 80 мм, тип покрытия полиэстер, толщина металлических облицовок 0,7 мм (Россия) | м2 | 488,26 | 1 | 923483 | 1891.38 | 1.0815 | 1.0591 | 0.97811 | 1 | 2119.08 | 1034662
76.3 | 02-05-01 |  | 128 | ТЕР12-01-009-02 | Устройство желобов: подвесных | 100 м | 0,57 | 1 | 37157 | 65187.72 | 1.0815 | 1.0591 | 0.97811 | 1 | 73035.56 | 41630.27
76.4 | 02-05-01 |  | 129 | ТЕР12-01-035-03 | Устройство металлической водосточной системы: прямых звеньев труб | м | 21,6 | 1 | 3464 | 160.37 | 1.0815 | 1.0591 | 0.97811 | 1 | 179.68 | 3881.09
76.5 | 02-05-01 |  | 130 | ТССЦ-08.1.02.22-0001 | Звенья водосточных труб из оцинкованной стали толщиной 0,55 мм, диаметром 140 мм, марка ТВ-140 | м | 21,6 | 1 | 7962 | 368.61 | 1.0815 | 1.0591 | 0.97811 | 1 | 412.99 | 8920.58
76.6 | 02-05-01 |  | 131 | ТЕР12-01-035-02 | Устройство металлической водосточной системы: воронок | шт | 4 | 1 | 591 | 147.75 | 1.0815 | 1.0591 | 0.97811 | 1 | 165.54 | 662.16
76.7 | 02-05-01 |  | 132 | ТССЦ-08.1.02.01-0001 | Воронка водосточная: диаметром 100 мм | шт | 4 | 1 | 2573 | 643.25 | 1.0815 | 1.0591 | 0.97811 | 1 | 720.69 | 2882.76
77 |  |  |  |  | 3: Опоры монорельса и монорельс; 9: 121942; 1 7: 136622.41 | 0 | 0
77.1 | 02-05-01 |  | 133 | ТЕР09-03-006-01 | Монтаж подвесных путей и монорельсов для тельферов на высоте до 25 м: прямолинейных по металлическим опорам, номера балок 24 М-подвесных путей | 100 м | 0,128 | 1 | 36222 | 282984.38 | 1.0815 | 1.0591 | 0.97811 | 1 | 317052.4 | 40582.71
77.2 | 02-05-01 |  | 134 | ТССЦ-08.3.12.01-0041 | Балки двутавровые для монорельсов №24М, марка стали: С255 | т | 0,48576 | 1 | 30721 | 63243.17 | 1.0815 | 1.0591 | 0.97811 | 1 | 70856.91 | 34419.45
77.3 | 02-05-01 |  | 135 | ТЕР09-03-006-01 | Монтаж подвесных путей и монорельсов для тельферов на высоте до 25 м: прямолинейных по металлическим опорам, номера балок 24 М-подвесных путей | 100 м | 0,103 | 1 | 29149 | 283000 | 1.0815 | 1.0591 | 0.97811 | 1 | 317069.9 | 32658.2
77.4 | 02-05-01 |  | 136 | ТССЦ-08.3.01.02-0027 | Двутавры с параллельными гранями полок нормальные «Б», сталь: полуспокойная, № 20-24 | т | 0,39089 | 1 | 22266 | 56962.32 | 1.0815 | 1.0591 | 0.97811 | 1 | 63819.92 | 24946.57
77.5 | 02-05-01 |  | 137 | ТЕР13-03-004-26 | Окраска металлических огрунтованных поверхностей: эмалью ПФ-115 | 100 м2 | 0,301568 | 1 | 1792 | 5942.28 | 1.0815 | 1.0591 | 0.97811 | 1 | 6657.66 | 2007.74
77.6 | 02-05-01 |  | 138 | ТЕР13-03-002-04 | Огрунтовка металлических поверхностей за один раз: грунтовкой ГФ-021 | 100 м2 | 0,301568 | 1 | 1792 | 5942.28 | 1.0815 | 1.0591 | 0.97811 | 1 | 6657.66 | 2007.74
[5 empty] | 3: Раздел 21. 02-05-02 Внутреннее водоснабжение здания третичной доочистки и обеззаражив.gsfx; 9: 98409; 1 7: 110256.34 | 5538.08 | 0
78 |  |  |  |  | 3: Внутренние сети водоснабжения - Здания третичной доочистки и обеззараживания 077/47- ИЛО 4.2.1 СО лист 13; 9: 98409; 1 7: 110256.34 | 5538.08 | 0
78.1 | 02-05-02 |  | 1 | ТЕР16-04-005-01 | Прокладка внутренних трубопроводов водоснабжения и отопления из полипропиленовых труб: 20 мм | 100 м | 0,02 | 1 | 1844 | 92200 | 1.0815 | 1.0591 | 0.97811 | 1 | 103299.81 | 2066
78.2 | 02-05-02 |  | 2 | ТССЦ-24.3.02.01-0012 | Трубопроводы напорные из полипропилена PPRS с гильзами и креплениями для холодного и горячего водоснабжения: PN20 SDR 6, диаметром 20 мм, толщина стенки 3,4 мм | м | 2,01 | 1 | 157 | 78.11 | 1.0815 | 1.0591 | 0.97811 | 1 | 87.51 | 175.9
78.3 | 02-05-02 |  | 3 | ТЕР16-04-005-01 | Прокладка внутренних трубопроводов водоснабжения и отопления из полипропиленовых труб: 20 мм | 100 м | 0,12 | 1 | 11068 | 92233.33 | 1.0815 | 1.0591 | 0.97811 | 1 | 103337.15 | 12400.46
78.4 | 02-05-02 |  | 4 | ТССЦ-24.3.02.01-0011 | Трубопроводы напорные из полипропилена PPRS с гильзами и креплениями для холодного и горячего водоснабжения: PN20 SDR 6, диаметром 16 мм, толщина стенки 2,7 мм | м | 12,06 | 1 | 633 | 52.49 | 1.0815 | 1.0591 | 0.97811 | 1 | 58.81 | 709.25
78.5 | 02-05-02 |  | 5 | ТССЦ-18.1.09.06-0068 | Кран шаровый муфтовый Valtec для воды диаметром: 20 мм, тип в/в | шт | 1 | 1 | 322 | 322 | 1.0815 | 1.0591 | 0.97811 | 1 | 360.77 | 360.77
78.6 | 02-05-02 |  | 6 | ТЕР18-02-004-01 | Монтаж водонагревателей электрических накопительных (емкостных) объемом: до 50 л | шт | 1 | 1 | 347 | 347 | 1.0815 | 1.0591 | 0.97811 | 1 | 388.77 | 388.77
78.7 | 02-05-02 | (О) | 7 | ТЦ_63.1.01.03_77_7722753969_01.09.2021_02 Прайс лист том 9, стр. 1142, п.1197 | Электрический водонагреватель Atlantik OPRO 10 SB | шт | 1 | 1 | 4943 | 4943 | 1.0815 | 1.0591 | 0.97811 | 1 | 5538.08 | 5538.08 | 5538.08
78.8 | 02-05-02 |  | 8 | ТССЦ-18.1.04.03-0084 | Клапаны обратные горизонтальные ИГЛ (Eagle), с проверочным отверстием, давлением 1,6 МПа (16 кгс/см2), размером: 1/2" | шт | 1 | 1 | 190 | 190 | 1.0815 | 1.0591 | 0.97811 | 1 | 212.87 | 212.87
78.9 | 02-05-02 |  | 9 | ТЕР18-06-007-01 | Установка фильтров диаметром: 25 мм | 10 шт | 0,1 | 1 | 817 | 8170 | 1.0815 | 1.0591 | 0.97811 | 1 | 9153.57 | 915.36
78.10 | 02-05-02 |  | 10 | ТССЦ-18.2.08.09-0001 | Фильтры муфтовые BROEN V823 чугунные сетчатые, давлением 1,0 МПа (10 кгс/см2), диаметром: 15 мм, резьбовое присоединение 1/2" | шт | 1 | 1 | 2408 | 2408 | 1.0815 | 1.0591 | 0.97811 | 1 | 2697.9 | 2697.9
78.11 | 02-05-02 |  | 11 | ТССЦ-18.1.09.06-0062 | Кран шаровый муфтовый Valtec для воды диаметром: 15 мм со сгоном | шт | 2 | 1 | 561 | 280.5 | 1.0815 | 1.0591 | 0.97811 | 1 | 314.27 | 628.54
78.12 | 02-05-02 |  | 12 | ТЕР16-02-002-06 | Прокладка трубопроводов водоснабжения из стальных водогазопроводных оцинкованных труб диаметром: 50 мм | 100 м | 0,11 | 1 | 4989 | 45354.55 | 1.0815 | 1.0591 | 0.97811 | 1 | 50814.71 | 5589.62
78.13 | 02-05-02 |  | 13 | ТССЦ-18.2.07.01-0009 | Узлы укрупненные монтажные (трубопроводы) из стальных водогазопроводных : оцинкованных труб с гильзами для водоснабжения диаметром 50 мм | м | 11 | 1 | 5984 | 544 | 1.0815 | 1.0591 | 0.97811 | 1 | 609.49 | 6704.39
78.14 | 02-05-02 |  | 14 | ТЕР13-03-002-04 | Огрунтовка металлических поверхностей за один раз: грунтовкой ГФ-021 | 100 м2 | 0,0275 | 1 | 164 | 5963.64 | 1.0815 | 1.0591 | 0.97811 | 1 | 6681.59 | 183.74
78.15 | 02-05-02 |  | 15 | ТЕР13-03-004-23 | Окраска металлических огрунтованных поверхностей: краской БТ-177 серебристой | 100 м2 | 0,055 | 1 | 241 | 4381.82 | 1.0815 | 1.0591 | 0.97811 | 1 | 4909.34 | 270.01
78.16 | 02-05-02 |  | 16 | ТССЦ-18.5.03.02-0008 | Вставки гибкие фланцевые ZKB на давление: 1,6 МПа (16 кгс/см2), диаметром 50 мм | шт | 1 | 1 | 9817 | 9817 | 1.0815 | 1.0591 | 0.97811 | 1 | 10998.85 | 10998.85
[5 empty] | Водомерный узел ВУ В1-6 077/47- ИЛО 4.2.1 СО лист 14 |  |  | 1
78.17 | 02-05-02 |  | 17 | ТЕР16-06-005-01 | Установка счетчиков (водомеров) диаметром: до 40 мм | шт | 1 | 1 | 384 | 384 | 1.0815 | 1.0591 | 0.97811 | 1 | 430.23 | 430.23
78.18 | 02-05-02 |  | 18 | ТССЦ-65.1.04.01-0002 | Счетчик воды универсальный, марка: ВСКМ 90-32 | шт | 1 | 1 | 3490 | 3490 | 1.0815 | 1.0591 | 0.97811 | 1 | 3910.16 | 3910.16
78.19 | 02-05-02 |  | 19 | ТЕР16-05-001-02 | Установка вентилей, задвижек, затворов, клапанов обратных, кранов проходных на трубопроводах из стальных труб диаметром: до 50 мм | шт | 1 | 1 | 1504 | 1504 | 1.0815 | 1.0591 | 0.97811 | 1 | 1685.06 | 1685.06
78.20 | 02-05-02 |  | 20 | ТССЦ-18.1.04.02-0081 | Клапаны обратные поворотные фланцевые 19ч16бр, давлением 1,6 МПа (16 кгс/см2), диаметром: 50 мм | шт | 1 | 1 | 564 | 564 | 1.0815 | 1.0591 | 0.97811 | 1 | 631.9 | 631.9
78.21 | 02-05-02 |  | 21 | ТЕР18-06-007-04 | Установка фильтров диаметром: 50 мм | 10 шт | 0,1 | 1 | 1003 | 10030 | 1.0815 | 1.0591 | 0.97811 | 1 | 11237.5 | 1123.75
78.22 | 02-05-02 |  | 22 | ТССЦ-18.2.08.09-0016 | Фильтры фланцевые BROEN V821 чугунные сетчатые, со сливной пробкой, с фланцевым присоединением, давлением 1,6 МПа (16 кгс/см2), диаметром: 50 мм | шт | 1 | 1 | 4937 | 4937 | 1.0815 | 1.0591 | 0.97811 | 1 | 5531.36 | 5531.36
78.23 | 02-05-02 |  | 23 | ТЕР16-05-001-02 | Установка вентилей, задвижек, затворов, клапанов обратных, кранов проходных на трубопроводах из стальных труб диаметром: до 50 мм | шт | 3 | 1 | 4518 | 1506 | 1.0815 | 1.0591 | 0.97811 | 1 | 1687.3 | 5061.9
78.24 | 02-05-02 |  | 24 | ТССЦ-18.1.02.02-0061 | Задвижки фланцевые короткие с обрезиненным клином для жидкостей и сжатого воздуха давлением: 1,0-1,6 МПа (10-16 кгс/см2) марки BV-05-47 (F4), диаметром 50 мм | шт | 3 | 1 | 30707 | 10235.67 | 1.0815 | 1.0591 | 0.97811 | 1 | 11467.93 | 34403.79
78.25 | 02-05-02 |  | 25 | ТЕР18-07-001-02 | Установка манометров: с трехходовым краном | компл. | 1 | 1 | 211 | 211 | 1.0815 | 1.0591 | 0.97811 | 1 | 236.4 | 236.4
78.26 | 02-05-02 |  | 26 | ТССЦ-63.4.01.02-0011 | Манометры общего назначения с трехходовым краном ОБМ1-100 | компл. | 1 | 1 | 675 | 675 | 1.0815 | 1.0591 | 0.97811 | 1 | 756.26 | 756.26
78.27 | 02-05-02 |  | 27 | ТССЦ-24.3.05.07-0153 | Муфта полипропиленовая соединительная диаметром: 32 мм | 10 шт | 0,2 | 1 | 21 | 105 | 1.0815 | 1.0591 | 0.97811 | 1 | 117.64 | 23.53
78.28 | 02-05-02 |  | 28 | ТССЦ-23.8.04.08-0175 | Соединительная арматура трубопроводов, переход диаметром: 50х32 мм | 10 шт | 0,2 | 1 | 38 | 190 | 1.0815 | 1.0591 | 0.97811 | 1 | 212.87 | 42.57
78.29 | 02-05-02 |  | 29 | ТЕР16-05-001-01 | Установка вентилей, задвижек, затворов, клапанов обратных, кранов проходных на трубопроводах из стальных труб диаметром: до 25 мм | шт | 1 | 1 | 1488 | 1488 | 1.0815 | 1.0591 | 0.97811 | 1 | 1667.14 | 1667.14
78.30 | 02-05-02 |  | 30 | ТССЦ-18.1.10.12-0001 | Кран пробно-спускной с изогнутым спуском сальниковый для воды марки 11б6бк диаметром 20 мм | шт | 1 | 1 | 215 | 215 | 1.0815 | 1.0591 | 0.97811 | 1 | 240.88 | 240.88
[5 empty] | Установка санприборов 077/47- ИЛО 4.2.1 СО лист 14 |  |  | 1
78.31 | 02-05-02 |  | 31 | ТЕР17-01-001-14 | Установка умывальников одиночных: с подводкой холодной и горячей воды | 10 компл. | 0,1 | 1 | 2043 | 20430 | 1.0815 | 1.0591 | 0.97811 | 1 | 22889.53 | 2288.95
78.32 | 02-05-02 |  | 32 | ТССЦ-01.7.15.07-0007 | Дюбели пластмассовые диаметр 14 мм | 100 шт | 0,04 | 1 | 8 | 200 | 1.0815 | 1.0591 | 0.97811 | 1 | 224.08 | 8.96
78.33 | 02-05-02 |  | 33 | ТССЦ-14.5.02.02-0101 | Замазка защитная | кг | 0,2 | 1 | 15 | 75 | 1.0815 | 1.0591 | 0.97811 | 1 | 84.03 | 16.81
78.34 | 02-05-02 |  | 34 | ТССЦ-18.2.01.05-0019 | Умывальники полуфарфоровые и фарфоровые с краном настольным, кронштейнами, сифоном бутылочным латунным и выпуском,: полукруглые со скрытыми установочными поверхностями без спинки размером 600х450х150 мм | компл. | 1 | 1 | 2103 | 2103 | 1.0815 | 1.0591 | 0.97811 | 1 | 2356.18 | 2356.18
[5 empty] | 3: Раздел 22. 02-05-03 Сети бытовой канализации здания третичной доочистки и обеззаражив..gsfx; 9: 4626; 1 7: 5182.88 | 0 | 0
79 |  |  |  |  | 3: Внутренние сети водоотведения здания третичной доочистки и обеззараживания (077/47-ИЛО 4.2.2 С лист 3); 9: 4626; 1 7: 5182.88 | 0 | 0
79.1 | 02-05-03 |  | 1 | ТЕР16-04-004-02 | Прокладка внутренних трубопроводов канализации из полипропиленовых труб диаметром: 110 мм | 100 м | 0,06 | 1 | 3027 | 50450 | 1.0815 | 1.0591 | 0.97811 | 1 | 56523.59 | 3391.42
79.2 | 02-05-03 |  | 2 | ТССЦ-01.7.19.02-0052 | Кольца резиновые уплотнительные для полипропиленовых труб диаметром: 110 мм | 100 шт | 0,0072 | 1 | 8 | 1111.11 | 1.0815 | 1.0591 | 0.97811 | 1 | 1244.87 | 8.96
79.3 | 02-05-03 |  | 3 | ТССЦ-24.3.02.02-0012 | Трубы канализационные полипропиленовые раструбные диаметром: 110 мм, длиной 0,1 м | шт | 5,988 | 1 | 789 | 131.76 | 1.0815 | 1.0591 | 0.97811 | 1 | 147.62 | 883.95
79.4 | 02-05-03 |  | 4 | ТЕР16-04-004-01 | Прокладка внутренних трубопроводов канализации из полипропиленовых труб диаметром: 50 мм | 100 м | 0,01 | 1 | 531 | 53100 | 1.0815 | 1.0591 | 0.97811 | 1 | 59492.62 | 594.93
79.5 | 02-05-03 |  | 5 | ТССЦ-01.7.19.02-0051 | Кольца резиновые уплотнительные для полипропиленовых труб диаметром: 50 мм | 100 шт | 0,0012 | 1 | 1 | 833.33 | 1.0815 | 1.0591 | 0.97811 | 1 | 933.65 | 1.12
79.6 | 02-05-03 |  | 6 | ТССЦ-24.3.02.02-0011 | Трубы канализационные полипропиленовые раструбные диаметром: 50 мм, длиной 1,0 м | шт | 0,998 | 1 | 65 | 65.13 | 1.0815 | 1.0591 | 0.97811 | 1 | 72.97 | 72.82
79.7 | 02-05-03 |  | 7 | ТССЦ-23.8.05.05-0012 | Муфты надвижные диаметром: 100 мм | шт | 1 | 1 | 205 | 205 | 1.0815 | 1.0591 | 0.97811 | 1 | 229.68 | 229.68
[5 empty] | 3: Раздел 23. 02-05-04 ЭМР -Здание третичной доочистки и обеззараж..gsfx; 9: 1887464; 1 7: 2114690.07 | 120384.73 | 0
80 |  |  |  |  | 3: Щитовое оборудование; 9: 267619; 1 7: 299837.32 | 118988.71 | 0
[5 empty] | Низковольтное оборудование 077/47-ИЛО4.1.2. СО лист 1 |  |  | 1
[5 empty] | Вводно-распределительное устройство |  |  | 1
80.1 | 02-05-04 |  | 1 | ТЕРм08-03-571-02 | Щит, собираемый из отдельных панелей и блоков управления, однорядный или двухрядный без блоков резисторов глубиной до 800 мм: шкафного исполнения | м | 0,8 | 1 | 28424 | 35530 | 1.0815 | 1.0591 | 0.97811 | 1 | 39807.4 | 31845.92
80.2 | 02-05-04 |  | 2 | ТЦ_27.12.31.62_55_5501192077_10.09.2021_02 Прайс-лист том 7, стр. 1, п. 1 | Шкаф напольный цельносварной ВРУ-1 20.80.45 | шт | 1 | 1 | 11871 | 11871 | 1.0815 | 1.0591 | 0.97811 | 1 | 13300.13 | 13300.13
80.3 | 02-05-04 |  | 3 | ТЦ_20.4.04.03_78_7802849151_08.09.2021_02 Прайс-лист том 7, стр. 2, п. 2 | Панель монтажная 500х265 | шт | 1 | 1 | 858 | 858 | 1.0815 | 1.0591 | 0.97811 | 1 | 961.29 | 961.29
80.4 | 02-05-04 |  | 4 | ТЦ_20.4.04.03_50_5024122582_01.09.2021_02 Прайс-лист том 7, стр. 4, п. 3 | Панель монтажная 250х265 | шт | 1 | 1 | 592 | 592 | 1.0815 | 1.0591 | 0.97811 | 1 | 663.27 | 663.27
80.5 | 02-05-04 |  | 5 | ТЦ_08.1.02.19_78_7806238192_08.09.2021_02 Прайс-лист том 7, стр. 5, п. 4 | Уголок вертикальный 600 | шт | 2 | 1 | 398 | 199 | 1.0815 | 1.0591 | 0.97811 | 1 | 222.96 | 445.92
80.6 | 02-05-04 |  | 6 | ТЦ_08.1.02.19_36_366208657272_03.09.2021_02 Прайс-лист том 7, стр. 7, п. 5 | Уголок вертикальный 1725 | шт | 1 | 1 | 429 | 429 | 1.0815 | 1.0591 | 0.97811 | 1 | 480.65 | 480.65
80.7 | 02-05-04 |  | 7 | ТЕРм08-03-575-01 | Прибор или аппарат | шт | 15 | 1 | 13283 | 885.53 | 1.0815 | 1.0591 | 0.97811 | 1 | 992.14 | 14882.1
80.8 | 02-05-04 | (О) | 8 | ТССЦ-62.1.01.09-0045 | Выключатели автоматические: «IEK» ВА88-35 3Р 250А | шт | 1 | 1 | 4164 | 4164 | 1.0815 | 1.0591 | 0.97811 | 1 | 4665.3 | 4665.3 | 4665.3
80.9 | 02-05-04 | (О) | 9 | ТЦ_62.1.01.09_77_7720836828_01.09.2021_02 Прайс-лист том 8, стр. 742/3, п. 894 | Выключатель автоматический трехполюсный ВА88-35 250А 35кА электронный расцепитель МР211 | шт | 1 | 1 | 19343 | 19343 | 1.0815 | 1.0591 | 0.97811 | 1 | 21671.67 | 21671.67 | 21671.67
80.10 | 02-05-04 | (О) | 10 | ТЦ_62.1.01_77_7722786153_04.09.2021_02 Прайс-лист том 7, стр. 13, п. 9 | Выключатели автоматические: «IEK» ВА88-32 3Р 25А-20А | шт | 1 | 1 | 1890 | 1890 | 1.0815 | 1.0591 | 0.97811 | 1 | 2117.53 | 2117.53 | 2117.53
80.11 | 02-05-04 | (О) | 11 | ТЦ_62.1.01.03_50_7804526950_12.09.2021_02 Прайс-лист том 7, стр. 226, п. 290 | Расцепитель независимый РН-47 PROxima | шт | 1 | 1 | 1018 | 1018 | 1.0815 | 1.0591 | 0.97811 | 1 | 1140.56 | 1140.56 | 1140.56
80.12 | 02-05-04 | (О) | 12 | ТЦ_62.1.01_77_7722786153_04.09.2021_02 Прайс-лист том 7, стр. 13, п. 9 | Выключатели автоматические: «IEK» ВА88-32 3Р 25А | шт | 1 | 1 | 1890 | 1890 | 1.0815 | 1.0591 | 0.97811 | 1 | 2117.53 | 2117.53 | 2117.53
80.13 | 02-05-04 | (О) | 13 | ТЦ_62.1.01_77_7722786153_04.09.2021_02 Прайс-лист том 7, стр. 14, п. 10 | Выключатели автоматические: «IEK» ВА88-32 3Р 16А | шт | 1 | 1 | 1890 | 1890 | 1.0815 | 1.0591 | 0.97811 | 1 | 2117.53 | 2117.53 | 2117.53
80.14 | 02-05-04 | (О) | 14 | ТЦ_62.1.01_77_7722786153_04.09.2021_02 Прайс-лист том 7, стр. 14, п. 10 | Выключатели автоматические: «IEK» ВА88-32 3Р 10А | шт | 1 | 1 | 1890 | 1890 | 1.0815 | 1.0591 | 0.97811 | 1 | 2117.53 | 2117.53 | 2117.53
80.15 | 02-05-04 | (О) | 15 | ТЦ_62.1.01.09_47_7810216924_05.09.2021_02 Прайс-лист том 8, стр.709, п.890 | Выключатель автоматический ВА 47-60 1Р 10А 6кА B | шт | 1 | 1 | 172 | 172 | 1.0815 | 1.0591 | 0.97811 | 1 | 192.71 | 192.71 | 192.71
80.16 | 02-05-04 | (О) | 16 | ТЦ_62.1.01_77_7718143872_01.09.2021_02 Прайс-лист том 7, стр. 187, п. 265 | Выключатель автоматический ВА 47-60 1Р 4А 6кА х-ка С | шт | 4 | 1 | 636 | 159 | 1.0815 | 1.0591 | 0.97811 | 1 | 178.14 | 712.56 | 712.56
80.17 | 02-05-04 | (О) | 17 | ТЦ_62.3.05.04_50_7724635872_06.09.2021_02 Прайс-лист том 7, стр. 209, п. 279 | Выключатель-разъединитель ВР32И-37В71250 400А | шт | 1 | 1 | 4164 | 4164 | 1.0815 | 1.0591 | 0.97811 | 1 | 4665.3 | 4665.3 | 4665.3
80.18 | 02-05-04 |  | 18 | ТЦ_20.3.03.09_36_3662169935_02.09.2021_02 Прайс-лист том 7, стр. 229, п. 292 | Светильник ЛПБ/ЛПО 2001 8Вт 230В T5/G5 ИЭК LLPO0-2001-1-08-K01 | шт | 2 | 1 | 490 | 245 | 1.0815 | 1.0591 | 0.97811 | 1 | 274.5 | 549
80.19 | 02-05-04 |  | 19 | ТЕРм08-03-603-01 | Ящик с понижающим трансформатором | шт | 1 | 1 | 958 | 958 | 1.0815 | 1.0591 | 0.97811 | 1 | 1073.33 | 1073.33
80.20 | 02-05-04 | (О) | 20 | ТССЦ-62.1.02.22-0031 | Ящики с понижающим трансформатором автомат. выключателем,: 12в ЯТП-0,25-3 | шт | 1 | 1 | 1047 | 1047 | 1.0815 | 1.0591 | 0.97811 | 1 | 1173.05 | 1173.05 | 1173.05
[5 empty] | Щит питания управления технологическим оборудованием |  |  | 1
80.21 | 02-05-04 |  | 21 | ТЕРм08-03-571-02 | Щит, собираемый из отдельных панелей и блоков управления, однорядный или двухрядный без блоков резисторов глубиной до 800 мм: шкафного исполнения | м | 0,8 | 1 | 28424 | 35530 | 1.0815 | 1.0591 | 0.97811 | 1 | 39807.4 | 31845.92
80.22 | 02-05-04 |  | 22 | ТССЦ-20.4.04.03-0011 | Щиты с монтажной панелью: ЩМП-18.8.4-074 У2, размером 1800х800х400 мм, степень защиты IEK | шт | 1 | 1 | 23330 | 23330 | 1.0815 | 1.0591 | 0.97811 | 1 | 26138.66 | 26138.66
80.23 | 02-05-04 |  | 23 | ТЦ_ 08.1.02.19_26_7705892151_04.09.2021_02 Прайс-лист том 7, стр. 22, п. 15 | Уголок вертикальный 1760х35х30 | шт | 1 | 1 | 609 | 609 | 1.0815 | 1.0591 | 0.97811 | 1 | 682.32 | 682.32
80.24 | 02-05-04 |  | 24 | ТЦ_ 08.1.02.19_26_7705892151_04.09.2021_02Прайс-лист том 7, стр. 24, п. 16 | Панель монтажная 500х745(оцинк) | шт | 3 | 1 | 3681 | 1227 | 1.0815 | 1.0591 | 0.97811 | 1 | 1374.72 | 4124.16
80.25 | 02-05-04 |  | 25 | ТЦ_62.1.02.22_53_5262288603_03.09.2021_02 Прайс-лист том 7, стр. 25, п. 17 | Комплект силовых шин габ.3 | шт | 1 | 1 | 1867 | 1867 | 1.0815 | 1.0591 | 0.97811 | 1 | 2091.77 | 2091.77
80.26 | 02-05-04 |  | 26 | ТЦ_62.1.02.22_77_1093318412_03.09.2021_02 Прайс-лист том 7, стр. 26, п. 18 | Комплект шин N и PE габ.3 | шт | 1 | 1 | 1670 | 1670 | 1.0815 | 1.0591 | 0.97811 | 1 | 1871.05 | 1871.05
80.27 | 02-05-04 |  | 27 | ТЦ_62.1.02.22_50_672303844657_03.09.2021_02 Прайс-лист том 7, стр.28, п. 19 | Изолятор для шин-SM 60 силовой с болтом | шт | 8 | 1 | 757 | 94.63 | 1.0815 | 1.0591 | 0.97811 | 1 | 106.02 | 848.16
80.28 | 02-05-04 |  | 28 | ТЦ_20.2.08.01_77_7702680818_18.09.2021_02 Прайс-лист том 7, стр. 29, п. 20 | Din-рейка (30см) оцинк | шт | 3 | 1 | 54 | 18 | 1.0815 | 1.0591 | 0.97811 | 1 | 20.17 | 60.51
80.29 | 02-05-04 |  | 29 | ТЕРм08-03-575-01 | Прибор или аппарат | шт | 33 | 1 | 29220 | 885.45 | 1.0815 | 1.0591 | 0.97811 | 1 | 992.05 | 32737.65
80.30 | 02-05-04 | (О) | 30 | ТЦ_62.1.01.09_77_7727144801_01.09.2021_02 Прайс-лист том 8, стр. 720, п. 893 | Выключатель автоматический трехполюсный ВА88-35 200А 35кА РЭ2000А | шт | 1 | 1 | 3775 | 3775 | 1.0815 | 1.0591 | 0.97811 | 1 | 4229.47 | 4229.47 | 4229.47
80.31 | 02-05-04 | (О) | 31 | ТЦ_62.1.01.03_50_7804526950_12.09.2021_02 Прайс-лист том 7 стр. 228, п. 291 | Реле напряжения РНПП-301 трехфазное регулируемое DIN | шт | 1 | 1 | 2760 | 2760 | 1.0815 | 1.0591 | 0.97811 | 1 | 3092.27 | 3092.27 | 3092.27
80.32 | 02-05-04 | (О) | 32 | ТЦ_62.6.01.02_47_7810216924_05.09.2021_02 Прайс-лист том 7 стр. 32, п. 22 | Контактор трехполюсный реверсивный | шт | 1 | 1 | 12017 | 12017 | 1.0815 | 1.0591 | 0.97811 | 1 | 13463.71 | 13463.71 | 13463.71
80.33 | 02-05-04 | (О) | 33 | ТЦ_62.1.01_77_7804526950_12.09.2021_02 Прайс-лист том 7, стр. 197, п. 272 | Выключатель автоматический трехполюсный 40А С ВА47-100 10кА | шт | 8 | 1 | 12421 | 1552.63 | 1.0815 | 1.0591 | 0.97811 | 1 | 1739.55 | 13916.4 | 13916.4
80.34 | 02-05-04 | (О) | 34 | ТЦ_62.1.01.09_77_5906073208_01.09.2021_02 Прайс-лист том 7, стр. 718, п. 892 | Выключатель автоматический 3п (трехполюсный) 32А D 10кА ВА47-100 | шт | 1 | 1 | 1260 | 1260 | 1.0815 | 1.0591 | 0.97811 | 1 | 1411.69 | 1411.69 | 1411.69
80.35 | 02-05-04 | (О) | 35 | ТЦ_62.1.01_23_7736313044_01.09.2021_02 Прайс-лист том 7, стр. 196, п. 271 | Выключатель автоматический трехполюсный 25А D ВА47-100 10кА | шт | 1 | 1 | 1553 | 1553 | 1.0815 | 1.0591 | 0.97811 | 1 | 1739.96 | 1739.96 | 1739.96
80.36 | 02-05-04 | (О) | 36 | ТЦ_62.1.01_77_7804526950_12.09.2021_02 Прайс-лист том 7, стр. 197, п. 270 | Выключатель автоматический ВА47-100 трехполюсный 20А 10кА характеристика D IEK | шт | 1 | 1 | 1553 | 1553 | 1.0815 | 1.0591 | 0.97811 | 1 | 1739.96 | 1739.96 | 1739.96
80.37 | 02-05-04 | (О) | 37 | ТЦ_62.1.01_77_7734440520_20.09.2021_02 Прайс-лист том7, стр. 191, п. 268 | Выключатель автоматический трехполюсный 10А D ВА47-100 10кА | шт | 4 | 1 | 7818 | 1954.5 | 1.0815 | 1.0591 | 0.97811 | 1 | 2189.8 | 8759.2 | 8759.2
80.38 | 02-05-04 | (О) | 38 | ТЦ_62.1.01_50_503020768400_03.11.2021_02 Прайс-лист том 7, стр. 231, п. 294 | Выключатель автоматический ВА 47-100 1Р 10А (с) 10КА | шт | 2 | 1 | 954 | 477 | 1.0815 | 1.0591 | 0.97811 | 1 | 534.43 | 1068.86 | 1068.86
80.39 | 02-05-04 | (О) | 39 | ТЦ_62.1.01.09_92_9710008385_12.09.2021_02 Прайс-лист том 9, стр.762, п. 909 | Авт. выкл. ВА47-100 3P 6А 10кА х-ка C IEK | шт | 2 | 1 | 963 | 481.5 | 1.0815 | 1.0591 | 0.97811 | 1 | 539.47 | 1078.94 | 1078.94
80.40 | 02-05-04 | (О) | 40 | ТЦ_62.1.01.09_92_9710008385_12.09.2021_02 Прайс-лист том 9, стр. 762, п. 909 | Авт. выкл. ВА47-100 3P 6А 10кА х-ка C IEK- 4А | шт | 6 | 1 | 2890 | 481.67 | 1.0815 | 1.0591 | 0.97811 | 1 | 539.66 | 3237.96 | 3237.96
80.41 | 02-05-04 | (О) | 41 | ТЦ_62.1.01_50_503020768400_03.11.2021_02 Прайс-лист том 7, стр. 230/1, п. 294 | Выключатель автоматический ВА 47-100 1Р 10А (с) 10КА-4А | шт | 5 | 1 | 2384 | 476.8 | 1.0815 | 1.0591 | 0.97811 | 1 | 534.2 | 2671 | 2671
[5 empty] | Щит освещения и розеточной сети |  |  | 1
80.42 | 02-05-04 |  | 42 | ТЕРм08-03-599-09 | Щитки осветительные, устанавливаемые на стене: распорными дюбелями, масса щитка до 6 кг | шт | 1 | 1 | 2380 | 2380 | 1.0815 | 1.0591 | 0.97811 | 1 | 2666.52 | 2666.52
80.43 | 02-05-04 | (О) | 43 | ТССЦ-20.4.04.02-0045 | Щиты распределительные наружной установки: ЩРН-24з, с замком (395х310х120 мм) | шт | 1 | 1 | 564 | 564 | 1.0815 | 1.0591 | 0.97811 | 1 | 631.9 | 631.9 | 631.9
80.44 | 02-05-04 |  | 44 | ТЕРм08-03-575-01 | Прибор или аппарат | шт | 11 | 1 | 9741 | 885.55 | 1.0815 | 1.0591 | 0.97811 | 1 | 992.16 | 10913.76
80.45 | 02-05-04 | (О) | 45 | ТССЦ-62.1.01.09-0018 | Выключатели автоматические: «IEK» ВА47-29 3Р 25А, характеристика С | шт | 8 | 1 | 1223 | 152.88 | 1.0815 | 1.0591 | 0.97811 | 1 | 171.28 | 1370.24 | 1370.24
80.46 | 02-05-04 | (О) | 46 | ТССЦ-62.1.01.02-0013 | Выключатели автоматические: дифференциального тока двухполюсные АВДТ32 16А 30мА | шт | 3 | 1 | 1473 | 491 | 1.0815 | 1.0591 | 0.97811 | 1 | 550.11 | 1650.33 | 1650.33
[5 empty] | Щит автоматического переключения на резерв |  |  | 1
80.47 | 02-05-04 |  | 47 | ТЕРм08-03-599-09 | Щитки осветительные, устанавливаемые на стене: распорными дюбелями, масса щитка до 6 кг | шт | 1 | 1 | 2380 | 2380 | 1.0815 | 1.0591 | 0.97811 | 1 | 2666.52 | 2666.52
80.48 | 02-05-04 | (О) | 48 | ТССЦ-62.1.02.19-0013 | Щиты автоматического переключения на резерв: ЩАП-33, трехфазные на ток 40 А | шт | 1 | 1 | 14491 | 14491 | 1.0815 | 1.0591 | 0.97811 | 1 | 16235.55 | 16235.55 | 16235.55
81 |  |  |  |  | 3: Светотехническое оборудование; 9: 1619845; 1 7: 1814852.75 | 1396.02 | 0
[5 empty] | Светотехническое оборудование |  |  | 1
81.1 | 02-05-04 |  | 49 | ТЕРм08-03-594-09 | Светильник на кронштейнах светодиодный | 100 шт | 0,23 | 1 | 26068 | 113339.13 | 1.0815 | 1.0591 | 0.97811 | 1 | 126983.84 | 29206.28
81.2 | 02-05-04 |  | 50 | ТЦ_20.3.03.07_77_7804526950_12.09.2021_02 Прайс-лист том 7, стр. 46 п. 31 | Светильник светодиодный INOX LED 70 5000К IP65 | шт | 13 | 1 | 273576 | 21044.31 | 1.0815 | 1.0591 | 0.97811 | 1 | 23577.8 | 306511.4
81.3 | 02-05-04 |  | 51 | ТЦ_20.3.03.07_50_7715723321_03.09.2021_02 Прайс-лист том 7, стр. 47, п. 32 | Светильник светодиодный INOX LED 70 5000К IP65 c аварийным блоком | шт | 2 | 1 | 64903 | 32451.5 | 1.0815 | 1.0591 | 0.97811 | 1 | 36358.28 | 72716.56
81.4 | 02-05-04 |  | 52 | ТЦ_20.3.03.07_77_7804526950_12.09.2021_02 Прайс-лист том 7, стр. 50, п. 34 | Светильник светодиодный STAR NBT LED 18 | шт | 2 | 1 | 9367 | 4683.5 | 1.0815 | 1.0591 | 0.97811 | 1 | 5247.34 | 10494.68
81.5 | 02-05-04 |  | 53 | ТЦ_20.3.03.07_50_7721801761_16.09.2021_02 Прайс-лист том 7, стр. 52, п. 35 | Светильник светодиодный уличный ДКУ | шт | 6 | 1 | 42156 | 7026 | 1.0815 | 1.0591 | 0.97811 | 1 | 7871.85 | 47231.1
81.6 | 02-05-04 |  | 54 | ТЦ_20.3.01.01_74_740104155500_05.09.2021_02 Прайс-лист том 7, стр. 53, п. 36 | Кронштейн настенный для уличного светильника 160х140х200 | шт | 6 | 1 | 1214 | 202.33 | 1.0815 | 1.0591 | 0.97811 | 1 | 226.69 | 1360.14
[5 empty] | Электроустановочные изделия |  |  | 1
81.7 | 02-05-04 |  | 55 | ТЕРм08-03-591-05 | Выключатель: двухклавишный утопленного типа при скрытой проводке | 100 шт | 0,01 | 1 | 210 | 21000 | 1.0815 | 1.0591 | 0.97811 | 1 | 23528.16 | 235.28
81.8 | 02-05-04 |  | 56 | ТЦ_20.4.01.01_43_4345335196_05.09.2021_02 Прайс-лист том 7, стр. 56, п. 38 | Выключатель ВС20-2-0-ГПБ | шт | 1 | 1 | 152 | 152 | 1.0815 | 1.0591 | 0.97811 | 1 | 170.3 | 170.3
81.9 | 02-05-04 |  | 57 | ТЕРм08-03-591-02 | Выключатель: одноклавишный утопленного типа при скрытой проводке | 100 шт | 0,06 | 1 | 1241 | 20683.33 | 1.0815 | 1.0591 | 0.97811 | 1 | 23173.36 | 1390.4
81.10 | 02-05-04 |  | 58 | ТЦ_20.4.01.01_55_5501192077_15.09.2021_02 Прайс-лист том 7, стр.58, п.39 | Выключатель ВСп20-1-0-ГПБ | шт | 6 | 1 | 878 | 146.33 | 1.0815 | 1.0591 | 0.97811 | 1 | 163.95 | 983.7
81.11 | 02-05-04 |  | 59 | ТЕРм08-03-591-10 | Розетка штепсельная: полугерметическая и герметическая | 100 шт | 0,13 | 1 | 6492 | 49938.46 | 1.0815 | 1.0591 | 0.97811 | 1 | 55950.47 | 7273.56
81.12 | 02-05-04 |  | 60 | ТЦ_20.4.03.05_66_6678056795_15.09.2021_02 Прайс-лист том 7, стр. 59, п. 40 | Розетка Рондо | шт | 1 | 1 | 82 | 82 | 1.0815 | 1.0591 | 0.97811 | 1 | 91.87 | 91.87
81.13 | 02-05-04 |  | 61 | ТЦ_20.4.03.05_61_7705892151_04.09.2021_02Прайс-лист том 7, стр. 61, п. 41 | Розетка РСб20-3-ГПБб | шт | 12 | 1 | 1878 | 156.5 | 1.0815 | 1.0591 | 0.97811 | 1 | 175.34 | 2104.08
81.14 | 02-05-04 |  | 62 | ТССЦ-20.5.02.07-0003 | Коробка распаечная КМ4 | шт | 30 | 1 | 2058 | 68.6 | 1.0815 | 1.0591 | 0.97811 | 1 | 76.86 | 2305.8
81.15 | 02-05-04 |  | 63 | ТЦ_20.5.02.04_50_2368007230_05.09.2021_02Прайс-лист том 7, стр. 64, п. 43 | Коробка ответвительная тросовая У245 | шт | 12 | 1 | 2474 | 206.17 | 1.0815 | 1.0591 | 0.97811 | 1 | 230.99 | 2771.88
81.16 | 02-05-04 |  | 64 | ТЕРм10-01-039-06 | Реле, ключ, кнопка и др. с подготовкой места установки | шт | 6 | 1 | 7744 | 1290.67 | 1.0815 | 1.0591 | 0.97811 | 1 | 1446.05 | 8676.3
81.17 | 02-05-04 | (О) | 65 | ТЦ_62.1.04.12_43_4345335196_05.09.2021_02 Прайс-лист том 7, стр. 65, п. 44 | Фотореле | шт | 6 | 1 | 1246 | 207.67 | 1.0815 | 1.0591 | 0.97811 | 1 | 232.67 | 1396.02 | 1396.02
[5 empty] | Кабельные изделия |  |  | 1
81.18 | 02-05-04 |  | 66 | ТЕРм08-02-149-01 | Кабель до 35 кВ, подвешиваемый на тросе, масса 1 м кабеля: до 1 кг | 100 м | 0,9 | 1 | 34920 | 38800 | 1.0815 | 1.0591 | 0.97811 | 1 | 43471.07 | 39123.96
81.19 | 02-05-04 |  | 67 | ТЕРм08-02-400-01 | Провод по перфорированным профилям, сечением до 6 мм2 | 100 м | 26,16 | 1 | 109226 | 4175.31 | 1.0815 | 1.0591 | 0.97811 | 1 | 4677.97 | 122375.7
81.20 | 02-05-04 |  | 68 | ТЦ_21.1.06.09_92_9710008385_01.11.2021_02 Прайс-лист том 9, стр. 768, п. 911 | Кабель ВБбШВ 3х2.5 Бронированный (1 м) | м | 86,7 | 1 | 6427 | 74.13 | 1.0815 | 1.0591 | 0.97811 | 1 | 83.05 | 7200.44
81.21 | 02-05-04 |  | 69 | ТССЦ-21.1.06.10-0660 | Кабель силовой с медными жилами с поливинилхлоридной изоляцией с броней из стальной ленты в шланге из поливинилхлорида: ВБбШв, напряжением 1,0 кВ, число жил - 5 и сечением 2,5 мм2 | 1000 м | 0,1632 | 1 | 19474 | 119325.98 | 1.0815 | 1.0591 | 0.97811 | 1 | 133691.44 | 21818.44
81.22 | 02-05-04 |  | 70 | ТЦ_21.1.06.09_50_7721801761_16.09.2021_02 Прайс лист том 7 стр.121 п.80 | Кабель ВБбШв 5х6 | м | 142,8 | 1 | 25728 | 180.17 | 1.0815 | 1.0591 | 0.97811 | 1 | 201.86 | 28825.61
81.23 | 02-05-04 |  | 71 | Прайс-лист том 8, стр. 610, п. 762 | Кабель ВБбШв 5х10-1 | м | 86,7 | 1 | 6920 | 79.82 | 1.0815 | 1.0591 | 0.97811 | 1 | 89.43 | 7753.58
81.24 | 02-05-04 |  | 72 | ТЦ_21.1.06.09_50_7721801761_16.09.2021_02 Прайс-лист том 8, стр. 740, п. 902 | Кабель ВВГЭнг(A)-LS 3х1,5) | м | 969 | 1 | 45789 | 47.25 | 1.0815 | 1.0591 | 0.97811 | 1 | 52.94 | 51298.86
81.25 | 02-05-04 |  | 73 | ТЦ_21.1.06.09_77_7706513536_01.10.2021_02 Прайс-лист том 9, стр. 710, п. 903 | Кабель ВВГЭнг(A)-LS 3х2,5 | м | 224,4 | 1 | 27074 | 120.65 | 1.0815 | 1.0591 | 0.97811 | 1 | 135.17 | 30332.15
81.26 | 02-05-04 |  | 74 | ТЦ_21.1.06.09_77_7706513536_01.10.2021_02 Прайс-лист том 9, стр. 747, п. 904 | Кабель ВВГЭнг(A)-LS 5х1,5 | м | 159,12 | 1 | 19947 | 125.36 | 1.0815 | 1.0591 | 0.97811 | 1 | 140.45 | 22348.4
81.27 | 02-05-04 |  | 75 | ТЦ_21.1.06.09_77_7723685084_01.09.2021_02 Прайс-лист том 8, стр. 737, п. 901 | Кабель ВВГЭнг(A)-LS 5х2,5 | м | 76,5 | 1 | 7702 | 100.68 | 1.0815 | 1.0591 | 0.97811 | 1 | 112.8 | 8629.2
81.28 | 02-05-04 |  | 76 | ТЦ_21.1.06.09_77_7723685084_01.09.2021_02 Прайс-лист том 9, стр. 750, п. 905 | Кабель ВВГЭнг(A)-LS 5х4 | м | 163,2 | 1 | 42812 | 262.33 | 1.0815 | 1.0591 | 0.97811 | 1 | 293.91 | 47966.11
81.29 | 02-05-04 |  | 77 | ТЦ_21.1.06.09_23_9710008385_02.09.2021_02 Прайс-лист том 7, стр. 202, п. 276 | Кабель ВВГЭнг-LS 5х6 | м | 61,2 | 1 | 12641 | 206.55 | 1.0815 | 1.0591 | 0.97811 | 1 | 231.42 | 14162.9
81.30 | 02-05-04 |  | 78 | ТЦ_21.1.06.09_77_7721801761_01.09.2021_02 Прайс-лист том 9, стр. 780, п. 915 | Кабель ВВГЭнг-LS 5х10 | м | 428,4 | 1 | 250435 | 584.58 | 1.0815 | 1.0591 | 0.97811 | 1 | 654.96 | 280584.86
81.31 | 02-05-04 |  | 79 | ТЦ_21.1.06.09_92_9710008385_01.09.2021_02 Прайс-лист том 9, стр. 788, п. 918 | Кабель ВВГЭнг-LS 5х120-1 | м | 15,3 | 1 | 60980 | 3985.62 | 1.0815 | 1.0591 | 0.97811 | 1 | 4465.44 | 68321.23
81.32 | 02-05-04 |  | 80 | ТЕРм08-02-164-01 | Муфта мачтовая концевая металлическая для 3-5-жильного кабеля напряжением до 1 кВ, сечение одной жилы до 35 мм2 | шт | 4 | 1 | 42241 | 10560.25 | 1.0815 | 1.0591 | 0.97811 | 1 | 11831.58 | 47326.32
81.33 | 02-05-04 |  | 81 | ТЦ_20.2.09.13_77_7720248167_01.11.2021_02 Прайс лист том 8 стр.619 п.768 | Концевая мини-муфта 5ПКТп(б)-2,5/10 | шт | 4 | 1 | 2032 | 508 | 1.0815 | 1.0591 | 0.97811 | 1 | 569.16 | 2276.64
81.34 | 02-05-04 |  | 82 | ТССЦ-20.2.10.04-0002 | Наконечники кабельные: медные луженные ТМЛ-6 | 100 шт | 0,2 | 1 | 188 | 940 | 1.0815 | 1.0591 | 0.97811 | 1 | 1053.17 | 210.63
81.35 | 02-05-04 |  | 83 | ТССЦ-20.2.10.04-0005 | Наконечники кабельные: медные луженные ТМЛ-25 | 100 шт | 0,7 | 1 | 2050 | 2928.57 | 1.0815 | 1.0591 | 0.97811 | 1 | 3281.14 | 2296.8
81.36 | 02-05-04 |  | 84 | ТЦ_21.1.06.09_57_7810387937_01.09.2021_02 Прайс-лист том 9, стр.777, п.914 | Кабель ВВГЭНГ-FRLS 5Х4 | м | 102 | 1 | 28199 | 276.46 | 1.0815 | 1.0591 | 0.97811 | 1 | 309.74 | 31593.48
81.37 | 02-05-04 |  | 85 | ТЦ_21.2.03.05_50_7721801761_16.09.2021_02 Прайс-лист том 9, стр. 756, п.907 | Провод ПуГВ 1х25 | м | 81,6 | 1 | 17431 | 213.62 | 1.0815 | 1.0591 | 0.97811 | 1 | 239.34 | 19530.14
[5 empty] | Кабелинесущие конструкции |  |  | 1
81.38 | 02-05-04 |  | 86 | ТЕРм08-02-303-07 | Трос продольно-несущий | км | 0,09 | 1 | 2471 | 27455.56 | 1.0815 | 1.0591 | 0.97811 | 1 | 30760.89 | 2768.48
81.39 | 02-05-04 |  | 87 | ТССЦ-08.3.03.04-0026 | Проволока стальная низкоуглеродистая общего назначения диаметром: 4-10 мм- трос стальной ф 5 мм | т | 0,01386 | 1 | 613 | 44227.99 | 1.0815 | 1.0591 | 0.97811 | 1 | 49552.52 | 686.8
81.40 | 02-05-04 |  | 88 | ТССЦ-25.2.01.12-0011 | Муфты натяжные | шт | 6 | 1 | 5174 | 862.33 | 1.0815 | 1.0591 | 0.97811 | 1 | 966.14 | 5796.84
81.41 | 02-05-04 |  | 89 | ТССЦ-20.1.01.14-0002 | Зажим тросовый К676У3 | шт | 6 | 1 | 389 | 64.83 | 1.0815 | 1.0591 | 0.97811 | 1 | 72.63 | 435.78
81.42 | 02-05-04 |  | 90 | ТССЦ-25.2.01.06-0021 | Зажим плашечный | 100 шт | 0,06 | 1 | 241 | 4016.67 | 1.0815 | 1.0591 | 0.97811 | 1 | 4500.23 | 270.01
81.43 | 02-05-04 |  | 91 | ТЕРм08-02-397-01 | Профиль перфорированный монтажный длиной 2 м | 100 м | 1,35 | 1 | 14949 | 11073.33 | 1.0815 | 1.0591 | 0.97811 | 1 | 12406.43 | 16748.68
81.44 | 02-05-04 |  | 92 | Прайс-лист том 7, стр. 94, п.63 | Лоток перфорированный 100х300х3000 | м | 135 | 1 | 76683 | 568.02 | 1.0815 | 1.0591 | 0.97811 | 1 | 636.4 | 85914
81.45 | 02-05-04 |  | 93 | ТССЦ-20.2.07.01-0004 | Лоток для поворота трассы: вверх под углом 90° перфорированный оцинкованный КП 100х300 | шт | 66 | 1 | 33770 | 511.67 | 1.0815 | 1.0591 | 0.97811 | 1 | 573.27 | 37835.82
81.46 | 02-05-04 |  | 94 | ТЦ_20.2.08.03_54_5407159273_09.09.2021_02 Прайс-лист том 7, стр. 98, п. 66 | Кронштейн настенный основание 300мм | шт | 150 | 1 | 26586 | 177.24 | 1.0815 | 1.0591 | 0.97811 | 1 | 198.58 | 29787
81.47 | 02-05-04 |  | 95 | ТЕРм08-02-397-01 | Профиль перфорированный монтажный длиной 2 м | 100 м | 0,9 | 1 | 9967 | 11074.44 | 1.0815 | 1.0591 | 0.97811 | 1 | 12407.67 | 11166.9
81.48 | 02-05-04 |  | 96 | ТЦ_07.2.06.03_78_7810216924_05.09.2021_02 Прайс-лист том 7, стр. 183, п. 263 | Профиль перфорированный 600 HDZ CLP1Z-600 | шт | 150 | 1 | 68177 | 454.51 | 1.0815 | 1.0591 | 0.97811 | 1 | 509.23 | 76384.5
81.49 | 02-05-04 |  | 97 | ТЦ_20.2.03.09_50_7721801761_16.09.2021_02 Прайс-лист том 7, стр. 103, п. 69 | Разделительная перегородка | шт | 35 | 1 | 5541 | 158.31 | 1.0815 | 1.0591 | 0.97811 | 1 | 177.37 | 6207.95
81.50 | 02-05-04 |  | 98 | ТЕР16-02-002-10 | Прокладка трубопроводов водоснабжения из стальных водогазопроводных оцинкованных труб диаметром: 100 мм | 100 м | 0,35 | 1 | 24970 | 71342.86 | 1.0815 | 1.0591 | 0.97811 | 1 | 79931.71 | 27976.1
81.51 | 02-05-04 |  | 99 | ТССЦ-18.2.07.01-0001 | Узлы укрупненные монтажные (трубопроводы) из стальных водогазопроводных : оцинкованных труб с гильзами диаметром 100 мм | м | 35 | 1 | 47749 | 1364.26 | 1.0815 | 1.0591 | 0.97811 | 1 | 1528.5 | 53497.5
[5 empty] | Прокат черных металлов |  |  | 1
81.52 | 02-05-04 |  | 100 | ТЕРм08-02-472-07 | Проводник заземляющий открыто по строительным основаниям: из полосовой стали сечением 160 мм2 | 100 м | 2 | 1 | 38497 | 19248.5 | 1.0815 | 1.0591 | 0.97811 | 1 | 21565.8 | 43131.6
81.53 | 02-05-04 |  | 101 | ТССЦ-08.3.07.01-0041 | Сталь полосовая: 40х4 мм | т | 0,2576 | 1 | 12269 | 47628.11 | 1.0815 | 1.0591 | 0.97811 | 1 | 53361.98 | 13746.05
81.54 | 02-05-04 |  | 102 | ТЕРм08-02-471-01 | Заземлитель вертикальный из угловой стали размером: 50х50х5 мм | 10 шт | 0,6 | 1 | 6295 | 10491.67 | 1.0815 | 1.0591 | 0.97811 | 1 | 11754.74 | 7052.84
81.55 | 02-05-04 |  | 103 | ТССЦ-08.3.08.02-0052 | Сталь угловая равнополочная, марка стали: ВСт3кп2, размером 50x50x5 мм | т | 0,06786 | 1 | 2757 | 40627.76 | 1.0815 | 1.0591 | 0.97811 | 1 | 45518.87 | 3088.91
[5 empty] | Общестроительные работы |  |  | 1
81.56 | 02-05-04 |  | 104 | ТЕР01-01-014-06 | Разработка грунта с погрузкой на автомобили-самосвалы экскаваторами с ковшом вместимостью: 0,25 м3, группа грунтов 3 | 1000 м3 | 0,0062 | 1 | 1180 | 190322.58 | 1.0815 | 1.0591 | 0.97811 | 1 | 213235.2 | 1322.06
81.57 | 02-05-04 |  | 105 | ТССЦпг-03-21-01-138 | Перевозка грузов автомобилями-самосвалами грузоподъемностью 10 т работающих вне карьера на расстояние: I класс груза до 138 км | 1 т груза | 10,54 | 1 | 7472 | 708.92 | 1.0815 | 1.0591 | 0.97811 | 1 | 794.27 | 8371.61
81.58 | 02-05-04 |  | 106 | ТЕР01-02-057-02 | Разработка грунта вручную в траншеях глубиной до 2 м без креплений с откосами, группа грунтов: 2 | 100 м3 | 0,118 | 1 | 10401 | 88144.07 | 1.0815 | 1.0591 | 0.97811 | 1 | 98755.59 | 11653.16
81.59 | 02-05-04 |  | 107 | ТЕР01-01-033-01 | Засыпка пазуз с перемещением грунта до 5 м бульдозерами мощностью: 59 кВт (80 л.с.), группа грунтов 1- песком | 1000 м3 | 0,0062 | 1 | 58 | 9354.84 | 1.0815 | 1.0591 | 0.97811 | 1 | 10481.05 | 64.98
81.60 | 02-05-04 |  | 108 | ТССЦ-02.3.01.02-0011 | Песок природный для строительных: работ мелкий | м3 | 6,2 | 1 | 6879 | 1109.52 | 1.0815 | 1.0591 | 0.97811 | 1 | 1243.09 | 7707.16
81.61 | 02-05-04 |  | 109 | ТЕР01-02-005-01 | Уплотнение грунта пневматическими трамбовками, группа грунтов: 1-2 | 100 м3 | 0,062 | 1 | 795 | 12822.58 | 1.0815 | 1.0591 | 0.97811 | 1 | 14366.27 | 890.71
81.62 | 02-05-04 |  | 110 | ТЕР01-02-061-01 | Засыпка вручную траншей, пазух котлованов и ям, группа грунтов: 1 | 100 м3 | 0,118 | 1 | 5746 | 48694.92 | 1.0815 | 1.0591 | 0.97811 | 1 | 54557.22 | 6437.75
81.63 | 02-05-04 |  | 111 | ТЕР26-02-023-01 | Огнезащитное уплотнение пустот кабельных проходок пастовым составом | м3 | 0,00675 | 1 | 966 | 143111.11 | 1.0815 | 1.0591 | 0.97811 | 1 | 160340.02 | 1082.3
81.64 | 02-05-04 |  | 112 | ТССЦ-14.5.01.05-0001 | Герметик пенополиуретановый (пена монтажная) типа Makrofleks, Soudal в баллонах по 750 мл | шт | 9 | 1 | 3447 | 383 | 1.0815 | 1.0591 | 0.97811 | 1 | 429.11 | 3861.99
81.65 | 02-05-04 |  | 113 | ТЕР07-01-044-03 | Установка монтажных изделий массой: до 20 кг | т | 0,013365 | 1 | 1620 | 121212.12 | 1.0815 | 1.0591 | 0.97811 | 1 | 135804.65 | 1815.03
81.66 | 02-05-04 |  | 114 | ТССЦ-07.2.07.12-0006 | Конструктивные элементы вспомогательного назначения: с преобладанием профильного проката собираемые из двух и более деталей, с отверстиями и без отверстий, соединяемые на сварке | т | -0,013365 | 1 | -999 | 74747.47 | 1.0815 | 1.0591 | 0.97811 | 1 | 83746.19 | -1119.27
81.67 | 02-05-04 |  | 115 | ТССЦ-23.3.06.01-0010 | Трубы стальные сварные водогазопроводные с резьбой оцинкованные легкие, диаметр условного прохода: 100 мм, толщина стенки 4 мм | м | 1,1 | 1 | 1227 | 1115.45 | 1.0815 | 1.0591 | 0.97811 | 1 | 1249.74 | 1374.71
[5 empty] | 3: Раздел 24. 02-05-05 Отопление здания третичной доочистки и обеззараж..gsfx; 9: 2831016; 1 7: 3171837.66 | 2783508.48 | 0
82 |  |  |  |  | 3: Отопление 077/47-ИЛО 4.3.1.СО лист3; 9: 635579; 1 7: 712095.62 | 426148.64 | 0
82.1 | 02-05-05 |  | 1 | ТЕР16-02-001-04 | Прокладка трубопроводов отопления из стальных водогазопроводных неоцинкованных труб диаметром: 32 мм | 100 м | 0,08 | 1 | 2474 | 30925 | 1.0815 | 1.0591 | 0.97811 | 1 | 34648.01 | 2771.84
82.2 | 02-05-05 |  | 2 | ТССЦ-18.5.13.01-0004 | Узлы укрупненные монтажные (трубопроводы) из стальных водогазопроводных : неоцинкованных труб с гильзами для систем отопления диаметром 32 мм | м | 8 | 1 | 2240 | 280 | 1.0815 | 1.0591 | 0.97811 | 1 | 313.71 | 2509.68
82.3 | 02-05-05 |  | 3 | ТЕР16-02-001-03 | Прокладка трубопроводов отопления из стальных водогазопроводных неоцинкованных труб диаметром: 25 мм | 100 м | 0,9 | 1 | 27817 | 30907.78 | 1.0815 | 1.0591 | 0.97811 | 1 | 34628.72 | 31165.85
82.4 | 02-05-05 |  | 4 | ТССЦ-18.5.13.01-0003 | Узлы укрупненные монтажные (трубопроводы) из стальных водогазопроводных : неоцинкованных труб с гильзами для систем отопления диаметром 25 мм | м | 90 | 1 | 19486 | 216.51 | 1.0815 | 1.0591 | 0.97811 | 1 | 242.58 | 21832.2
82.5 | 02-05-05 |  | 5 | ТЕР16-02-001-02 | Прокладка трубопроводов отопления из стальных водогазопроводных неоцинкованных труб диаметром: 20 мм | 100 м | 0,4 | 1 | 12360 | 30900 | 1.0815 | 1.0591 | 0.97811 | 1 | 34620 | 13848
82.6 | 02-05-05 |  | 6 | ТССЦ-18.5.13.01-0002 | Узлы укрупненные монтажные (трубопроводы) из стальных водогазопроводных : неоцинкованных труб с гильзами для систем отопления диаметром 20 мм | м | 40 | 1 | 6018 | 150.45 | 1.0815 | 1.0591 | 0.97811 | 1 | 168.56 | 6742.4
82.7 | 02-05-05 |  | 7 | ТЕР16-02-001-01 | Прокладка трубопроводов отопления из стальных водогазопроводных неоцинкованных труб диаметром: 15 мм | 100 м | 0,1 | 1 | 3091 | 30910 | 1.0815 | 1.0591 | 0.97811 | 1 | 34631.2 | 3463.12
82.8 | 02-05-05 |  | 8 | ТССЦ-18.5.13.01-0001 | Узлы укрупненные монтажные (трубопроводы) из стальных водогазопроводных : неоцинкованных труб с гильзами для систем отопления диаметром 15 мм | м | 10 | 1 | 1173 | 117.3 | 1.0815 | 1.0591 | 0.97811 | 1 | 131.42 | 1314.2
[5 empty] | Тепловентилятор |  |  | 1
82.9 | 02-05-05 |  | 9 | ТЕР20-04-001-01 | Установка агрегатов воздушно-отопительных массой: до 0,25 т | шт | 4 | 1 | 30863 | 7715.75 | 1.0815 | 1.0591 | 0.97811 | 1 | 8644.64 | 34578.56
82.10 | 02-05-05 | (О) | 10 | ТЦ_101_78_7814283128_01.09.2021_01 Прайс-лист том 7, стр. 172, п. 176 | Тепловентилятор с монтажной консолью FB-HU 1 | шт | 4 | 1 | 248857 | 62214.25 | 1.0815 | 1.0591 | 0.97811 | 1 | 69704.12 | 278816.48 | 278816.48
82.11 | 02-05-05 |  | 11 | ТЕРм11-02-001-01 | Прибор, устанавливаемый на резьбовых соединениях, масса: до 1,5 кг | шт | 8 | 1 | 6258 | 782.25 | 1.0815 | 1.0591 | 0.97811 | 1 | 876.42 | 7011.36
82.12 | 02-05-05 | (О) | 12 | ТЦ_101_78_7814283128_01.09.2021_01 Прайс-лист том 7, стр. 172, п. 177 | Компактный термостат | шт | 4 | 1 | 25648 | 6412 | 1.0815 | 1.0591 | 0.97811 | 1 | 7183.93 | 28735.72 | 28735.72
82.13 | 02-05-05 | (О) | 13 | ТЦ_101_78_7814283128_01.09.2021_01 Прайс-лист том 7, стр. 172, п. 179 | Регулятор скорости 1,5 | шт | 4 | 1 | 21661 | 5415.25 | 1.0815 | 1.0591 | 0.97811 | 1 | 6067.18 | 24268.72 | 24268.72
82.14 | 02-05-05 |  | 14 | ТЕР20-02-004-01 | Установка клапанов обратных: диаметром до 355 мм | шт | 4 | 1 | 3833 | 958.25 | 1.0815 | 1.0591 | 0.97811 | 1 | 1073.61 | 4294.44
82.15 | 02-05-05 | (О) | 15 | ТЦ_101_78_7814283128_01.09.2021_01 Прайс-лист том 7, стр. 172, п. 178 | двухходовой клапан с сервоприводом Дн 20мм | шт | 4 | 1 | 84192 | 21048 | 1.0815 | 1.0591 | 0.97811 | 1 | 23581.93 | 94327.72 | 94327.72
82.16 | 02-05-05 |  | 16 | ТЕР26-01-017-01 | Изоляция изделиями из вспененного каучука, вспененного полиэтилена трубопроводов наружным диметром до 160 мм трубками | 10 м | 13 | 1 | 48046 | 3695.85 | 1.0815 | 1.0591 | 0.97811 | 1 | 4140.79 | 53830.27
82.17 | 02-05-05 |  | 17 | ТССЦ-12.2.08.01-0023 | Цилиндры навивные кашированные алюминиевой фольгой, марка "ROCKWOOL 100" толщиной: 30 мм, диаметром 25 мм | м | 99 | 1 | 42160 | 425.86 | 1.0815 | 1.0591 | 0.97811 | 1 | 477.13 | 47235.87
82.18 | 02-05-05 |  | 18 | ТССЦ-12.2.08.01-0022 | Цилиндры навивные кашированные алюминиевой фольгой, марка "ROCKWOOL 100" толщиной: 30 мм, диаметром 21 мм | м | 44 | 1 | 16780 | 381.36 | 1.0815 | 1.0591 | 0.97811 | 1 | 427.27 | 18799.88
82.19 | 02-05-05 |  | 19 | ТЕР18-03-004-08 | Установка регистров из стальных: сварных труб диаметром нитки 100 мм | 100 м | 0,1 | 1 | 9270 | 92700 | 1.0815 | 1.0591 | 0.97811 | 1 | 103860 | 10386
82.20 | 02-05-05 |  | 20 | ТЦ_18.1.09.11_77_7717291927_01.11.2021_02 Прайс-лист том 9, стр. 943, п.1044 | Кран шаровой муфтовый BVR, диаметром: 25 мм | шт | 8 | 1 | 9268 | 1158.5 | 1.0815 | 1.0591 | 0.97811 | 1 | 1297.97 | 10383.76
82.21 | 02-05-05 |  | 21 | ТЦ_18.1.09.113_61_6165080070_11.11.2021_11 Прайс-лист том 9, стр. 935, п.1042 | Кран шаровой муфтовый BVR, диаметром: 15 мм | шт | 4 | 1 | 2166 | 541.5 | 1.0815 | 1.0591 | 0.97811 | 1 | 606.69 | 2426.76
82.22 | 02-05-05 |  | 22 | ТЕР13-03-004-21 | Окраска металлических огрунтованных поверхностей: эмалью КО-811 на 2 раза | 100 м2 | 0,264 | 1 | 2993 | 11337.12 | 1.0815 | 1.0591 | 0.97811 | 1 | 12701.98 | 3353.32
82.23 | 02-05-05 |  | 23 | ТЕР16-07-005-01 | Гидравлическое испытание трубопроводов систем отопления, водопровода и горячего водоснабжения диаметром: до 50 мм | 100 м | 1,48 | 1 | 8925 | 6030.41 | 1.0815 | 1.0591 | 0.97811 | 1 | 6756.4 | 9999.47
83 |  |  |  |  | 3: ИТП; 9: 2195437; 1 7: 2459742.04 | 2357359.84 | 0
83.1 | 02-05-05 |  | 24 | ТЕРм37-01-002-06 | Монтаж сосудов и аппаратов без механизмов в помещении, масса сосудов и аппаратов 1,5 т (вес 1035кг) | шт | 1 | 1 | 42975 | 42975 | 1.0815 | 1.0591 | 0.97811 | 1 | 48148.69 | 48148.69
83.2 | 02-05-05 |  | 25 | ТЕР20-06-014-01 | Присоединение трубопроводов к оросительной системе блока тепломассообмена производительностью: до 20 тыс.м3/час | 10 шт | 0,3 | 1 | 7961 | 26536.67 | 1.0815 | 1.0591 | 0.97811 | 1 | 29731.38 | 8919.41
83.3 | 02-05-05 | (О) | 26 | ТЦ_101_48_4802011029_01.09.11.2021_02 Прайс лист том 9, стр. 1137-1140, п.1196 | ML-2 Тепловой пункт РАЦИОНАЛ | комп | 1 | 1 | 2104056 | 2104056 | 1.0815 | 1.0591 | 0.97811 | 1 | 2357359.84 | 2357359.84 | 2357359.84
83.4 | 02-05-05 |  | 27 | ТЕР16-05-001-02 | Установка вентилей, задвижек, затворов, клапанов обратных, кранов проходных на трубопроводах из стальных труб диаметром: до 50 мм | шт | 1 | 1 | 1504 | 1504 | 1.0815 | 1.0591 | 0.97811 | 1 | 1685.06 | 1685.06
83.5 | 02-05-05 |  | 28 | ТССЦ-23.8.03.11-0675 | Фланцы стальные плоские приварные из стали ВСт3сп2, ВСт3сп3, давлением: 1,6 МПа (16 кгс/см2), диаметром 32 мм | шт | 2 | 1 | 342 | 171 | 1.0815 | 1.0591 | 0.97811 | 1 | 191.59 | 383.18
83.6 | 02-05-05 |  | 29 | ТССЦ-18.1.06.01-0014 | Клапан ручной балансировочный с внутренней резьбой MSV-BD, давлением 2,0 МПа (20 кгс/см2), диаметром: 32 мм | шт | 1 | 1 | 8323 | 8323 | 1.0815 | 1.0591 | 0.97811 | 1 | 9324.99 | 9324.99
83.7 | 02-05-05 |  | 30 | ТЕР16-05-001-01 | Установка вентилей, задвижек, затворов, клапанов обратных, кранов проходных на трубопроводах из стальных труб диаметром: до 25 мм | шт | 2 | 1 | 2973 | 1486.5 | 1.0815 | 1.0591 | 0.97811 | 1 | 1665.46 | 3330.92
83.8 | 02-05-05 |  | 31 | ТССЦ-23.8.03.11-0674 | Фланцы стальные плоские приварные из стали ВСт3сп2, ВСт3сп3, давлением: 1,6 МПа (16 кгс/см2), диаметром 25 мм | шт | 4 | 1 | 553 | 138.25 | 1.0815 | 1.0591 | 0.97811 | 1 | 154.89 | 619.56
83.9 | 02-05-05 |  | 32 | ТССЦ-18.1.06.01-0013 | Клапан ручной балансировочный с внутренней резьбой MSV-BD, давлением 2,0 МПа (20 кгс/см2), диаметром: 25 мм | шт | 2 | 1 | 13186 | 6593 | 1.0815 | 1.0591 | 0.97811 | 1 | 7386.72 | 14773.44
83.10 | 02-05-05 |  | 33 | ТЕР16-05-001-01 | Установка вентилей, задвижек, затворов, клапанов обратных, кранов проходных на трубопроводах из стальных труб диаметром: до 25 мм | шт | 2 | 1 | 2973 | 1486.5 | 1.0815 | 1.0591 | 0.97811 | 1 | 1665.46 | 3330.92
83.11 | 02-05-05 |  | 34 | ТССЦ-18.1.09.06-0022 | Кран шаровой муфтовый 11Б27П1, диаметром: 20 мм | шт | 2 | 1 | 393 | 196.5 | 1.0815 | 1.0591 | 0.97811 | 1 | 220.16 | 440.32
83.12 | 02-05-05 |  | 35 | ТЕР18-07-001-04 | Установка термометров в оправе прямых и угловых | компл. | 3 | 1 | 855 | 285 | 1.0815 | 1.0591 | 0.97811 | 1 | 319.31 | 957.93
83.13 | 02-05-05 |  | 36 | ТССЦ-63.4.05.01-0004 | Термометр биметаллический показывающий ТБП до 250 град С, с гильзой, длина штока 150 мм (класс точности 1,5) | компл. | 3 | 1 | 1729 | 576.33 | 1.0815 | 1.0591 | 0.97811 | 1 | 645.71 | 1937.13
83.14 | 02-05-05 |  | 37 | ТЕР18-07-001-02 | Установка манометров: с трехходовым краном | компл. | 9 | 1 | 1899 | 211 | 1.0815 | 1.0591 | 0.97811 | 1 | 236.4 | 2127.6
83.15 | 02-05-05 |  | 38 | ТССЦ-63.4.01.01-0001 | Манометр для неагрессивных сред (класс точности 1.5) с резьбовым присоединением марка: МП4-У диаметром 160 мм | шт | 9 | 1 | 5715 | 635 | 1.0815 | 1.0591 | 0.97811 | 1 | 711.45 | 6403.05
[5 empty] | 3: Раздел 25. 02-05-06 Внутренняя вентиляция..gsfx; 9: 2890560; 1 7: 3238550.05 | 2833690.71 | 0
84 |  |  |  |  | 3: Вентиляция ИЛО 4.3.1. СО лист10,11; 9: 2890560; 1 7: 3238550.05 | 2833690.71 | 0
[5 empty] | П2 с резервным электродвигателем |  |  | 1
84.1 | 02-05-06 |  | 1 | ТЕР20-06-002-02 | Установка камер приточных типовых: без секции орошения производительностью до 20 тыс.м3/час | шт | 1 | 1 | 57924 | 57924 | 1.0815 | 1.0591 | 0.97811 | 1 | 64897.37 | 64897.37
84.2 | 02-05-06 | (О) | 2 | ТЦ_101_78_7814283128_01.09.2021_01 Прайс-лист том 7, стр. 170, п. 121 | Приточная установка FBR 10.0 Фанбер | шт | 1 | 1 | 1068518 | 1068518 | 1.0815 | 1.0591 | 0.97811 | 1 | 1197155.12 | 1197155.12 | 1197155.12
84.3 | 02-05-06 |  | 3 | ТЕРм11-02-001-01 | Прибор, устанавливаемый на резьбовых соединениях, масса: до 1,5 кг | шт | 2 | 1 | 1565 | 782.5 | 1.0815 | 1.0591 | 0.97811 | 1 | 876.7 | 1753.4
84.4 | 02-05-06 | (О) | 4 | ТЦ_101_78_7814283128_01.09.2021_01 Прайс-лист том 7, стр. 170, п. 122 | Термостат защиты от замерзания 6м, авт. сброс TF60 | шт | 1 | 1 | 25993 | 25993 | 1.0815 | 1.0591 | 0.97811 | 1 | 29122.25 | 29122.25 | 29122.25
84.5 | 02-05-06 | (О) | 5 | ТЦ_101_78_7814283128_01.09.2021_01 Прайс-лист том 7, стр. 170, п. 123 | Накладной датчик температуры TMS Pt 1000 | шт | 1 | 1 | 9400 | 9400 | 1.0815 | 1.0591 | 0.97811 | 1 | 10531.65 | 10531.65 | 10531.65
84.6 | 02-05-06 |  | 6 | ТЕРм11-03-001-01 | Приборы, устанавливаемые на металлоконструкциях, щитах и пультах, масса: до 5 кг | шт | 1 | 1 | 398 | 398 | 1.0815 | 1.0591 | 0.97811 | 1 | 445.91 | 445.91
84.7 | 02-05-06 | (О) | 7 | ТЦ_101_78_7814283128_01.09.2021_01 Прайс-лист том 7, стр. 170, п. 124 | Компактный частотный преобразователь 4,0кВТ | шт | 1 | 1 | 49006 | 49006 | 1.0815 | 1.0591 | 0.97811 | 1 | 54905.75 | 54905.75 | 54905.75
84.8 | 02-05-06 |  | 8 | ТЕРм08-03-573-04 | Шкаф (пульт) управления навесной, высота, ширина и глубина: до 600х600х350 мм | шт | 1 | 1 | 2561 | 2561 | 1.0815 | 1.0591 | 0.97811 | 1 | 2869.31 | 2869.31
84.9 | 02-05-06 | (О) | 9 | ТЦ_101_78_7814283128_01.09.2021_01 Прайс-лист том 7, стр. 170, п. 125 | Щит управления FBR-S | шт | 1 | 1 | 159751 | 159751 | 1.0815 | 1.0591 | 0.97811 | 1 | 178983.16 | 178983.16 | 178983.16
84.10 | 02-05-06 |  | 10 | ТЕРм11-03-001-01 | Приборы, устанавливаемые на металлоконструкциях, щитах и пультах, масса: до 5 кг | шт | 2 | 1 | 795 | 397.5 | 1.0815 | 1.0591 | 0.97811 | 1 | 445.35 | 890.7
84.11 | 02-05-06 | (О) | 11 | ТЦ_101_78_7814283128_01.09.2021_01 Прайс-лист том 7, стр. 171, п. 126 | Датчик перепада давления PDS600 | шт | 2 | 1 | 16362 | 8181 | 1.0815 | 1.0591 | 0.97811 | 1 | 9165.9 | 18331.8 | 18331.8
84.12 | 02-05-06 |  | 12 | ТЕР20-06-014-01 | Присоединение трубопроводов к оросительной системе блока тепломассообмена производительностью: до 20 тыс.м3/час | 10 шт | 0,1 | 1 | 2655 | 26550 | 1.0815 | 1.0591 | 0.97811 | 1 | 29746.31 | 2974.63
84.13 | 02-05-06 | (О) | 13 | ТЦ_101_78_7814283128_01.09.2021_01Прайс-лист том 7, стр. 171, п. 127 | Смесительный узел FB-МU 80-10 HW-25 с холодным резервом насоса | шт | 1 | 1 | 200909 | 200909 | 1.0815 | 1.0591 | 0.97811 | 1 | 225096.1 | 225096.1 | 225096.1
84.14 | 02-05-06 |  | 14 | ТЕРм11-05-001-01 | Механизм исполнительный, масса: до 20 кг | шт | 1 | 1 | 1004 | 1004 | 1.0815 | 1.0591 | 0.97811 | 1 | 1124.87 | 1124.87
84.15 | 02-05-06 | (О) | 15 | ТЦ_101_78_7814283128_01.09.2021_01 Прайс-лист том 7, стр. 171, п. 128 | Привод с пружинным возвратом 10Нм 24В (откр./закр.) | шт | 1 | 1 | 38367 | 38367 | 1.0815 | 1.0591 | 0.97811 | 1 | 42985.94 | 42985.94 | 42985.94
84.16 | 02-05-06 |  | 16 | ТЕРм11-03-001-01 | Приборы, устанавливаемые на металлоконструкциях, щитах и пультах, масса: до 5 кг | шт | 2 | 1 | 795 | 397.5 | 1.0815 | 1.0591 | 0.97811 | 1 | 445.35 | 890.7
84.17 | 02-05-06 | (О) | 17 | ТЦ_101_78_7814283128_01.09.2021_01 Прайс-лист том 7, стр. 171, п. 129 | Датчик температуры канальный TDM Рt1000 | шт | 2 | 1 | 17600 | 8800 | 1.0815 | 1.0591 | 0.97811 | 1 | 9859.42 | 19718.84 | 19718.84
[5 empty] | В2 с резервным электродвигателем |  |  | 1
84.18 | 02-05-06 |  | 18 | ТЕР20-06-002-02 | Установка камер приточных типовых: без секции орошения производительностью до 20 тыс.м3/час | шт | 1 | 1 | 57924 | 57924 | 1.0815 | 1.0591 | 0.97811 | 1 | 64897.37 | 64897.37
84.19 | 02-05-06 | (О) | 19 | ТЦ_101_78_7814283128_01.09.2021_01 Прайс-лист том 7, стр. 171, п. 167 | Вытяжная установка FBR 5,5Фанбер | шт | 1 | 1 | 596668 | 596668 | 1.0815 | 1.0591 | 0.97811 | 1 | 668499.88 | 668499.88 | 668499.88
84.20 | 02-05-06 |  | 20 | ТЕРм11-05-001-01 | Механизм исполнительный, масса: до 20 кг | шт | 1 | 1 | 1004 | 1004 | 1.0815 | 1.0591 | 0.97811 | 1 | 1124.87 | 1124.87
84.21 | 02-05-06 | (О) | 21 | ТЦ_101_78_7814283128_01.09.2021_01 Прайс-лист том 7, стр. 171, п. 168 | Привод без пружинного возврата 8Нм 24В (откр/закр) | шт | 1 | 1 | 24309 | 24309 | 1.0815 | 1.0591 | 0.97811 | 1 | 27235.52 | 27235.52 | 27235.52
84.22 | 02-05-06 |  | 22 | ТЕРм11-03-001-01 | Приборы, устанавливаемые на металлоконструкциях, щитах и пультах, масса: до 5 кг | шт | 2 | 1 | 795 | 397.5 | 1.0815 | 1.0591 | 0.97811 | 1 | 445.35 | 890.7
84.23 | 02-05-06 | (О) | 23 | ТЦ_101_78_7814283128_01.09.2021_01 Прайс-лист том 7, стр. 172, п. 169 | Компактный частотный преобразователь 5.5кВТ | шт | 2 | 1 | 137847 | 68923.5 | 1.0815 | 1.0591 | 0.97811 | 1 | 77221.09 | 154442.18 | 154442.18
84.24 | 02-05-06 |  | 24 | ТЕРм08-03-573-04 | Шкаф (пульт) управления навесной, высота, ширина и глубина: до 600х600х350 мм | шт | 1 | 1 | 2561 | 2561 | 1.0815 | 1.0591 | 0.97811 | 1 | 2869.31 | 2869.31
84.25 | 02-05-06 | (О) | 25 | ТЦ_101_78_7814283128_01.09.2021_01 Прайс-лист том 7, стр. 172, п. 170 | Щит управления FBR-Е | шт | 1 | 1 | 146439 | 146439 | 1.0815 | 1.0591 | 0.97811 | 1 | 164068.55 | 164068.55 | 164068.55
84.26 | 02-05-06 |  | 26 | ТЕРм11-02-001-01 | Прибор, устанавливаемый на резьбовых соединениях, масса: до 1,5 кг | шт | 1 | 1 | 782 | 782 | 1.0815 | 1.0591 | 0.97811 | 1 | 876.14 | 876.14
84.27 | 02-05-06 | (О) | 27 | ТЦ_101_78_7814283128_01.09.2021_01 Прайс-лист том 7, стр. 172, п. 171 | Датчик перепада давления PDS600 | шт | 1 | 1 | 8181 | 8181 | 1.0815 | 1.0591 | 0.97811 | 1 | 9165.9 | 9165.9 | 9165.9
[5 empty] | воздуховоды толщ. 0,7мм |  |  | 1
84.28 | 02-05-06 |  | 28 | ТЕР20-01-001-05 | Прокладка воздуховодов из листовой, оцинкованной стали и алюминия класса Н (нормальные) толщиной: 0,6 мм, диаметром до 355 мм | 100 м2 | 0,05574 | 1 | 7377 | 132346.61 | 1.0815 | 1.0591 | 0.97811 | 1 | 148279.6 | 8265.1
84.29 | 02-05-06 |  | 29 | ТССЦ-19.1.01.03-0075 | Воздуховоды из оцинкованной стали толщиной: 0,7 мм, диаметром до 800 мм- ф355 | м2 | 5,5735 | 1 | 3738 | 670.67 | 1.0815 | 1.0591 | 0.97811 | 1 | 751.41 | 4187.98
84.30 | 02-05-06 |  | 30 | ТЕР20-01-001-06 | Прокладка воздуховодов из листовой, оцинкованной стали и алюминия класса Н (нормальные) толщиной: 0,6 мм, диаметром до 450 мм | 100 м2 | 0,0989 | 1 | 11378 | 115045.5 | 1.0815 | 1.0591 | 0.97811 | 1 | 128895.64 | 12747.78
84.31 | 02-05-06 |  | 31 | ТССЦ-19.1.01.03-0075 | Воздуховоды из оцинкованной стали толщиной: 0,7 мм, диаметром до 800 мм- ф 450мм | м2 | 9,891 | 1 | 6633 | 670.61 | 1.0815 | 1.0591 | 0.97811 | 1 | 751.34 | 7431.5
84.32 | 02-05-06 |  | 32 | ТЕР20-01-001-07 | Прокладка воздуховодов из листовой, оцинкованной стали и алюминия класса Н (нормальные) толщиной: 0,7 мм, диаметром от 500 до 560 мм | 100 м2 | 0,82645 | 1 | 95223 | 115219.31 | 1.0815 | 1.0591 | 0.97811 | 1 | 129090.37 | 106686.74
84.33 | 02-05-06 |  | 33 | ТССЦ-19.1.01.03-0075 | Воздуховоды из оцинкованной стали толщиной: 0,7 мм, диаметром до 800 мм- ф500, 560, 630мм | м2 | 82,6448 | 1 | 55424 | 670.63 | 1.0815 | 1.0591 | 0.97811 | 1 | 751.37 | 62096.82
[5 empty] | Решетки |  |  | 1
84.34 | 02-05-06 |  | 34 | ТЕР20-02-002-03 | Установка решеток жалюзийных площадью в свету: до 1,5 м2 | шт | 1 | 1 | 1959 | 1959 | 1.0815 | 1.0591 | 0.97811 | 1 | 2194.84 | 2194.84
84.35 | 02-05-06 |  | 35 | ТЦ_19.2.03.04_50_7714365507_16.09.2021_02 Прайс-лист том 9, стр. 840, п.942 | Наружная решетка АРН Арктос 1000х1300 | шт | 1 | 1 | 8715 | 8715 | 1.0815 | 1.0591 | 0.97811 | 1 | 9764.18 | 9764.18
84.36 | 02-05-06 |  | 36 | ТЕР20-02-002-01 | Установка решеток жалюзийных площадью в свету: до 0,5 м2 | шт | 14 | 1 | 17992 | 1285.14 | 1.0815 | 1.0591 | 0.97811 | 1 | 1439.86 | 20158.04
84.37 | 02-05-06 |  | 37 | ТССЦ-19.2.03.02-0099 | Решетки вентиляционные алюминиевые "АРКТОС" типа: АМН, размером 300х700 мм | шт | 14 | 1 | 20209 | 1443.5 | 1.0815 | 1.0591 | 0.97811 | 1 | 1617.28 | 22641.92
84.38 | 02-05-06 |  | 38 | ТЕР20-02-004-03 | Установка клапанов обратных: диаметром до 800 мм | шт | 1 | 1 | 1945 | 1945 | 1.0815 | 1.0591 | 0.97811 | 1 | 2179.16 | 2179.16
84.39 | 02-05-06 | (О) | 39 | ТЦ_19.3.01.13_61_7718915896_11.11.2021_02 Прайс-лист том 9, стр.1048 п12, п. 1002 | Противопожарный клапан PPK-1K-60-630-Z-S220-X-N (220В AC) | шт | 1 | 1 | 29854 | 29854 | 1.0815 | 1.0591 | 0.97811 | 1 | 33448.07 | 33448.07 | 33448.07
[5 empty] | 3: Раздел 26. 02-05-07 Оборудование .gsfx; 9: 62341804; 1 7: 69847031.14 | 66559374.72 | 0
85 |  |  |  |  | 3: Оборудование . Барабанные фильтры; 9: 33861000; 1 7: 37937470.03 | 35667866.85 | 0
85.1 | 02-05-07 |  | 1 | ТЕРм37-01-014-05 | Монтаж машин и механизмов в помещении, масса машин и механизмов 1 т | шт | 3 | 1 | 193525 | 64508.33 | 1.0815 | 1.0591 | 0.97811 | 1 | 72274.38 | 216823.14
85.2 | 02-05-07 | (О) | 2 | ТЦ_101_77_7722783628_01.11.2021_02 Прайс-лист том 8, стр. 392, п. 529 | Микроситовый барабанный фильтр, P=3,85 кВт, Q=160 л/сек.АхВхН= 3,1х1,96х1,9м MFB 160 | шт | 3 | 1 | 28166588 | 9388862.67 | 1.0815 | 1.0591 | 0.97811 | 1 | 10519172.38 | 31557517.14 | 31557517.14
85.3 | 02-05-07 |  | 3 | ТЕРм22-02-043-01 | Затвор негабаритный и из негабаритных секций плоский: скользящий, масса до 70 т | т | 0,6045 | 1 | 31599 | 52272.95 | 1.0815 | 1.0591 | 0.97811 | 1 | 58566 | 35403.15
85.4 | 02-05-07 | (О) | 4 | ТЦ_101_77_7722783628_01.11.2021_02 Прайс-лист том 8, стр. 392, п. 530 | Шибер ручного привода, Материал: нерж.сталь марки 1.4301 SR-RP 600x1700/1600x1300 | компл. | 3 | 1 | 1468143 | 489381 | 1.0815 | 1.0591 | 0.97811 | 1 | 548296.77 | 1644890.31 | 1644890.31
85.5 | 02-05-07 | (О) | 5 | ТЦ_101_77_7722783628_01.11.2021_02 Прайс-лист том 8, стр. 392, п. 531 | Шибер ручного привода, Материал: нерж.сталь марки 1.4301 SR-RP 1000x1700/1500x1300 | компл. | 3 | 1 | 1794396 | 598132 | 1.0815 | 1.0591 | 0.97811 | 1 | 670140.13 | 2010420.39 | 2010420.39
85.6 | 02-05-07 |  | 6 | ТЕРм11-06-001-01 | Щиты и пульты, масса: до 50 кг | шт | 1 | 1 | 4323 | 4323 | 1.0815 | 1.0591 | 0.97811 | 1 | 4843.44 | 4843.44
85.7 | 02-05-07 | (О) | 7 | ТЦ_101_77_7722783628_01.11.2021_02 Прайс-лист том 8, стр. 392, п. 532 | Электрощит управления и автоматики барабанными фильтрами, IP65, исполнение с двойной уплотнённой дверью. RMF | компл. | 1 | 1 | 406144 | 406144 | 1.0815 | 1.0591 | 0.97811 | 1 | 455039.01 | 455039.01 | 455039.01
85.8 | 02-05-07 |  | 8 | ТЕР09-03-030-01 | Монтаж площадок с настилом и ограждением из листовой, рифленой, просечной и круглой стали | т | 3,35 | 1 | 137346 | 40998.81 | 1.0815 | 1.0591 | 0.97811 | 1 | 45934.59 | 153880.88
85.9 | 02-05-07 |  | 9 | ТЦ_102_77_7722783628_01.11.2021_02 Прайс-лист том 8, стр. 392, п. 533 | Металлоконструкции ступенек, решёток, перил. Материал: сталь термически оцинкованная- 3350 кг | компл. | 1 | 1 | 1274852 | 1274852 | 1.0815 | 1.0591 | 0.97811 | 1 | 1428329.33 | 1428329.33
85.10 | 02-05-07 |  | 10 | ТЦ_102_77_7722783628_01.11.2021_02 Прайс-лист том 8, стр. 392, п. 534 | Изделия для монтажа и установки, крепежный и уплотнительный материал | компл. | 3 | 1 | 384084 | 128028 | 1.0815 | 1.0591 | 0.97811 | 1 | 143441.08 | 430323.24
86 |  |  |  |  | 3: Оборудование . Напорные песчаные фильтры; 9: 28480804; 1 7: 31909561.11 | 30891507.87 | 0
86.1 | 02-05-07 |  | 11 | ТЕРм37-01-014-05 | Монтаж машин и механизмов в помещении, масса машин и механизмов 1 т | шт | 5 | 1 | 322541 | 64508.2 | 1.0815 | 1.0591 | 0.97811 | 1 | 72274.24 | 361371.2
86.2 | 02-05-07 | (О) | 12 | ТЦ_101_77_7722783628_01.11.2021_02 Прайс-лист том 8, стр.393, п. 535 | Фильтр напорный песчаный самопромывной автоматический, Q=220 м3/час, Qобр.пром=250м3/час,АхВхH = 3x3,4x2,9м. HMS A-220 | шт | 5 | 1 | 21774645 | 4354929 | 1.0815 | 1.0591 | 0.97811 | 1 | 4879211.73 | 24396058.65 | 24396058.65
86.3 | 02-05-07 |  | 13 | ТЕРм07-04-001-03 | Агрегат насосный лопастный центробежный одноступенчатый, многоступенчатый объемный, вихревой, поршневой, приводной, роторный на общей фундаментной плите или моноблочный, масса: 0,425 т | шт | 5 | 1 | 141414 | 28282.8 | 1.0815 | 1.0591 | 0.97811 | 1 | 31687.72 | 158438.6
86.4 | 02-05-07 | (О) | 14 | ТЦ_101_77_7722783628_01.11.2021_02 Прайс-лист том 8, стр.393, п. 536 | Насос подачи воды на песчаный фильтр 400/690V 22.0kW 2900ot. - Q= 220m3/h - H= 28m (5+2) NM 100/200D/A | компл. | 7 | 1 | 5562355 | 794622.14 | 1.0815 | 1.0591 | 0.97811 | 1 | 890285.39 | 6231997.73 | 6231997.73
86.5 | 02-05-07 |  | 15 | ТЕРм07-01-001-02 | Установка компрессорная вертикальная, угловая и V-образная, масса: 1,2 т | шт | 1 | 1 | 133437 | 133437 | 1.0815 | 1.0591 | 0.97811 | 1 | 149501.26 | 149501.26
86.6 | 02-05-07 | (О) | 16 | ТЦ_101_77_7722783628_01.11.2021_02 Прайс-лист том 8, стр.393, п. 537 | Воздушный компрессор P=1,5 кВт. | компл. | 1 | 1 | 79636 | 79636 | 1.0815 | 1.0591 | 0.97811 | 1 | 89223.25 | 89223.25 | 89223.25
86.7 | 02-05-07 |  | 17 | ТЕРм11-02-002-02 | Прибор, устанавливаемый на фланцевых соединениях, масса: до 5 кг | шт | 2 | 1 | 4661 | 2330.5 | 1.0815 | 1.0591 | 0.97811 | 1 | 2611.07 | 5222.14
86.8 | 02-05-07 | (О) | 18 | ТЦ_101_77_7722783628_01.11.2021_02 Прайс-лист том 8, стр.393, п. 538 | Электронный таймер PCD - 24/110/230V CE | компл. | 2 | 1 | 155507 | 77753.5 | 1.0815 | 1.0591 | 0.97811 | 1 | 87114.12 | 174228.24 | 174228.24
86.9 | 02-05-07 |  | 19 | ТЕРм12-01-165-02 | Трубопровод из полиэтиленовых труб с применением готовых деталей, диаметр труб наружный: 110-140 мм | 100 м | 0,98 | 1 | 81503 | 83166.33 | 1.0815 | 1.0591 | 0.97811 | 1 | 93178.59 | 91315.02
86.10 | 02-05-07 |  | 20 | ТЦ_102_77_7722783628_01.11.2021_02 Прайс-лист том 8, стр.393, п. 539 | Трубопроводы обвязки песчаных фильтров и насосов подачи воды, полиэтилен Д=160мм, 98 п.м. | компл. | 1 | 1 | 147929 | 147929 | 1.0815 | 1.0591 | 0.97811 | 1 | 165737.93 | 165737.93
86.11 | 02-05-07 |  | 21 | ТЦ_102_77_7722783628_01.11.2021_02 Прайс-лист том 8, стр.393, п. 540 | Изделия для монтажа и установки, крепежный и уплотнительный материал | компл. | 1 | 1 | 77176 | 77176 | 1.0815 | 1.0591 | 0.97811 | 1 | 86467.09 | 86467.09
[5 empty] | 3: Раздел 27. 02-05-08 Пожарная сигнализация ..gsfx; 9: 44669; 1 7: 50047.98 | 19271.79 | 0
87 |  |  |  |  | 3: Пожарная сигнализация. Система оповещения о пожаре. (077/47-ИЛО 4.5 лист 71); 9: 44669; 1 7: 50047.98 | 19271.79 | 0
87.1 | 02-05-08 |  | 1 | ТЕРм10-01-039-06 | Реле, ключ, кнопка и др. с подготовкой места установки | шт | 2 | 1 | 2582 | 1291 | 1.0815 | 1.0591 | 0.97811 | 1 | 1446.42 | 2892.84
87.2 | 02-05-08 |  | 2 | ТЕРм10-04-101-15 | Транспарант световой (табло) | шт | 3 | 1 | 4632 | 1544 | 1.0815 | 1.0591 | 0.97811 | 1 | 1729.88 | 5189.64
87.3 | 02-05-08 |  | 3 | ТЕРм11-04-008-01 | Съемные и выдвижные блоки (модули, ячейки, ТЭЗ), масса: до 5 кг | шт | 1 | 1 | 724 | 724 | 1.0815 | 1.0591 | 0.97811 | 1 | 811.16 | 811.16
[5 empty] | Кабели и провода |  |  | 1
87.4 | 02-05-08 |  | 4 | ТЕРм08-02-403-03 | Провод групповой в защитной оболочке или кабель трех-пятижильный под штукатурку по стенам или в бороздах | 100 м | 1,36 | 1 | 17288 | 12711.76 | 1.0815 | 1.0591 | 0.97811 | 1 | 14242.11 | 19369.27
87.5 | 02-05-08 |  | 5 | ТЦ_102_78_ 7804526950_03.09.2021_02 КА п.1330 | Кабель КПСнг(А)-FRLS 1х2х0.35 монтажный для ОПС и СОУЭ не поддерживающий горения огнестойкий 1 пара 0.35 кв. мм (КПСнг(А)-FRLS 1х2х0.35) | м | 136 | 1 | 2242 | 16.49 | 1.0815 | 1.0591 | 0.97811 | 1 | 18.48 | 2513.28
[5 empty] | Оборудование |  |  | 1
87.6 | 02-05-08 | (О) | 6 | ТЦ_103_78_ 7839092245 _03.09.2021_02 Прайс лист том 8 стр. 329/56 КА п.1324 | Извещатель пожарный ручной адресный со встроенным изолятором короткого замыкания ИПР 513-11ИКЗ-А-R3 | шт | 2 | 1 | 1928 | 964 | 1.0815 | 1.0591 | 0.97811 | 1 | 1080.05 | 2160.1 | 2160.1
87.7 | 02-05-08 | (О) | 7 | ТЦ_103_77_ 7705892151_03.09.2021_02 Прайс лист том 8 стр. 329/71 КАп.1329 | Оповещатель охранно-пожарный комбинированный адресный ОПОП 124-R3 | шт | 3 | 1 | 9134 | 3044.67 | 1.0815 | 1.0591 | 0.97811 | 1 | 3411.21 | 10233.63 | 10233.63
87.8 | 02-05-08 | (О) | 8 | ТЦ_103_78_ 7839092245 _03.09.2021_02 Прайс лист том 8 стр. 329/47 КА п.1321 | Программатор адресных устройств ПКУ-1 прот.R3 | шт | 1 | 1 | 6139 | 6139 | 1.0815 | 1.0591 | 0.97811 | 1 | 6878.06 | 6878.06 | 6878.06
[5 empty] | 3: Раздел 28. 02-06-01 Контактный резервуар.gsfx; 9: 11416933; 1 7: 12791428.07 | 0 | 0
88 |  |  |  |  | 3: Контактный резервуар; 9: 11416933; 1 7: 12791428.07 | 0 | 0
[5 empty] | Земляные работы 077/47-ИЛО 3.3 лист 18 |  |  | 1
88.1 | 02-06-01 |  | 1 | ТЕР01-01-010-15 | Разработка грунта в отвал экскаваторами импортного производства с ковшом вместимостью 1,25 (1,25-1,5) м3, группа грунтов 3 | 1000 м3 | 1,5542 | 1 | 64584 | 41554.5 | 1.0815 | 1.0591 | 0.97811 | 1 | 46557.18 | 72359.17
88.2 | 02-06-01 |  | 2 | ТЕР01-01-012-33 | Разработка грунта с погрузкой в автомобили-самосвалы экскаваторами импортного производства с ковшом вместимостью 1,25 (1,25-1,5) м3, группа грунтов 3 | 1000 м3 | 3,2828 | 1 | 193946 | 59079.44 | 1.0815 | 1.0591 | 0.97811 | 1 | 66191.92 | 217294.83
88.3 | 02-06-01 |  | 3 | ТССЦпг-03-21-01-138 | Перевозка грузов автомобилями-самосвалами грузоподъемностью 10 т работающих вне карьера на расстояние: I класс груза до 138 км | 1 т груза | 5580,76 | 1 | 3956504 | 708.95 | 1.0815 | 1.0591 | 0.97811 | 1 | 794.31 | 4432853.48
88.4 | 02-06-01 |  | 4 | ТЕР01-02-063-03 | Разработка грунта в траншеях и котлованах глубиной более 3 м вручную с подъемом краном при наличии креплений, группа грунтов: 3 ДОРАБОТКА | 100 м3 | 0,43924 | 1 | 182968 | 416555.87 | 1.0815 | 1.0591 | 0.97811 | 1 | 466704.34 | 204995.21
88.5 | 02-06-01 |  | 5 | ТЕР01-02-002-03 | Уплотнение грунта прицепными кулачковыми катками 8 т на первый проход по одному следу при толщине слоя: 20 см Дно котлована | 1000 м3 | 0,131772 | 1 | 4688 | 35576.6 | 1.0815 | 1.0591 | 0.97811 | 1 | 39859.61 | 5252.38
88.6 | 02-06-01 |  | 6 | ТЕР01-02-002-06 | На каждый последующий проход по одному следу добавлять: к расценке 01-02-002-03- до 7 проходов по одному следу | 1000 м3 | 0,131772 | 1 | 904 | 6860.33 | 1.0815 | 1.0591 | 0.97811 | 1 | 7686.23 | 1012.83
88.7 | 02-06-01 |  | 7 | ТЕР01-01-033-01 | Засыпка котлована с перемещением грунта до 5 м бульдозерами мощностью: 59 кВт (80 л.с.), группа грунтов 1 - суглинком | 1000 м3 | 0,7906 | 1 | 7309 | 9244.88 | 1.0815 | 1.0591 | 0.97811 | 1 | 10357.86 | 8188.92
88.8 | 02-06-01 |  | 8 | ТЕР01-02-002-03 | Уплотнение грунта прицепными кулачковыми катками 8 т на первый проход по одному следу при толщине слоя: 20 см | 1000 м3 | 0,7906 | 1 | 28126 | 35575.51 | 1.0815 | 1.0591 | 0.97811 | 1 | 39858.39 | 31512.04
88.9 | 02-06-01 |  | 9 | ТЕР01-02-002-06 | На каждый последующий проход по одному следу добавлять: к расценке 01-02-002-03 до 12 проходов по одному следу | 1000 м3 | 0,7906 | 1 | 9945 | 12579.05 | 1.0815 | 1.0591 | 0.97811 | 1 | 14093.42 | 11142.26
88.10 | 02-06-01 |  | 10 | ТЕР08-01-002-01 | Устройство основания под фундаменты: песчаного | м3 | 219,6 | 1 | 475865 | 2166.96 | 1.0815 | 1.0591 | 0.97811 | 1 | 2427.84 | 533153.66
88.11 | 02-06-01 |  | 11 | ТССЦ-02.3.01.02-0011 | Песок природный для строительных: работ мелкий | м3 | 263,52 | 1 | 292387 | 1109.54 | 1.0815 | 1.0591 | 0.97811 | 1 | 1243.12 | 327586.98
88.12 | 02-06-01 |  | 12 | ТЕР01-01-033-01 | Засыпка пазуз с перемещением грунта до 5 м бульдозерами мощностью: 59 кВт (80 л.с.), группа грунтов 1 | 1000 м3 | 0,8076 | 1 | 7468 | 9247.15 | 1.0815 | 1.0591 | 0.97811 | 1 | 10360.4 | 8367.06
88.13 | 02-06-01 |  | 13 | ТЕР01-02-003-01 | Уплотнение грунта вибрационными катками 2,2 т на первый проход по одному следу при толщине слоя: 25 см | 1000 м3 | 0,8076 | 1 | 17323 | 21449.98 | 1.0815 | 1.0591 | 0.97811 | 1 | 24032.31 | 19408.49
88.14 | 02-06-01 |  | 14 | ТЕР01-02-003-07 | На каждый последующий проход по одному следу добавлять: к расценке 01-02-003-01 до 7 проходов | 1000 м3 | 0,8076 | 1 | 9666 | 11968.8 | 1.0815 | 1.0591 | 0.97811 | 1 | 13409.7 | 10829.67
[5 empty] | Армирование фундаментной плиты 077/47-ИЛО 3.3 лист28 |  |  | 1
88.15 | 02-06-01 |  | 15 | ТЕР06-01-001-01 | Устройство бетонной подготовки | 100 м3 | 0,35 | 1 | 55041 | 157260 | 1.0815 | 1.0591 | 0.97811 | 1 | 176192.27 | 61667.29
88.16 | 02-06-01 |  | 16 | ТССЦ-04.1.02.05-0005 | Бетон тяжелый, класс: В12,5 (М150) | м3 | 35,7 | 1 | 180634 | 5059.78 | 1.0815 | 1.0591 | 0.97811 | 1 | 5668.92 | 202380.44
88.17 | 02-06-01 |  | 17 | ТЕР06-01-062-04 | Устройство стен и плоских днищ при толщине: более 150 мм прямоугольных сооружений | 100 м3 | 1,393 | 1 | 1755662 | 1260346.02 | 1.0815 | 1.0591 | 0.97811 | 1 | 1412077 | 1967023.26
88.18 | 02-06-01 |  | 18 | ТССЦ-04.1.02.01-0006 | Бетон мелкозернистый, класс: В15 (М200) | м3 | -141,39 | 1 | -696539 | 4926.37 | 1.0815 | 1.0591 | 0.97811 | 1 | 5519.45 | -780395.04
88.19 | 02-06-01 |  | 19 | ТССЦ-04.1.02.05-0011 | Бетон тяжелый, класс: В30 (М400) | м3 | 141,39 | 1 | 930309 | 6579.74 | 1.0815 | 1.0591 | 0.97811 | 1 | 7371.86 | 1042307.29
88.20 | 02-06-01 |  | 20 | Тех.часть. прил. 4, п.5, табл.2 | Надбавка на водонепроницаемость бетона , класс В25 F150 W6 (м3) | м3 | 141,39 | 1 | 105410 | 745.53 | 1.0815 | 1.0591 | 0.97811 | 1 | 835.28 | 118100.24
88.21 | 02-06-01 |  | 21 | ТССЦ-08.4.03.03-0006 | Горячекатанная арматурная сталь класса А500 С, диаметром: 16 мм | т | 14,16786 | 1 | 618993 | 43689.94 | 1.0815 | 1.0591 | 0.97811 | 1 | 48949.7 | 693512.5
88.22 | 02-06-01 |  | 22 | ТССЦ-08.4.03.03-0005 | Горячекатанная арматурная сталь класса А500 С, диаметром: 14 мм | т | 9,90143 | 1 | 432593 | 43689.95 | 1.0815 | 1.0591 | 0.97811 | 1 | 48949.71 | 484672.13
88.23 | 02-06-01 |  | 24 | ТЕР06-01-015-08 | Установка закладных деталей весом: до 20 кг | т | 1,3821 | 1 | 66872 | 48384.34 | 1.0815 | 1.0591 | 0.97811 | 1 | 54209.25 | 74922.6
88.24 | 02-06-01 |  | 25 | ТССЦ-08.4.01.02-0011 | Детали закладные и накладные изготовленные: без применения сварки, гнутья, сверления (пробивки) отверстий поставляемые отдельно | т | 1,3821 | 1 | 71589 | 51797.27 | 1.0815 | 1.0591 | 0.97811 | 1 | 58033.06 | 80207.49
[5 empty] | Арматурные выпуски 077/47 - ИЛО 3.3 лист 33 |  |  | 1
88.25 | 02-06-01 |  | 27 | ТССЦ-08.4.03.03-0004 | Горячекатанная арматурная сталь класса А500 С, диаметром: 12 мм | т | 1,04664 | 1 | 46527 | 44453.68 | 1.0815 | 1.0591 | 0.97811 | 1 | 49805.39 | 52128.31
[5 empty] | Армирование стен 077/47-ИЛО 3.3 лист 41 |  |  | 1
88.26 | 02-06-01 |  | 28 | ТЕР06-01-062-04 | Устройство стен и плоских днищ при толщине: более 150 мм прямоугольных сооружений | 100 м3 | 1,321 | 1 | 1664917 | 1260345.95 | 1.0815 | 1.0591 | 0.97811 | 1 | 1412076.92 | 1865353.61
88.27 | 02-06-01 |  | 29 | ТССЦ-04.1.02.01-0006 | Бетон мелкозернистый, класс: В15 (М200) | м3 | -134,08 | 1 | -660527 | 4926.36 | 1.0815 | 1.0591 | 0.97811 | 1 | 5519.44 | -740046.52
88.28 | 02-06-01 |  | 30 | ТССЦ-04.1.02.05-0009 | Бетон тяжелый, класс: В25 (М350) | м3 | 134,08 | 1 | 851922 | 6353.83 | 1.0815 | 1.0591 | 0.97811 | 1 | 7118.76 | 954483.34
88.29 | 02-06-01 |  | 31 | Тех.часть. прил. 4, п.5, табл.2 | Надбавка на водонепроницаемость бетона , класс В25 F150 W6 (м3) | м3 | 134,08 | 1 | 95970 | 715.77 | 1.0815 | 1.0591 | 0.97811 | 1 | 801.94 | 107524.12
88.30 | 02-06-01 |  | 32 | ТССЦ-08.4.03.03-0004 | Горячекатанная арматурная сталь класса А500 С, диаметром: 12 мм | т | 8,448592 | 1 | 375567 | 44453.21 | 1.0815 | 1.0591 | 0.97811 | 1 | 49804.86 | 420780.94
88.31 | 02-06-01 |  | 33 | ТССЦ-08.4.03.02-0003 | Горячекатаная арматурная сталь гладкая класса А-I, диаметром: 10 мм | т | 1,72975 | 1 | 76438 | 44190.2 | 1.0815 | 1.0591 | 0.97811 | 1 | 49510.19 | 85640.25
[5 empty] | Гидроизоляция 077/47 - ИЛО 3.3 лист 46 |  |  | 1
88.32 | 02-06-01 |  | 34 | ТЕР08-01-003-07 | Гидроизоляция боковая обмазочная битумная в 2 слоя по выровненной поверхности бутовой кладки, кирпичу, бетону | 100 м2 | 5,7864 | 1 | 159164 | 27506.57 | 1.0815 | 1.0591 | 0.97811 | 1 | 30818.04 | 178325.51
88.33 | 02-06-01 |  | 35 | ТССЦ-01.2.03.03-0013 | Мастика битумная кровельная горячая | т | -1,388736 | 1 | -40715 | 29318.03 | 1.0815 | 1.0591 | 0.97811 | 1 | 32847.58 | -45616.62
88.34 | 02-06-01 |  | 36 | ТССЦ-01.3.01.03-0002 | Керосин для технических целей марок КТ-1, КТ-2 | т | -0,138874 | 1 | -6853 | 49346.89 | 1.0815 | 1.0591 | 0.97811 | 1 | 55287.68 | -7678.02
88.35 | 02-06-01 |  | 37 | ТССЦ-01.2.03.03-0103 | Мастика гидроизоляционная холодная ТЕХНОНИКОЛЬ №24 (МГТН) | кг | 1129,632 | 1 | 82276 | 72.83 | 1.0815 | 1.0591 | 0.97811 | 1 | 81.6 | 92177.97
[5 empty] | 3: Раздел 29. 02-06-02 Оборудование .gsfx; 9: 6661822; 1 7: 7463827.76 | 4202537.5 | 0
89 |  |  |  |  | 3: Контактный резервуар. Оборудование; 9: 6661822; 1 7: 7463827.76 | 4202537.5 | 0
89.1 | 02-06-02 |  | 1 | ТЕРм37-01-013-03 | Монтаж машин и механизмов на открытой площадке, масса машин и механизмов 0,1 т | шт | 2 | 1 | 46614 | 23307 | 1.0815 | 1.0591 | 0.97811 | 1 | 26112.89 | 52225.78
89.2 | 02-06-02 | (О) | 2 | ТЦ_101_77_7722783628_01.11.2021_02 Прайс лист том8, стр.394, п.565 | Погружная аксиальная мешалка Р1/Р2=4,1/3,6 кВт., n=301 об/мин., D=710 мм, U=400В, I=7,3А, Iстарт=47А, cos f=0,86, кабель S1BN8-F11G1.5, с частотным регулятором оборотов. U=400В (2+1) SMG.36.71.301.5.1B | компл. | 3 | 1 | 2189079 | 729693 | 1.0815 | 1.0591 | 0.97811 | 1 | 817539.54 | 2452618.62 | 2452618.62
89.3 | 02-06-02 |  | 3 | ТЕРм37-01-013-03 | Монтаж машин и механизмов на открытой площадке, масса машин и механизмов 0,1 т | шт | 2 | 1 | 46614 | 23307 | 1.0815 | 1.0591 | 0.97811 | 1 | 26112.89 | 52225.78
89.4 | 02-06-02 | (О) | 4 | ТЦ_101_77_7722783628_01.11.2021_02 Прайс лист том 8, стр.394, п.566 | Подъёмный механизм, L=6м. | компл. | 2 | 1 | 1032629 | 516314.5 | 1.0815 | 1.0591 | 0.97811 | 1 | 578472.75 | 1156945.5 | 1156945.5
89.5 | 02-06-02 |  | 5 | ТЕР09-03-039-01 | Монтаж опорных конструкций: для крепления трубопроводов внутри зданий и сооружений массой до 0,1 т | т | 0,01394 | 1 | 916 | 65710.19 | 1.0815 | 1.0591 | 0.97811 | 1 | 73620.93 | 1026.28
89.6 | 02-06-02 |  | 6 | ТЦ_102_77_7722783628_01.11.2021_02 Прайс лист том 8 стр.394 п.566.1 | Дополнительная консоль для установки погружной акиально мешалки . Материал: нерж.сталь марки AISI 304 | компл. | 2 | 1 | 43086 | 21543 | 1.0815 | 1.0591 | 0.97811 | 1 | 24136.53 | 48273.06
89.7 | 02-06-02 |  | 7 | ТЕР22-06-005-04 | Врезка в существующие сети из стальных труб стальных штуцеров (патрубков) диаметром: 150 мм | шт | 5 | 1 | 32990 | 6598 | 1.0815 | 1.0591 | 0.97811 | 1 | 7392.32 | 36961.6
89.8 | 02-06-02 |  | 8 | ТЦ_102_77_7722783628_01.11.2021_02 Прайс лист том 8 стр.394 п.566.2 | Патрубки забора воды на песчаные фильтры с проходом через стену Ду150.Материал: нерж.сталь марки AISI 304 | компл. | 5 | 1 | 162293 | 32458.6 | 1.0815 | 1.0591 | 0.97811 | 1 | 36366.24 | 181831.2
89.9 | 02-06-02 |  | 9 | ТЕР18-06-001-01 | Установка гребенок пароводораспределительных из стальных труб наружным диаметром корпуса: 108 мм | шт | 2 | 1 | 13815 | 6907.5 | 1.0815 | 1.0591 | 0.97811 | 1 | 7739.08 | 15478.16
89.10 | 02-06-02 |  | 10 | ТЦ_102_77_7722783628_01.11.2021_02 Прайс лист том 8 стр.394 п.566.3 | Гребенка воздуха с шаровыми кранами.Материал: нерж.сталь марки AISI 304 | компл. | 2 | 1 | 152082 | 76041 | 1.0815 | 1.0591 | 0.97811 | 1 | 85195.45 | 170390.9
89.11 | 02-06-02 |  | 11 | ТЕРм12-01-166-01 | Трубопровод из полипропиленовых труб с применением готовых деталей, диаметр труб наружный: 32-90 мм | 10 м | 25 | 1 | 203988 | 8159.52 | 1.0815 | 1.0591 | 0.97811 | 1 | 9141.83 | 228545.75
89.12 | 02-06-02 |  | 12 | ТЦ_102_77_7722783628_01.11.2021_02 Прайс лист том 8, стр.394, п.567 | Мелкопузырчатая система мембранной аэрации с фасонными частями и креплением -250м | компл. | 1 | 1 | 1986571 | 1986571 | 1.0815 | 1.0591 | 0.97811 | 1 | 2225731.01 | 2225731.01
89.13 | 02-06-02 |  | 13 | ТЕРм12-12-005-16 | Арматура приварная с ручным приводом или без привода водопроводная на номинальное давление до 4 МПа, номинальный диаметр 350 мм | шт | 1 | 1 | 20922 | 20922 | 1.0815 | 1.0591 | 0.97811 | 1 | 23440.77 | 23440.77
89.14 | 02-06-02 | (О) | 14 | ТЦ_101_77_7722783628_01.11.2021_02 Прайс лист том 8, стр.394, п.568 | Шибер ручного привода, Материал: нерж.сталь марки 1.4301 SR-ST4 400x5000/350x350 шт | компл. | 1 | 1 | 529257 | 529257 | 1.0815 | 1.0591 | 0.97811 | 1 | 592973.38 | 592973.38 | 592973.38
89.15 | 02-06-02 |  | 15 | ТЕРм12-01-166-01 | Трубопровод из полипропиленовых труб с применением готовых деталей, диаметр труб наружный: 32-90 мм | 10 м | 8 | 1 | 65277 | 8159.63 | 1.0815 | 1.0591 | 0.97811 | 1 | 9141.95 | 73135.6
89.16 | 02-06-02 |  | 16 | ТЦ_102_77_7722783628_01.11.2021_02 Прайс лист том 8, стр.394, п.569 | Трубопровод и фасонные части из полипропилена Д=63 мм. -80м | компл. | 1 | 1 | 44738 | 44738 | 1.0815 | 1.0591 | 0.97811 | 1 | 50123.93 | 50123.93
89.17 | 02-06-02 |  | 17 | ТЦ_102_77_7722783628_01.11.2021_02 Прайс лист том 8, стр.394, п.570 | Изделия для монтажа и установки, крепежный и уплотнительный материал | компл. | 1 | 1 | 90951 | 90951 | 1.0815 | 1.0591 | 0.97811 | 1 | 101900.44 | 101900.44
[5 empty] | 3: Раздел 30. 02-07-01 Здание мехобезв-Общестроительные.gsfx; 9: 25944603; 1 7: 29068041.15 | 0 | 0
90 |  |  |  |  | 3: Земляные работы; 9: 3526344; 1 7: 3950893.89 | 0 | 0
[5 empty] | Земляные работы 077/47 -ИЛО3.1. лист48 |  |  | 1
90.1 | 02-07-01 |  | 1 | ТЕР01-01-010-15 | Разработка грунта в отвал экскаваторами импортного производства с ковшом вместимостью 1,25 (1,25-1,5) м3, группа грунтов 3 | 1000 м3 | 0,2098 | 1 | 8719 | 41558.63 | 1.0815 | 1.0591 | 0.97811 | 1 | 46561.81 | 9768.67
90.2 | 02-07-01 |  | 2 | ТЕР01-01-012-33 | Разработка грунта с погрузкой в автомобили-самосвалы экскаваторами импортного производства с ковшом вместимостью 1,25 (1,25-1,5) м3, группа грунтов 3 | 1000 м3 | 2,0705 | 1 | 122325 | 59079.93 | 1.0815 | 1.0591 | 0.97811 | 1 | 66192.47 | 137051.51
90.3 | 02-07-01 |  | 3 | ТССЦпг-03-21-01-138 | Перевозка грузов автомобилями-самосвалами грузоподъемностью 10 т работающих вне карьера на расстояние: I класс груза до 138 км | 1 т груза | 3648,37 | 1 | 2586528 | 708.95 | 1.0815 | 1.0591 | 0.97811 | 1 | 794.31 | 2897936.77
90.4 | 02-07-01 |  | 4 | ТЕР01-02-063-03 | Разработка грунта в траншеях и котлованах глубиной более 3 м вручную с подъемом краном при наличии креплений, группа грунтов: 3 ДОРАБОТКА | 100 м3 | 0,756 | 1 | 314916 | 416555.56 | 1.0815 | 1.0591 | 0.97811 | 1 | 466704 | 352828.22
90.5 | 02-07-01 |  | 5 | ТЕР01-02-002-03 | Уплотнение грунта прицепными кулачковыми катками 8 т на первый проход по одному следу при толщине слоя: 20 см Дно котлована | 1000 м3 | 0,247503 | 1 | 8806 | 35579.37 | 1.0815 | 1.0591 | 0.97811 | 1 | 39862.71 | 9866.14
90.6 | 02-07-01 |  | 6 | ТЕР01-02-002-06 | На каждый последующий проход по одному следу добавлять: к расценке 01-02-002-03- до 7 проходов по одному следу | 1000 м3 | 0,247503 | 1 | 1698 | 6860.52 | 1.0815 | 1.0591 | 0.97811 | 1 | 7686.45 | 1902.42
90.7 | 02-07-01 |  | 7 | ТЕР01-01-033-01 | Засыпка котлована с перемещением грунта до 5 м бульдозерами мощностью: 59 кВт (80 л.с.), группа грунтов 1 - ГПС | 1000 м3 | 0,3348 | 1 | 3095 | 9244.32 | 1.0815 | 1.0591 | 0.97811 | 1 | 10357.23 | 3467.6
90.8 | 02-07-01 |  | 8 | ТЕР01-02-002-03 | Уплотнение грунта прицепными кулачковыми катками 8 т на первый проход по одному следу при толщине слоя: 20 см | 1000 м3 | 0,3348 | 1 | 11911 | 35576.46 | 1.0815 | 1.0591 | 0.97811 | 1 | 39859.45 | 13344.94
90.9 | 02-07-01 |  | 9 | ТЕР01-02-002-06 | На каждый последующий проход по одному следу добавлять: к расценке 01-02-002-03 до 9 проходов по одному следу | 1000 м3 | 0,3348 | 1 | 3064 | 9151.73 | 1.0815 | 1.0591 | 0.97811 | 1 | 10253.49 | 3432.87
90.10 | 02-07-01 |  | 10 | ТССЦ-02.2.04.03-0011 | Смесь песчано-гравийная природная обогащенная с содержанием гравия: 15-25 % | м3 | 401,76 | 1 | 426071 | 1060.51 | 1.0815 | 1.0591 | 0.97811 | 1 | 1188.18 | 477363.2
90.11 | 02-07-01 |  | 11 | ТЕР01-01-033-01 | Засыпка пазуз с перемещением грунта до 5 м бульдозерами мощностью: 59 кВт (80 л.с.), группа грунтов 1 | 1000 м3 | 0,2854 | 1 | 2638 | 9243.17 | 1.0815 | 1.0591 | 0.97811 | 1 | 10355.94 | 2955.59
90.12 | 02-07-01 |  | 12 | ТЕР01-02-005-01 | Уплотнение грунта пневматическими трамбовками, группа грунтов: 1-2 | 100 м3 | 2,854 | 1 | 36573 | 12814.65 | 1.0815 | 1.0591 | 0.97811 | 1 | 14357.38 | 40975.96
91 |  |  |  |  | 3: Фундамент; 9: 4324569; 1 7: 4845195.98 | 0 | 0
[5 empty] | Фундамент 077/47 - ИЛО3.1. лист 49 |  |  | 1
91.1 | 02-07-01 |  | 13 | ТЕР06-01-001-01 | Устройство бетонной подготовки | 100 м3 | 0,053 | 1 | 8335 | 157264.15 | 1.0815 | 1.0591 | 0.97811 | 1 | 176196.92 | 9338.44
91.2 | 02-07-01 |  | 14 | ТССЦ-04.1.02.05-0040 | Бетон тяжелый, крупность заполнителя: 20 мм, класс В7,5 (М100) | м3 | 5,4 | 1 | 25438 | 4710.74 | 1.0815 | 1.0591 | 0.97811 | 1 | 5277.86 | 28500.44
91.3 | 02-07-01 |  | 15 | ТЕР06-01-001-05 | Устройство железобетонных фундаментов общего назначения под колонны объемом: до 3 м3 | 100 м3 | 0,72 | 1 | 472434 | 656158.33 | 1.0815 | 1.0591 | 0.97811 | 1 | 735152.15 | 529309.55
91.4 | 02-07-01 |  | 16 | ТССЦ-04.1.02.05-0009 | Бетон тяжелый, класс: В25 (М350) | м3 | 73,08 | 1 | 464338 | 6353.83 | 1.0815 | 1.0591 | 0.97811 | 1 | 7118.76 | 520238.98
91.5 | 02-07-01 |  | 17 | ТССЦ-08.4.03.03-0032 | Горячекатаная арматурная сталь периодического профиля класса: А-III, диаметром 12 мм | т | 1,79449 | 1 | 73752 | 41099.14 | 1.0815 | 1.0591 | 0.97811 | 1 | 46047 | 82630.88
91.6 | 02-07-01 |  | 18 | ТССЦ-08.4.03.03-0033 | Горячекатаная арматурная сталь периодического профиля класса: А-III, диаметром 14 мм | т | 1,7981 | 1 | 73900 | 41098.94 | 1.0815 | 1.0591 | 0.97811 | 1 | 46046.77 | 82796.7
91.7 | 02-07-01 |  | 19 | ТССЦ-08.4.03.03-0034 | Горячекатаная арматурная сталь периодического профиля класса: А-III, диаметром 18 мм | т | 1,9177 | 1 | 78704 | 41040.83 | 1.0815 | 1.0591 | 0.97811 | 1 | 45981.67 | 88179.05
91.8 | 02-07-01 |  | 20 | ТССЦ-08.4.03.03-0032 | Горячекатаная арматурная сталь периодического профиля класса: А-III, диаметром 12 мм | т | 0,18328 | 1 | 7533 | 41101.05 | 1.0815 | 1.0591 | 0.97811 | 1 | 46049.14 | 8439.89
[5 empty] | Фундамент под оборудование 077/47 - ИЛО3.1. лист 50 |  |  | 1
91.9 | 02-07-01 |  | 22 | ТЕР06-01-001-01 | Устройство бетонной подготовки | 100 м3 | 0,0316 | 1 | 4971 | 157310.13 | 1.0815 | 1.0591 | 0.97811 | 1 | 176248.44 | 5569.45
91.10 | 02-07-01 |  | 23 | ТССЦ-04.1.02.05-0040 | Бетон тяжелый, крупность заполнителя: 20 мм, класс В7,5 (М100) | м3 | 3,22 | 1 | 15168 | 4710.56 | 1.0815 | 1.0591 | 0.97811 | 1 | 5277.66 | 16994.07
91.11 | 02-07-01 |  | 24 | ТЕР06-01-005-04 | Устройство железобетонных фундаментов общего назначения объемом: до 5 м3 | 100 м3 | 0,2 | 1 | 81427 | 407135 | 1.0815 | 1.0591 | 0.97811 | 1 | 456149.31 | 91229.86
91.12 | 02-07-01 |  | 25 | ТССЦ-04.1.02.05-0007 | Бетон тяжелый, класс: В20 (М250) | м3 | 20,3 | 1 | 116057 | 5717.09 | 1.0815 | 1.0591 | 0.97811 | 1 | 6405.36 | 130028.81
91.13 | 02-07-01 |  | 26 | ТССЦ-08.4.03.03-0033 | Горячекатаная арматурная сталь периодического профиля класса: А-III, диаметром 14 мм | т | 0,33144 | 1 | 13622 | 41099.44 | 1.0815 | 1.0591 | 0.97811 | 1 | 46047.33 | 15261.93
91.14 | 02-07-01 |  | 27 | ТССЦ-08.4.03.03-0032 | Горячекатаная арматурная сталь периодического профиля класса: А-III, диаметром 12 мм | т | 0,11206 | 1 | 4606 | 41102.98 | 1.0815 | 1.0591 | 0.97811 | 1 | 46051.3 | 5160.51
91.15 | 02-07-01 |  | 28 | ТССЦ-08.4.03.03-0031 | Горячекатаная арматурная сталь периодического профиля класса: А-III, диаметром 10 мм | т | 0,33144 | 1 | 14160 | 42722.66 | 1.0815 | 1.0591 | 0.97811 | 1 | 47865.97 | 15864.7
91.16 | 02-07-01 |  | 29 | ТССЦ-08.4.03.02-0002 | Горячекатаная арматурная сталь гладкая класса А-I, диаметром: 8 мм | т | 0,00799 | 1 | 354 | 44305.38 | 1.0815 | 1.0591 | 0.97811 | 1 | 49639.23 | 396.62
91.17 | 02-07-01 |  | 30 | ТССЦ-08.4.03.03-0032 | Горячекатаная арматурная сталь периодического профиля класса: А-III, диаметром 12 мм - Фиксатор1,2 | т | 0,1032 | 1 | 4241 | 41094.96 | 1.0815 | 1.0591 | 0.97811 | 1 | 46042.31 | 4751.57
91.18 | 02-07-01 |  | 31 | ТССЦ-08.4.03.02-0002 | Горячекатаная арматурная сталь гладкая класса А-I, диаметром: 8 мм Скоба С1,2 | т | 0,14889 | 1 | 6588 | 44247.43 | 1.0815 | 1.0591 | 0.97811 | 1 | 49574.31 | 7381.12
[5 empty] | Ж.б.стяжка 077/47-ИЛО3.1. лист 51 |  |  | 1
91.19 | 02-07-01 |  | 33 | ТЕР06-01-001-01 | Устройство бетонной подготовки | 100 м3 | 0,548 | 1 | 86179 | 157260.95 | 1.0815 | 1.0591 | 0.97811 | 1 | 176193.34 | 96553.95
91.20 | 02-07-01 |  | 34 | ТССЦ-04.1.02.05-0007 | Бетон тяжелый, класс: В20 (М250) | м3 | 55,896 | 1 | 319564 | 5717.12 | 1.0815 | 1.0591 | 0.97811 | 1 | 6405.39 | 358035.68
91.21 | 02-07-01 |  | 35 | Тех.часть. прил. 4, п.5, табл.2 | Надбавка на водонепроницаемость бетона , класс В25 F50 W6 (м3) | м3 | 55,896 | 1 | 29405 | 526.07 | 1.0815 | 1.0591 | 0.97811 | 1 | 589.4 | 32945.1
91.22 | 02-07-01 |  | 36 | ТЕР06-01-015-10 | Армирование подстилающих слоев и набетонок | т | 14,6425 | 1 | 176337 | 12042.82 | 1.0815 | 1.0591 | 0.97811 | 1 | 13492.64 | 197565.98
91.23 | 02-07-01 |  | 37 | ТССЦ-08.4.03.03-0032 | Горячекатаная арматурная сталь периодического профиля класса: А-III, диаметром 12 мм -Арматурные стержни | т | 14,2047 | 1 | 583798 | 41098.93 | 1.0815 | 1.0591 | 0.97811 | 1 | 46046.76 | 654080.41
91.24 | 02-07-01 |  | 38 | ТССЦ-08.4.03.02-0002 | Горячекатаная арматурная сталь гладкая класса А-I, диаметром: 8 мм | т | 0,4378 | 1 | 19371 | 44246.23 | 1.0815 | 1.0591 | 0.97811 | 1 | 49572.96 | 21703.04
91.25 | 02-07-01 |  | 39 | ТЕР11-01-011-03 | Устройство стяжек: бетонных толщиной 20 мм | 100 м2 | 5,48 | 1 | 162442 | 29642.7 | 1.0815 | 1.0591 | 0.97811 | 1 | 33211.34 | 181998.14
91.26 | 02-07-01 |  | 40 | ТЕР11-01-011-04 | Устройство стяжек: на каждые 5 мм изменения толщины стяжки добавлять или исключать к расценке 11-01-011-03 | 100 м2 | 5,48 | 1 | 19500 | 3558.39 | 1.0815 | 1.0591 | 0.97811 | 1 | 3986.78 | 21847.55
91.27 | 02-07-01 |  | 41 | ТССЦ-04.1.02.05-0006 | Бетон тяжелый, класс: В15 (М200) | м3 | 27,95 | 1 | 150033 | 5367.91 | 1.0815 | 1.0591 | 0.97811 | 1 | 6014.14 | 168095.21
[5 empty] | Стены фундаментные 077/47 ИЛО3.1. лист 52 |  |  | 1
91.28 | 02-07-01 |  | 42 | ТЕР06-01-024-04 | Устройство стен подвалов и подпорных стен железобетонных высотой: до 3 м, толщиной до 500 мм | 100 м3 | 0,69 | 1 | 446310 | 646826.09 | 1.0815 | 1.0591 | 0.97811 | 1 | 724696.42 | 500040.53
91.29 | 02-07-01 |  | 43 | ТССЦ-04.1.02.05-0009 | Бетон тяжелый, класс: В25 (М350) | м3 | 70,035 | 1 | 444991 | 6353.84 | 1.0815 | 1.0591 | 0.97811 | 1 | 7118.77 | 498563.06
91.30 | 02-07-01 |  | 44 | ТССЦ-08.4.03.03-0033 | Горячекатаная арматурная сталь периодического профиля класса: А-III, диаметром 14 мм | т | 2,07361 | 1 | 85223 | 41098.86 | 1.0815 | 1.0591 | 0.97811 | 1 | 46046.68 | 95482.86
91.31 | 02-07-01 |  | 45 | ТССЦ-08.4.03.03-0032 | Горячекатаная арматурная сталь периодического профиля класса: А-III, диаметром 12 мм | т | 1,01856 | 1 | 41862 | 41099.2 | 1.0815 | 1.0591 | 0.97811 | 1 | 46047.06 | 46901.69
91.32 | 02-07-01 |  | 46 | ТССЦ-08.4.03.03-0034 | Горячекатаная арматурная сталь периодического профиля класса: А-III, диаметром 16 мм | т | 1,35734 | 1 | 55706 | 41040.56 | 1.0815 | 1.0591 | 0.97811 | 1 | 45981.37 | 62412.35
91.33 | 02-07-01 |  | 47 | ТССЦ-08.4.03.03-0032 | Горячекатаная арматурная сталь периодического профиля класса: А-III, диаметром 12 мм Фиксатор Ф1 | т | 0,153 | 1 | 6288 | 41098.04 | 1.0815 | 1.0591 | 0.97811 | 1 | 46045.77 | 7045
91.34 | 02-07-01 |  | 48 | ТССЦ-08.4.03.02-0002 | Горячекатаная арматурная сталь гладкая класса А-I, диаметром: 8 мм Связи С1 | т | 0,9865 | 1 | 43650 | 44247.34 | 1.0815 | 1.0591 | 0.97811 | 1 | 49574.2 | 48904.95
[5 empty] | Гидроизоляция 077/47 -ИЛО3.1. лист 53 |  |  | 1
91.35 | 02-07-01 |  | 49 | ТЕР11-01-004-09 | Устройство гидроизоляции обмазочной: в один слой праймером-2 слоя | 100 м2 | 2,9 | 1 | 83513 | 28797.59 | 1.0815 | 1.0591 | 0.97811 | 1 | 32264.48 | 93566.99
91.36 | 02-07-01 |  | 50 | ТССЦ-01.2.01.02-0054 | Битумы нефтяные строительные марки: БН-90/10 | т | -0,058 | 1 | -772 | 13310.34 | 1.0815 | 1.0591 | 0.97811 | 1 | 14912.75 | -864.94
91.37 | 02-07-01 |  | 51 | ТССЦ-01.3.01.03-0002 | Керосин для технических целей марок КТ-1, КТ-2 | т | -0,116 | 1 | -5724 | 49344.83 | 1.0815 | 1.0591 | 0.97811 | 1 | 55285.37 | -6413.1
91.38 | 02-07-01 |  | 52 | ТССЦ-01.2.03.03-0103 | Мастика гидроизоляционная холодная ТЕХНОНИКОЛЬ №24 (МГТН) | кг | 203 | 1 | 14785 | 72.83 | 1.0815 | 1.0591 | 0.97811 | 1 | 81.6 | 16564.8
91.39 | 02-07-01 |  | 53 | ТЕР08-01-003-07 | Гидроизоляция боковая обмазочная битумная в 2 слоя по выровненной поверхности бутовой кладки, кирпичу, бетону | 100 м2 | 2,85 | 1 | 78393 | 27506.32 | 1.0815 | 1.0591 | 0.97811 | 1 | 30817.76 | 87830.62
91.40 | 02-07-01 |  | 54 | ТССЦ-01.2.03.03-0013 | Мастика битумная кровельная горячая | т | -0,684 | 1 | -20053 | 29317.25 | 1.0815 | 1.0591 | 0.97811 | 1 | 32846.71 | -22467.15
91.41 | 02-07-01 |  | 55 | ТССЦ-01.3.01.03-0002 | Керосин для технических целей марок КТ-1, КТ-2 | т | -0,0684 | 1 | -3375 | 49342.11 | 1.0815 | 1.0591 | 0.97811 | 1 | 55282.33 | -3781.31
91.42 | 02-07-01 |  | 56 | ТССЦ-01.2.03.03-0103 | Мастика гидроизоляционная холодная ТЕХНОНИКОЛЬ №24 (МГТН) | кг | 570 | 1 | 41515 | 72.83 | 1.0815 | 1.0591 | 0.97811 | 1 | 81.6 | 46512
92 |  |  |  |  | 3: Каркас; 9: 6691824; 1 7: 7497441.69 | 0 | 0
[5 empty] | Опорные листы ЗД-24шт. 077/47 - ИЛО3.1. лист 56 |  |  | 1
92.1 | 02-07-01 |  | 57 | ТЕР06-01-015-04 | Установка анкерных болтов: при бетонировании на поддерживающие конструкции | т | 0,35184 | 1 | 37961 | 107892.79 | 1.0815 | 1.0591 | 0.97811 | 1 | 120881.83 | 42531.06
92.2 | 02-07-01 |  | 58 | ТЕР06-01-015-09 | Установка закладных деталей весом: более 20 кг | т | 0,60288 | 1 | 10313 | 17106.22 | 1.0815 | 1.0591 | 0.97811 | 1 | 19165.61 | 11554.56
92.3 | 02-07-01 |  | 59 | ТССЦ-07.2.07.12-0002 | Конструктивные элементы вспомогательного назначения: массой не более 50 кг с преобладанием толстолистовой стали с отверстиями | т | 0,60288 | 1 | 36657 | 60803.14 | 1.0815 | 1.0591 | 0.97811 | 1 | 68123.13 | 41070.07
[5 empty] | Колонны К1-24шт 077/47 - ИЛО3.1. лист 58 |  |  | 1
92.4 | 02-07-01 |  | 60 | ТЕР09-03-002-01 | Монтаж колонн одноэтажных и многоэтажных зданий и крановых эстакад высотой: до 25 м цельного сечения массой до 1,0 т | т | 8,81088 | 1 | 146776 | 16658.49 | 1.0815 | 1.0591 | 0.97811 | 1 | 18663.98 | 164446.09
92.5 | 02-07-01 |  | 61 | ТССЦ-07.2.07.12-0012 | Отдельные конструктивные элементы зданий и сооружений с преобладанием: гнутосварных профилей и круглых труб, средняя масса сборочной единицы от 0,1 до 0,5 т | т | 8,81088 | 1 | 832634 | 94500.66 | 1.0815 | 1.0591 | 0.97811 | 1 | 105877.44 | 932873.42
92.6 | 02-07-01 |  | 62 | ТЕР13-03-002-04 | Огрунтовка металлических поверхностей за один раз: грунтовкой ГФ-021 | 100 м2 | 1,69632 | 1 | 10081 | 5942.86 | 1.0815 | 1.0591 | 0.97811 | 1 | 6658.31 | 11294.62
92.7 | 02-07-01 |  | 63 | ТЕР13-03-004-26 | Окраска металлических огрунтованных поверхностей: эмалью ПФ-115 | 100 м2 | 1,696 | 1 | 10083 | 5945.17 | 1.0815 | 1.0591 | 0.97811 | 1 | 6660.9 | 11296.89
[5 empty] | Ферма Ф1 - 7шт 077/47 - ИЛО3.1. лист 64 |  |  | 1
92.8 | 02-07-01 |  | 64 | ТЕР09-03-012-01 | Монтаж стропильных и подстропильных ферм на высоте до 25 м пролетом: до 24 м массой до 3,0 т | т | 14,69751 | 1 | 528252 | 35941.6 | 1.0815 | 1.0591 | 0.97811 | 1 | 40268.55 | 591847.42
92.9 | 02-07-01 |  | 65 | ТССЦ-07.2.07.12-0034 | Прочие конструкции одноэтажных производственных зданий, масса сборочной единицы: свыше 1,0 т | т | 14,69751 | 1 | 1185730 | 80675.57 | 1.0815 | 1.0591 | 0.97811 | 1 | 90387.97 | 1328478.09
92.10 | 02-07-01 |  | 66 | ТЕР13-03-002-04 | Огрунтовка металлических поверхностей за один раз: грунтовкой ГФ-021 | 100 м2 | 5,519021 | 1 | 32805 | 5943.99 | 1.0815 | 1.0591 | 0.97811 | 1 | 6659.58 | 36754.36
92.11 | 02-07-01 |  | 67 | ТЕР13-03-004-26 | Окраска металлических огрунтованных поверхностей: эмалью ПФ-115 | 100 м2 | 5,519021 | 1 | 32810 | 5944.89 | 1.0815 | 1.0591 | 0.97811 | 1 | 6660.59 | 36759.94
[5 empty] | Вертикальные связи ВС-1 - 4шт 077/47 - ИЛО3.1. лист 71 |  |  | 1
92.12 | 02-07-01 |  | 68 | ТЕР09-03-014-01 | Монтаж связей и распорок из одиночных и парных уголков, гнутосварных профилей для пролетов: до 24 м при высоте здания до 25 м | т | 3,682764 | 1 | 206969 | 56199.37 | 1.0815 | 1.0591 | 0.97811 | 1 | 62965.12 | 231885.68
92.13 | 02-07-01 |  | 69 | ТССЦ-07.2.07.12-0032 | Прочие конструкции одноэтажных производственных зданий, масса сборочной единицы: от 0,1 до 0,5 т | т | 3,682764 | 1 | 327635 | 88964.43 | 1.0815 | 1.0591 | 0.97811 | 1 | 99674.71 | 367078.43
92.14 | 02-07-01 |  | 70 | ТЕР13-03-002-04 | Огрунтовка металлических поверхностей за один раз: грунтовкой ГФ-021 | 100 м2 | 1,12909 | 1 | 6712 | 5944.61 | 1.0815 | 1.0591 | 0.97811 | 1 | 6660.27 | 7520.04
92.15 | 02-07-01 |  | 71 | ТЕР13-03-004-26 | Окраска металлических огрунтованных поверхностей: эмалью ПФ-115 | 100 м2 | 1,12909 | 1 | 6713 | 5945.5 | 1.0815 | 1.0591 | 0.97811 | 1 | 6661.27 | 7521.17
[5 empty] | Вертикальные связи ВС-2 - 8шт 077/47 - ИЛО3.1. лист 72 |  |  | 1
92.16 | 02-07-01 |  | 72 | ТЕР09-03-014-01 | Монтаж связей и распорок из одиночных и парных уголков, гнутосварных профилей для пролетов: до 24 м при высоте здания до 25 м | т | 2,691774 | 1 | 151276 | 56199.37 | 1.0815 | 1.0591 | 0.97811 | 1 | 62965.12 | 169487.87
92.17 | 02-07-01 |  | 73 | ТССЦ-07.2.07.12-0032 | Прочие конструкции одноэтажных производственных зданий, масса сборочной единицы: от 0,1 до 0,5 т | т | 2,691774 | 1 | 239472 | 88964.38 | 1.0815 | 1.0591 | 0.97811 | 1 | 99674.66 | 268301.66
92.18 | 02-07-01 |  | 74 | ТЕР13-03-002-04 | Огрунтовка металлических поверхностей за один раз: грунтовкой ГФ-021 | 100 м2 | 1,033808 | 1 | 6143 | 5942.11 | 1.0815 | 1.0591 | 0.97811 | 1 | 6657.47 | 6882.55
92.19 | 02-07-01 |  | 75 | ТЕР13-03-004-26 | Окраска металлических огрунтованных поверхностей: эмалью ПФ-115 | 100 м2 | 1,033808 | 1 | 6146 | 5945.01 | 1.0815 | 1.0591 | 0.97811 | 1 | 6660.72 | 6885.91
[5 empty] | Вертикальные связи ВС-3 - 12шт 077/47 ИЛО3.1. лист 73 |  |  | 1
92.20 | 02-07-01 |  | 76 | ТЕР09-03-014-01 | Монтаж связей и распорок из одиночных и парных уголков, гнутосварных профилей для пролетов: до 24 м при высоте здания до 25 м | т | 2,92181 | 1 | 164203 | 56199.07 | 1.0815 | 1.0591 | 0.97811 | 1 | 62964.78 | 183971.12
92.21 | 02-07-01 |  | 77 | ТССЦ-07.2.07.12-0032 | Прочие конструкции одноэтажных производственных зданий, масса сборочной единицы: от 0,1 до 0,5 т | т | 2,92181 | 1 | 259937 | 88964.37 | 1.0815 | 1.0591 | 0.97811 | 1 | 99674.64 | 291230.36
92.22 | 02-07-01 |  | 78 | ТЕР13-03-002-04 | Огрунтовка металлических поверхностей за один раз: грунтовкой ГФ-021 | 100 м2 | 1,137563 | 1 | 6762 | 5944.29 | 1.0815 | 1.0591 | 0.97811 | 1 | 6659.91 | 7576.07
92.23 | 02-07-01 |  | 79 | ТЕР13-03-004-26 | Окраска металлических огрунтованных поверхностей: эмалью ПФ-115 | 100 м2 | 1,137563 | 1 | 6763 | 5945.17 | 1.0815 | 1.0591 | 0.97811 | 1 | 6660.9 | 7577.19
[5 empty] | Связи по нижнему поясу ферм 077/47 ИЛО3.1. б/н |  |  | 1
92.24 | 02-07-01 |  | 80 | ТЕР09-03-014-01 | Монтаж связей и распорок из одиночных и парных уголков, гнутосварных профилей для пролетов: до 24 м при высоте здания до 25 м | т | 3,64506 | 1 | 204846 | 56198.25 | 1.0815 | 1.0591 | 0.97811 | 1 | 62963.86 | 229507.05
92.25 | 02-07-01 |  | 81 | ТССЦ-07.2.07.12-0032 | Прочие конструкции одноэтажных производственных зданий, масса сборочной единицы: от 0,1 до 0,5 т | т | 0,003645 | 1 | 324 | 88888.89 | 1.0815 | 1.0591 | 0.97811 | 1 | 99590.08 | 363.01
92.26 | 02-07-01 |  | 82 | ТЕР13-03-002-04 | Огрунтовка металлических поверхностей за один раз: грунтовкой ГФ-021 | 100 м2 | 1,717042 | 1 | 10205 | 5943.36 | 1.0815 | 1.0591 | 0.97811 | 1 | 6658.87 | 11433.56
92.27 | 02-07-01 |  | 83 | ТЕР13-03-004-26 | Окраска металлических огрунтованных поверхностей: эмалью ПФ-115 | 100 м2 | 1,717042 | 1 | 10209 | 5945.69 | 1.0815 | 1.0591 | 0.97811 | 1 | 6661.48 | 11438.04
[5 empty] | Связи по верхнему поясу ферм 077/47 ИЛО3.1. б/н |  |  | 1
92.28 | 02-07-01 |  | 84 | ТЕР09-03-014-01 | Монтаж связей и распорок из одиночных и парных уголков, гнутосварных профилей для пролетов: до 24 м при высоте здания до 25 м | т | 3,64506 | 1 | 204846 | 56198.25 | 1.0815 | 1.0591 | 0.97811 | 1 | 62963.86 | 229507.05
92.29 | 02-07-01 |  | 85 | ТССЦ-07.2.07.12-0032 | Прочие конструкции одноэтажных производственных зданий, масса сборочной единицы: от 0,1 до 0,5 т | т | 0,003645 | 1 | 324 | 88888.89 | 1.0815 | 1.0591 | 0.97811 | 1 | 99590.08 | 363.01
92.30 | 02-07-01 |  | 86 | ТЕР13-03-002-04 | Огрунтовка металлических поверхностей за один раз: грунтовкой ГФ-021 | 100 м2 | 1,717042 | 1 | 10205 | 5943.36 | 1.0815 | 1.0591 | 0.97811 | 1 | 6658.87 | 11433.56
92.31 | 02-07-01 |  | 87 | ТЕР13-03-004-26 | Окраска металлических огрунтованных поверхностей: эмалью ПФ-115 | 100 м2 | 1,717042 | 1 | 10209 | 5945.69 | 1.0815 | 1.0591 | 0.97811 | 1 | 6661.48 | 11438.04
[5 empty] | Диагональная связь ДС1-14шт 077/47 ИЛО3.1. лист 74 |  |  | 1
92.32 | 02-07-01 |  | 88 | ТЕР09-03-014-01 | Монтаж связей и распорок из одиночных и парных уголков, гнутосварных профилей для пролетов: до 24 м при высоте здания до 25 м | т | 3,625184 | 1 | 203730 | 56198.53 | 1.0815 | 1.0591 | 0.97811 | 1 | 62964.18 | 228256.74
92.33 | 02-07-01 |  | 89 | ТССЦ-07.2.07.12-0032 | Прочие конструкции одноэтажных производственных зданий, масса сборочной единицы: от 0,1 до 0,5 т | т | 3,625184 | 1 | 322512 | 88964.31 | 1.0815 | 1.0591 | 0.97811 | 1 | 99674.58 | 361338.69
92.34 | 02-07-01 |  | 90 | ТЕР13-03-002-04 | Огрунтовка металлических поверхностей за один раз: грунтовкой ГФ-021 | 100 м2 | 1,670606 | 1 | 9931 | 5944.55 | 1.0815 | 1.0591 | 0.97811 | 1 | 6660.2 | 11126.57
92.35 | 02-07-01 |  | 91 | ТЕР13-03-004-26 | Окраска металлических огрунтованных поверхностей: эмалью ПФ-115 | 100 м2 | 1,67 | 1 | 9928 | 5944.91 | 1.0815 | 1.0591 | 0.97811 | 1 | 6660.61 | 11123.22
[5 empty] | Диагональная связь ДС2-4шт 077/47 ИЛО3.1. лист 75 |  |  | 1
92.36 | 02-07-01 |  | 92 | ТЕР09-03-014-01 | Монтаж связей и распорок из одиночных и парных уголков, гнутосварных профилей для пролетов: до 24 м при высоте здания до 25 м | т | 0,37032 | 1 | 20810 | 56194.64 | 1.0815 | 1.0591 | 0.97811 | 1 | 62959.82 | 23315.28
92.37 | 02-07-01 |  | 93 | ТССЦ-07.2.07.12-0032 | Прочие конструкции одноэтажных производственных зданий, масса сборочной единицы: от 0,1 до 0,5 т | т | 0,37032 | 1 | 32945 | 88963.6 | 1.0815 | 1.0591 | 0.97811 | 1 | 99673.78 | 36911.19
92.38 | 02-07-01 |  | 94 | ТЕР13-03-002-04 | Огрунтовка металлических поверхностей за один раз: грунтовкой ГФ-021 | 100 м2 | 0,174734 | 1 | 1038 | 5940.46 | 1.0815 | 1.0591 | 0.97811 | 1 | 6655.62 | 1162.96
92.39 | 02-07-01 |  | 95 | ТЕР13-03-004-26 | Окраска металлических огрунтованных поверхностей: эмалью ПФ-115 | 100 м2 | 0,1747 | 1 | 1037 | 5935.89 | 1.0815 | 1.0591 | 0.97811 | 1 | 6650.5 | 1161.84
[5 empty] | Стеновые прогоны ПС 077/47 ИЛО3.1. лист 76 |  |  | 1
92.40 | 02-07-01 |  | 96 | ТЕР09-01-002-02 | Монтаж элементов каркасов быстровозводимых одноэтажных зданий из стальных сварных профилей на болтовых соединениях (без применения сварки): стеновых прогонов | т | 6,48721 | 1 | 220724 | 34024.49 | 1.0815 | 1.0591 | 0.97811 | 1 | 38120.64 | 247296.6
92.41 | 02-07-01 |  | 97 | ТССЦ-07.2.07.12-0020 | Отдельные конструктивные элементы зданий и сооружений с преобладанием: горячекатаных профилей, средняя масса сборочной единицы от 0,1 до 0,5 т | т | 6,48721 | 1 | 415256 | 64011.49 | 1.0815 | 1.0591 | 0.97811 | 1 | 71717.73 | 465247.98
92.42 | 02-07-01 |  | 98 | ТЕР13-03-002-04 | Огрунтовка металлических поверхностей за один раз: грунтовкой ГФ-021 | 100 м2 | 3,37324 | 1 | 20050 | 5943.84 | 1.0815 | 1.0591 | 0.97811 | 1 | 6659.41 | 22463.79
92.43 | 02-07-01 |  | 99 | ТЕР13-03-004-26 | Окраска металлических огрунтованных поверхностей: эмалью ПФ-115 | 100 м2 | 3,373 | 1 | 20053 | 5945.15 | 1.0815 | 1.0591 | 0.97811 | 1 | 6660.88 | 22467.15
[5 empty] | Прогоны покрытия П1 077/47 ИЛО3.1. лист 76 |  |  | 1
92.44 | 02-07-01 |  | 100 | ТЕР09-03-015-01 | Монтаж прогонов при шаге ферм до 12 м при высоте здания: до 25 м | т | 8,3087 | 1 | 139137 | 16745.94 | 1.0815 | 1.0591 | 0.97811 | 1 | 18761.96 | 155887.5
92.45 | 02-07-01 |  | 101 | ТССЦ-07.2.07.12-0020 | Отдельные конструктивные элементы зданий и сооружений с преобладанием: горячекатаных профилей, средняя масса сборочной единицы от 0,1 до 0,5 т | т | 8,3087 | 1 | 531853 | 64011.58 | 1.0815 | 1.0591 | 0.97811 | 1 | 71717.83 | 595881.93
92.46 | 02-07-01 |  | 102 | ТЕР13-03-002-04 | Огрунтовка металлических поверхностей за один раз: грунтовкой ГФ-021 | 100 м2 | 3,265319 | 1 | 19407 | 5943.37 | 1.0815 | 1.0591 | 0.97811 | 1 | 6658.88 | 21743.37
92.47 | 02-07-01 |  | 103 | ТЕР13-03-004-26 | Окраска металлических огрунтованных поверхностей: эмалью ПФ-115 | 100 м2 | 3,2653 | 1 | 19412 | 5944.94 | 1.0815 | 1.0591 | 0.97811 | 1 | 6660.64 | 21748.99
93 |  |  |  |  | 3: Фасад; 9: 6896441; 1 7: 7726681.3 | 0 | 0
[5 empty] | Наружная отделка 077/47 - АР.2 лист 4,5 |  |  | 1
93.1 | 02-07-01 |  | 104 | ТЕР09-04-006-04 | Монтаж ограждающих конструкций стен: из многослойных панелей заводской готовности при высоте здания до 50 м | 100 м2 | 5,9188 | 1 | 1293809 | 218593.13 | 1.0815 | 1.0591 | 0.97811 | 1 | 244909.2 | 1449568.57
93.2 | 02-07-01 |  | 105 | ТССЦ-07.2.07.13-0061 | Конструкции: стальные нащельников и деталей обрамления | т | 1,616 | 1 | 116997 | 72399.13 | 1.0815 | 1.0591 | 0.97811 | 1 | 81115.14 | 131082.07
93.3 | 02-07-01 |  | 106 | ТССЦ-07.2.05.05-0068 | Сэндвич-панель трехслойная стеновая "Металл Профиль" с видимым креплением Z-LOCK, с наполнителем из минеральной ваты (НГ) плотностью 110кг/м3, марка МП ТСП-Z, толщина: 80 мм, тип покрытия полиэстер, толщина металлических облицовок 0,7 мм (Россия) | м2 | 591,88 | 1 | 1054498 | 1781.61 | 1.0815 | 1.0591 | 0.97811 | 1 | 1996.1 | 1181451.67
93.4 | 02-07-01 |  | 107 | ТЕР26-02-011-01 | Огнезащитное покрытие металлоконструкций краской по подготовленной поверхности, толщина покрытия 1 мм | 100 м2 | 23,846 | 1 | 265489 | 11133.48 | 1.0815 | 1.0591 | 0.97811 | 1 | 12473.82 | 297450.71
93.5 | 02-07-01 |  | 108 | ТЦ_14.2.02.03_66_6679101539_01.11.2021_02 Прайс лист том 8, стр. 374, п.391 | Краска огнезащитная СИЛОТЕРМ ЭП-6М (расход на 1мм слоя-1,2 кг/м2) | кг | 2861,52 | 1 | 2832831 | 989.97 | 1.0815 | 1.0591 | 0.97811 | 1 | 1109.15 | 3173854.91
93.6 | 02-07-01 |  | 109 | ТЕР09-04-006-04 | Монтаж ограждающих конструкций стен: из многослойных панелей заводской готовности при высоте здания до 50 м | 100 м2 | 2,5394 | 1 | 565056 | 222515.55 | 1.0815 | 1.0591 | 0.97811 | 1 | 249303.83 | 633082.15
93.7 | 02-07-01 |  | 110 | ТССЦ-07.2.07.13-0061 | Конструкции: стальные нащельников и деталей обрамления | т | 0,693 | 1 | 50173 | 72399.71 | 1.0815 | 1.0591 | 0.97811 | 1 | 81115.79 | 56213.24
93.8 | 02-07-01 |  | 111 | ТССЦ-07.2.05.05-0064 | Сэндвич-панель трехслойная стеновая "Металл Профиль" с видимым креплением Z-LOCK, с наполнителем из минеральной ваты (НГ) плотностью 110кг/м3, марка МП ТСП-Z, толщина: 50 мм, тип покрытия полиэстер, толщина металлических облицовок 0,7 мм (Россия) | м2 | 253,94 | 1 | 417452 | 1643.9 | 1.0815 | 1.0591 | 0.97811 | 1 | 1841.81 | 467709.23
93.9 | 02-07-01 |  | 112 | ТЕР09-04-002-03 | Монтаж кровельного покрытия: из многослойных панелей заводской готовности при высоте до 50 м потолок | 100 м2 | 1,2726 | 1 | 76964 | 60477.76 | 1.0815 | 1.0591 | 0.97811 | 1 | 67758.58 | 86229.57
93.10 | 02-07-01 |  | 113 | ТССЦ-07.2.05.05-0004 | Сэндвич-панель трехслойная кровельная "Металл Профиль" с наполнителем из минеральной ваты (НГ) плотностью 110кг/м3, марка МП ТСП-K, толщина: 50 мм, тип покрытия полиэстер, толщина металлических облицовок 0,7 мм (Россия) | м2 | 127,26 | 1 | 223172 | 1753.67 | 1.0815 | 1.0591 | 0.97811 | 1 | 1964.79 | 250039.18
94 |  |  |  |  | 3: Полы; 9: 1369403; 1 7: 1534263.09 | 0 | 0
[5 empty] | Полы 077/47 - АР.2 лист 6 |  |  | 1
[5 empty] | Тип 1 |  |  | 1
94.1 | 02-07-01 |  | 114 | ТЕР11-01-011-01 | Устройство стяжек: цементных толщиной 20 мм | 100 м2 | 6,5403 | 1 | 191971 | 29352.02 | 1.0815 | 1.0591 | 0.97811 | 1 | 32885.66 | 215082.08
94.2 | 02-07-01 |  | 115 | ТЕР11-01-011-02 | Устройство стяжек: на каждые 5 мм изменения толщины стяжки добавлять или исключать к расценке 11-01-011-01-добавить до 30мм | 100 м2 | 6,5403 | 1 | 7834 | 1197.8 | 1.0815 | 1.0591 | 0.97811 | 1 | 1342 | 8777.08
94.3 | 02-07-01 |  | 116 | ТССЦ-04.3.01.09-0001 | Раствор готовый кладочный тяжелый цементный | м3 | 20,01 | 1 | 55453 | 2771.26 | 1.0815 | 1.0591 | 0.97811 | 1 | 3104.89 | 62128.85
94.4 | 02-07-01 |  | 117 | ТЕР11-01-027-02 | Устройство покрытий на цементном растворе из плиток: керамических для полов многоцветных | 100 м2 | 6,54 | 1 | 1079378 | 165042.51 | 1.0815 | 1.0591 | 0.97811 | 1 | 184911.71 | 1209322.58
94.5 | 02-07-01 |  | 118 | ТССЦ-04.3.01.09-0001 | Раствор готовый кладочный тяжелый цементный | м3 | 8,502 | 1 | 23561 | 2771.23 | 1.0815 | 1.0591 | 0.97811 | 1 | 3104.85 | 26397.43
[5 empty] | Тип 2 |  |  | 1
94.6 | 02-07-01 |  | 119 | ТЕР11-01-002-09 | Устройство подстилающих слоев: бетонных | м3 | 1,338 | 1 | 3950 | 2952.17 | 1.0815 | 1.0591 | 0.97811 | 1 | 3307.58 | 4425.54
94.7 | 02-07-01 |  | 120 | ТССЦ-04.1.02.05-0044 | Бетон тяжелый, крупность заполнителя: 20 мм, класс В20 (М250) | м3 | 1,365 | 1 | 7256 | 5315.75 | 1.0815 | 1.0591 | 0.97811 | 1 | 5955.7 | 8129.53
95 |  |  |  |  | 3: Проемы; 9: 1226000; 1 7: 1373595.81 | 0 | 0
[5 empty] | Проёмы-Двери 077/47-АР.2 лист 7 |  |  | 1
95.1 | 02-07-01 |  | 121 | ТЕР09-04-012-01 | Установка металлических дверных блоков в готовые проемы | м2 | 24,36 | 1 | 61323 | 2517.36 | 1.0815 | 1.0591 | 0.97811 | 1 | 2820.42 | 68705.43
95.2 | 02-07-01 |  | 122 | ТССЦ-07.1.01.01-0008 | Дверь противопожарная металлическая: двупольная ДПМ-02/60, размером 1500х2100 мм | шт | 2 | 1 | 86783 | 43391.5 | 1.0815 | 1.0591 | 0.97811 | 1 | 48615.33 | 97230.66
95.3 | 02-07-01 |  | 123 | ТССЦ-07.1.01.01-0010 | Дверь противопожарная металлическая: однопольная ДПМ-01/30, размером 800х2100 мм | шт | 2 | 1 | 44348 | 22174 | 1.0815 | 1.0591 | 0.97811 | 1 | 24843.49 | 49686.98
95.4 | 02-07-01 |  | 124 | ТССЦ-07.1.01.01-0015 | Дверь противопожарная металлическая: однопольная ДПМ-01/30, размером 1000х2100 мм | шт | 4 | 1 | 92364 | 23091 | 1.0815 | 1.0591 | 0.97811 | 1 | 25870.89 | 103483.56
95.5 | 02-07-01 |  | 125 | ТЕР09-04-011-01 | Монтаж каркасов ворот большепролетных зданий, ангаров и др. без механизмов открывания | т | 1,18188 | 1 | 92951 | 78646.73 | 1.0815 | 1.0591 | 0.97811 | 1 | 88114.88 | 104141.21
95.6 | 02-07-01 |  | 126 | ТССЦ-08.1.06.01-0002 | Ворота различных типов: рамы, каркасы, панели с заполнением из тонколистовой стали без механизма открывания | т | 1,18188 | 1 | 85489 | 72333.06 | 1.0815 | 1.0591 | 0.97811 | 1 | 81041.12 | 95780.88
[5 empty] | Окна |  |  | 1
95.7 | 02-07-01 |  | 127 | ТЕР10-01-034-08 | Установка в жилых и общественных зданиях оконных блоков из ПВХ профилей: поворотных (откидных, поворотно-откидных) с площадью проема более 2 м2 трехстворчатых, в том числе при наличии створок глухого остекления | 100 м2 | 0,27 | 1 | 43143 | 159788.89 | 1.0815 | 1.0591 | 0.97811 | 1 | 179025.61 | 48336.91
95.8 | 02-07-01 |  | 128 | ТССЦ-11.3.02.04-0051 | Блок оконный пластиковый: трехстворчатый, с поворотной створкой, двухкамерным стеклопакетом (32 мм), площадью более 3,5 м2 | м2 | 27 | 1 | 486805 | 18029.81 | 1.0815 | 1.0591 | 0.97811 | 1 | 20200.39 | 545410.53
95.9 | 02-07-01 |  | 129 | ТЕР10-01-034-06 | Установка в жилых и общественных зданиях оконных блоков из ПВХ профилей: поворотных (откидных, поворотно-откидных) с площадью проема более 2 м2 двухстворчатых | 100 м2 | 0,0675 | 1 | 10532 | 156029.63 | 1.0815 | 1.0591 | 0.97811 | 1 | 174813.78 | 11799.93
95.10 | 02-07-01 |  | 130 | ТССЦ-11.3.02.03-0005 | Блоки оконные из поливинилхлоридных профилей с листовым стеклом и стеклопакетом: двустворные с форточными створками ОПРСП 15-13,5, площадью 1,93 м2, ОПРСП 15-15, площадью 2,15 м2 (ГОСТ 30674-99) | м2 | 6,75 | 1 | 133876 | 19833.48 | 1.0815 | 1.0591 | 0.97811 | 1 | 22221.2 | 149993.1
95.11 | 02-07-01 |  | 131 | ТЕР20-02-002-02 | Установка решеток жалюзийных площадью в свету: до 1,0 м2 | шт | 14 | 1 | 22781 | 1627.21 | 1.0815 | 1.0591 | 0.97811 | 1 | 1823.11 | 25523.54
95.12 | 02-07-01 |  | 132 | ТССЦ-19.2.03.05-0035 | Решетки вентиляционные металлические с горизонтальными или вертикальными жалюзями: размером 1225х425 мм | шт | 14 | 1 | 65605 | 4686.07 | 1.0815 | 1.0591 | 0.97811 | 1 | 5250.22 | 73503.08
96 |  |  |  |  | 3: Кровля; 9: 1910022; 1 7: 2139969.39 | 0 | 0
[5 empty] | Кровля 077/47-АР.2 лист 8, 077/47 ИЛО3.1. лист 77 |  |  | 1
96.1 | 02-07-01 |  | 133 | ТЕР09-04-002-03 | Монтаж кровельного покрытия: из многослойных панелей заводской готовности при высоте до 50 м | 100 м2 | 7,398 | 1 | 447417 | 60478.1 | 1.0815 | 1.0591 | 0.97811 | 1 | 67758.96 | 501280.79
96.2 | 02-07-01 |  | 134 | ТССЦ-07.2.05.05-0008 | Сэндвич-панель трехслойная кровельная "Металл Профиль" с наполнителем из минеральной ваты (НГ) плотностью 110кг/м3, марка МП ТСП-K, толщина: 80 мм, тип покрытия полиэстер, толщина металлических облицовок 0,7 мм (Россия) | м2 | 739,8 | 1 | 1399240 | 1891.38 | 1.0815 | 1.0591 | 0.97811 | 1 | 2119.08 | 1567695.38
96.3 | 02-07-01 |  | 135 | ТЕР12-01-009-02 | Устройство желобов: подвесных | 100 м | 0,7442 | 1 | 48512 | 65186.78 | 1.0815 | 1.0591 | 0.97811 | 1 | 73034.51 | 54352.28
96.4 | 02-07-01 |  | 136 | ТЕР12-01-035-02 | Устройство металлической водосточной системы: воронок | шт | 4 | 1 | 591 | 147.75 | 1.0815 | 1.0591 | 0.97811 | 1 | 165.54 | 662.16
96.5 | 02-07-01 |  | 137 | ТССЦ-08.1.02.01-0001 | Воронка водосточная: диаметром 100 мм | шт | 4 | 1 | 2573 | 643.25 | 1.0815 | 1.0591 | 0.97811 | 1 | 720.69 | 2882.76
96.6 | 02-07-01 |  | 138 | ТЕР12-01-035-03 | Устройство металлической водосточной системы: прямых звеньев труб | м | 22,1 | 1 | 3542 | 160.27 | 1.0815 | 1.0591 | 0.97811 | 1 | 179.56 | 3968.28
96.7 | 02-07-01 |  | 139 | ТССЦ-08.1.02.22-0001 | Звенья водосточных труб из оцинкованной стали толщиной 0,55 мм, диаметром 140 мм, марка ТВ-140 | м | 22,1 | 1 | 8147 | 368.64 | 1.0815 | 1.0591 | 0.97811 | 1 | 413.02 | 9127.74
[5 empty] | 3: Раздел 31. 02-07-02 Внутреннее водоснабжение мех.обезвож.gsfx; 9: 396486; 1 7: 444219.53 | 5538.08 | 0
97 |  |  |  |  | 3: Внутренние сети водоснабжения - Здание мехобезвоживания ила и воздуховодок (ИЛО4.2.1.СО - лист 10); 9: 163906; 1 7: 183638.79 | 5538.08 | 0
97.1 | 02-07-02 |  | 1 | ТЕР16-04-005-01 | Прокладка внутренних трубопроводов водоснабжения и отопления из полипропиленовых труб: 20 мм | 100 м | 0,02 | 1 | 1844 | 92200 | 1.0815 | 1.0591 | 0.97811 | 1 | 103299.81 | 2066
97.2 | 02-07-02 |  | 2 | ТССЦ-24.3.02.01-0012 | Трубопроводы напорные из полипропилена PPRS с гильзами и креплениями для холодного и горячего водоснабжения: PN20 SDR 6, диаметром 20 мм, толщина стенки 3,4 мм | м | 2 | 1 | 156 | 78 | 1.0815 | 1.0591 | 0.97811 | 1 | 87.39 | 174.78
97.3 | 02-07-02 |  | 3 | ТЕР16-04-005-01 | Прокладка внутренних трубопроводов водоснабжения и отопления из полипропиленовых труб: 20 мм | 100 м | 0,23 | 1 | 21216 | 92243.48 | 1.0815 | 1.0591 | 0.97811 | 1 | 103348.52 | 23770.16
97.4 | 02-07-02 |  | 4 | ТССЦ-24.3.02.01-0011 | Трубопроводы напорные из полипропилена PPRS с гильзами и креплениями для холодного и горячего водоснабжения: PN20 SDR 6, диаметром 16 мм, толщина стенки 2,7 мм | м | 23,1 | 1 | 1212 | 52.47 | 1.0815 | 1.0591 | 0.97811 | 1 | 58.79 | 1358.05
97.5 | 02-07-02 |  | 5 | ТССЦ-18.1.09.06-0063 | Кран шаровый муфтовый Valtec для воды диаметром: 15 мм, тип в/в | шт | 1 | 1 | 217 | 217 | 1.0815 | 1.0591 | 0.97811 | 1 | 243.12 | 243.12
97.6 | 02-07-02 |  | 6 | ТЕР18-02-004-01 | Монтаж водонагревателей электрических накопительных (емкостных) объемом: до 50 л | шт | 1 | 1 | 347 | 347 | 1.0815 | 1.0591 | 0.97811 | 1 | 388.77 | 388.77
97.7 | 02-07-02 | (О) | 7 | ТЦ_63.1.01.03_77_7722753969_01.09.2021_02 Прайс лист том 9, стр. 1142, п.1197 | Электрический водонагреватель Atlantik OPRO 10 SB | шт | 1 | 1 | 4943 | 4943 | 1.0815 | 1.0591 | 0.97811 | 1 | 5538.08 | 5538.08 | 5538.08
97.8 | 02-07-02 |  | 8 | ТЕР18-02-004-02 | Монтаж водонагревателей электрических накопительных (емкостных) объемом: свыше 50 до 100 л | шт | 1 | 1 | 699 | 699 | 1.0815 | 1.0591 | 0.97811 | 1 | 783.15 | 783.15
97.9 | 02-07-02 |  | 9 | ТССЦ-63.1.01.06-0121 | Электроводонагреватели накопительные вертикального исполнения, объемом: 60 л, мощностью 1,5 кВт, размерами 845х368х390 мм | шт | 1 | 1 | 12353 | 12353 | 1.0815 | 1.0591 | 0.97811 | 1 | 13840.16 | 13840.16
97.10 | 02-07-02 |  | 10 | ТССЦ-18.1.04.03-0084 | Клапаны обратные горизонтальные ИГЛ (Eagle), с проверочным отверстием, давлением 1,6 МПа (16 кгс/см2), размером: 1/2" | шт | 2 | 1 | 380 | 190 | 1.0815 | 1.0591 | 0.97811 | 1 | 212.87 | 425.74
97.11 | 02-07-02 |  | 11 | ТЕР18-06-007-01 | Установка фильтров диаметром: 25 мм | 10 шт | 0,2 | 1 | 1638 | 8190 | 1.0815 | 1.0591 | 0.97811 | 1 | 9175.98 | 1835.2
97.12 | 02-07-02 |  | 12 | ТССЦ-18.2.08.09-0001 | Фильтры муфтовые BROEN V823 чугунные сетчатые, давлением 1,0 МПа (10 кгс/см2), диаметром: 15 мм, резьбовое присоединение 1/2" | шт | 2 | 1 | 4815 | 2407.5 | 1.0815 | 1.0591 | 0.97811 | 1 | 2697.33 | 5394.66
97.13 | 02-07-02 |  | 13 | ТССЦ-18.1.09.06-0062 | Кран шаровый муфтовый Valtec для воды диаметром: 15 мм со сгоном | шт | 4 | 1 | 1121 | 280.25 | 1.0815 | 1.0591 | 0.97811 | 1 | 313.99 | 1255.96
97.14 | 02-07-02 |  | 14 | ТЕР16-02-002-06 | Прокладка трубопроводов водоснабжения из стальных водогазопроводных оцинкованных труб диаметром: 50 мм | 100 м | 0,4 | 1 | 18144 | 45360 | 1.0815 | 1.0591 | 0.97811 | 1 | 50820.82 | 20328.33
97.15 | 02-07-02 |  | 15 | ТССЦ-18.2.07.01-0009 | Узлы укрупненные монтажные (трубопроводы) из стальных водогазопроводных : оцинкованных труб с гильзами для водоснабжения диаметром 50 мм | м | 40 | 1 | 21759 | 543.98 | 1.0815 | 1.0591 | 0.97811 | 1 | 609.47 | 24378.8
97.16 | 02-07-02 |  | 16 | ТЕР13-03-002-04 | Огрунтовка металлических поверхностей за один раз: грунтовкой ГФ-021 | 100 м2 | 0,085 | 1 | 507 | 5964.71 | 1.0815 | 1.0591 | 0.97811 | 1 | 6682.79 | 568.04
97.17 | 02-07-02 |  | 17 | ТЕР13-03-004-23 | Окраска металлических огрунтованных поверхностей: краской БТ-177 серебристой | 100 м2 | 0,17 | 1 | 743 | 4370.59 | 1.0815 | 1.0591 | 0.97811 | 1 | 4896.76 | 832.45
97.18 | 02-07-02 |  | 18 | ТССЦ-18.5.03.02-0006 | Вставки гибкие фланцевые ZKB на давление: 1,6 МПа (16 кгс/см2), диаметром 32 мм | шт | 1 | 1 | 8719 | 8719 | 1.0815 | 1.0591 | 0.97811 | 1 | 9768.67 | 9768.67
97.19 | 02-07-02 |  | 19 | ТССЦ-18.5.03.02-0008 | Вставки гибкие фланцевые ZKB на давление: 1,6 МПа (16 кгс/см2), диаметром 50 мм | шт | 1 | 1 | 9817 | 9817 | 1.0815 | 1.0591 | 0.97811 | 1 | 10998.85 | 10998.85
97.20 | 02-07-02 |  | 20 | ТЕР16-05-001-02 | Установка вентилей, задвижек, затворов, клапанов обратных, кранов проходных на трубопроводах из стальных труб диаметром: до 50 мм | шт | 1 | 1 | 1504 | 1504 | 1.0815 | 1.0591 | 0.97811 | 1 | 1685.06 | 1685.06
97.21 | 02-07-02 |  | 21 | ТССЦ-18.1.02.02-0061 | Задвижки фланцевые короткие с обрезиненным клином для жидкостей и сжатого воздуха давлением: 1,0-1,6 МПа (10-16 кгс/см2) марки BV-05-47 (F4), диаметром 50 мм | шт | 1 | 1 | 10236 | 10236 | 1.0815 | 1.0591 | 0.97811 | 1 | 11468.3 | 11468.3
[5 empty] | Водомерный узел ВУ В1-4 |  |  | 1
97.22 | 02-07-02 |  | 22 | ТЕР16-06-005-01 | Установка счетчиков (водомеров) диаметром: до 40 мм | шт | 1 | 1 | 384 | 384 | 1.0815 | 1.0591 | 0.97811 | 1 | 430.23 | 430.23
97.23 | 02-07-02 |  | 23 | ТССЦ-65.1.04.03-0032 | Счетчик холодной воды, марка: ВСХ-15 | шт | 1 | 1 | 1763 | 1763 | 1.0815 | 1.0591 | 0.97811 | 1 | 1975.24 | 1975.24
97.24 | 02-07-02 |  | 24 | ТЕР16-05-001-01 | Установка вентилей, задвижек, затворов, клапанов обратных, кранов проходных на трубопроводах из стальных труб диаметром: до 25 мм | шт | 1 | 1 | 1488 | 1488 | 1.0815 | 1.0591 | 0.97811 | 1 | 1667.14 | 1667.14
97.25 | 02-07-02 |  | 25 | ТССЦ-18.1.04.03-0092 | Клапаны обратные подъемные муфтовые 16Б1бк, давлением 1,6 МПа (16 кгс/см2), диаметром: 20 мм | шт | 1 | 1 | 168 | 168 | 1.0815 | 1.0591 | 0.97811 | 1 | 188.23 | 188.23
97.26 | 02-07-02 |  | 26 | ТЕР18-06-007-01 | Установка фильтров диаметром: 25 мм | 10 шт | 0,1 | 1 | 817 | 8170 | 1.0815 | 1.0591 | 0.97811 | 1 | 9153.57 | 915.36
97.27 | 02-07-02 |  | 27 | ТССЦ-18.2.08.09-0012 | Фильтры фланцевые BROEN V821 чугунные сетчатые, со сливной пробкой, с фланцевым присоединением, давлением 1,6 МПа (16 кгс/см2), диаметром: 20 мм | шт | 1 | 1 | 2495 | 2495 | 1.0815 | 1.0591 | 0.97811 | 1 | 2795.37 | 2795.37
97.28 | 02-07-02 |  | 28 | ТЕР16-05-001-01 | Установка вентилей, задвижек, затворов, клапанов обратных, кранов проходных на трубопроводах из стальных труб диаметром: до 25 мм | шт | 3 | 1 | 4461 | 1487 | 1.0815 | 1.0591 | 0.97811 | 1 | 1666.02 | 4998.06
97.29 | 02-07-02 |  | 29 | ТССЦ-18.1.10.01-0032 | Вентили проходные муфтовые: 15КЧ18Р для воды, давлением 1,6 МПа (16 кгс/см2), диаметром 20 мм | шт | 3 | 1 | 359 | 119.67 | 1.0815 | 1.0591 | 0.97811 | 1 | 134.08 | 402.24
97.30 | 02-07-02 |  | 30 | ТЕР18-07-001-02 | Установка манометров: с трехходовым краном | компл. | 1 | 1 | 211 | 211 | 1.0815 | 1.0591 | 0.97811 | 1 | 236.4 | 236.4
97.31 | 02-07-02 |  | 31 | ТССЦ-63.4.01.02-0011 | Манометры общего назначения с трехходовым краном ОБМ1-100 | компл. | 1 | 1 | 675 | 675 | 1.0815 | 1.0591 | 0.97811 | 1 | 756.26 | 756.26
97.32 | 02-07-02 |  | 32 | ТССЦ-23.8.04.08-0171 | Соединительная арматура трубопроводов, переход диаметром: 20х16 мм | 10 шт | 0,2 | 1 | 9 | 45 | 1.0815 | 1.0591 | 0.97811 | 1 | 50.42 | 10.08
97.33 | 02-07-02 |  | 33 | ТЕР16-05-001-01 | Установка вентилей, задвижек, затворов, клапанов обратных, кранов проходных на трубопроводах из стальных труб диаметром: до 25 мм | шт | 1 | 1 | 1488 | 1488 | 1.0815 | 1.0591 | 0.97811 | 1 | 1667.14 | 1667.14
97.34 | 02-07-02 |  | 34 | ТССЦ-18.1.10.12-0003 | Кран пробно-спускной с прямым спуском сальниковый для воды марки 10б19бк диаметром 15 мм | шт | 1 | 1 | 242 | 242 | 1.0815 | 1.0591 | 0.97811 | 1 | 271.13 | 271.13
[5 empty] | Водомерный узел ВУ В1-5 |  |  | 1
97.35 | 02-07-02 |  | 35 | ТЕР16-06-005-01 | Установка счетчиков (водомеров) диаметром: до 40 мм | шт | 1 | 1 | 384 | 384 | 1.0815 | 1.0591 | 0.97811 | 1 | 430.23 | 430.23
97.36 | 02-07-02 |  | 36 | ТССЦ-65.1.04.01-0003 | Счетчик воды универсальный, марка: ВСКМ 90-40 | шт | 1 | 1 | 5382 | 5382 | 1.0815 | 1.0591 | 0.97811 | 1 | 6029.93 | 6029.93
97.37 | 02-07-02 |  | 37 | ТЕР16-05-001-02 | Установка вентилей, задвижек, затворов, клапанов обратных, кранов проходных на трубопроводах из стальных труб диаметром: до 50 мм | шт | 1 | 1 | 1504 | 1504 | 1.0815 | 1.0591 | 0.97811 | 1 | 1685.06 | 1685.06
97.38 | 02-07-02 |  | 38 | ТССЦ-18.1.04.03-0095 | Клапаны обратные подъемные муфтовые 16Б1бк, давлением 1,6 МПа (16 кгс/см2), диаметром: 50 мм | шт | 1 | 1 | 650 | 650 | 1.0815 | 1.0591 | 0.97811 | 1 | 728.25 | 728.25
97.39 | 02-07-02 |  | 39 | ТЕР18-06-007-04 | Установка фильтров диаметром: 50 мм | 10 шт | 0,1 | 1 | 1003 | 10030 | 1.0815 | 1.0591 | 0.97811 | 1 | 11237.5 | 1123.75
97.40 | 02-07-02 |  | 40 | ТССЦ-18.2.08.09-0016 | Фильтры фланцевые BROEN V821 чугунные сетчатые, со сливной пробкой, с фланцевым присоединением, давлением 1,6 МПа (16 кгс/см2), диаметром: 50 мм | шт | 1 | 1 | 4937 | 4937 | 1.0815 | 1.0591 | 0.97811 | 1 | 5531.36 | 5531.36
97.41 | 02-07-02 |  | 41 | ТЕР16-05-001-02 | Установка вентилей, задвижек, затворов, клапанов обратных, кранов проходных на трубопроводах из стальных труб диаметром: до 50 мм | шт | 1 | 1 | 1504 | 1504 | 1.0815 | 1.0591 | 0.97811 | 1 | 1685.06 | 1685.06
97.42 | 02-07-02 |  | 42 | ТССЦ-18.1.02.01-0171 | Задвижки клиновые с выдвижным шпинделем фланцевые на давление 4 МПа (40 кгс/см2) 30с15нж, диаметром: 50 мм | шт | 1 | 1 | 8985 | 8985 | 1.0815 | 1.0591 | 0.97811 | 1 | 10066.69 | 10066.69
97.43 | 02-07-02 |  | 43 | ТЕР18-07-001-02 | Установка манометров: с трехходовым краном | компл. | 1 | 1 | 211 | 211 | 1.0815 | 1.0591 | 0.97811 | 1 | 236.4 | 236.4
97.44 | 02-07-02 |  | 44 | ТССЦ-63.4.01.02-0011 | Манометры общего назначения с трехходовым краном ОБМ1-100 | компл. | 1 | 1 | 675 | 675 | 1.0815 | 1.0591 | 0.97811 | 1 | 756.26 | 756.26
97.45 | 02-07-02 |  | 45 | ТССЦ-23.8.04.08-0175 | Соединительная арматура трубопроводов, переход диаметром: 50х32 мм | 10 шт | 0,2 | 1 | 38 | 190 | 1.0815 | 1.0591 | 0.97811 | 1 | 212.87 | 42.57
97.46 | 02-07-02 |  | 46 | ТЕР16-05-001-01 | Установка вентилей, задвижек, затворов, клапанов обратных, кранов проходных на трубопроводах из стальных труб диаметром: до 25 мм | шт | 1 | 1 | 1488 | 1488 | 1.0815 | 1.0591 | 0.97811 | 1 | 1667.14 | 1667.14
97.47 | 02-07-02 |  | 47 | ТССЦ-18.1.10.12-0001 | Кран пробно-спускной с изогнутым спуском сальниковый для воды марки 11б6бк диаметром 20 мм | шт | 1 | 1 | 215 | 215 | 1.0815 | 1.0591 | 0.97811 | 1 | 240.88 | 240.88
98 |  |  |  |  | 3: Водоснабжение В3; 9: 232580; 1 7: 260580.74 | 0 | 0
98.1 | 02-07-02 |  | 48 | ТЕР16-02-002-08 | Прокладка трубопроводов водоснабжения из стальных водогазопроводных оцинкованных труб диаметром: 80 мм | 100 м | 0,95 | 1 | 53402 | 56212.63 | 1.0815 | 1.0591 | 0.97811 | 1 | 62979.98 | 59830.98
98.2 | 02-07-02 |  | 49 | ТССЦ-18.2.07.01-0011 | Узлы укрупненные монтажные (трубопроводы) из стальных водогазопроводных : оцинкованных труб с гильзами для водоснабжения диаметром 80 мм | м | 95 | 1 | 88551 | 932.12 | 1.0815 | 1.0591 | 0.97811 | 1 | 1044.34 | 99212.3
98.3 | 02-07-02 |  | 50 | ТЕР13-03-002-04 | Огрунтовка металлических поверхностей за один раз: грунтовкой ГФ-021 | 100 м2 | 0,29 | 1 | 1724 | 5944.83 | 1.0815 | 1.0591 | 0.97811 | 1 | 6660.52 | 1931.55
98.4 | 02-07-02 |  | 51 | ТЕР13-03-004-23 | Окраска металлических огрунтованных поверхностей: краской БТ-177 серебристой | 100 м2 | 0,58 | 1 | 2537 | 4374.14 | 1.0815 | 1.0591 | 0.97811 | 1 | 4900.74 | 2842.43
98.5 | 02-07-02 |  | 52 | ТССЦ-18.5.03.02-0010 | Вставки гибкие фланцевые ZKB на давление: 1,6 МПа (16 кгс/см2), диаметром 80 мм | шт | 1 | 1 | 13827 | 13827 | 1.0815 | 1.0591 | 0.97811 | 1 | 15491.61 | 15491.61
98.6 | 02-07-02 |  | 53 | ТЕР16-05-001-02 | Установка вентилей, задвижек, затворов, клапанов обратных, кранов проходных на трубопроводах из стальных труб диаметром: до 50 мм | шт | 6 | 1 | 9036 | 1506 | 1.0815 | 1.0591 | 0.97811 | 1 | 1687.3 | 10123.8
98.7 | 02-07-02 |  | 54 | ТССЦ-23.8.03.11-0679 | Фланцы стальные плоские приварные из стали ВСт3сп2, ВСт3сп3, давлением: 1,6 МПа (16 кгс/см2), диаметром 80 мм | шт | 12 | 1 | 4799 | 399.92 | 1.0815 | 1.0591 | 0.97811 | 1 | 448.07 | 5376.84
98.8 | 02-07-02 |  | 55 | ТССЦ-18.1.02.02-0005 | Задвижки клиновые с невыдвижным шпинделем МЗВ (30ч39р) диаметром 80 мм | шт | 6 | 1 | 28625 | 4770.83 | 1.0815 | 1.0591 | 0.97811 | 1 | 5345.18 | 32071.08
[5 empty] | Установка сантехприборов |  |  | 1
98.9 | 02-07-02 |  | 56 | ТЕР17-01-003-02 | Установка унитазов: с бачком высокорасполагаемым | 10 компл. | 0,1 | 1 | 3563 | 35630 | 1.0815 | 1.0591 | 0.97811 | 1 | 39919.44 | 3991.94
98.10 | 02-07-02 |  | 57 | ТССЦ-01.7.15.07-0007 | Дюбели пластмассовые диаметр 14 мм | 100 шт | 0,06 | 1 | 11 | 183.33 | 1.0815 | 1.0591 | 0.97811 | 1 | 205.4 | 12.32
98.11 | 02-07-02 |  | 58 | ТССЦ-01.7.19.03-0001 | Манжета резиновая канализационная для унитаза диаметром 110 мм | шт | 1 | 1 | 54 | 54 | 1.0815 | 1.0591 | 0.97811 | 1 | 60.5 | 60.5
98.12 | 02-07-02 |  | 59 | ТССЦ-14.5.02.02-0101 | Замазка защитная | кг | 0,4 | 1 | 31 | 77.5 | 1.0815 | 1.0591 | 0.97811 | 1 | 86.83 | 34.73
98.13 | 02-07-02 |  | 60 | ТССЦ-18.2.06.01-0001 | Бачки смывные: полуфарфоровые и фарфоровые с арматурой высокорасполагаемые и для дезинфекционного раствора | компл. | 1 | 1 | 1603 | 1603 | 1.0815 | 1.0591 | 0.97811 | 1 | 1795.98 | 1795.98
98.14 | 02-07-02 |  | 61 | ТССЦ-18.2.01.06-0001 | Унитаз-компакт «Комфорт» | компл. | 1 | 1 | 2683 | 2683 | 1.0815 | 1.0591 | 0.97811 | 1 | 3006 | 3006
98.15 | 02-07-02 |  | 62 | ТЕР17-01-001-14 | Установка умывальников одиночных: с подводкой холодной и горячей воды | 10 компл. | 0,3 | 1 | 6127 | 20423.33 | 1.0815 | 1.0591 | 0.97811 | 1 | 22882.06 | 6864.62
98.16 | 02-07-02 |  | 63 | ТССЦ-01.7.15.07-0007 | Дюбели пластмассовые диаметр 14 мм | 100 шт | 0,12 | 1 | 23 | 191.67 | 1.0815 | 1.0591 | 0.97811 | 1 | 214.74 | 25.77
98.17 | 02-07-02 |  | 64 | ТССЦ-14.5.02.02-0101 | Замазка защитная | кг | 0,6 | 1 | 46 | 76.67 | 1.0815 | 1.0591 | 0.97811 | 1 | 85.9 | 51.54
98.18 | 02-07-02 |  | 65 | ТССЦ-18.2.01.05-0019 | Умывальники полуфарфоровые и фарфоровые с краном настольным, кронштейнами, сифоном бутылочным латунным и выпуском,: полукруглые со скрытыми установочными поверхностями без спинки размером 600х450х150 мм | компл. | 3 | 1 | 6310 | 2103.33 | 1.0815 | 1.0591 | 0.97811 | 1 | 2356.55 | 7069.65
98.19 | 02-07-02 |  | 66 | ТЕР17-01-001-17 | Установка поддонов душевых: чугунных глубоких | 10 компл. | 0,1 | 1 | 1734 | 17340 | 1.0815 | 1.0591 | 0.97811 | 1 | 19427.53 | 1942.75
98.20 | 02-07-02 |  | 67 | ТССЦ-18.2.02.07-0015 | Поддоны душевые эмалированные: стальные, размером 900х900х150 мм (без обвязки) | шт | 1 | 1 | 6210 | 6210 | 1.0815 | 1.0591 | 0.97811 | 1 | 6957.61 | 6957.61
98.21 | 02-07-02 |  | 68 | ТССЦ-18.2.06.09-0006 | Сифон трубный для душевого поддона "VIR" | шт | 1 | 1 | 91 | 91 | 1.0815 | 1.0591 | 0.97811 | 1 | 101.96 | 101.96
98.22 | 02-07-02 |  | 69 | ТЕР17-01-002-03 | Установка смесителей | 10 шт | 0,1 | 1 | 641 | 6410 | 1.0815 | 1.0591 | 0.97811 | 1 | 7181.69 | 718.17
98.23 | 02-07-02 |  | 70 | ТССЦ-18.1.10.10-0032 | Смесители для душевых установок: СМ-Д-ШЛ с душевой сеткой на гибком шланге | компл. | 1 | 1 | 952 | 952 | 1.0815 | 1.0591 | 0.97811 | 1 | 1066.61 | 1066.61
[5 empty] | 3: Раздел 32. 02-07-03 Сети бытовой канализации здания мехобезвоживания ила и воздухов..gsfx; 9: 13368; 1 7: 14977.23 | 0 | 0
99 |  |  |  |  | 3: Внутренние сети водоотведения здания мех. очистки (077/47-ИОС4.3.1 СО лист 2 ); 9: 13368; 1 7: 14977.23 | 0 | 0
99.1 | 02-07-03 |  | 1 | ТЕР16-04-004-02 | Прокладка внутренних трубопроводов канализации из полипропиленовых труб диаметром: 110 мм | 100 м | 0,1 | 1 | 5047 | 50470 | 1.0815 | 1.0591 | 0.97811 | 1 | 56546 | 5654.6
99.2 | 02-07-03 |  | 2 | ТССЦ-01.7.19.02-0052 | Кольца резиновые уплотнительные для полипропиленовых труб диаметром: 110 мм | 100 шт | 0,012 | 1 | 13 | 1083.33 | 1.0815 | 1.0591 | 0.97811 | 1 | 1213.75 | 14.57
99.3 | 02-07-03 |  | 3 | ТССЦ-24.3.02.02-0012 | Трубы канализационные полипропиленовые раструбные диаметром: 110 мм, длиной 0,1 м | шт | 9,98 | 1 | 1315 | 131.76 | 1.0815 | 1.0591 | 0.97811 | 1 | 147.62 | 1473.25
99.4 | 02-07-03 |  | 4 | ТЕР16-04-004-01 | Прокладка внутренних трубопроводов канализации из полипропиленовых труб диаметром: 50 мм | 100 м | 0,11 | 1 | 5857 | 53245.45 | 1.0815 | 1.0591 | 0.97811 | 1 | 59655.58 | 6562.11
99.5 | 02-07-03 |  | 5 | ТССЦ-01.7.19.02-0051 | Кольца резиновые уплотнительные для полипропиленовых труб диаметром: 50 мм | 100 шт | 0,0132 | 1 | 8 | 606.06 | 1.0815 | 1.0591 | 0.97811 | 1 | 679.02 | 8.96
99.6 | 02-07-03 |  | 6 | ТССЦ-24.3.02.02-0011 | Трубы канализационные полипропиленовые раструбные диаметром: 50 мм, длиной 1,0 м | шт | 10,978 | 1 | 717 | 65.31 | 1.0815 | 1.0591 | 0.97811 | 1 | 73.17 | 803.26
99.7 | 02-07-03 |  | 7 | ТССЦ-24.3.05.12-0001 | Ревизия полипропиленовая с крышкой диаметром 100 мм | шт | 1 | 1 | 121 | 121 | 1.0815 | 1.0591 | 0.97811 | 1 | 135.57 | 135.57
99.8 | 02-07-03 |  | 8 | ТССЦ-23.8.05.05-0012 | Муфты надвижные диаметром: 100 мм | шт | 1 | 1 | 205 | 205 | 1.0815 | 1.0591 | 0.97811 | 1 | 229.68 | 229.68
99.9 | 02-07-03 |  | 9 | ТССЦ-23.8.05.05-0011 | Муфты надвижные диаметром: 50 мм | шт | 1 | 1 | 85 | 85 | 1.0815 | 1.0591 | 0.97811 | 1 | 95.23 | 95.23
[5 empty] | 3: Раздел 33. 02-07-04 ЭМР - Здание мехобезвоживания ила и воздуходувок..gsfx; 9: 2327326; 1 7: 2607504.21 | 561933.2 | 0
100 |  |  |  |  | 3: Монтажные работы; 9: 2327326; 1 7: 2607504.21 | 561933.2 | 0
[5 empty] | Низковольтное оборудование 077/47-ИОС1.СО лист 1 |  |  | 1
[5 empty] | Распределительная панель индивидуальной комплектации ВРУмв- 1шт. Опросный лист ВРУмв |  |  | 1
[5 empty] | ВП1,ВП2 |  |  | 1
100.1 | 02-07-04 |  | 1 | ТЕРм08-03-575-01 | Прибор или аппарат | шт | 4 | 1 | 3541 | 885.25 | 1.0815 | 1.0591 | 0.97811 | 1 | 991.82 | 3967.28
100.2 | 02-07-04 | (О) | 2 | ТЦ_62.3.05.02_61_7706401769_12.09.2021_02 Прайс-лист том 9, стр.795, п.920 | Разъединитель РЕ19-41 31120 (Выкл.1000А) Боковая рукоятка /Рубильник/ | шт | 2 | 1 | 34276 | 17138 | 1.0815 | 1.0591 | 0.97811 | 1 | 19201.22 | 38402.44 | 38402.44
100.3 | 02-07-04 | (О) | 3 | ТЦ_62.1.01.09_50_7721801761_01.09.2021_02 Прайс лист том 9, стр. 765, п.910 | Автоматический выключатель AV POWER-4/3 700А 35kA TR ¦ код. mccb-43-700-TR-av ¦ EKF | шт | 2 | 1 | 66677 | 33338.5 | 1.0815 | 1.0591 | 0.97811 | 1 | 37352.07 | 74704.14 | 74704.14
100.4 | 02-07-04 |  | 4 | ТЕРм11-05-001-01 | Механизм исполнительный, масса: до 20 кг | шт | 2 | 1 | 2007 | 1003.5 | 1.0815 | 1.0591 | 0.97811 | 1 | 1124.31 | 2248.62
100.5 | 02-07-04 | (О) | 5 | ТЦ_102_61_7706401769_01.09.2021_02 Прайс лист том 9, стр. 808, п.924 | Электропривод CD-99-800A (mccb99-a-79) | шт | 2 | 1 | 28284 | 14142 | 1.0815 | 1.0591 | 0.97811 | 1 | 15844.53 | 31689.06 | 31689.06
100.6 | 02-07-04 |  | 6 | ТЕРм08-03-575-01 | Прибор или аппарат | шт | 8 | 1 | 7084 | 885.5 | 1.0815 | 1.0591 | 0.97811 | 1 | 992.1 | 7936.8
100.7 | 02-07-04 | (О) | 7 | ТЦ_102_23_7810216924_05.09.2021_02 Прайс лист том 8, стр. 568, п.733 | Амперметр AM-A721 аналоговый на панель 72х72 (квадратный вырез) 100А трансформаторное подключение EKF | шт | 6 | 1 | 4637 | 772.83 | 1.0815 | 1.0591 | 0.97811 | 1 | 865.87 | 5195.22 | 5195.22
100.8 | 02-07-04 | (О) | 8 | ТЦ_102_47_3664042290_01.11.2021_02 Прайс лист том 8, стр. 570, п.734 | Вольтметр VM-A721 аналоговый на панель 72х72 (квадратный вырез) 500В прямое подключение EKF PROxima | шт | 2 | 1 | 1592 | 796 | 1.0815 | 1.0591 | 0.97811 | 1 | 891.83 | 1783.66 | 1783.66
100.9 | 02-07-04 |  | 9 | ТЕРм08-03-575-01 | Прибор или аппарат | шт | 6 | 1 | 5312 | 885.33 | 1.0815 | 1.0591 | 0.97811 | 1 | 991.91 | 5951.46
100.10 | 02-07-04 | (О) | 10 | ТЦ_62.5.02.01_91_7804526950_12.09.2021_02 Прайс лист том 8, стр.573, п.735 | Трансформатор тока ТТЭ-А-1000/5А класс точности 0.5S (color) | шт | 6 | 1 | 8080 | 1346.67 | 1.0815 | 1.0591 | 0.97811 | 1 | 1508.79 | 9052.74 | 9052.74
100.11 | 02-07-04 | (О) | 11 | ТССЦ-22.2.01.05-0034 | Изоляторы для радио и связи опорные: ИОР-6-3,75 У3 | 100 шт | 0,22 | 1 | 3295 | 14977.27 | 1.0815 | 1.0591 | 0.97811 | 1 | 16780.36 | 3691.68 | 3691.68
100.12 | 02-07-04 |  | 12 | ТЦ_20.3.02.13_77_7721403552_01.11.2021_02 Прайс лист том 8, стр. 575, п.736 | Лампа AD16-22HS LED матрица 22мм зеленый | шт | 4 | 1 | 269 | 67.25 | 1.0815 | 1.0591 | 0.97811 | 1 | 75.35 | 301.4
100.13 | 02-07-04 |  | 13 | ТЕРм08-03-571-03 | Щит заводского изготовления однорядный или двухрядный: открытого исполнения, глубина до 800 мм | м | 1,6 | 1 | 12804 | 8002.5 | 1.0815 | 1.0591 | 0.97811 | 1 | 8965.91 | 14345.46
100.14 | 02-07-04 |  | 14 | ТЦ_62.1.02.14_23_7705892151_04.09.2021_02 Прайс лист том 8, стр.575, п.737 | Корпус ЩО-70-М (2200х800х600) сборно-разборный (mb-05-08-01) | шт | 2 | 1 | 32893 | 16446.5 | 1.0815 | 1.0591 | 0.97811 | 1 | 18426.47 | 36852.94
100.15 | 02-07-04 |  | 15 | ТЕРм10-01-039-06 | Реле, ключ, кнопка и др. с подготовкой места установки | шт | 2 | 1 | 2582 | 1291 | 1.0815 | 1.0591 | 0.97811 | 1 | 1446.42 | 2892.84
100.16 | 02-07-04 | (О) | 16 | ТЦ_61.2.03.01_77_7724932650_01.11.2021_02 Прайс лист том 8, стр. 580, п.738 | АУПТ Стражник 02 установка для автономного тушения пожаров на базе генератора огнетушащего аэрозоля. | шт | 2 | 1 | 22789 | 11394.5 | 1.0815 | 1.0591 | 0.97811 | 1 | 12766.27 | 25532.54 | 25532.54
[5 empty] | СП |  |  | 1
100.17 | 02-07-04 |  | 17 | ТЕРм08-03-575-01 | Прибор или аппарат | шт | 1 | 1 | 884 | 884 | 1.0815 | 1.0591 | 0.97811 | 1 | 990.42 | 990.42
100.18 | 02-07-04 | (О) | 18 | ТЦ_62.1.01.09_50_7721801761_16.09.2021_02 Прайс лист том 9, стр. 759, п.908 | Выключатель авт. ВА-99 800/800А 3P 35кА с электронным расцепителем EKF | шт | 1 | 1 | 54391 | 54391 | 1.0815 | 1.0591 | 0.97811 | 1 | 60939.04 | 60939.04 | 60939.04
100.19 | 02-07-04 |  | 19 | ТЕРм11-05-001-01 | Механизм исполнительный, масса: до 20 кг | шт | 1 | 1 | 1004 | 1004 | 1.0815 | 1.0591 | 0.97811 | 1 | 1124.87 | 1124.87
100.20 | 02-07-04 | (О) | 20 | ТЦ_101_61_7706401769_01.09.2021_02 Прайс лист том 9, стр. 806, п.924 | Электропривод CD-99-800A (mccb99-a-79) | шт | 1 | 1 | 14142 | 14142 | 1.0815 | 1.0591 | 0.97811 | 1 | 15844.53 | 15844.53 | 15844.53
100.21 | 02-07-04 |  | 21 | ТССЦ-01.7.18.02-0001 | Комплект дополнительный для монтажа К-2 (контактный зажим - 2 шт., изоляция - 0,15 м, провод - 1,6 м, упаковка) | компл. | 1 | 1 | 272 | 272 | 1.0815 | 1.0591 | 0.97811 | 1 | 304.75 | 304.75
100.22 | 02-07-04 |  | 22 | ТССЦ-22.2.01.05-0034 | Изоляторы для радио и связи опорные: ИОР-6-3,75 У3 | 100 шт | 0,14 | 1 | 3234 | 23100 | 1.0815 | 1.0591 | 0.97811 | 1 | 25880.97 | 3623.34
100.23 | 02-07-04 |  | 23 | ТЦ_20.3.02.13_77_7721403552_01.11.2021_02 Прайс лист том 8, стр. 575, п.736 | Лампа AD16-22HS LED матрица 22мм зеленый | шт | 2 | 1 | 134 | 67 | 1.0815 | 1.0591 | 0.97811 | 1 | 75.07 | 150.14
100.24 | 02-07-04 |  | 24 | ТЕРм08-03-575-01 | Прибор или аппарат | шт | 2 | 1 | 1772 | 886 | 1.0815 | 1.0591 | 0.97811 | 1 | 992.66 | 1985.32
100.25 | 02-07-04 | (О) | 25 | ТЦ_62.3.05.02_61_7706401769_12.09.2021_02 Прайс лист том 9., стр.753 п.921 | Разъединитель РЕ19-41-31140 1000А IEK | шт | 2 | 1 | 30010 | 15005 | 1.0815 | 1.0591 | 0.97811 | 1 | 16811.43 | 33622.86 | 33622.86
100.26 | 02-07-04 |  | 26 | ТЕРм08-03-571-04 | Щит заводского изготовления однорядный или двухрядный: шкафного исполнения, глубина до 600 мм | м | 0,8 | 1 | 6382 | 7977.5 | 1.0815 | 1.0591 | 0.97811 | 1 | 8937.9 | 7150.32
100.27 | 02-07-04 | (О) | 27 | ТССЦ-62.1.02.05-0071 | Панель распределительного щита одностороннего обслуживания: секционная ЩО-70-1-72,76 | шт | 1 | 1 | 96331 | 96331 | 1.0815 | 1.0591 | 0.97811 | 1 | 107928.13 | 107928.13 | 107928.13
100.28 | 02-07-04 |  | 28 | ТЕРм10-01-039-06 | Реле, ключ, кнопка и др. с подготовкой места установки | шт | 1 | 1 | 1290 | 1290 | 1.0815 | 1.0591 | 0.97811 | 1 | 1445.3 | 1445.3
100.29 | 02-07-04 | (О) | 29 | ТЦ_61.2.03.01_77_7724932650_01.11.2021_02 Прайс лист том 8, стр. 453, п.738 | АУПТ Стражник 02 установка для автономного тушения пожаров на базе генератора огнетушащего аэрозоля. | шт | 1 | 1 | 11395 | 11395 | 1.0815 | 1.0591 | 0.97811 | 1 | 12766.83 | 12766.83 | 12766.83
[5 empty] | РП1 |  |  | 1
100.30 | 02-07-04 |  | 30 | ТЕРм08-03-575-01 | Прибор или аппарат | шт | 26 | 1 | 23023 | 885.5 | 1.0815 | 1.0591 | 0.97811 | 1 | 992.1 | 25794.6
100.31 | 02-07-04 | (О) | 31 | ТЦ_62.3.05.02_23_7810216924_05.09.2021_02 Прайс лист том 8, стр. 699, п.899 | Выключатель-разъединитель ВР32У-37А31220 400А, 1 направление с д/г камерами, несъемная левая/правая рукоятка EKF MAXima PROxima | шт | 2 | 1 | 3933 | 1966.5 | 1.0815 | 1.0591 | 0.97811 | 1 | 2203.24 | 4406.48 | 4406.48
100.32 | 02-07-04 | (О) | 32 | ТЦ_62.1.01_70_7017448097_03.11.2021_02 Прайс лист том 7, стр. 216, п.283 | Выключатель автоматический ВА 99 250 200А 3Р 25кА | шт | 1 | 1 | 4106 | 4106 | 1.0815 | 1.0591 | 0.97811 | 1 | 4600.31 | 4600.31 | 4600.31
100.33 | 02-07-04 | (О) | 33 | ТЦ_62.1.01_50_7703214111_09.11.2021_02 Прайс лист том 7, стр. 214, п.282 | АВТОМАТИЧЕСКИЙ ВЫКЛЮЧАТЕЛЬ ВА-99 125/40А 3P 25КА EKF PROXIMA ¦ MCCB99-125-40 ¦ EKF | шт | 2 | 1 | 4249 | 2124.5 | 1.0815 | 1.0591 | 0.97811 | 1 | 2380.27 | 4760.54 | 4760.54
100.34 | 02-07-04 | (О) | 34 | Прайс лист том 8, стр. 432, п.727 | Автоматический выключатель ВА 47-63 6кА 3P 10А (D) EKF PROxima (mcb4763-6-3-10D-pro) | шт | 6 | 1 | 4102 | 683.67 | 1.0815 | 1.0591 | 0.97811 | 1 | 765.98 | 4595.88 | 4595.88
100.35 | 02-07-04 | (О) | 35 | ТЦ_62.1.01_47_7806238192_04.11.2021_02 Прайс лист том 7, стр. 212, п.281 | EKF mccb99-125-32 Выключатель автоматический ВА-99 125/32А 3P 25кА PROxima | шт | 3 | 1 | 6465 | 2155 | 1.0815 | 1.0591 | 0.97811 | 1 | 2414.44 | 7243.32 | 7243.32
100.36 | 02-07-04 | (О) | 36 | ТЦ_102_23_7810216924_05.09.2021_02 Прайс лист том 8, стр. 445, п.733 | Амперметр AM-A721 аналоговый на панель 72х72 (квадратный вырез) 100А трансформаторное подключение EKF | шт | 6 | 1 | 4637 | 772.83 | 1.0815 | 1.0591 | 0.97811 | 1 | 865.87 | 5195.22 | 5195.22
100.37 | 02-07-04 | (О) | 37 | ТЦ_62.5.02.01_77_7723685084_01.11.2021_02 Прайс лист том 8, стр. 558, п.728 | Трансформатор тока ТТЭ-А-300/5А класс точности 0.5S | шт | 1 | 1 | 891 | 891 | 1.0815 | 1.0591 | 0.97811 | 1 | 998.27 | 998.27 | 998.27
100.38 | 02-07-04 | (О) | 38 | ТЦ_62.5.02.01_50_9723075149_01.09.2021_02 Прайс лист том 9, стр. 800, п.922 | Трансформатор тока ТТЭ-А-50/5А класс точности 0,5 EKF PROxima ¦ tc-а-50 ¦ EKF | шт | 2 | 1 | 950 | 475 | 1.0815 | 1.0591 | 0.97811 | 1 | 532.18 | 1064.36 | 1064.36
100.39 | 02-07-04 | (О) | 39 | ТЦ_62.5.02.01_50_7713043056_01.11.2021_02 Прайс лист том 8, стр. 476, п.755 | Трансформатор тока ТТЭ-А-40/5А класс точности 0.5 (tc-а-40) | шт | 3 | 1 | 2447 | 815.67 | 1.0815 | 1.0591 | 0.97811 | 1 | 913.87 | 2741.61 | 2741.61
100.40 | 02-07-04 |  | 40 | ТЕРм08-03-571-03 | Щит заводского изготовления однорядный или двухрядный: открытого исполнения, глубина до 800 мм | м | 0,8 | 1 | 6402 | 8002.5 | 1.0815 | 1.0591 | 0.97811 | 1 | 8965.91 | 7172.73
100.41 | 02-07-04 |  | 41 | ТЦ_62.1.02.14_23_7705892151_04.09.2021_02 Прайс лист том 8, стр. 451, п.737 | Корпус ЩО-70-М (2200х800х600) сборно-разборный (mb-05-08-01) | шт | 1 | 1 | 16446 | 16446 | 1.0815 | 1.0591 | 0.97811 | 1 | 18425.91 | 18425.91
100.42 | 02-07-04 |  | 42 | ТЕРм10-01-039-06 | Реле, ключ, кнопка и др. с подготовкой места установки | шт | 1 | 1 | 1290 | 1290 | 1.0815 | 1.0591 | 0.97811 | 1 | 1445.3 | 1445.3
100.43 | 02-07-04 | (О) | 43 | ТЦ_61.2.03.01_77_7724932650_01.11.2021_02 Прайс лист том 8, стр.453, п.738 | АУПТ Стражник 02 установка для автономного тушения пожаров на базе генератора огнетушащего аэрозоля. | шт | 1 | 1 | 11395 | 11395 | 1.0815 | 1.0591 | 0.97811 | 1 | 12766.83 | 12766.83 | 12766.83
[5 empty] | РП2 |  |  | 1
100.44 | 02-07-04 |  | 44 | ТЕРм08-03-575-01 | Прибор или аппарат | шт | 14 | 1 | 12396 | 885.43 | 1.0815 | 1.0591 | 0.97811 | 1 | 992.03 | 13888.42
100.45 | 02-07-04 | (О) | 45 | ТЦ_62.3.05.02_23_7810216924_05.09.2021_02 Прайс лист том 8, стр. 699, п.899 | Выключатель-разъединитель ВР32У-37А31220 400А, 1 направление с д/г камерами, несъемная левая/правая рукоятка EKF MAXima PROxima | шт | 2 | 1 | 3933 | 1966.5 | 1.0815 | 1.0591 | 0.97811 | 1 | 2203.24 | 4406.48 | 4406.48
100.46 | 02-07-04 | (О) | 46 | ТЦ_62.1.01.09_77_7701677700_01.09.2021_02 Прайс лист том 7, стр. 216, п.897 | Автоматический выключатель ВА-99 125/125А 3P 25кА EKF PROxima EKF | шт | 4 | 1 | 9131 | 2282.75 | 1.0815 | 1.0591 | 0.97811 | 1 | 2557.57 | 10230.28 | 10230.28
100.47 | 02-07-04 | (О) | 47 | ТЦ_102_23_7810216924_05.09.2021_02 Прайс лист том8, стр. 445, п.733 | Амперметр AM-A721 аналоговый на панель 72х72 (квадратный вырез) 100А трансформаторное подключение EKF | шт | 4 | 1 | 3091 | 772.75 | 1.0815 | 1.0591 | 0.97811 | 1 | 865.78 | 3463.12 | 3463.12
100.48 | 02-07-04 | (О) | 48 | Прайс лист том 9, стр. 758, п.923 | Трансформатор тока ТТЭ-А 150/5А кл. точн. 0.5 5В.А EKF tc-a-150 | шт | 4 | 1 | 3245 | 811.25 | 1.0815 | 1.0591 | 0.97811 | 1 | 908.92 | 3635.68 | 3635.68
100.49 | 02-07-04 |  | 49 | ТЕРм08-03-571-03 | Щит заводского изготовления однорядный или двухрядный: открытого исполнения, глубина до 800 мм | м | 0,8 | 1 | 6402 | 8002.5 | 1.0815 | 1.0591 | 0.97811 | 1 | 8965.91 | 7172.73
100.50 | 02-07-04 |  | 50 | ТЦ_62.1.02.14_23_7705892151_04.09.2021_02 Прайс лист том 8, стр. 451, п.737 | Корпус ЩО-70-М (2200х800х600) сборно-разборный (mb-05-08-01) | шт | 1 | 1 | 16446 | 16446 | 1.0815 | 1.0591 | 0.97811 | 1 | 18425.91 | 18425.91
100.51 | 02-07-04 |  | 51 | ТЕРм10-01-039-06 | Реле, ключ, кнопка и др. с подготовкой места установки | шт | 1 | 1 | 1290 | 1290 | 1.0815 | 1.0591 | 0.97811 | 1 | 1445.3 | 1445.3
100.52 | 02-07-04 | (О) | 52 | ТЦ_61.2.03.01_77_7724932650_01.11.2021_02 Прайс лист том 8, стр. 453, п.738 | АУПТ Стражник 02 установка для автономного тушения пожаров на базе генератора огнетушащего аэрозоля. | шт | 1 | 1 | 11395 | 11395 | 1.0815 | 1.0591 | 0.97811 | 1 | 12766.83 | 12766.83 | 12766.83
[5 empty] | Ящик с трансформатором |  |  | 1
100.53 | 02-07-04 |  | 53 | ТЕРм08-03-603-01 | Ящик с понижающим трансформатором | шт | 1 | 1 | 958 | 958 | 1.0815 | 1.0591 | 0.97811 | 1 | 1073.33 | 1073.33
100.54 | 02-07-04 |  | 54 | ТССЦ-62.1.02.22-0031 | Ящики с понижающим трансформатором автомат. выключателем,: 12в ЯТП-0,25-3 | шт | 1 | 1 | 1614 | 1614 | 1.0815 | 1.0591 | 0.97811 | 1 | 1808.31 | 1808.31
[5 empty] | Щит питания и управления технологическим оборудованием |  |  | 1
100.55 | 02-07-04 |  | 55 | ТЕРм08-03-571-02 | Щит, собираемый из отдельных панелей и блоков управления, однорядный или двухрядный без блоков резисторов глубиной до 800 мм: шкафного исполнения | м | 0,65 | 1 | 23094 | 35529.23 | 1.0815 | 1.0591 | 0.97811 | 1 | 39806.54 | 25874.25
100.56 | 02-07-04 |  | 56 | ТЦ_20.4.04.03_50_5024122582_01.11.2021_02 Прайс лист том 8, стр. 438, п.729 | ЩМП-5-0 У1 IP65 GARANT, 1000X650X275 (YKM40-05-65) | шт | 1 | 1 | 9277 | 9277 | 1.0815 | 1.0591 | 0.97811 | 1 | 10393.84 | 10393.84
100.57 | 02-07-04 |  | 57 | ТЦ_20.4.04.03_77_7720625400_01.09.2021_02 Прайс лист том 9, стр. 791, п.919 | Панель монтажная к ЩМП-4 (5,6,7) GARANT H=150 (комп. 2 шт.) IEK Y-PM-4567-150 | шт | 2 | 1 | 806 | 403 | 1.0815 | 1.0591 | 0.97811 | 1 | 451.52 | 903.04
100.58 | 02-07-04 |  | 58 | ТЦ_20.4.04.03_47_7806238192_01.11.2021_02 Прайс лист том 8, стр. 439, п.730 | Профиль монтажный ЩМП-5 GARANT (к-т 2 шт.) ¦ Y-PM-U-G-5-0 IEK (ИЭК) | шт | 1 | 1 | 390 | 390 | 1.0815 | 1.0591 | 0.97811 | 1 | 436.95 | 436.95
100.59 | 02-07-04 |  | 59 | ТЕРм08-03-575-01 | Прибор или аппарат | шт | 13 | 1 | 11511 | 885.46 | 1.0815 | 1.0591 | 0.97811 | 1 | 992.06 | 12896.78
100.60 | 02-07-04 |  | 60 | ТССЦ-62.1.01.09-0043 | Выключатели автоматические: «IEK» ВА88-32 3Р 25А | шт | 1 | 1 | 3593 | 3593 | 1.0815 | 1.0591 | 0.97811 | 1 | 4025.56 | 4025.56
100.61 | 02-07-04 | (О) | 61 | ТЦ_62.1.04.05_50_7804526950_12.09.2021_02 Прайс лист том 7, стр. 228, п.291 | Реле напряжения РНПП-301 трехфазное регулируемое DIN | шт | 1 | 1 | 2760 | 2760 | 1.0815 | 1.0591 | 0.97811 | 1 | 3092.27 | 3092.27 | 3092.27
100.62 | 02-07-04 | (О) | 62 | ТЦ_62.6.01.02_50_7727315542_02.11.2021_02 Прайс лист том 7, стр. 238, п.298 | Контактор КТИ-51153 реверс 115А 400В/АС3 ИЭК | шт | 1 | 1 | 10233 | 10233 | 1.0815 | 1.0591 | 0.97811 | 1 | 11464.93 | 11464.93 | 11464.93
100.63 | 02-07-04 | (О) | 63 | ТЦ_62.1.01_50_7715215141_03.11.2021_02 Прайс лист том 7, стр. 232, п.295 | Авт. выкл. ВА88-32 3Р 12,5А 25кА IEK | шт | 8 | 1 | 24329 | 3041.13 | 1.0815 | 1.0591 | 0.97811 | 1 | 3407.25 | 27258 | 27258
100.64 | 02-07-04 | (О) | 64 | ТЦ_62.1.01_50_503020768400_03.11.2021_02 Прайс лист том 7, стр. 232, п.294 | IEK ВА47-100 АВТОМАТ 1P 10A (С) 10KA MVA40-1-010-C | шт | 2 | 1 | 954 | 477 | 1.0815 | 1.0591 | 0.97811 | 1 | 534.43 | 1068.86 | 1068.86
[5 empty] | Щит освещения и розеточной сети |  |  | 1
100.65 | 02-07-04 |  | 65 | ТЕРм08-03-599-09 | Щитки осветительные, устанавливаемые на стене: распорными дюбелями, масса щитка до 6 кг | шт | 1 | 1 | 2380 | 2380 | 1.0815 | 1.0591 | 0.97811 | 1 | 2666.52 | 2666.52
100.66 | 02-07-04 | (О) | 66 | ТССЦ-20.4.04.02-0045 | Щиты распределительные наружной установки: ЩРН-24з, с замком (395х310х120 мм) | шт | 1 | 1 | 564 | 564 | 1.0815 | 1.0591 | 0.97811 | 1 | 631.9 | 631.9 | 631.9
100.67 | 02-07-04 |  | 67 | ТЕРм08-03-575-01 | Прибор или аппарат | шт | 11 | 1 | 9741 | 885.55 | 1.0815 | 1.0591 | 0.97811 | 1 | 992.16 | 10913.76
100.68 | 02-07-04 | (О) | 68 | ТССЦ-62.1.01.09-0018 | Выключатели автоматические: «IEK» ВА47-29 3Р 25А | шт | 1 | 1 | 153 | 153 | 1.0815 | 1.0591 | 0.97811 | 1 | 171.42 | 171.42 | 171.42
100.69 | 02-07-04 | (О) | 69 | ТССЦ-62.1.01.09-0016 | Выключатели автоматические: «IEK» ВА47-29 3Р 10А, характеристика С | шт | 5 | 1 | 1013 | 202.6 | 1.0815 | 1.0591 | 0.97811 | 1 | 226.99 | 1134.95 | 1134.95
100.70 | 02-07-04 | (О) | 70 | ТССЦ-62.1.01.02-0013 | Выключатели автоматические: дифференциального тока двухполюсные АВДТ32 16А 30мА | шт | 5 | 1 | 2455 | 491 | 1.0815 | 1.0591 | 0.97811 | 1 | 550.11 | 2750.55 | 2750.55
[5 empty] | Щит автоматического переключения на резерв ЩАПмВ 077/47-ИОС1.опросный лист |  |  | 1
100.71 | 02-07-04 |  | 71 | ТЕРм08-03-575-01 | Прибор или аппарат | шт | 9 | 1 | 7968 | 885.33 | 1.0815 | 1.0591 | 0.97811 | 1 | 991.91 | 8927.19
100.72 | 02-07-04 | (О) | 72 | ТССЦ-62.1.01.09-0018 | Выключатели автоматические: «IEK» ВА47-29 3Р 25А | шт | 1 | 1 | 153 | 153 | 1.0815 | 1.0591 | 0.97811 | 1 | 171.42 | 171.42 | 171.42
100.73 | 02-07-04 | (О) | 73 | ТССЦ-62.1.01.09-0016 | Выключатели автоматические: «IEK» ВА47-29 3Р 10А, характеристика С | шт | 1 | 1 | 203 | 203 | 1.0815 | 1.0591 | 0.97811 | 1 | 227.44 | 227.44 | 227.44
100.74 | 02-07-04 | (О) | 74 | ТЦ_62.6.01.02_47_7807395818_01.11.2021_02 Прайс лист том 7, стр. 237, п.297 | Контактор КМИ-34012 230 40А | шт | 2 | 1 | 2349 | 1174.5 | 1.0815 | 1.0591 | 0.97811 | 1 | 1315.9 | 2631.8 | 2631.8
100.75 | 02-07-04 | (О) | 75 | ТЦ_62.3.02.01_50_7804526950_12.09.2021_02 Прайс лист том 7, стр. 241, п.300 | Механизм блокировки для реверсивной схемы КМИ (40А-95А) | шт | 1 | 1 | 312 | 312 | 1.0815 | 1.0591 | 0.97811 | 1 | 349.56 | 349.56 | 349.56
100.76 | 02-07-04 |  | 76 | ТЦ_20.3.02.13_77_7721403552_01.11.2021_02 Прайс лист том 8, стр. 575, п.736 | Лампа AD16-22HS LED матрица 22мм зеленый | шт | 1 | 1 | 106 | 106 | 1.0815 | 1.0591 | 0.97811 | 1 | 118.76 | 118.76
100.77 | 02-07-04 | (О) | 77 | ТЦ_62.1.04.03_50_5038106848_10.09.2021_02 Прайс лист том 7, стр. 31, п.21 | Реле контроля фаз трехполюсное | шт | 1 | 1 | 2438 | 2438 | 1.0815 | 1.0591 | 0.97811 | 1 | 2731.51 | 2731.51 | 2731.51
100.78 | 02-07-04 | (О) | 78 | ТЦ_62.1.01.03_50_7804526950_12.09.2021_02 Прайс лист том 7, стр. 226, п.290 | Расцепитель независимый РН-47 PROxima | шт | 2 | 1 | 2035 | 1017.5 | 1.0815 | 1.0591 | 0.97811 | 1 | 1140 | 2280 | 2280
100.79 | 02-07-04 |  | 79 | ТЕРм08-03-571-04 | Щит заводского изготовления однорядный или двухрядный: шкафного исполнения, глубина до 600 мм | м | 0,5 | 1 | 3991 | 7982 | 1.0815 | 1.0591 | 0.97811 | 1 | 8942.94 | 4471.47
100.80 | 02-07-04 | (О) | 80 | ТССЦ-20.4.04.03-0003 | Щиты с монтажной панелью: ЩМП-2, размером 500х400х220 мм, степень защиты IP30 | шт | 1 | 1 | 1732 | 1732 | 1.0815 | 1.0591 | 0.97811 | 1 | 1940.51 | 1940.51 | 1940.51
[5 empty] | Светотехническое оборудование |  |  | 1
100.81 | 02-07-04 |  | 81 | ТЕРм08-03-594-09 | Светильник на кронштейнах светодиодный | 100 шт | 0,27 | 1 | 30601 | 113337.04 | 1.0815 | 1.0591 | 0.97811 | 1 | 126981.5 | 34285.01
100.82 | 02-07-04 |  | 82 | ТЦ_20.3.03.07_77_7804526950_12.09.2021_02 Прайс лист том 7, стр. 46, п.31 | Светильник светодиодный INOX LED 70 5000К IP65 | шт | 15 | 1 | 315665 | 21044.33 | 1.0815 | 1.0591 | 0.97811 | 1 | 23577.82 | 353667.3
100.83 | 02-07-04 |  | 83 | ТЦ_20.3.03.07_50_7715723321_03.09.2021_02 Прайс лист том 7, стр. 47, п.32 | Светильник светодиодный INOX LED 70 5000К IP65 c аварийным блоком | шт | 4 | 1 | 129805 | 32451.25 | 1.0815 | 1.0591 | 0.97811 | 1 | 36358 | 145432
100.84 | 02-07-04 |  | 84 | ТЦ_20.3.03.07_50_7804526950_12.09.2021_02 Прайс лист том 7, стр. 50, п.34 | Светильник светодиодный STAR NBT LED 18 | шт | 2 | 1 | 9367 | 4683.5 | 1.0815 | 1.0591 | 0.97811 | 1 | 5247.34 | 10494.68
100.85 | 02-07-04 |  | 85 | ТЦ_20.3.03.07_50_7721801761_16.09.2021_02 Прайс лист том 7, стр. 52, п.35 | ДКУ 62-35 Светильник светодиодный уличный мощностью 35Вт IP65 | шт | 6 | 1 | 42156 | 7026 | 1.0815 | 1.0591 | 0.97811 | 1 | 7871.85 | 47231.1
100.86 | 02-07-04 |  | 86 | ТЕРм08-03-593-05 | Светильник потолочный или настенный с креплением винтами или болтами для помещений: с тяжелыми условиями среды, уплотненный | 100 шт | 0,05 | 1 | 3373 | 67460 | 1.0815 | 1.0591 | 0.97811 | 1 | 75581.4 | 3779.07
100.87 | 02-07-04 |  | 87 | Прайс лист том 8, стр. 541, п.715 | Светильник ДПО15-19-304 WP 840 | шт | 4 | 1 | 19251 | 4812.75 | 1.0815 | 1.0591 | 0.97811 | 1 | 5392.15 | 21568.6
100.88 | 02-07-04 |  | 88 | Прайс лист том 8, стр.545, п.716 | Светильник ДПО15-19-304 WP EM1 840 (с блоком аварийного отключения) | шт | 1 | 1 | 7083 | 7083 | 1.0815 | 1.0591 | 0.97811 | 1 | 7935.71 | 7935.71
100.89 | 02-07-04 |  | 89 | ТЦ_20.3.01.01_74_740104155500_05.09.2021_02 Прайс лист том 7, стр. 53, п.36 | Кронштейн настенный для уличного светильника 160х140х200 | шт | 6 | 1 | 1214 | 202.33 | 1.0815 | 1.0591 | 0.97811 | 1 | 226.69 | 1360.14
[5 empty] | Электроустановочные изделия |  |  | 1
100.90 | 02-07-04 |  | 90 | ТЕРм08-03-591-05 | Выключатель: двухклавишный утопленного типа при скрытой проводке | 100 шт | 0,01 | 1 | 210 | 21000 | 1.0815 | 1.0591 | 0.97811 | 1 | 23528.16 | 235.28
100.91 | 02-07-04 |  | 91 | ТЦ_20.4.01.01_43_4345335196_05.09.2021_02 Прайс лист том 7, стр. 56, п.38 | Выключатель ВС20-2-0-ГПБ | шт | 1 | 1 | 152 | 152 | 1.0815 | 1.0591 | 0.97811 | 1 | 170.3 | 170.3
100.92 | 02-07-04 |  | 92 | ТЕРм08-03-591-02 | Выключатель: одноклавишный утопленного типа при скрытой проводке | 100 шт | 0,06 | 1 | 1241 | 20683.33 | 1.0815 | 1.0591 | 0.97811 | 1 | 23173.36 | 1390.4
100.93 | 02-07-04 |  | 93 | ТЦ_20.4.01.01_55_5501192077_15.09.2021_02 Прайс лист том 7, стр. 58, п.39 | Выключатель ВСп20-1-0-ГПБ | шт | 6 | 1 | 878 | 146.33 | 1.0815 | 1.0591 | 0.97811 | 1 | 163.95 | 983.7
100.94 | 02-07-04 |  | 94 | ТЕРм08-03-591-08 | Розетка штепсельная: неутопленного типа при открытой проводке | 100 шт | 0,14 | 1 | 3922 | 28014.29 | 1.0815 | 1.0591 | 0.97811 | 1 | 31386.88 | 4394.16
100.95 | 02-07-04 |  | 95 | ТЦ_20.4.03.06_77_7720298746_01.11.2021_02 Прайс лист том 7, стр. 246, п.303 | WESSEN РОНДО БЕЛЫЙ РОЗЕТКА 2-Я С/З С ЗАЩИТНЫМИ ШТОРКАМИ 10А, IP44, НАРУЖНАЯ | шт | 1 | 1 | 175 | 175 | 1.0815 | 1.0591 | 0.97811 | 1 | 196.07 | 196.07
100.96 | 02-07-04 |  | 96 | ТЦ_20.4.03.05_61_7705892151_04.09.2021_02 Прайс лист том 7, стр.61, п.41 | Розетка РСб20-3-ГПБб | шт | 13 | 1 | 2035 | 156.54 | 1.0815 | 1.0591 | 0.97811 | 1 | 175.39 | 2280.07
100.97 | 02-07-04 |  | 97 | ТЕРм08-02-420-01 | Коробка ответвительная с предохранителем или разъединителем, или автоматом, или указателем напряжения -коробка распаячная | 100 шт | 0,3 | 1 | 46638 | 155460 | 1.0815 | 1.0591 | 0.97811 | 1 | 174175.57 | 52252.67
100.98 | 02-07-04 |  | 98 | ТЦ_20.5.02.07_61_7705892151_04.09.2021_02 Прайс лист том 7, стр. 240, п.299 | Коробка распаячная ОП 100х100х50 IP44 KM41233 (6 каб. ввод.) ИЭК UKO11-100-100-050-K41-44 | шт | 30 | 1 | 1651 | 55.03 | 1.0815 | 1.0591 | 0.97811 | 1 | 61.65 | 1849.5
100.99 | 02-07-04 |  | 99 | ТССЦ-20.5.02.07-0003 | Коробка распаечная НР 70 | шт | 30 | 1 | 2058 | 68.6 | 1.0815 | 1.0591 | 0.97811 | 1 | 76.86 | 2305.8
100.100 | 02-07-04 |  | 100 | ТЦ_20.5.02.04_50_2368007230_05.09.2021_02 Прайс лист том 7, стр. 64, п.43 | Коробка ответвительная тросовая У245 | шт | 12 | 1 | 2474 | 206.17 | 1.0815 | 1.0591 | 0.97811 | 1 | 230.99 | 2771.88
100.101 | 02-07-04 |  | 101 | ТЕРм10-01-039-06 | Реле, ключ, кнопка и др. с подготовкой места установки | шт | 6 | 1 | 7744 | 1290.67 | 1.0815 | 1.0591 | 0.97811 | 1 | 1446.05 | 8676.3
100.102 | 02-07-04 |  | 102 | ТЦ_62.1.04.12_43_4345335196_05.09.2021_02 Прайс лист том 7, стр. 65, п.44 | Фотореле ФР 601 | шт | 6 | 1 | 1219 | 203.17 | 1.0815 | 1.0591 | 0.97811 | 1 | 227.63 | 1365.78
[5 empty] | Кабельные изделия |  |  | 1
100.103 | 02-07-04 |  | 103 | ТЕРм08-02-149-01 | Кабель до 35 кВ, подвешиваемый на тросе, масса 1 м кабеля: до 1 кг | 100 м | 0,9 | 1 | 34920 | 38800 | 1.0815 | 1.0591 | 0.97811 | 1 | 43471.07 | 39123.96
100.104 | 02-07-04 |  | 104 | ТЕРм08-02-400-01 | Провод по перфорированным профилям, сечением до 6 мм2 | 100 м | 16 | 1 | 66805 | 4175.31 | 1.0815 | 1.0591 | 0.97811 | 1 | 4677.97 | 74847.52
100.105 | 02-07-04 |  | 105 | ТЦ_21.1.06.09_50_7721801761_16.09.2021_02 Прайс-лист том 8, стр. 740, п. 902 | Кабель ВВГЭнг(A)-LS 3х1,5 | м | 336,6 | 1 | 15906 | 47.25 | 1.0815 | 1.0591 | 0.97811 | 1 | 52.94 | 17819.6
100.106 | 02-07-04 |  | 106 | ТЦ_21.1.06.09_77_7706513536_01.10.2021_02 Прайс-лист том 9, стр. 710, п. 903 | Кабель ВВГЭнг(A)-LS 3х2,5 | м | 601,8 | 1 | 72608 | 120.65 | 1.0815 | 1.0591 | 0.97811 | 1 | 135.17 | 81345.31
100.107 | 02-07-04 |  | 107 | ТЦ_21.1.06.09_50_7721801761_16.09.2021_02 Прайс-лист том 9, стр. 747, п. 904 | Кабель ВВГЭнг(A)-LS-5х1,5 | м | 66,3 | 1 | 8311 | 125.35 | 1.0815 | 1.0591 | 0.97811 | 1 | 140.44 | 9311.17
100.108 | 02-07-04 |  | 108 | ТЦ_21.1.06.09_77_7723685084_01.09.2021_02 Прайс-лист том 8, стр. 737, п. 901 | Кабель ВВГЭнг(А)-LS 5х2,5 | м | 204 | 1 | 20538 | 100.68 | 1.0815 | 1.0591 | 0.97811 | 1 | 112.8 | 23011.2
100.109 | 02-07-04 |  | 109 | ТЦ_21.1.06.09_50_7721801761_16.09.2021_02 Прайс-лист том 9, стр. 750, п. 905 | Кабель ВВГЭнг(A)-LS - 5х4 | м | 102 | 1 | 26758 | 262.33 | 1.0815 | 1.0591 | 0.97811 | 1 | 293.91 | 29978.82
100.110 | 02-07-04 |  | 110 | Прайс лист том 7, стр. 204, п.276 | Кабель ВВГЭнг-LS 5х6 | м | 15,3 | 1 | 3160 | 206.54 | 1.0815 | 1.0591 | 0.97811 | 1 | 231.41 | 3540.57
100.111 | 02-07-04 |  | 111 | Ц_21.1.06.09_77_7720625400_01.09.2021_02 Прайс лист том 9, стр. 753, п.906 | Кабель ВВГЭнг(A)-LS - 5х35 | м | 15,3 | 1 | 24096 | 1574.9 | 1.0815 | 1.0591 | 0.97811 | 1 | 1764.5 | 26996.85
100.112 | 02-07-04 |  | 112 | ТЦ_21.1.06.09_92_9710008385_01.09.2021_02 Прайс лист том 9, стр. 784, п.916 | Кабель ВВГЭнг-(A)-LS - 5х50 | м | 122,4 | 1 | 212969 | 1739.94 | 1.0815 | 1.0591 | 0.97811 | 1 | 1949.41 | 238607.78
100.113 | 02-07-04 |  | 113 | ТЦ_21.1.06.09_23_2312178177_01.09.2021_02 Прайс лист том 9, стр. 786, п.917 | Кабель ВВГЭнг-(A)-LS - 5х95 | м | 15,3 | 1 | 32612 | 2131.5 | 1.0815 | 1.0591 | 0.97811 | 1 | 2388.11 | 36538.08
100.114 | 02-07-04 |  | 114 | ТЦ_21.1.06.09_78_7810997900_01.09.2021_02Прайс лист том 9, стр. 774, п.913 | Кабель ВВГнг-FRLS 3х2.5 (кр) | м | 153 | 1 | 12385 | 80.95 | 1.0815 | 1.0591 | 0.97811 | 1 | 90.7 | 13877.1
100.115 | 02-07-04 |  | 115 | ТЦ_21.1.06.09_50_7721801761_16.09.2021_02 Прайс лист том 9, стр. 771, п.912 | Кабель ВВГнг-FRLS 3х1.5 | м | 10,2 | 1 | 811 | 79.51 | 1.0815 | 1.0591 | 0.97811 | 1 | 89.08 | 908.62
100.116 | 02-07-04 |  | 116 | ТЕРм08-02-164-01 | Муфта мачтовая концевая металлическая для 3-5-жильного кабеля напряжением до 1 кВ, сечение одной жилы до 35 мм2 | шт | 4 | 1 | 42241 | 10560.25 | 1.0815 | 1.0591 | 0.97811 | 1 | 11831.58 | 47326.32
100.117 | 02-07-04 |  | 117 | ТЦ_20.2.09.13_77_7720248167_01.11.2021_02 Прайс лист том 8 стр.619 п.768 | Концевая мини-муфта 5ПКТп(б)-2,5/10 | шт | 4 | 1 | 2032 | 508 | 1.0815 | 1.0591 | 0.97811 | 1 | 569.16 | 2276.64
100.118 | 02-07-04 |  | 118 | ТССЦ-20.2.10.04-0002 | Наконечники кабельные: медные луженные ТМЛ-6 | 100 шт | 0,2 | 1 | 188 | 940 | 1.0815 | 1.0591 | 0.97811 | 1 | 1053.17 | 210.63
100.119 | 02-07-04 |  | 119 | ТССЦ-20.2.10.04-0005 | Наконечники кабельные: медные луженные ТМЛ-25 | 100 шт | 0,7 | 1 | 2050 | 2928.57 | 1.0815 | 1.0591 | 0.97811 | 1 | 3281.14 | 2296.8
100.120 | 02-07-04 |  | 120 | ТЦ_21.2.03.05_50_7721801761_16.09.2021_02 Прайс-лист том 9, стр. 756, п.907 | Провод ПуГВ 1х25 | м | 81,6 | 1 | 17431 | 213.62 | 1.0815 | 1.0591 | 0.97811 | 1 | 239.34 | 19530.14
[5 empty] | Кабеленесущие конструкции |  |  | 1
100.121 | 02-07-04 |  | 121 | ТЕРм08-02-303-07 | Трос продольно-несущий | км | 0,09 | 1 | 2471 | 27455.56 | 1.0815 | 1.0591 | 0.97811 | 1 | 30760.89 | 2768.48
100.122 | 02-07-04 |  | 122 | ТССЦ-08.3.03.04-0026 | Проволока стальная низкоуглеродистая общего назначения диаметром: 4-10 мм- трос стальной ф 5 мм | т | 0,01386 | 1 | 613 | 44227.99 | 1.0815 | 1.0591 | 0.97811 | 1 | 49552.52 | 686.8
100.123 | 02-07-04 |  | 123 | ТССЦ-25.2.01.12-0011 | Муфты натяжные | шт | 6 | 1 | 5174 | 862.33 | 1.0815 | 1.0591 | 0.97811 | 1 | 966.14 | 5796.84
100.124 | 02-07-04 |  | 124 | ТССЦ-20.1.01.14-0002 | Зажим тросовый К676У3 | шт | 6 | 1 | 389 | 64.83 | 1.0815 | 1.0591 | 0.97811 | 1 | 72.63 | 435.78
100.125 | 02-07-04 |  | 125 | ТССЦ-25.2.01.06-0021 | Зажим плашечный | 100 шт | 0,06 | 1 | 241 | 4016.67 | 1.0815 | 1.0591 | 0.97811 | 1 | 4500.23 | 270.01
100.126 | 02-07-04 |  | 126 | ТЕРм08-02-397-01 | Профиль перфорированный монтажный длиной 2 м (3м) | 100 м | 1,95 | 1 | 21594 | 11073.85 | 1.0815 | 1.0591 | 0.97811 | 1 | 12407.01 | 24193.67
100.127 | 02-07-04 |  | 127 | ТЦ_20.2.07.05_50_7722786153_04.09.2021_02 Прайс-лист том 7, стр. 94, п.63 | Лоток перфорированный 100х300х3000 | м | 195 | 1 | 110764 | 568.02 | 1.0815 | 1.0591 | 0.97811 | 1 | 636.4 | 124098
100.128 | 02-07-04 |  | 128 | ТССЦ-20.2.07.01-0004 | Лоток для поворота трассы: вверх под углом 90° перфорированный оцинкованный КП 100х300 | шт | 66 | 1 | 33770 | 511.67 | 1.0815 | 1.0591 | 0.97811 | 1 | 573.27 | 37835.82
100.129 | 02-07-04 |  | 129 | ТЦ_20.2.06.05_25_2536139985_09.09.2021_02 Прайс лист том 7, стр. 98, п.66 | Кронштейн настенный основание 300мм | шт | 170 | 1 | 30131 | 177.24 | 1.0815 | 1.0591 | 0.97811 | 1 | 198.58 | 33758.6
100.130 | 02-07-04 |  | 130 | ТЕРм08-02-397-01 | Профиль перфорированный монтажный длиной 2 м | 100 м | 1,02 | 1 | 11295 | 11073.53 | 1.0815 | 1.0591 | 0.97811 | 1 | 12406.65 | 12654.78
100.131 | 02-07-04 |  | 131 | ТЦ_20.2.08.05_50_7709721453_01.11.2021_02 Прайс лист том 7, стр. 244, п.302 | IEK CLP1Z-050-06 Профиль монтаж. 56х40х600 толщ. 2.5 | шт | 170 | 1 | 31001 | 182.36 | 1.0815 | 1.0591 | 0.97811 | 1 | 204.31 | 34732.7
100.132 | 02-07-04 |  | 132 | ТЦ_20.2.03.09_50_7721801761_16.09.2021_02 Прайс лист том 7, стр. 103, п.69 | Разделительная перегородка | шт | 65 | 1 | 10291 | 158.32 | 1.0815 | 1.0591 | 0.97811 | 1 | 177.38 | 11529.7
[5 empty] | Прокат черных металлов |  |  | 1
100.133 | 02-07-04 |  | 133 | ТЕРм08-02-472-07 | Проводник заземляющий открыто по строительным основаниям: из полосовой стали сечением 160 мм2 | 100 м | 2 | 1 | 38497 | 19248.5 | 1.0815 | 1.0591 | 0.97811 | 1 | 21565.8 | 43131.6
100.134 | 02-07-04 |  | 134 | ТССЦ-08.3.07.01-0041 | Сталь полосовая: 40х4 мм | т | 0,2576 | 1 | 12269 | 47628.11 | 1.0815 | 1.0591 | 0.97811 | 1 | 53361.98 | 13746.05
100.135 | 02-07-04 |  | 135 | ТЕРм08-02-471-01 | Заземлитель вертикальный из угловой стали размером: 50х50х5 мм | 10 шт | 0,6 | 1 | 6295 | 10491.67 | 1.0815 | 1.0591 | 0.97811 | 1 | 11754.74 | 7052.84
100.136 | 02-07-04 |  | 136 | ТССЦ-08.3.08.02-0052 | Сталь угловая равнополочная, марка стали: ВСт3кп2, размером 50x50x5 мм | т | 0,06786 | 1 | 2757 | 40627.76 | 1.0815 | 1.0591 | 0.97811 | 1 | 45518.87 | 3088.91
[5 empty] | Общестроительные работы |  |  | 1
100.137 | 02-07-04 |  | 137 | ТЕР01-01-014-06 | Разработка грунта с погрузкой на автомобили-самосвалы экскаваторами с ковшом вместимостью: 0,25 м3, группа грунтов 3 | 1000 м3 | 0,0062 | 1 | 1180 | 190322.58 | 1.0815 | 1.0591 | 0.97811 | 1 | 213235.2 | 1322.06
100.138 | 02-07-04 |  | 138 | ТССЦпг-03-21-01-138 | Перевозка грузов автомобилями-самосвалами грузоподъемностью 10 т работающих вне карьера на расстояние: I класс груза до 138 км | 1 т груза | 10,54 | 1 | 7472 | 708.92 | 1.0815 | 1.0591 | 0.97811 | 1 | 794.27 | 8371.61
100.139 | 02-07-04 |  | 139 | ТЕР01-02-057-02 | Разработка грунта вручную в траншеях глубиной до 2 м без креплений с откосами, группа грунтов: 2 | 100 м3 | 0,118 | 1 | 10401 | 88144.07 | 1.0815 | 1.0591 | 0.97811 | 1 | 98755.59 | 11653.16
100.140 | 02-07-04 |  | 140 | ТЕР01-01-033-01 | Засыпка пазуз с перемещением грунта до 5 м бульдозерами мощностью: 59 кВт (80 л.с.), группа грунтов 1- песком | 1000 м3 | 0,0062 | 1 | 58 | 9354.84 | 1.0815 | 1.0591 | 0.97811 | 1 | 10481.05 | 64.98
100.141 | 02-07-04 |  | 141 | ТССЦ-02.3.01.02-0011 | Песок природный для строительных: работ мелкий | м3 | 6,2 | 1 | 6879 | 1109.52 | 1.0815 | 1.0591 | 0.97811 | 1 | 1243.09 | 7707.16
100.142 | 02-07-04 |  | 142 | ТЕР01-02-005-01 | Уплотнение грунта пневматическими трамбовками, группа грунтов: 1-2 | 100 м3 | 0,062 | 1 | 795 | 12822.58 | 1.0815 | 1.0591 | 0.97811 | 1 | 14366.27 | 890.71
100.143 | 02-07-04 |  | 143 | ТЕР01-02-061-01 | Засыпка вручную траншей, пазух котлованов и ям, группа грунтов: 1 | 100 м3 | 0,118 | 1 | 5746 | 48694.92 | 1.0815 | 1.0591 | 0.97811 | 1 | 54557.22 | 6437.75
100.144 | 02-07-04 |  | 144 | ТЕР26-02-023-01 | Огнезащитное уплотнение пустот кабельных проходок пастовым составом | м3 | 0,012 | 1 | 1717 | 143083.33 | 1.0815 | 1.0591 | 0.97811 | 1 | 160308.9 | 1923.71
100.145 | 02-07-04 |  | 145 | ТССЦ-14.5.01.05-0001 | Герметик пенополиуретановый (пена монтажная) типа Makrofleks, Soudal в баллонах по 750 мл | шт | 16 | 1 | 6127 | 382.94 | 1.0815 | 1.0591 | 0.97811 | 1 | 429.04 | 6864.64
100.146 | 02-07-04 |  | 146 | ТЕР07-01-044-03 | Установка монтажных изделий массой: до 20 кг | т | 0,018225 | 1 | 2214 | 121481.48 | 1.0815 | 1.0591 | 0.97811 | 1 | 136106.44 | 2480.54
100.147 | 02-07-04 |  | 147 | ТССЦ-07.2.07.12-0006 | Конструктивные элементы вспомогательного назначения: с преобладанием профильного проката собираемые из двух и более деталей, с отверстиями и без отверстий, соединяемые на сварке | т | -0,018225 | 1 | -1362 | 74732.51 | 1.0815 | 1.0591 | 0.97811 | 1 | 83729.43 | -1525.97
100.148 | 02-07-04 |  | 148 | ТССЦ-23.3.06.01-0010 | Трубы стальные сварные водогазопроводные с резьбой оцинкованные легкие, диаметр условного прохода: 100 мм, толщина стенки 4 мм | м | 1,5 | 1 | 1674 | 1116 | 1.0815 | 1.0591 | 0.97811 | 1 | 1250.35 | 1875.53
[5 empty] | 3: Раздел 34. 02-07-05 Внутренняя вентиляция.gsfx; 9: 6887198; 1 7: 7716336.06 | 775130.61 | 0
101 |  |  |  |  | 3: Вентиляция 077/47-ИЛО4.4; 9: 6887198; 1 7: 7716336.06 | 775130.61 | 0
[5 empty] | П5 сборная приточная установка |  |  | 1
101.1 | 02-07-05 |  | 1 | ТЕР20-05-001-01 | Установка фильтров ячейковых | м2 | 0,049063 | 1 | 203 | 4137.54 | 1.0815 | 1.0591 | 0.97811 | 1 | 4635.65 | 227.44
101.2 | 02-07-05 |  | 2 | ТЦ_101_78_7814283128_01.09.2021_01 прайс лист том 7, стр. 171, п.154 | Фильтр для круглых каналов карманного типа FB-FСВ 250-EU4 | шт | 1 | 1 | 8770 | 8770 | 1.0815 | 1.0591 | 0.97811 | 1 | 9825.81 | 9825.81
101.3 | 02-07-05 |  | 3 | ТЕР20-04-002-01 | Установка калориферов массой: до 0,1 т | шт | 1 | 1 | 4928 | 4928 | 1.0815 | 1.0591 | 0.97811 | 1 | 5521.27 | 5521.27
101.4 | 02-07-05 | (О) | 4 | ТЦ_101_78_7814283128_01.09.2021_01 прайс лист том 7, стр. 171, п.155 | Водяной нагреватель FB-СKHW 250/2 | шт | 1 | 1 | 21700 | 21700 | 1.0815 | 1.0591 | 0.97811 | 1 | 24312.43 | 24312.43 | 24312.43
101.5 | 02-07-05 |  | 5 | ТЦ_101_78_7814283128_01.09.2021_01 прайс лист том 7, стр. 171, п.156 | Хомут соединительный FB-QC 250 | шт | 2 | 1 | 2056 | 1028 | 1.0815 | 1.0591 | 0.97811 | 1 | 1151.76 | 2303.52
101.6 | 02-07-05 |  | 6 | ТЕР20-03-002-01 | Установка вентиляторов осевых массой: до 0,025 т | шт | 1 | 1 | 3735 | 3735 | 1.0815 | 1.0591 | 0.97811 | 1 | 4184.65 | 4184.65
101.7 | 02-07-05 | (О) | 7 | ТЦ_101_78_7814283128_01.09.2021_01 прайс лист том 7, стр. 171, п.157 | Вентилятор круглый канальный FB-СK 250 | шт | 1 | 1 | 22338 | 22338 | 1.0815 | 1.0591 | 0.97811 | 1 | 25027.24 | 25027.24 | 25027.24
101.8 | 02-07-05 |  | 8 | ТЕР20-02-014-03 | Установка шумоглушителей вентиляционных трубчатых круглого сечения типа: ГТК 1-3, диаметр обечайки 250 мм | шт | 1 | 1 | 988 | 988 | 1.0815 | 1.0591 | 0.97811 | 1 | 1106.94 | 1106.94
101.9 | 02-07-05 |  | 9 | ТЦ_101_78_7814283128_01.09.2021_01 прайс лист том 7, стр. 171, п.158 | Шумоглушитель трубчатый FB-SA 250/9 | шт | 1 | 1 | 17866 | 17866 | 1.0815 | 1.0591 | 0.97811 | 1 | 20016.86 | 20016.86
101.10 | 02-07-05 |  | 10 | ТЕРм11-02-001-01 | Прибор, устанавливаемый на резьбовых соединениях, масса: до 1,5 кг | шт | 2 | 1 | 1565 | 782.5 | 1.0815 | 1.0591 | 0.97811 | 1 | 876.7 | 1753.4
101.11 | 02-07-05 | (О) | 11 | ТЦ_101_78_7814283128_01.09.2021_01 прайс лист том 7, стр. 171, п.159 | Термостат защиты от замерзания, 3m авт. сброс | шт | 1 | 1 | 25046 | 25046 | 1.0815 | 1.0591 | 0.97811 | 1 | 28061.25 | 28061.25 | 28061.25
101.12 | 02-07-05 | (О) | 12 | ТЦ_101_78_7814283128_01.09.2021_01 прайс лист том 7, стр. 171, п.160 | Накладной датчик температуры | шт | 1 | 1 | 9400 | 9400 | 1.0815 | 1.0591 | 0.97811 | 1 | 10531.65 | 10531.65 | 10531.65
101.13 | 02-07-05 |  | 13 | ТЕРм08-03-573-06 | Шкаф (пульт) управления навесной, высота, ширина и глубина: до 1200х600х500 мм | шт | 1 | 1 | 3088 | 3088 | 1.0815 | 1.0591 | 0.97811 | 1 | 3459.76 | 3459.76
101.14 | 02-07-05 | (О) | 14 | ТЦ_101_78_7814283128_01.09.2021_01 прайс лист том7, стр. 171, п.161 | Щит управления FBR-S | шт | 1 | 1 | 146439 | 146439 | 1.0815 | 1.0591 | 0.97811 | 1 | 164068.55 | 164068.55 | 164068.55
101.15 | 02-07-05 |  | 15 | ТЕРм08-03-575-01 | Прибор или аппарат | шт | 1 | 1 | 884 | 884 | 1.0815 | 1.0591 | 0.97811 | 1 | 990.42 | 990.42
101.16 | 02-07-05 | (О) | 16 | ТЦ_101_78_7814283128_01.09.2021_01 прайс лист том 7, стр. 171, п.162 | Датчик перепада давления PDS600 | шт | 1 | 1 | 8181 | 8181 | 1.0815 | 1.0591 | 0.97811 | 1 | 9165.9 | 9165.9 | 9165.9
101.17 | 02-07-05 |  | 17 | ТЕРм11-05-001-01 | Механизм исполнительный, масса: до 20 кг | шт | 1 | 1 | 1004 | 1004 | 1.0815 | 1.0591 | 0.97811 | 1 | 1124.87 | 1124.87
101.18 | 02-07-05 | (О) | 18 | ТЦ_101_78_7814283128_01.09.2021_01 прайс лист том 7 стр. 171, п.163 | Привод с пружинным возвратом 5Нм 24В(откр/закр) | шт | 1 | 1 | 28995 | 28995 | 1.0815 | 1.0591 | 0.97811 | 1 | 32485.66 | 32485.66 | 32485.66
101.19 | 02-07-05 |  | 19 | ТЕРм11-02-001-01 | Прибор, устанавливаемый на резьбовых соединениях, масса: до 1,5 кг | шт | 2 | 1 | 1565 | 782.5 | 1.0815 | 1.0591 | 0.97811 | 1 | 876.7 | 1753.4
101.20 | 02-07-05 | (О) | 20 | ТЦ_101_78_7814283128_01.09.2021_01 прайс лист том7, стр. 171, п.164 | Датчик температуры канальный Рt1000 | шт | 2 | 1 | 17600 | 8800 | 1.0815 | 1.0591 | 0.97811 | 1 | 9859.42 | 19718.84 | 19718.84
101.21 | 02-07-05 |  | 21 | ТЕРм08-03-575-01 | Прибор или аппарат | шт | 1 | 1 | 884 | 884 | 1.0815 | 1.0591 | 0.97811 | 1 | 990.42 | 990.42
101.22 | 02-07-05 | (О) | 22 | ТЦ_101_78_7814283128_01.09.2021_01 прайс лист том 7, стр. 171, п.165 | Регулятор скорости круглого канального вентилятора | шт | 1 | 1 | 23692 | 23692 | 1.0815 | 1.0591 | 0.97811 | 1 | 26544.24 | 26544.24 | 26544.24
101.23 | 02-07-05 |  | 23 | ТЕР20-06-014-01 | Присоединение трубопроводов к оросительной системе блока тепломассообмена производительностью: до 20 тыс.м3/час | 10 шт | 0,1 | 1 | 2655 | 26550 | 1.0815 | 1.0591 | 0.97811 | 1 | 29746.31 | 2974.63
101.24 | 02-07-05 | (О) | 24 | ТЦ_101_78_7814283128_01.09.2021_01 прайс лист том7, стр. 171, п.166 | Смесительный узел FB-МU40-1,6 HW-15 | шт | 1 | 1 | 76770 | 76770 | 1.0815 | 1.0591 | 0.97811 | 1 | 86012.21 | 86012.21 | 86012.21
101.25 | 02-07-05 |  | 25 | ТЕР20-02-004-01 | Установка клапанов обратных: диаметром до 355 мм | шт | 1 | 1 | 959 | 959 | 1.0815 | 1.0591 | 0.97811 | 1 | 1074.45 | 1074.45
101.26 | 02-07-05 |  | 26 | ТЦ_101_78_7814283128_01.09.2021_01 прайс лист том 7, стр. 171, п.153 | Клапан регулируемый с площадкой под элктропривод FB-DR 250 | шт | 1 | 1 | 6124 | 6124 | 1.0815 | 1.0591 | 0.97811 | 1 | 6861.26 | 6861.26
[5 empty] | В4 |  |  | 1
101.27 | 02-07-05 |  | 27 | ТЕР20-03-001-05 | Установка вентиляторов радиальных массой: до 0,6 т | шт | 2 | 1 | 25161 | 12580.5 | 1.0815 | 1.0591 | 0.97811 | 1 | 14095.05 | 28190.1
101.28 | 02-07-05 | (О) | 28 | ТЦ_64.1.04.04_61_6165080070_11.11.2021_02 прайс лист том 9. стр. 932, п.1039 | Вентилятор ВРАВ-040-Т80-ВК1-00220/6-У1-1-#-0 | шт | 2 | 1 | 231946 | 115973 | 1.0815 | 1.0591 | 0.97811 | 1 | 129934.8 | 259869.6 | 259869.6
101.29 | 02-07-05 |  | 29 | ТЦ_64.1.04.04_61_6165080070_11.11.2021_02 прайс лист том 9 стр. 932, п.1038 | Фланец обратный ФОВ-040-Н | шт | 2 | 1 | 11434 | 5717 | 1.0815 | 1.0591 | 0.97811 | 1 | 6405.26 | 12810.52
101.30 | 02-07-05 |  | 30 | ТЦ_64.1.04.04_61_6165080070_11.11.2021_02 прайс лист том 9., стр. 932, п.1035 | Комплект виброизоляторов КИВ-В-3 | шт | 2 | 1 | 2099 | 1049.5 | 1.0815 | 1.0591 | 0.97811 | 1 | 1175.85 | 2351.7
101.31 | 02-07-05 |  | 31 | ТЦ_64.1.04.04_61_6165080070_11.11.2021_02 прайс лист том 9, стр. 932, п.1036 | Соединитель мягкий СОМ 120-ВРАВ-040А-Н | шт | 2 | 1 | 7662 | 3831 | 1.0815 | 1.0591 | 0.97811 | 1 | 4292.21 | 8584.42
101.32 | 02-07-05 |  | 32 | ТЦ_64.1.04.04_61_6165080070_11.11.2021_02 прайс лист том 9., стр. 932, п.1037 | Соединитель мягкий СОМ 120-ВРАВ-040Б-Н | шт | 2 | 1 | 11610 | 5805 | 1.0815 | 1.0591 | 0.97811 | 1 | 6503.85 | 13007.7
101.33 | 02-07-05 |  | 33 | ТЦ_64.1.04.04_61_6165080070_11.11.2021_02 прайс лист том 9., стр. 932, п.1034 | Фланец обратный ФОН-040-Н | шт | 2 | 1 | 11434 | 5717 | 1.0815 | 1.0591 | 0.97811 | 1 | 6405.26 | 12810.52
101.34 | 02-07-05 | (О) | 34 | ТЦ_103_61_7720040225_11.11.2021_02 прайс лист том 9, стр. 932, п.1041 | Комплект автоматики по бланк-заказу 207405156-ВРЖ | шт | 1 | 1 | 79734 | 79734 | 1.0815 | 1.0591 | 0.97811 | 1 | 89333.04 | 89333.04 | 89333.04
[5 empty] | Вентиляционный фильтр |  |  | 1
101.35 | 02-07-05 |  | 35 | ТЕР20-05-002-03 | Установка скрубберов массой: до 0,45 т | 10 шт | 0,1 | 1 | 12279 | 122790 | 1.0815 | 1.0591 | 0.97811 | 1 | 137572.49 | 13757.25
101.36 | 02-07-05 |  | 36 | ТЦ_101_47_7814283128_01.09.2021_01 прайс лист том 9., стр. 916, п.985 | Вентиляционный фильтр СЕЛФО-5000 | шт | 1 | 1 | 5823605 | 5823605 | 1.0815 | 1.0591 | 0.97811 | 1 | 6524699.21 | 6524699.21
[5 empty] | Воздуховоды из оцинкованной стали толщ.0,5мм |  |  | 1
101.37 | 02-07-05 |  | 37 | ТЕР20-01-001-01 | Прокладка воздуховодов из листовой, оцинкованной стали и алюминия класса Н (нормальные) толщиной: 0,5 мм, диаметром до 200 мм | 100 м2 | 0,0977 | 1 | 14163 | 144964.18 | 1.0815 | 1.0591 | 0.97811 | 1 | 162416.18 | 15868.06
101.38 | 02-07-05 |  | 38 | ТССЦ-19.1.01.03-0071 | Воздуховоды из оцинкованной стали толщиной: 0,5 мм, диаметром до 200 мм- ф-140, 160, 200 | м2 | 9,7968 | 1 | 7509 | 766.47 | 1.0815 | 1.0591 | 0.97811 | 1 | 858.74 | 8412.9
[5 empty] | воздуховоды из оцинкованной стали 0,6 мм. |  |  | 1
101.39 | 02-07-05 |  | 39 | ТЕР20-01-001-05 | Прокладка воздуховодов из листовой, оцинкованной стали и алюминия класса Н (нормальные) толщиной: 0,6 мм, диаметром до 355 мм | 100 м2 | 0,178195 | 1 | 23583 | 132343.78 | 1.0815 | 1.0591 | 0.97811 | 1 | 148276.43 | 26422.12
101.40 | 02-07-05 |  | 40 | ТССЦ-19.1.01.03-0074 | Воздуховоды из оцинкованной стали толщиной: 0,6 мм, диаметром до 450 мм- 280,355мм | м2 | 17,8195 | 1 | 11922 | 669.04 | 1.0815 | 1.0591 | 0.97811 | 1 | 749.58 | 13357.14
101.41 | 02-07-05 |  | 41 | ТЕР20-01-001-06 | Прокладка воздуховодов из листовой, оцинкованной стали и алюминия класса Н (нормальные) толщиной: 0,6 мм, диаметром до 450 мм | 100 м2 | 0,212 | 1 | 24393 | 115061.32 | 1.0815 | 1.0591 | 0.97811 | 1 | 128913.36 | 27329.63
101.42 | 02-07-05 |  | 42 | ТССЦ-19.1.01.03-0074 | Воздуховоды из оцинкованной стали толщиной: 0,6 мм, диаметром до 450 мм- 450мм | м2 | 21,195 | 1 | 14180 | 669.03 | 1.0815 | 1.0591 | 0.97811 | 1 | 749.57 | 15887.14
[5 empty] | толщ.0,5мм прямоугольные |  |  | 1
101.43 | 02-07-05 |  | 43 | ТЕР20-01-001-02 | Прокладка воздуховодов из листовой, оцинкованной стали и алюминия класса Н (нормальные) толщиной: 0,5 мм, периметром до 600 мм | 100 м2 | 0,023 | 1 | 3331 | 144826.09 | 1.0815 | 1.0591 | 0.97811 | 1 | 162261.46 | 3732.01
101.44 | 02-07-05 |  | 44 | ТССЦ-19.1.01.03-0072 | Воздуховоды из оцинкованной стали толщиной: 0,5 мм, периметром до 600 мм-100х100, 150х100 | м2 | 2,3 | 1 | 1875 | 815.22 | 1.0815 | 1.0591 | 0.97811 | 1 | 913.36 | 2100.73
[5 empty] | воздуховоды из нержавеющей стали толщ. 0,6 мм. |  |  | 1
101.45 | 02-07-05 |  | 45 | ТЕР20-01-001-05 | Прокладка воздуховодов из листовой, оцинкованной стали и алюминия класса Н (нормальные) толщиной: 0,6 мм, диаметром до 355 мм | 100 м2 | 0,3118 | 1 | 41265 | 132344.45 | 1.0815 | 1.0591 | 0.97811 | 1 | 148277.18 | 46232.82
101.46 | 02-07-05 |  | 46 | ТЦ_19.1.01.03_50_7721750771_01.09.2021_02 прайс лист том 9, стр. 871, п.961 | Цены на воздуховоды нержавеющие круглого сечения и фасонные изделия AISI 430, руб./м2-ф 315, 400, 450мм | м2 | 31,1802 | 1 | 30321 | 972.44 | 1.0815 | 1.0591 | 0.97811 | 1 | 1089.51 | 33971.14
[5 empty] | Дефлектор |  |  | 1
101.47 | 02-07-05 |  | 47 | ТЕР20-02-012-01 | Установка дефлекторов диаметром патрубка: 280 мм | шт | 5 | 1 | 12114 | 2422.8 | 1.0815 | 1.0591 | 0.97811 | 1 | 2714.48 | 13572.4
101.48 | 02-07-05 |  | 48 | ТССЦ-19.1.04.02-0003 | Дефлекторы статические из оцинкованной стали: ДС-140, диаметр 140 мм | шт | 1 | 1 | 2083 | 2083 | 1.0815 | 1.0591 | 0.97811 | 1 | 2333.77 | 2333.77
101.49 | 02-07-05 |  | 49 | ТССЦ-19.1.04.02-0006 | Дефлекторы статические из оцинкованной стали: ДС-200, диаметр 200 мм | шт | 1 | 1 | 4998 | 4998 | 1.0815 | 1.0591 | 0.97811 | 1 | 5599.7 | 5599.7
101.50 | 02-07-05 |  | 50 | ТССЦ-19.1.04.02-0008 | Дефлекторы статические из оцинкованной стали: ДС-280, диаметр 280 мм | шт | 3 | 1 | 21097 | 7032.33 | 1.0815 | 1.0591 | 0.97811 | 1 | 7878.94 | 23636.82
[5 empty] | Решетка |  |  | 1
101.51 | 02-07-05 |  | 51 | ТЕР20-02-002-01 | Установка решеток жалюзийных площадью в свету: до 0,5 м2 | шт | 1 | 1 | 1286 | 1286 | 1.0815 | 1.0591 | 0.97811 | 1 | 1440.82 | 1440.82
101.52 | 02-07-05 |  | 52 | ТССЦ-19.2.03.02-0133 | Решетки вентиляционные алюминиевые "АРКТОС" типа: АРН размером 200х200 мм | шт | 1 | 1 | 798 | 798 | 1.0815 | 1.0591 | 0.97811 | 1 | 894.07 | 894.07
[5 empty] | Клапаны |  |  | 1
101.53 | 02-07-05 |  | 53 | ТЕР20-02-004-02 | Установка клапанов обратных: диаметром до 560 мм | шт | 2 | 1 | 2376 | 1188 | 1.0815 | 1.0591 | 0.97811 | 1 | 1331.02 | 2662.04
101.54 | 02-07-05 |  | 54 | ТССЦ-19.3.01.09-0073 | Клапаны обратные с корпусом из оцинкованной стали и створками из алюминия: VKS 355/500-Клара КРОС | шт | 2 | 1 | 15505 | 7752.5 | 1.0815 | 1.0591 | 0.97811 | 1 | 8685.81 | 17371.62
[5 empty] | 3: Раздел 35. 02-07-06 Оборудование.gsfx; 9: 99419011; 1 7: 111387902.08 | 94260977.85 | 0
102 |  |  |  |  | 3: Помещение мехобезвоживания ила. Технологическое оборудование; 9: 50334402; 1 7: 56394077.71 | 51777318.09 | 0
102.1 | 02-07-06 |  | 1 | ТЕРм37-01-014-10 | Монтаж машин и механизмов в помещении, масса машин и механизмов 8 т | шт | 2 | 1 | 448474 | 224237 | 1.0815 | 1.0591 | 0.97811 | 1 | 251232.52 | 502465.04
102.2 | 02-07-06 | (О) | 2 | ТЦ_101_77_7722783628_01.11.2021_02 прайс лист том 8, стр. 394, п.571 | Фильтр-пресс ленточный, производительность Qила=15-22 м3/час, P=2,2 кВт, AxBxH=4,44x2,78x2,42 м, расход технической Qводы=15 м3/час KCZ-2000IN-вес 5300кг | компл. | 2 | 1 | 28964685 | 14482342.5 | 1.0815 | 1.0591 | 0.97811 | 1 | 16225847.85 | 32451695.7 | 32451695.7
102.3 | 02-07-06 |  | 3 | ТЕРм37-01-013-03 | Монтаж машин и механизмов на открытой площадке, масса машин и механизмов 0,1 т | шт | 2 | 1 | 46614 | 23307 | 1.0815 | 1.0591 | 0.97811 | 1 | 26112.89 | 52225.78
102.4 | 02-07-06 | (О) | 4 | ТЦ_101_77_7722783628_01.11.2021_02прайс лист том 8, стр.394, п.572 | Автоматическая станция приготовления и дозирования полифлокулянта, P=1,63 кВт CHHK 1 | компл. | 2 | 1 | 5453728 | 2726864 | 1.0815 | 1.0591 | 0.97811 | 1 | 3055146.66 | 6110293.32 | 6110293.32
102.5 | 02-07-06 |  | 5 | ТЕРм07-04-001-03 | Агрегат насосный лопастный центробежный одноступенчатый, многоступенчатый объемный, вихревой, поршневой, приводной, роторный на общей фундаментной плите или моноблочный, масса: 0,425 т | шт | 2 | 1 | 56565 | 28282.5 | 1.0815 | 1.0591 | 0.97811 | 1 | 31687.38 | 63374.76
102.6 | 02-07-06 | (О) | 6 | ТЦ_101_77_7722783628_01.11.2021_02прайс лист том 8, стр.394, п.573 | Насос веретѐнчатый подачи ила, Q=4,2-25,0 м3/час, P=4,0кВт,ДУ=80мм PCM-40-M-6L вес 280 кг | компл. | 2 | 1 | 2133248 | 1066624 | 1.0815 | 1.0591 | 0.97811 | 1 | 1195033.11 | 2390066.22 | 2390066.22
102.7 | 02-07-06 |  | 7 | ТЕРм07-04-001-03 | Агрегат насосный лопастный центробежный одноступенчатый, многоступенчатый объемный, вихревой, поршневой, приводной, роторный на общей фундаментной плите или моноблочный, масса: 0,425 т | шт | 2 | 1 | 56565 | 28282.5 | 1.0815 | 1.0591 | 0.97811 | 1 | 31687.38 | 63374.76
102.8 | 02-07-06 | (О) | 8 | ТЦ_101_77_7722783628_01.11.2021_02 прайс лист том 8, стр.394, п.574 | Насос технической воды=21 м3/час,Р=5,5 кВт с фильтром из нержавеющей стали. VLR 16 -50 | компл. | 2 | 1 | 1229205 | 614602.5 | 1.0815 | 1.0591 | 0.97811 | 1 | 688593.48 | 1377186.96 | 1377186.96
102.9 | 02-07-06 | (О) | 9 | ТЦ_101_77_7722783628_01.11.2021_02 прайс лист том 8, стр. 394, п.575 | Напорный гидропневмо резервуар V=300 л | компл. | 2 | 1 | 270682 | 135341 | 1.0815 | 1.0591 | 0.97811 | 1 | 151634.48 | 303268.96 | 303268.96
102.10 | 02-07-06 |  | 10 | ТЕРм07-01-001-01 | Установка компрессорная вертикальная, угловая и V-образная, масса: 0,22 т | шт | 2 | 1 | 200655 | 100327.5 | 1.0815 | 1.0591 | 0.97811 | 1 | 112405.76 | 224811.52
102.11 | 02-07-06 | (О) | 11 | ТЦ_101_77_7722783628_01.11.2021_02 прайс лист том 8, стр.394, п.576 | Компрессор типа, Q=9,0 м3/час, p=10 бар, Р=1,5 кВт, AxBxH=1,01x08x1,2 м. SKS 9/200 | компл. | 2 | 1 | 779239 | 389619.5 | 1.0815 | 1.0591 | 0.97811 | 1 | 436525.15 | 873050.3 | 873050.3
102.12 | 02-07-06 |  | 12 | ТЕРм03-02-001-09 | Конвейер ленточный стационарный, с лентой шириной: 500 мм, длина 5 м | шт | 1 | 1 | 54984 | 54984 | 1.0815 | 1.0591 | 0.97811 | 1 | 61603.43 | 61603.43
102.13 | 02-07-06 | (О) | 13 | ТЦ_101_77_7722783628_01.11.2021_02 прайс лист том 8, стр.394, п.577 | Ленточный транспортѐр, Р=1,1 кВт, L=5,м VDK-400.5 | компл. | 1 | 1 | 537938 | 537938 | 1.0815 | 1.0591 | 0.97811 | 1 | 602699.47 | 602699.47 | 602699.47
102.14 | 02-07-06 |  | 14 | ТЕРм11-02-022-05 | Ротаметр, счетчик, преобразователь, устанавливаемые на фланцевых соединениях, диаметр условного прохода: до 80 мм | шт | 2 | 1 | 6436 | 3218 | 1.0815 | 1.0591 | 0.97811 | 1 | 3605.41 | 7210.82
102.15 | 02-07-06 | (О) | 15 | ТЦ_101_77_7722783628_01.11.2021_02 прайс лист том 8, стр.394, п.578 | Индукционный расходомер, ДУ=80 мм, РУ=10, Р=0,01 кВт, с электронным интегрирующим устройством. | компл. | 2 | 1 | 1059086 | 529543 | 1.0815 | 1.0591 | 0.97811 | 1 | 593293.81 | 1186587.62 | 1186587.62
102.16 | 02-07-06 |  | 16 | ТЕРм11-02-022-03 | Ротаметр, счетчик, преобразователь, устанавливаемые на фланцевых соединениях, диаметр условного прохода: до 32 мм | шт | 2 | 1 | 1482 | 741 | 1.0815 | 1.0591 | 0.97811 | 1 | 830.21 | 1660.42
102.17 | 02-07-06 | (О) | 17 | ТЦ_101_77_7722783628_01.11.2021_02 прайс лист том 8, стр.394, п.579 | Индукционный расходомер, ДУ=25 мм, РУ=10, Q=1,7 м3/час, Р=0,01 кВт, с электронным интегрирующим | компл. | 2 | 1 | 674649 | 337324.5 | 1.0815 | 1.0591 | 0.97811 | 1 | 377934.44 | 755868.88 | 755868.88
102.18 | 02-07-06 |  | 18 | ТЕРм11-06-001-01 | Щиты и пульты, масса: до 50 кг | шт | 2 | 1 | 8643 | 4321.5 | 1.0815 | 1.0591 | 0.97811 | 1 | 4841.76 | 9683.52
102.19 | 02-07-06 | (О) | 19 | ТЦ_101_77_7722783628_01.11.2021_02 прайс лист том 8, стр.394, п.580 | Электрощит управления и автоматики RL 1 | компл. | 2 | 1 | 5111264 | 2555632 | 1.0815 | 1.0591 | 0.97811 | 1 | 2863300.33 | 5726600.66 | 5726600.66
102.20 | 02-07-06 |  | 20 | ТЕР18-06-001-01 | Установка гребенок пароводораспределительных из стальных труб наружным диаметром корпуса: 108 мм | шт | 1 | 1 | 6907 | 6907 | 1.0815 | 1.0591 | 0.97811 | 1 | 7738.52 | 7738.52
102.21 | 02-07-06 |  | 21 | ТЦ_102_77_7722783628_01.11.2021_02 прайс лист том 8, стр.394, п.581 | Распределительная гребенка ила Материал: нерж.сталь марки AISI 304(1.4301 DIN) | компл. | 1 | 1 | 66482 | 66482 | 1.0815 | 1.0591 | 0.97811 | 1 | 74485.66 | 74485.66
102.22 | 02-07-06 |  | 22 | ТЕР09-03-039-01 | Монтаж опорных конструкций: для крепления трубопроводов внутри зданий и сооружений массой до 0,1 т | т | 0,01832 | 1 | 1205 | 65775.11 | 1.0815 | 1.0591 | 0.97811 | 1 | 73693.67 | 1350.07
102.23 | 02-07-06 |  | 23 | ТЦ_102_77_7722783628_01.11.2021_02 прайс лист том 8, стр.394, п.581 | Кронштейн гребенки ила Материал: нерж.сталь марки AISI 304(1.4301 DIN) | компл. | 2 | 1 | 132963 | 66481.5 | 1.0815 | 1.0591 | 0.97811 | 1 | 74485.1 | 148970.2
102.24 | 02-07-06 |  | 24 | ТЦ_102_77_7722783628_01.11.2021_02 прайс лист том 8, стр. 394, п.583 | Комплект трубопроводов, консолей, конструктивных элементов, запорной арматуры, вспомогательного оборудования | компл. | 1 | 1 | 1981411 | 1981411 | 1.0815 | 1.0591 | 0.97811 | 1 | 2219949.81 | 2219949.81
102.25 | 02-07-06 |  | 25 | ТЕР09-03-030-01 | Монтаж площадок с настилом и ограждением из листовой, рифленой, просечной и круглой стали | т | 0,192 | 1 | 7871 | 40994.79 | 1.0815 | 1.0591 | 0.97811 | 1 | 45930.09 | 8818.58
102.26 | 02-07-06 |  | 26 | ТЦ_102_77_7722783628_01.11.2021_02 прайс лист том 8, стр. 394, п.584 | Металлоконструкции ступенек, решёток, перил. Материал: сталь термически оцинкованная--320 кг | компл. | 2 | 1 | 434918 | 217459 | 1.0815 | 1.0591 | 0.97811 | 1 | 243638.53 | 487277.06
102.27 | 02-07-06 |  | 27 | ТЦ_102_77_7722783628_01.11.2021_02 прайс лист том 8, стр. 395, п.585 | Изделия для монтажа и установки, крепежный и уплотнительный материал | компл. | 1 | 1 | 608503 | 608503 | 1.0815 | 1.0591 | 0.97811 | 1 | 681759.67 | 681759.67
103 |  |  |  |  | 3: Воздуходувная . Технологическое оборудование; 9: 49084609; 1 7: 54993824.37 | 42483659.76 | 0
103.1 | 02-07-06 |  | 28 | ТЕРм37-01-014-09 | Монтаж машин и механизмов в помещении, масса машин и механизмов 5 т | шт | 4 | 1 | 802087 | 200521.75 | 1.0815 | 1.0591 | 0.97811 | 1 | 224662.23 | 898648.92
103.2 | 02-07-06 | (О) | 29 | ТЦ_101_77_7722783628_01.11.2021_02 прайс лист том 8, стр. 395, п.586 | Воздуходувки роторные в шумопоглощающих кожухах, Q=73,6 м3/мин., p=60 кПа, n1/n2=1485/1485 об./мин., P1/P2=110,0/95,7 кВт, AxBxH=2,705x1,854x2,325 м. (4+2) 3D 80C-300K вес 4500кг | компл. | 6 | 1 | 37487782 | 6247963.67 | 1.0815 | 1.0591 | 0.97811 | 1 | 7000145.72 | 42000874.32 | 42000874.32
103.3 | 02-07-06 |  | 30 | ТЕРм12-12-001-15 | Арматура фланцевая с ручным приводом или без привода водопроводная на номинальное давление до 4 МПа, номинальный диаметр 300 мм | шт | 6 | 1 | 81451 | 13575.17 | 1.0815 | 1.0591 | 0.97811 | 1 | 15209.46 | 91256.76
103.4 | 02-07-06 | (О) | 31 | ТЦ_101_77_7722783628_01.11.2021_02 прайс лист том 8, стр. 395, п.587 | Затвор ДУ 300 РУ 10 | компл. | 6 | 1 | 430909 | 71818.17 | 1.0815 | 1.0591 | 0.97811 | 1 | 80464.24 | 482785.44 | 482785.44
103.5 | 02-07-06 |  | 32 | ТЕРм12-01-002-15 | Трубопровод в помещениях или на открытых площадках в пределах цехов, монтируемый из готовых узлов, на номинальное давление не более 2,5 МПа, диаметр труб наружный 325 мм | 100 м | 0,15 | 1 | 32487 | 216580 | 1.0815 | 1.0591 | 0.97811 | 1 | 242653.71 | 36398.06
103.6 | 02-07-06 |  | 33 | ТЦ_102_77_7722783628_01.11.2021_02 прайс лист том 8, стр. 395, п.588 | Трубопровод подачи воздуха в воздуходувной Д=324 мм, узлы и фасонные части. Материал: нерж.сталь. | компл. | 1 | 1 | 531205 | 531205 | 1.0815 | 1.0591 | 0.97811 | 1 | 595155.89 | 595155.89
103.7 | 02-07-06 |  | 34 | ТЕР09-03-039-01 | Монтаж опорных конструкций: для крепления трубопроводов внутри зданий и сооружений массой до 0,1 т | т | 0,0464 | 1 | 3050 | 65732.76 | 1.0815 | 1.0591 | 0.97811 | 1 | 73646.22 | 3417.18
103.8 | 02-07-06 |  | 35 | ТЦ_102_77_7722783628_01.11.2021_02 прайс лист том 8, стр.395, п.589 | Опорная консоль для крепления труб Д=324 мм. Материал: нерж.сталь марки AISI 304(1.4301 DIN) | компл. | 8 | 1 | 75607 | 9450.88 | 1.0815 | 1.0591 | 0.97811 | 1 | 10588.66 | 84709.28
103.9 | 02-07-06 |  | 36 | ТЕРм12-01-002-18 | Трубопровод в помещениях или на открытых площадках в пределах цехов, монтируемый из готовых узлов, на номинальное давление не более 2,5 МПа, диаметр труб наружный 530 мм | 100 м | 0,6 | 1 | 160985 | 268308.33 | 1.0815 | 1.0591 | 0.97811 | 1 | 300609.53 | 180365.72
103.10 | 02-07-06 |  | 37 | ТЦ_102_77_7722783628_01.11.2021_02 прайс лист том 8, стр. 395, п.590 | Трубопровод подачи воздуха в воздуходувной Д=508 мм, узлы и фасонные части. Материал: нерж.сталь. | компл. | 1 | 1 | 4889020 | 4889020 | 1.0815 | 1.0591 | 0.97811 | 1 | 5477601.06 | 5477601.06
103.11 | 02-07-06 |  | 38 | ТЕР09-03-039-01 | Монтаж опорных конструкций: для крепления трубопроводов внутри зданий и сооружений массой до 0,1 т | т | 0,1281 | 1 | 8420 | 65729.9 | 1.0815 | 1.0591 | 0.97811 | 1 | 73643.01 | 9433.67
103.12 | 02-07-06 |  | 39 | ТЦ_102_77_7722783628_01.11.2021_02 прайс лист том 8, стр. 395, п.591 | Опорная консоль для крепления труб Д=508 мм. Материал: нерж.сталь марки AISI 304(1.4301 DIN) | компл. | 21 | 1 | 849870 | 40470 | 1.0815 | 1.0591 | 0.97811 | 1 | 45342.12 | 952184.52
103.13 | 02-07-06 |  | 40 | ТЕРм12-01-002-18 | Трубопровод в помещениях или на открытых площадках в пределах цехов, монтируемый из готовых узлов, на номинальное давление не более 2,5 МПа, диаметр труб наружный 530 мм | 100 м | 0,26 | 1 | 69761 | 268311.54 | 1.0815 | 1.0591 | 0.97811 | 1 | 300613.12 | 78159.41
103.14 | 02-07-06 |  | 41 | ТЦ_102_77_7722783628_01.11.2021_02 прайс лист том 8, стр. 395, п.592 | Трубопровод подачи воздуха в воздуходувной Д=508 мм, узлы и фасонные части. Материал: нерж.сталь. | компл. | 1 | 1 | 2118576 | 2118576 | 1.0815 | 1.0591 | 0.97811 | 1 | 2373627.87 | 2373627.87
103.15 | 02-07-06 |  | 42 | ТЕРм12-01-002-15 | Трубопровод в помещениях или на открытых площадках в пределах цехов, монтируемый из готовых узлов, на номинальное давление не более 2,5 МПа, диаметр труб наружный 325 мм | 100 м | 0,06 | 1 | 12994 | 216566.67 | 1.0815 | 1.0591 | 0.97811 | 1 | 242638.77 | 14558.33
103.16 | 02-07-06 |  | 43 | ТЦ_102_77_7722783628_01.11.2021_02 прайс лист том 8, стр.395, п.593 | Трубопровод подачи воздуха в воздуходувной Д=324 мм, узлы и фасонные части. Материал: нерж.сталь. | компл. | 1 | 1 | 317728 | 317728 | 1.0815 | 1.0591 | 0.97811 | 1 | 355978.75 | 355978.75
103.17 | 02-07-06 |  | 44 | ТЕРм12-01-002-10 | Трубопровод в помещениях или на открытых площадках в пределах цехов, монтируемый из готовых узлов, на номинальное давление не более 2,5 МПа, диаметр труб наружный 108 мм | 100 м | 0,33 | 1 | 41296 | 125139.39 | 1.0815 | 1.0591 | 0.97811 | 1 | 140204.72 | 46267.56
103.18 | 02-07-06 |  | 45 | ТЦ_102_77_7722783628_01.11.2021_02 прайс лист том 8, стр. 395, п.594 | Трубопровод подачи воздуха в воздуходувной Д=104 мм, узлы и фасонные части. Материал: нерж.сталь. | компл. | 1 | 1 | 371162 | 371162 | 1.0815 | 1.0591 | 0.97811 | 1 | 415845.58 | 415845.58
103.19 | 02-07-06 |  | 46 | ТЕР22-03-005-01 | Установка стальных обжимных, соединительных и регулировочных муфт: 400 мм | 10 шт | 0,8 | 1 | 14002 | 17502.5 | 1.0815 | 1.0591 | 0.97811 | 1 | 19609.6 | 15687.68
103.20 | 02-07-06 |  | 47 | ТЦ_20.2.09.12_77_7722783628_01.11.2021_02Прайс лист том 8 стр.395 п.594.1 | Муфта соединительная Д=508 мм | шт | 3 | 1 | 475538 | 158512.67 | 1.0815 | 1.0591 | 0.97811 | 1 | 177595.75 | 532787.25
103.21 | 02-07-06 |  | 48 | ТЦ_20.2.09.12_77_7722783628_01.11.2021_02 Прайс лист том 8 стр.395 п.594.2 | Муфта соединительная Д=104 мм | шт | 5 | 1 | 134158 | 26831.6 | 1.0815 | 1.0591 | 0.97811 | 1 | 30061.81 | 150309.05
103.22 | 02-07-06 |  | 49 | ТЕРм12-12-001-10 | Арматура фланцевая с ручным приводом или без привода водопроводная на номинальное давление до 4 МПа, номинальный диаметр 100 мм | шт | 1 | 1 | 4559 | 4559 | 1.0815 | 1.0591 | 0.97811 | 1 | 5107.85 | 5107.85
103.23 | 02-07-06 |  | 50 | ТЦ_18.1.03.02_77_7722783628_01.11.2021_02прайс лист том 8, стр. 395, п.594.3 | Затвор дисковый поворотный ДУ 100 | шт | 1 | 1 | 17918 | 17918 | 1.0815 | 1.0591 | 0.97811 | 1 | 20075.12 | 20075.12
103.24 | 02-07-06 |  | 51 | ТЕР24-02-070-01 прим. | Установка конденсатосборника на наружных сетях стальных газопроводов диаметром 50 мм | шт | 1 | 1 | 4582 | 4582 | 1.0815 | 1.0591 | 0.97811 | 1 | 5133.62 | 5133.62
103.25 | 02-07-06 |  | 52 | ТЦ_102_77_7722783628_01.11.2021_02 прайс лист том 8, стр. 395, п.594.4 | Кондесатоотводная трубка с шаровым краном Ду 25, L=4.85м. Материал: нерж.сталь. | шт | 1 | 1 | 18850 | 18850 | 1.0815 | 1.0591 | 0.97811 | 1 | 21119.32 | 21119.32
103.26 | 02-07-06 |  | 53 | ТЦ_102_77_7722783628_01.11.2021_02 прайс лист том 8, стр. 395, п.595 | Изделия для монтажа и установки, крепежный и уплотнительный материал | компл. | 1 | 1 | 130612 | 130612 | 1.0815 | 1.0591 | 0.97811 | 1 | 146336.16 | 146336.16
[5 empty] | 3: Раздел 36. 02-07-07 Отопление .gsfx; 9: 2260221; 1 7: 2532325.17 | 2399684.75 | 0
104 |  |  |  |  | 3: Отопление; 9: 67452; 1 7: 75572.32 | 0 | 0
[5 empty] | Помещения 4-9 |  |  | 1
104.1 | 02-07-07 |  | 1 | ТЕР16-02-001-03 | Прокладка трубопроводов отопления из стальных водогазопроводных неоцинкованных труб диаметром: 25 мм | 100 м | 0,05 | 1 | 1548 | 30960 | 1.0815 | 1.0591 | 0.97811 | 1 | 34687.22 | 1734.36
104.2 | 02-07-07 |  | 2 | ТССЦ-18.5.13.01-0003 | Узлы укрупненные монтажные (трубопроводы) из стальных водогазопроводных : неоцинкованных труб с гильзами для систем отопления диаметром 25 мм | м | 5 | 1 | 1083 | 216.6 | 1.0815 | 1.0591 | 0.97811 | 1 | 242.68 | 1213.4
104.3 | 02-07-07 |  | 3 | ТЕР16-02-001-02 | Прокладка трубопроводов отопления из стальных водогазопроводных неоцинкованных труб диаметром: 20 мм | 100 м | 0,6 | 1 | 18544 | 30906.67 | 1.0815 | 1.0591 | 0.97811 | 1 | 34627.47 | 20776.48
104.4 | 02-07-07 |  | 4 | ТССЦ-18.5.13.01-0002 | Узлы укрупненные монтажные (трубопроводы) из стальных водогазопроводных : неоцинкованных труб с гильзами для систем отопления диаметром 20 мм | м | 60 | 1 | 9027 | 150.45 | 1.0815 | 1.0591 | 0.97811 | 1 | 168.56 | 10113.6
104.5 | 02-07-07 |  | 5 | ТЕР16-02-001-01 | Прокладка трубопроводов отопления из стальных водогазопроводных неоцинкованных труб диаметром: 15 мм | 100 м | 0,1 | 1 | 3091 | 30910 | 1.0815 | 1.0591 | 0.97811 | 1 | 34631.2 | 3463.12
104.6 | 02-07-07 |  | 6 | ТССЦ-18.5.13.01-0001 | Узлы укрупненные монтажные (трубопроводы) из стальных водогазопроводных : неоцинкованных труб с гильзами для систем отопления диаметром 15 мм | м | 10 | 1 | 1173 | 117.3 | 1.0815 | 1.0591 | 0.97811 | 1 | 131.42 | 1314.2
104.7 | 02-07-07 |  | 7 | ТЕР18-03-001-02 | Установка радиаторов: стальных | 100 кВт | 0,0297 | 1 | 2002 | 67407.41 | 1.0815 | 1.0591 | 0.97811 | 1 | 75522.48 | 2243.02
104.8 | 02-07-07 |  | 8 | ТССЦ-18.5.10.05-0002 | Радиаторы биметаллические, марка: «Rifar-A 500», количество секций 4, мощность 660 Вт | шт | 2 | 1 | 8641 | 4320.5 | 1.0815 | 1.0591 | 0.97811 | 1 | 4840.64 | 9681.28
104.9 | 02-07-07 |  | 9 | ТССЦ-18.5.10.05-0003 | Радиаторы биметаллические, марка: «Rifar-A 500», количество секций 5, мощность 825 Вт | шт | 2 | 1 | 10881 | 5440.5 | 1.0815 | 1.0591 | 0.97811 | 1 | 6095.47 | 12190.94
104.10 | 02-07-07 |  | 10 | ТЦ_18.1.09.11_61_6165086674_01.11.2021_02 прайс лист том 9, стр. 938, п.1043 | Кран шаровой муфтовый BVR, диаметром: 20 мм | шт | 8 | 1 | 6327 | 790.88 | 1.0815 | 1.0591 | 0.97811 | 1 | 886.09 | 7088.72
104.11 | 02-07-07 |  | 11 | ТЕР13-03-004-21 | Окраска металлических огрунтованных поверхностей: эмалью КО-811 на 2 раза | 100 м2 | 0,054 | 1 | 611 | 11314.81 | 1.0815 | 1.0591 | 0.97811 | 1 | 12676.98 | 684.56
104.12 | 02-07-07 |  | 12 | ТЕР16-07-005-01 | Гидравлическое испытание трубопроводов систем отопления, водопровода и горячего водоснабжения диаметром: до 50 мм | 100 м | 0,75 | 1 | 4524 | 6032 | 1.0815 | 1.0591 | 0.97811 | 1 | 6758.18 | 5068.64
105 |  |  |  |  | 3: ИТП 077/47-ИЛО4.3.1 СО; 9: 2192769; 1 7: 2456752.85 | 2399684.75 | 0
105.1 | 02-07-07 |  | 13 | ТЕРм37-01-002-06 | Монтаж сосудов и аппаратов без механизмов в помещении, масса сосудов и аппаратов 1,5 т (вес 1035кг) | шт | 1 | 1 | 42975 | 42975 | 1.0815 | 1.0591 | 0.97811 | 1 | 48148.69 | 48148.69
105.2 | 02-07-07 |  | 14 | ТЕР20-06-014-01 | Присоединение трубопроводов к оросительной системе блока тепломассообмена производительностью: до 20 тыс.м3/час | 10 шт | 0,3 | 1 | 7961 | 26536.67 | 1.0815 | 1.0591 | 0.97811 | 1 | 29731.38 | 8919.41
105.3 | 02-07-07 | (О) | 15 | ТЦ_101_48_4802011029_01.09.11.2021_02 Прайс лист том 9, стр. 1133-1136, п.1195 | ML-1 Тепловой пункт РАЦИОНАЛ | комп | 1 | 1 | 2141833 | 2141833 | 1.0815 | 1.0591 | 0.97811 | 1 | 2399684.75 | 2399684.75 | 2399684.75
[5 empty] | 3: Раздел 37. 02-07-08 Пожарная сигнализация.gsfx; 9: 146205; 1 7: 163804.75 | 58290.45 | 0
106 |  |  |  |  | 3: Пожарная сигнализация. Система оповещения о пожаре. (077/47-ИОС5.5 лист 70); 9: 146205; 1 7: 163804.75 | 58290.45 | 0
106.1 | 02-07-08 |  | 1 | ТЕРм10-08-001-02 | Приборы ПС приемно-контрольные, пусковые, концентратор: блок базовый на 20 лучей | шт | 1 | 1 | 8987 | 8987 | 1.0815 | 1.0591 | 0.97811 | 1 | 10068.93 | 10068.93
106.2 | 02-07-08 |  | 2 | ТЕРм10-08-002-02 | Извещатель ПС автоматический: дымовой, фотоэлектрический, радиоизотопный, световой в нормальном исполнении | шт | 5 | 1 | 6183 | 1236.6 | 1.0815 | 1.0591 | 0.97811 | 1 | 1385.47 | 6927.35
106.3 | 02-07-08 |  | 3 | ТЕРм10-01-039-06 | Реле, ключ, кнопка и др. с подготовкой места установки | шт | 4 | 1 | 5162 | 1290.5 | 1.0815 | 1.0591 | 0.97811 | 1 | 1445.86 | 5783.44
106.4 | 02-07-08 |  | 4 | ТЕРм10-01-039-06 | Реле, ключ, кнопка и др. с подготовкой места установки | шт | 1 | 1 | 1290 | 1290 | 1.0815 | 1.0591 | 0.97811 | 1 | 1445.3 | 1445.3
106.5 | 02-07-08 |  | 5 | ТЕРм10-08-003-03 | Устройство ультразвуковое,: блок питания и контроля | шт | 1 | 1 | 2804 | 2804 | 1.0815 | 1.0591 | 0.97811 | 1 | 3141.57 | 3141.57
106.6 | 02-07-08 |  | 6 | ТЕРм11-04-008-01 | Съемные и выдвижные блоки (модули, ячейки, ТЭЗ), масса: до 5 кг | шт | 2 | 1 | 1445 | 722.5 | 1.0815 | 1.0591 | 0.97811 | 1 | 809.48 | 1618.96
106.7 | 02-07-08 |  | 7 | ТЕРм10-04-101-15 | Транспарант световой (табло) | шт | 10 | 1 | 15442 | 1544.2 | 1.0815 | 1.0591 | 0.97811 | 1 | 1730.1 | 17301
106.8 | 02-07-08 |  | 8 | ТЕРм11-04-008-01 | Съемные и выдвижные блоки (модули, ячейки, ТЭЗ), масса: до 5 кг | шт | 1 | 1 | 724 | 724 | 1.0815 | 1.0591 | 0.97811 | 1 | 811.16 | 811.16
[5 empty] | Кабели и провода |  |  | 1
106.9 | 02-07-08 |  | 9 | ТЕРм08-02-403-03 | Провод групповой в защитной оболочке или кабель трех-пятижильный под штукатурку по стенам или в бороздах | 100 м | 3,02 | 1 | 38385 | 12710.26 | 1.0815 | 1.0591 | 0.97811 | 1 | 14240.43 | 43006.1
106.10 | 02-07-08 |  | 10 | ТССЦ-21.1.04.01-0002 | Кабель (витая пара) UTP 2x2x0,52 категория 5е | 1000 м | 0,065 | 1 | 464 | 7138.46 | 1.0815 | 1.0591 | 0.97811 | 1 | 7997.85 | 519.86
106.11 | 02-07-08 |  | 11 | ТССЦ-21.1.08.01-0131 | Кабели парной скрутки огнестойкие для систем пожарной сигнализации с однопроволочными медными жилами, изоляцией из кремнийорганической резины, оболочкой из безгалогенной полимерной композиции, не распространяющий горение, с низким дымо- и газовыделением, марки: КПСнг(А)-FRHF 1х2х0,5 | 1000 м | 0,067 | 1 | 3897 | 58164.18 | 1.0815 | 1.0591 | 0.97811 | 1 | 65166.47 | 4366.15
106.12 | 02-07-08 |  | 12 | ТССЦ-21.1.08.01-0133 | Кабели парной скрутки огнестойкие для систем пожарной сигнализации с однопроволочными медными жилами, изоляцией из кремнийорганической резины, оболочкой из безгалогенной полимерной композиции, не распространяющий горение, с низким дымо- и газовыделением, марки: КПСнг(А)-FRHF 1х2х1,0 | 1000 м | 0,005 | 1 | 422 | 84400 | 1.0815 | 1.0591 | 0.97811 | 1 | 94560.78 | 472.8
106.13 | 02-07-08 |  | 13 | ТЦ_102_78_ 7804526950_03.09.2021_02 КА п.1330 | Кабель КПСнг(А)-FRLS 1х2х0.35 монтажный для ОПС и СОУЭ не поддерживающий горения огнестойкий 1 пара 0.35 кв. мм (КПСнг(А)-FRLS 1х2х0.35) | м | 165 | 1 | 2720 | 16.48 | 1.0815 | 1.0591 | 0.97811 | 1 | 18.46 | 3045.9
106.14 | 02-07-08 |  | 14 | ТССЦ-20.5.02.10-0013 | Коробка универсальная марки: УК-Р-0,5-15 | 10 шт | 0,2 | 1 | 114 | 570 | 1.0815 | 1.0591 | 0.97811 | 1 | 638.62 | 127.72
[5 empty] | борудование |  |  | 1
106.15 | 02-07-08 | (О) | 15 | ТЦ_103_77_ 7724379266_03.09.2021_02 Прайс лист том 8 стр. 329/4 КАп.1306 | Прибор приемно-контрольный Рубеж-2ОП прот.R3 ППКОПУ 011249-2-1 | шт | 1 | 1 | 20897 | 20897 | 1.0815 | 1.0591 | 0.97811 | 1 | 23412.76 | 23412.76 | 23412.76
106.16 | 02-07-08 | (О) | 16 | ТЦ_61.2.02.01_7839092245_03.09.2021_02 Прайс лист том 9.,стр. 851, п. 967 | Извещатель пожарный дымовой оптико-электронный адресно-аналоговый ИП 212-64-R3 W1.02 | шт | 5 | 1 | 5924 | 1184.8 | 1.0815 | 1.0591 | 0.97811 | 1 | 1327.44 | 6637.2 | 6637.2
106.17 | 02-07-08 | (О) | 17 | ТЦ_103_78_ 7839092245 _03.09.2021_02 Прайс лист том 8 стр. 329/56 КА п.1324 | Извещатель пожарный ручной адресный со встроенным изолятором короткого замыкания ИПР 513-11ИКЗ-А-R3 | шт | 4 | 1 | 3857 | 964.25 | 1.0815 | 1.0591 | 0.97811 | 1 | 1080.33 | 4321.32 | 4321.32
106.18 | 02-07-08 | (О) | 18 | ТЦ_103_78_ 7839092245 _03.09.2021_02 КАп.1319 | Адресный релейный модуль РМ-4К-R3 | шт | 1 | 1 | 3689 | 3689 | 1.0815 | 1.0591 | 0.97811 | 1 | 4133.11 | 4133.11 | 4133.11
106.19 | 02-07-08 | (О) | 19 | ТЦ_103_78_ 7839092245 _03.09.2021_02 Прайс лист том 8 стр. 329/59, КА п.1325 | 3: Источник вторичного электропитания резервированный ИВЭПР 12/3.5 исп. 2х12-Р-БР; 4: шт; 8: 1 | 0
106.20 | 02-07-08 | (О) | 20 | ТЦ_103_78_ 7839092245 _03.12.2021_02 Прайс лист том 8 стр. 329/59, КА п.1325 | Источник вторичного электропитания резервированный ИВЭПР 12/3.5 исп. 2х12-Р-БР | шт | 1 | 1 | 5580 | 5580 | 1.0815 | 1.0591 | 0.97811 | 1 | 6251.77 | 6251.77 | 6251.77
106.21 | 02-07-08 | (О) | 21 | ТССЦ-62.4.01.01-0005 | Батарея аккумуляторная: АКБ-12 12В/12 А/ч | шт | 2 | 1 | 1600 | 800 | 1.0815 | 1.0591 | 0.97811 | 1 | 896.31 | 1792.62 | 1792.62
106.22 | 02-07-08 | (О) | 22 | ТЦ_103_78_ 7804526950 _03.09.2021_02 Прайс лист том 8 стр. 329/68КАп.1327 | Оповещатель звуковой ОПОП 2-35 12В | шт | 5 | 1 | 2341 | 468.2 | 1.0815 | 1.0591 | 0.97811 | 1 | 524.57 | 2622.85 | 2622.85
106.23 | 02-07-08 | (О) | 23 | ТЦ_103_78_ 7804526950 _03.09.2021_02 Прайс лист том 8 стр. 329/65 КА п.1328 | Оповещатель охранно-пожарный световой адресный ОПОП 1-R3 "ВЫХОД" | шт | 4 | 1 | 5094 | 1273.5 | 1.0815 | 1.0591 | 0.97811 | 1 | 1426.81 | 5707.24 | 5707.24
106.24 | 02-07-08 | (О) | 24 | ТЦ_103_77_ 7705892151_03.09.2021_02 Прайс лист том 8 стр. 329/71 КАп.1329 | Оповещатель охранно-пожарный комбинированный адресный ОПОП 124-R3 | шт | 1 | 1 | 3045 | 3045 | 1.0815 | 1.0591 | 0.97811 | 1 | 3411.58 | 3411.58 | 3411.58
106.25 | 02-07-08 |  | 25 | ТЦ_103_78_ 7839092245 _03.09.2021_02 Прайс лист том 8 стр. 329/47 КА п.1321 | Программатор адресных устройств ПКУ-1 прот.R3 | шт | 1 | 1 | 6139 | 6139 | 1.0815 | 1.0591 | 0.97811 | 1 | 6878.06 | 6878.06
[5 empty] | 3: Раздел 38. 02-08-01 Общестр. работ крытый терминал.gsfx; 9: 59154030; 1 7: 66275538.64 | 0 | 0
107 |  |  |  |  | 3: Земляные работы; 9: 55144064; 1 7: 61782841.68 | 0 | 0
[5 empty] | Земляные работы 077/47 - ИЛО 3.1. лист 1 |  |  | 1
107.1 | 02-08-01 |  | 3 | ТЕР01-01-010-15 | Разработка грунта в отвал экскаваторами импортного производства с ковшом вместимостью 1,25 (1,25-1,5) м3, группа грунтов 3 | 1000 м3 | 5,3802 | 1 | 223578 | 41555.7 | 1.0815 | 1.0591 | 0.97811 | 1 | 46558.52 | 250494.15
107.2 | 02-08-01 |  | 88 | ТЕР01-01-012-33 | Разработка грунта с погрузкой в автомобили-самосвалы экскаваторами импортного производства с ковшом вместимостью 1,25 (1,25-1,5) м3, группа грунтов 3 | 1000 м3 | 7,7466 | 1 | 457668 | 59079.85 | 1.0815 | 1.0591 | 0.97811 | 1 | 66192.38 | 512765.89
107.3 | 02-08-01 |  | 87 | ТССЦпг-03-21-01-138 | Перевозка грузов автомобилями-самосвалами грузоподъемностью 10 т работающих вне карьера на расстояние: I класс груза до 138 км | 1 т груза | 13720,02 | 1 | 9726867 | 708.95 | 1.0815 | 1.0591 | 0.97811 | 1 | 794.31 | 10897949.09
107.4 | 02-08-01 |  | 4 | ТЕР01-02-063-03 | Разработка грунта в траншеях и котлованах глубиной более 3 м вручную с подъемом краном при наличии креплений, группа грунтов: 3 ДОРАБОТКА | 100 м3 | 3,24 | 1 | 1349645 | 416557.1 | 1.0815 | 1.0591 | 0.97811 | 1 | 466705.72 | 1512126.53
107.5 | 02-08-01 |  | 5 | ТЕР01-02-002-03 | Уплотнение грунта прицепными кулачковыми катками 8 т на первый проход по одному следу при толщине слоя: 20 см Дно котлована | 1000 м3 | 0,822492 | 1 | 29261 | 35576.03 | 1.0815 | 1.0591 | 0.97811 | 1 | 39858.97 | 32783.68
107.6 | 02-08-01 |  | 6 | ТЕР01-02-002-06 | На каждый последующий проход по одному следу добавлять: к расценке 01-02-002-03- до 7 проходов по одному следу | 1000 м3 | 0,822492 | 1 | 5644 | 6862.07 | 1.0815 | 1.0591 | 0.97811 | 1 | 7688.18 | 6323.47
107.7 | 02-08-01 |  | 7 | ТЕР01-01-033-01 | Засыпка котлована с перемещением грунта до 5 м бульдозерами мощностью: 59 кВт (80 л.с.), группа грунтов 1 - суглинком просадочным | 1000 м3 | 3,7661 | 1 | 34820 | 9245.64 | 1.0815 | 1.0591 | 0.97811 | 1 | 10358.71 | 39011.94
107.8 | 02-08-01 |  | 8 | ТЕР01-01-033-07 | При перемещении грунта на каждые последующие 5 м добавлять: к расценке 01-01-033-01 | 1000 м3 | 3,7661 | 1 | 19518 | 5182.55 | 1.0815 | 1.0591 | 0.97811 | 1 | 5806.47 | 21867.75
107.9 | 02-08-01 |  | 9 | ТЕР01-02-002-03 | Уплотнение грунта прицепными кулачковыми катками 8 т на первый проход по одному следу при толщине слоя: 20 см | 1000 м3 | 3,7661 | 1 | 133982 | 35575.79 | 1.0815 | 1.0591 | 0.97811 | 1 | 39858.7 | 150111.85
107.10 | 02-08-01 |  | 10 | ТЕР01-02-002-06 | На каждый последующий проход по одному следу добавлять: к расценке 01-02-002-03- до 9 проходов по одному следу | 1000 м3 | 3,7661 | 1 | 34457 | 9149.25 | 1.0815 | 1.0591 | 0.97811 | 1 | 10250.71 | 38605.2
107.11 | 02-08-01 |  | 11 | ТЕР01-01-033-01 | Засыпка котлована с перемещением грунта до 5 м бульдозерами мощностью: 59 кВт (80 л.с.), группа грунтов 1 - ГПС | 1000 м3 | 0,6058 | 1 | 5602 | 9247.28 | 1.0815 | 1.0591 | 0.97811 | 1 | 10360.54 | 6276.42
107.12 | 02-08-01 |  | 12 | ТЕР01-02-002-03 | Уплотнение грунта прицепными кулачковыми катками 8 т на первый проход по одному следу при толщине слоя: 20 см | 1000 м3 | 0,6058 | 1 | 21552 | 35576.1 | 1.0815 | 1.0591 | 0.97811 | 1 | 39859.05 | 24146.61
107.13 | 02-08-01 |  | 13 | ТЕР01-02-002-06 | На каждый последующий проход по одному следу добавлять: к расценке 01-02-002-03 до 9 проходов по одному следу | 1000 м3 | 0,6058 | 1 | 5542 | 9148.23 | 1.0815 | 1.0591 | 0.97811 | 1 | 10249.57 | 6209.19
107.14 | 02-08-01 |  | 14 | ТССЦ-02.2.04.03-0011 | Смесь песчано-гравийная природная обогащенная с содержанием гравия: 15-25 % | м3 | 726,96 | 1 | 770949 | 1060.51 | 1.0815 | 1.0591 | 0.97811 | 1 | 1188.18 | 863759.33
107.15 | 02-08-01 |  | 15 | ТЕР01-01-033-01 | Засыпка пазуз с перемещением грунта до 5 м бульдозерами мощностью: 59 кВт (80 л.с.), группа грунтов 1 | 1000 м3 | 1,6141 | 1 | 14924 | 9246.02 | 1.0815 | 1.0591 | 0.97811 | 1 | 10359.13 | 16720.67
107.16 | 02-08-01 |  | 16 | ТЕР01-02-005-01 | Уплотнение грунта пневматическими трамбовками, группа грунтов: 1-2 | 100 м3 | 16,141 | 1 | 206836 | 12814.32 | 1.0815 | 1.0591 | 0.97811 | 1 | 14357.01 | 231736.5
[5 empty] | Фундамент 077/47 - ИЛО3.1. лист 2 |  |  | 1
107.17 | 02-08-01 |  | 17 | ТЕР06-01-001-01 | Устройство бетонной подготовки | 100 м3 | 0,084 | 1 | 13211 | 157273.81 | 1.0815 | 1.0591 | 0.97811 | 1 | 176207.74 | 14801.45
107.18 | 02-08-01 |  | 18 | ТССЦ-04.1.02.05-0040 | Бетон тяжелый, крупность заполнителя: 20 мм, класс В7,5 (М100) | м3 | 8,6 | 1 | 40512 | 4710.7 | 1.0815 | 1.0591 | 0.97811 | 1 | 5277.81 | 45389.17
107.19 | 02-08-01 |  | 19 | ТЕР06-01-001-05 | Устройство железобетонных фундаментов общего назначения под колонны объемом: до 3 м3 | 100 м3 | 0,591 | 1 | 387792 | 656162.44 | 1.0815 | 1.0591 | 0.97811 | 1 | 735156.76 | 434477.65
107.20 | 02-08-01 |  | 20 | ТССЦ-04.1.02.05-0009 | Бетон тяжелый, класс: В25 (М350) | м3 | 59,9865 | 1 | 381144 | 6353.83 | 1.0815 | 1.0591 | 0.97811 | 1 | 7118.76 | 427029.5
107.21 | 02-08-01 |  | 21 | ТССЦ-08.4.03.03-0035 | Горячекатаная арматурная сталь периодического профиля класса: А-III, диаметром 20-22 мм | т | 1,81266 | 1 | 74393 | 41040.79 | 1.0815 | 1.0591 | 0.97811 | 1 | 45981.62 | 83349.04
107.22 | 02-08-01 |  | 22 | ТССЦ-08.4.03.03-0034 | Горячекатаная арматурная сталь периодического профиля класса: А-III, диаметром 16-18 мм | т | 3,85831 | 1 | 158348 | 41040.77 | 1.0815 | 1.0591 | 0.97811 | 1 | 45981.6 | 177411.27
107.23 | 02-08-01 |  | 23 | ТССЦ-08.4.03.03-0033 | Горячекатаная арматурная сталь периодического профиля класса: А-III, диаметром 14 мм | т | 0,83553 | 1 | 34339 | 41098.46 | 1.0815 | 1.0591 | 0.97811 | 1 | 46046.24 | 38473.01
107.24 | 02-08-01 |  | 24 | ТССЦ-08.4.03.03-0032 | Горячекатаная арматурная сталь периодического профиля класса: А-III, диаметром 12 мм | т | 0,41389 | 1 | 17010 | 41097.88 | 1.0815 | 1.0591 | 0.97811 | 1 | 46045.59 | 19057.81
107.25 | 02-08-01 |  | 25 | ТССЦ-08.4.03.02-0003 | Горячекатаная арматурная сталь гладкая класса А-I, диаметром: 10 мм | т | 0,84733 | 1 | 37444 | 44190.58 | 1.0815 | 1.0591 | 0.97811 | 1 | 49510.61 | 41951.83
107.26 | 02-08-01 |  | 26 | ТЕР06-01-015-04 | Установка анкерных болтов: при бетонировании на поддерживающие конструкции | т | 0,33326 | 1 | 35957 | 107894.74 | 1.0815 | 1.0591 | 0.97811 | 1 | 120884.01 | 40285.81
107.27 | 02-08-01 |  | 27 | ТЕР06-01-015-09 | Установка закладных деталей весом: более 20 кг | т | 0,82425 | 1 | 14096 | 17101.61 | 1.0815 | 1.0591 | 0.97811 | 1 | 19160.44 | 15792.99
107.28 | 02-08-01 |  | 28 | ТССЦ-07.2.07.12-0002 | Конструктивные элементы вспомогательного назначения: массой не более 50 кг с преобладанием толстолистовой стали с отверстиями | т | 0,82425 | 1 | 50117 | 60803.15 | 1.0815 | 1.0591 | 0.97811 | 1 | 68123.14 | 56150.5
[5 empty] | Резервуар, подпорные стены 077/47 - ИЛО3.1. лист 4 |  |  | 1
107.29 | 02-08-01 |  | 29 | ТЕР06-01-001-01 | Устройство бетонной подготовки | 100 м3 | 0,661 | 1 | 103950 | 157261.72 | 1.0815 | 1.0591 | 0.97811 | 1 | 176194.2 | 116464.37
107.30 | 02-08-01 |  | 30 | ТССЦ-04.1.02.05-0040 | Бетон тяжелый, крупность заполнителя: 20 мм, класс В7,5 (М100) | м3 | 67,422 | 1 | 317601 | 4710.64 | 1.0815 | 1.0591 | 0.97811 | 1 | 5277.75 | 355836.46
107.31 | 02-08-01 |  | 31 | ТЕР06-01-062-04 | Устройство стен и плоских днищ при толщине: более 150 мм прямоугольных сооружений | 100 м3 | 6,632 | 1 | 8358621 | 1260346.95 | 1.0815 | 1.0591 | 0.97811 | 1 | 1412078.04 | 9364901.56
107.32 | 02-08-01 |  | 47 | ТССЦ-04.1.02.01-0006 | Бетон мелкозернистый, класс: В15 (М200) | м3 | -673,148 | 1 | -3316172 | 4926.36 | 1.0815 | 1.0591 | 0.97811 | 1 | 5519.44 | -3715400
107.33 | 02-08-01 |  | 33 | ТССЦ-04.1.02.05-0009 | Бетон тяжелый, класс: В25 (М350) | м3 | 673,148 | 1 | 4277069 | 6353.83 | 1.0815 | 1.0591 | 0.97811 | 1 | 7118.76 | 4791979.06
107.34 | 02-08-01 |  | 80 | ТССЦ-08.4.03.03-0035 | Горячекатаная арматурная сталь периодического профиля класса: А-III, диаметром 20-22 мм | т | 89,61023 | 1 | 3677683 | 41040.88 | 1.0815 | 1.0591 | 0.97811 | 1 | 45981.72 | 4120432.5
107.35 | 02-08-01 |  | 35 | ТССЦ-08.4.03.03-0033 | Горячекатаная арматурная сталь периодического профиля класса: А-III, диаметром 14 мм | т | 2,1473 | 1 | 88252 | 41099.05 | 1.0815 | 1.0591 | 0.97811 | 1 | 46046.9 | 98876.51
107.36 | 02-08-01 |  | 81 | ТССЦ-08.4.03.03-0032 | Горячекатаная арматурная сталь периодического профиля класса: А-III, диаметром 12 мм, в т.ч. фиксатор | т | 6,39057 | 1 | 262645 | 41098.84 | 1.0815 | 1.0591 | 0.97811 | 1 | 46046.66 | 294264.4
107.37 | 02-08-01 |  | 37 | ТССЦ-08.4.03.03-0031 | Горячекатаная арматурная сталь периодического профиля класса: А-III, диаметром 10 мм фиксатор | т | 0,04183 | 1 | 1787 | 42720.54 | 1.0815 | 1.0591 | 0.97811 | 1 | 47863.6 | 2002.13
107.38 | 02-08-01 |  | 38 | ТССЦ-08.4.03.02-0002 | Горячекатаная арматурная сталь гладкая класса А-I, диаметром: 8 мм Скоба С1 | т | 1,08934 | 1 | 48200 | 44246.98 | 1.0815 | 1.0591 | 0.97811 | 1 | 49573.8 | 54002.72
[5 empty] | Ж.Б. покрытие основания 077/47-ИЛО3.1. лист 5 , АР2 лист42. |  |  | 1
107.39 | 02-08-01 |  | 43 | ТЕР06-01-062-04 | Устройство стен и плоских днищ при толщине: более 150 мм прямоугольных сооружений | 100 м3 | 6,643 | 1 | 8372484 | 1260346.83 | 1.0815 | 1.0591 | 0.97811 | 1 | 1412077.91 | 9380433.56
107.40 | 02-08-01 |  | 76 | ТССЦ-04.1.02.01-0006 | Бетон мелкозернистый, класс: В15 (М200) | м3 | -674,2645 | 1 | -3321673 | 4926.36 | 1.0815 | 1.0591 | 0.97811 | 1 | 5519.44 | -3721562.45
107.41 | 02-08-01 |  | 44 | ТССЦ-04.1.02.05-0009 | Бетон тяжелый, класс: В25 (М350) | м3 | 674,2645 | 1 | 4284163 | 6353.83 | 1.0815 | 1.0591 | 0.97811 | 1 | 7118.76 | 4799927.15
107.42 | 02-08-01 |  | 45 | ТССЦ-08.4.03.03-0032 | Горячекатаная арматурная сталь периодического профиля класса: А-III, диаметром 12 мм -Арматурные стержни | т | 53,28482 | 1 | 2189948 | 41098.91 | 1.0815 | 1.0591 | 0.97811 | 1 | 46046.74 | 2453592.25
107.43 | 02-08-01 |  | 39 | ТЕР11-01-011-01 | Устройство стяжек: цементных толщиной 20 мм | 100 м2 | 24,3 | 1 | 713254 | 29352.02 | 1.0815 | 1.0591 | 0.97811 | 1 | 32885.66 | 799121.54
107.44 | 02-08-01 |  | 34 | ТЕР11-01-011-02 | Устройство стяжек: на каждые 5 мм изменения толщины стяжки добавлять или исключать к расценке 11-01-011-01 | 100 м2 | 24,3 | 1 | 87338 | 3594.16 | 1.0815 | 1.0591 | 0.97811 | 1 | 4026.86 | 97852.7
107.45 | 02-08-01 |  | 40 | ТССЦ-04.3.01.09-0016 | Раствор готовый кладочный цементный марки: 200 | м3 | 123,93 | 1 | 877062 | 7077.08 | 1.0815 | 1.0591 | 0.97811 | 1 | 7929.08 | 982650.88
107.46 | 02-08-01 |  | 46 | ТЕР06-01-018-01 | Устройство деформационного осадочного шва фундаментов под оборудование с заполнением битумом при толщине шва 25 мм, глубине 20 см | 100 м | 1,3059 | 1 | 90378 | 69207.44 | 1.0815 | 1.0591 | 0.97811 | 1 | 77539.21 | 101258.45
[5 empty] | Гидроизоляция 077/47 - ИЛО3.1. лист 6 |  |  | 1
107.47 | 02-08-01 |  | 85 | ТЕР11-01-004-09 | Устройство гидроизоляции обмазочной: в один слой праймером-2 слоя | 100 м2 | 4,486 | 1 | 129190 | 28798.48 | 1.0815 | 1.0591 | 0.97811 | 1 | 32265.48 | 144742.94
107.48 | 02-08-01 |  | 36 | ТССЦ-01.3.01.03-0002 | Керосин для технических целей марок КТ-1, КТ-2 | т | -0,17944 | 1 | -8855 | 49347.97 | 1.0815 | 1.0591 | 0.97811 | 1 | 55288.89 | -9921.04
107.49 | 02-08-01 |  | 32 | ТССЦ-01.2.01.02-0054 | Битумы нефтяные строительные марки: БН-90/10 | т | -0,08972 | 1 | -1194 | 13308.07 | 1.0815 | 1.0591 | 0.97811 | 1 | 14910.21 | -1337.74
107.50 | 02-08-01 |  | 50 | ТССЦ-01.2.03.03-0103 | Мастика гидроизоляционная холодная ТЕХНОНИКОЛЬ №24 (МГТН) | кг | 314,02 | 1 | 22871 | 72.83 | 1.0815 | 1.0591 | 0.97811 | 1 | 81.6 | 25624.03
107.51 | 02-08-01 |  | 51 | ТЕР08-01-003-07 | Гидроизоляция боковая обмазочная битумная в 2 слоя по выровненной поверхности бутовой кладки, кирпичу, бетону | 100 м2 | 12,378 | 1 | 340475 | 27506.46 | 1.0815 | 1.0591 | 0.97811 | 1 | 30817.92 | 381464.21
107.52 | 02-08-01 |  | 42 | ТССЦ-01.3.01.03-0002 | Керосин для технических целей марок КТ-1, КТ-2 | т | -0,297072 | 1 | -14659 | 49344.94 | 1.0815 | 1.0591 | 0.97811 | 1 | 55285.5 | -16423.77
107.53 | 02-08-01 |  | 41 | ТССЦ-01.2.03.03-0013 | Мастика битумная кровельная горячая | т | -2,97072 | 1 | -87095 | 29317.81 | 1.0815 | 1.0591 | 0.97811 | 1 | 32847.33 | -97580.22
107.54 | 02-08-01 |  | 53 | ТССЦ-01.2.03.03-0103 | Мастика гидроизоляционная холодная ТЕХНОНИКОЛЬ №24 (МГТН) | кг | 2475,6 | 1 | 180308 | 72.83 | 1.0815 | 1.0591 | 0.97811 | 1 | 81.6 | 202008.96
[5 empty] | Колонны К1, К2,К3,К4 077/47 - ИЛО3.1. лист 10 |  |  | 1
107.55 | 02-08-01 |  | 54 | ТЕР09-03-002-01 | Монтаж колонн одноэтажных и многоэтажных зданий и крановых эстакад высотой: до 25 м цельного сечения массой до 1,0 т | т | 11,2839 | 1 | 187975 | 16658.69 | 1.0815 | 1.0591 | 0.97811 | 1 | 18664.2 | 210604.97
107.56 | 02-08-01 |  | 55 | ТССЦ-07.2.07.12-0012 | Отдельные конструктивные элементы зданий и сооружений с преобладанием: гнутосварных профилей и круглых труб, средняя масса сборочной единицы от 0,1 до 0,5 т | т | 11,2839 | 1 | 1066336 | 94500.66 | 1.0815 | 1.0591 | 0.97811 | 1 | 105877.44 | 1194710.45
107.57 | 02-08-01 |  | 56 | ТЕР13-03-002-04 | Огрунтовка металлических поверхностей за один раз: грунтовкой ГФ-021 | 100 м2 | 1,748248 | 1 | 10391 | 5943.66 | 1.0815 | 1.0591 | 0.97811 | 1 | 6659.21 | 11641.95
107.58 | 02-08-01 |  | 57 | ТЕР13-03-004-26 | Окраска металлических огрунтованных поверхностей: эмалью ПФ-115 | 100 м2 | 1,748248 | 1 | 10394 | 5945.38 | 1.0815 | 1.0591 | 0.97811 | 1 | 6661.13 | 11645.31
[5 empty] | Ферма Ф1, ФМ2, ФМ3 077/47 - ИЛО3.1. лист 16 |  |  | 1
107.59 | 02-08-01 |  | 58 | ТЕР09-03-012-01 | Монтаж стропильных и подстропильных ферм на высоте до 25 м пролетом: до 24 м массой до 3,0 т | т | 95,6227 | 1 | 3436833 | 35941.6 | 1.0815 | 1.0591 | 0.97811 | 1 | 40268.55 | 3850587.48
107.60 | 02-08-01 |  | 59 | ТССЦ-07.2.07.12-0020 | Отдельные конструктивные элементы зданий и сооружений с преобладанием: горячекатаных профилей, средняя масса сборочной единицы от 0,1 до 0,5 т | т | 95,6227 | 1 | 6120956 | 64011.54 | 1.0815 | 1.0591 | 0.97811 | 1 | 71717.78 | 6857847.76
107.61 | 02-08-01 |  | 60 | ТЕР13-03-002-04 | Огрунтовка металлических поверхностей за один раз: грунтовкой ГФ-021 | 100 м2 | 31,163993 | 1 | 185226 | 5943.59 | 1.0815 | 1.0591 | 0.97811 | 1 | 6659.13 | 207525.08
107.62 | 02-08-01 |  | 61 | ТЕР13-03-004-26 | Окраска металлических огрунтованных поверхностей: эмалью ПФ-115 | 100 м2 | 31,164 | 1 | 185267 | 5944.9 | 1.0815 | 1.0591 | 0.97811 | 1 | 6660.6 | 207570.94
[5 empty] | Кровельные прогоны 077/47 ИЛО3.1. лист 17 |  |  | 1
107.63 | 02-08-01 |  | 62 | ТЕР09-03-015-01 | Монтаж прогонов при шаге ферм до 12 м при высоте здания: до 25 м | т | 24,6871 | 1 | 413411 | 16746.03 | 1.0815 | 1.0591 | 0.97811 | 1 | 18762.06 | 463180.85
107.64 | 02-08-01 |  | 63 | ТССЦ-07.2.07.12-0022 | Отдельные конструктивные элементы зданий и сооружений с преобладанием: горячекатаных профилей, средняя масса сборочной единицы свыше 1 до 3 т | т | 24,6871 | 1 | 1457789 | 59050.64 | 1.0815 | 1.0591 | 0.97811 | 1 | 66159.65 | 1633289.9
107.65 | 02-08-01 |  | 64 | ТЕР13-03-002-04 | Огрунтовка металлических поверхностей за один раз: грунтовкой ГФ-021 | 100 м2 | 9,307037 | 1 | 55318 | 5943.67 | 1.0815 | 1.0591 | 0.97811 | 1 | 6659.22 | 61977.61
107.66 | 02-08-01 |  | 65 | ТЕР13-03-004-26 | Окраска металлических огрунтованных поверхностей: эмалью ПФ-115 | 100 м2 | 9,307 | 1 | 55329 | 5944.88 | 1.0815 | 1.0591 | 0.97811 | 1 | 6660.57 | 61989.92
108 |  |  |  |  | 3: Кровля; 9: 3335011; 1 7: 3736486.52 | 0 | 0
[5 empty] | Кровля 077/47-АР.2 лист 14, ИЛО3.1. ЛИСТ 18. |  |  | 1
108.1 | 02-08-01 |  | 67 | ТЕР12-01-015-03 | Устройство пароизоляции: прокладочной в один слой | 100 м2 | 24,4615 | 1 | 295822 | 12093.37 | 1.0815 | 1.0591 | 0.97811 | 1 | 13549.27 | 331435.47
108.2 | 02-08-01 |  | 86 | ТССЦ-12.1.02.06-0022 | Рубероид кровельный с пылевидной посыпкой марки РКП- 350б | м2 | -2690,765 | 1 | -104308 | 38.77 | 1.0815 | 1.0591 | 0.97811 | 1 | 43.44 | -116886.83
108.3 | 02-08-01 |  | 82 | ТССЦ-12.1.02.10-0089 | Мембрана кровельная армированная на основе ПВХ толщиной 1,2 мм | м2 | 2690,765 | 1 | 985679 | 366.32 | 1.0815 | 1.0591 | 0.97811 | 1 | 410.42 | 1104343.77
108.4 | 02-08-01 |  | 66 | ТЕР09-04-002-01 | Монтаж кровельного покрытия: из профилированного листа при высоте здания до 25 м | 100 м2 | 24,4615 | 1 | 842107 | 34425.81 | 1.0815 | 1.0591 | 0.97811 | 1 | 38570.28 | 943486.9
108.5 | 02-08-01 |  | 77 | ТССЦ-08.3.09.02-0002 | Профилированный лист оцинкованный окрашенный: Н35-1000-0,6 | т | 17,220544 | 1 | 1253330 | 72781.09 | 1.0815 | 1.0591 | 0.97811 | 1 | 81543.09 | 1404216.37
108.6 | 02-08-01 |  | 68 | ТЕР12-01-009-02 | Устройство желобов: подвесных | 100 м | 0,725 | 1 | 47262 | 65188.97 | 1.0815 | 1.0591 | 0.97811 | 1 | 73036.96 | 52951.8
108.7 | 02-08-01 |  | 84 | ТЕР12-01-035-03 | Устройство металлической водосточной системы: прямых звеньев труб | м | 22,6 | 1 | 3624 | 160.35 | 1.0815 | 1.0591 | 0.97811 | 1 | 179.65 | 4060.09
108.8 | 02-08-01 |  | 70 | ТССЦ-08.1.02.22-0001 | Звенья водосточных труб из оцинкованной стали толщиной 0,55 мм, диаметром 140 мм, марка ТВ-140 | м | 22,6 | 1 | 8331 | 368.63 | 1.0815 | 1.0591 | 0.97811 | 1 | 413.01 | 9334.03
108.9 | 02-08-01 |  | 69 | ТЕР12-01-035-02 | Устройство металлической водосточной системы: воронок | шт | 4 | 1 | 591 | 147.75 | 1.0815 | 1.0591 | 0.97811 | 1 | 165.54 | 662.16
108.10 | 02-08-01 |  | 83 | ТССЦ-08.1.02.01-0001 | Воронка водосточная: диаметром 100 мм | шт | 4 | 1 | 2573 | 643.25 | 1.0815 | 1.0591 | 0.97811 | 1 | 720.69 | 2882.76
109 |  |  |  |  | 3: Наружная отделка; 9: 674955; 1 7: 756210.44 | 0 | 0
[5 empty] | Наружная отделка 077/47 - АР.2 лист 11 |  |  | 1
109.1 | 02-08-01 |  | 72 | ТЕР26-02-011-01 | Огнезащитное покрытие металлоконструкций краской по подготовленной поверхности, толщина покрытия 1 мм | 100 м2 | 0,03997 | 1 | 444 | 11108.33 | 1.0815 | 1.0591 | 0.97811 | 1 | 12445.64 | 497.45
109.2 | 02-08-01 |  | 74 | ТЦ_14.2.02.03_66_6679101539_01.11.2021_02 Прайс лист том т.8 стр. 349, п.391 | Краска огнезащитная СИЛОТЕРМ ЭП-6М (расход на 1мм слоя-1,2 кг/м2) | кг | 4,7964 | 1 | 4748 | 989.91 | 1.0815 | 1.0591 | 0.97811 | 1 | 1109.08 | 5319.59
109.3 | 02-08-01 |  | 49 | ТЕР13-06-004-01 | Обеспыливание поверхности | м2 | 324,73 | 1 | 21683 | 66.77 | 1.0815 | 1.0591 | 0.97811 | 1 | 74.81 | 24293.05
109.4 | 02-08-01 |  | 52 | ТЕР13-03-001-05 | Огрунтовка бетонных и оштукатуренных поверхностей: лаком ХС-76, первый слой | 100 м2 | 3,2473 | 1 | 35025 | 10785.88 | 1.0815 | 1.0591 | 0.97811 | 1 | 12084.37 | 39241.57
109.5 | 02-08-01 |  | 75 | ТССЦ-14.4.03.09-0001 | Лак ХС-76 химстойкий | т | -0,074688 | 1 | -11968 | 160239.93 | 1.0815 | 1.0591 | 0.97811 | 1 | 179530.95 | -13408.81
109.6 | 02-08-01 |  | 78 | ТССЦ-14.4.01.09-0001 | Грунт-краска эпоксидная модифицированная двух- компонентная ЭП-111 (ТУ 2310-021-76044141-10) | кг | 74,688 | 1 | 76621 | 1025.88 | 1.0815 | 1.0591 | 0.97811 | 1 | 1149.38 | 85844.89
109.7 | 02-08-01 |  | 48 | ТЕР13-03-003-09 | Окраска огрунтованных бетонных и оштукатуренных поверхностей: эмалью ЭП-1236 | 100 м2 | 3,2473 | 1 | 45540 | 14023.96 | 1.0815 | 1.0591 | 0.97811 | 1 | 15712.28 | 51022.49
109.8 | 02-08-01 |  | 71 | ТССЦ-14.4.04.12-0014 | Эмаль эпоксидная: ЭП-1236 | т | -0,129892 | 1 | -26042 | 200489.64 | 1.0815 | 1.0591 | 0.97811 | 1 | 224626.26 | -29177.15
109.9 | 02-08-01 |  | 73 | ТССЦ-14.5.09.04-0111 | Отвердитель: № 1 | т | -0,001948 | 1 | -755 | 387577 | 1.0815 | 1.0591 | 0.97811 | 1 | 434236.76 | -845.89
109.10 | 02-08-01 |  | 79 | ТССЦ-14.4.02.06-0004 | Краска эпоксидная двухкомпонентная, марка "HEMPADUR TL87/EG 87280" | кг | 129,89 | 1 | 529659 | 4077.75 | 1.0815 | 1.0591 | 0.97811 | 1 | 4568.66 | 593423.25
[5 empty] | 3: Раздел 39. 02-08-02 Оборудование.gsfx; 9: 24150127; 1 7: 27057521.14 | 24414136.11 | 0
110 |  |  |  |  | 3: Крытый иловый терминал для ила. Узел гигиенизации ила известью- технологическое оборудование; 9: 24150127; 1 7: 27057521.14 | 24414136.11 | 0
110.1 | 02-08-02 |  | 1 | ТЕРм37-01-013-05 | Монтаж машин и механизмов на открытой площадке, масса машин и механизмов 1 т | шт | 1 | 1 | 43722 | 43722 | 1.0815 | 1.0591 | 0.97811 | 1 | 48985.62 | 48985.62
110.2 | 02-08-02 | (О) | 2 | ТЦ_101_77_7722783628_01.11.2021_02 Прайс лист том 8 стр. 395, п.596 | Сепаратор ила типа Fontana SOTV-K 8 объемом V=8м3, с шнековым конвейером L=12м, Р=5,5кВт. | компл. | 1 | 1 | 13261859 | 13261859 | 1.0815 | 1.0591 | 0.97811 | 1 | 14858432.36 | 14858432.36 | 14858432.36
| 02-08-02 |  | 3 | ТЕР09-03-030-01 | 3: Монтаж площадок с настилом и ограждением из листовой, рифленой, просечной и круглой стали; 4: т; 8: 1
110.3 | 02-08-02 |  | 4 | ТЦ_102_77_7722783628_01.11.2021_02 Прайс лист том 8 стр. 395, п.597 | Металлоконструкции для обслуживания, лестница, перила | компл. | 1 | 1 | 1178355 | 1178355 | 1.0815 | 1.0591 | 0.97811 | 1 | 1320215.22 | 1320215.22
110.4 | 02-08-02 |  | 5 | ТЕРм11-06-001-01 | Щиты и пульты, масса: до 50 кг | шт | 1 | 1 | 4323 | 4323 | 1.0815 | 1.0591 | 0.97811 | 1 | 4843.44 | 4843.44
110.5 | 02-08-02 | (О) | 6 | ТЦ_101_77_7722783628_01.11.2021_02 Прайс лист том 8, стр.395, п.598 | Локальный распределительный щит | шт | 1 | 1 | 633584 | 633584 | 1.0815 | 1.0591 | 0.97811 | 1 | 709860.13 | 709860.13 | 709860.13
110.6 | 02-08-02 |  | 7 | ТЕРм37-01-013-05 | Монтаж машин и механизмов на открытой площадке, масса машин и механизмов 1 т | шт | 1 | 1 | 43722 | 43722 | 1.0815 | 1.0591 | 0.97811 | 1 | 48985.62 | 48985.62
110.7 | 02-08-02 | (О) | 8 | ТЦ_101_77_7722783628_01.11.2021_02 Прайс лист том 8, стр.395, п.599 | Силосный бункер (башня) для хранения извести V=12м3, P=0,5 кВт. | компл. | 1 | 1 | 2970649 | 2970649 | 1.0815 | 1.0591 | 0.97811 | 1 | 3328280.54 | 3328280.54 | 3328280.54
110.8 | 02-08-02 |  | 9 | ТЕРм04-02-004-02 | Грохот-конвейер электровибрационный размерами: 720х3000 мм | шт | 1 | 1 | 77967 | 77967 | 1.0815 | 1.0591 | 0.97811 | 1 | 87353.32 | 87353.32
110.9 | 02-08-02 | (О) | 10 | ТЦ_101_77_7722783628_01.11.2021_02 Прайс лист том 8, стр.395, п.600 | Наклонный шнековый конвейер L=7,0м, P=0,37 кВт. SDV 200×7000/10° | компл. | 1 | 1 | 2673493 | 2673493 | 1.0815 | 1.0591 | 0.97811 | 1 | 2995350.42 | 2995350.42 | 2995350.42
110.10 | 02-08-02 |  | 11 | ТЕРм08-03-573-06 | Шкаф (пульт) управления навесной, высота, ширина и глубина: до 1200х600х500 мм | шт | 1 | 1 | 3088 | 3088 | 1.0815 | 1.0591 | 0.97811 | 1 | 3459.76 | 3459.76
110.11 | 02-08-02 | (О) | 12 | ТЦ_101_77_7722783628_01.11.2021_02 Прайс лист том 8, стр.395, п.601 | Панель управления технологической линией | компл. | 1 | 1 | 2251195 | 2251195 | 1.0815 | 1.0591 | 0.97811 | 1 | 2522212.66 | 2522212.66 | 2522212.66
110.12 | 02-08-02 |  | 13 | ТЕРм12-01-166-02 | Трубопровод из полипропиленовых труб с применением готовых деталей, диаметр труб наружный: 110-140 мм | 10 м | 28 | 1 | 455918 | 16282.79 | 1.0815 | 1.0591 | 0.97811 | 1 | 18243.05 | 510805.4
110.13 | 02-08-02 |  | 14 | ТЦ_102_77_7722783628_01.11.2021_02 Прайс лист том 8, стр.395, п.602 | Труба дренажная гофрированная перфорированная Ду =110 мм. Материал: полипропилен | комп | 1 | 1 | 485041 | 485041 | 1.0815 | 1.0591 | 0.97811 | 1 | 543434.29 | 543434.29
110.14 | 02-08-02 |  | 15 | ТЕРм12-01-166-02 | Трубопровод из полипропиленовых труб с применением готовых деталей, диаметр труб наружный: 110-140 мм | 10 м | 2 | 1 | 32566 | 16283 | 1.0815 | 1.0591 | 0.97811 | 1 | 18243.28 | 36486.56
110.15 | 02-08-02 |  | 16 | ТЦ_24.3.02.05_77_7722783628_01.11.2021_02 Прайс лист том 8, стр.395, п.603 | Труба Ду =110 мм Материал: полипропилен | м | 20 | 1 | 34645 | 1732.25 | 1.0815 | 1.0591 | 0.97811 | 1 | 1940.79 | 38815.8
[5 empty] | 3: Раздел 40. 02-09-01 Резервуар запаса технической воды.gsfx; 9: 105182559; 1 7: 117845393.78 | 0 | 0
111 |  |  |  |  | 3: Земляные работы; 9: 15036352; 1 7: 16846650.62 | 0 | 0
[5 empty] | Земляные работы 077/47-ИЛО 3.3 лист 19 |  |  | 1
111.1 | 02-09-01 |  | 1 | ТЕР01-01-010-15 | Разработка грунта в отвал экскаваторами импортного производства с ковшом вместимостью 1,25 (1,25-1,5) м3, группа грунтов 3 | 1000 м3 | 7,7034 | 1 | 320122 | 41555.94 | 1.0815 | 1.0591 | 0.97811 | 1 | 46558.79 | 358660.98
111.2 | 02-09-01 |  | 2 | ТЕР01-01-012-33 | Разработка грунта с погрузкой в автомобили-самосвалы экскаваторами импортного производства с ковшом вместимостью 1,25 (1,25-1,5) м3, группа грунтов 3 | 1000 м3 | 9,766 | 1 | 576972 | 59079.66 | 1.0815 | 1.0591 | 0.97811 | 1 | 66192.16 | 646432.63
111.3 | 02-09-01 |  | 3 | ТССЦпг-03-21-01-138 | Перевозка грузов автомобилями-самосвалами грузоподъемностью 10 т работающих вне карьера на расстояние: I класс груза до 138 км | 1 т груза | 16602,2 | 1 | 11770201 | 708.95 | 1.0815 | 1.0591 | 0.97811 | 1 | 794.31 | 13187293.48
111.4 | 02-09-01 |  | 4 | ТЕР01-02-063-03 | Разработка грунта в траншеях и котлованах глубиной более 3 м вручную с подъемом краном при наличии креплений, группа грунтов: 3 ДОРАБОТКА | 100 м3 | 0,7696 | 1 | 320583 | 416557.95 | 1.0815 | 1.0591 | 0.97811 | 1 | 466706.68 | 359177.46
111.5 | 02-09-01 |  | 5 | ТЕР01-02-002-03 | Уплотнение грунта прицепными кулачковыми катками 8 т на первый проход по одному следу при толщине слоя: 20 см Дно котлована | 1000 м3 | 0,46176 | 1 | 16428 | 35576.92 | 1.0815 | 1.0591 | 0.97811 | 1 | 39859.97 | 18405.74
111.6 | 02-09-01 |  | 6 | ТЕР01-02-002-06 | На каждый последующий проход по одному следу добавлять: к расценке 01-02-002-03- до 7 проходов по одному следу | 1000 м3 | 0,46176 | 1 | 3170 | 6865.04 | 1.0815 | 1.0591 | 0.97811 | 1 | 7691.51 | 3551.63
111.7 | 02-09-01 |  | 7 | ТЕР01-01-033-01 | Засыпка котлована с перемещением грунта до 5 м бульдозерами мощностью: 59 кВт (80 л.с.), группа грунтов 1 - суглинком | 1000 м3 | 0,9392 | 1 | 8684 | 9246.17 | 1.0815 | 1.0591 | 0.97811 | 1 | 10359.3 | 9729.45
111.8 | 02-09-01 |  | 8 | ТЕР01-02-002-03 | Уплотнение грунта прицепными кулачковыми катками 8 т на первый проход по одному следу при толщине слоя: 20 см | 1000 м3 | 0,9392 | 1 | 33412 | 35574.96 | 1.0815 | 1.0591 | 0.97811 | 1 | 39857.77 | 37434.42
111.9 | 02-09-01 |  | 9 | ТЕР01-02-002-06 | На каждый последующий проход по одному следу добавлять: к расценке 01-02-002-03 до 12 проходов по одному следу | 1000 м3 | 0,9392 | 1 | 11815 | 12579.86 | 1.0815 | 1.0591 | 0.97811 | 1 | 14094.33 | 13237.39
111.10 | 02-09-01 |  | 10 | ТЕР08-01-002-01 | Устройство основания под фундаменты: песчаного | м3 | 481,1 | 1 | 1042526 | 2166.96 | 1.0815 | 1.0591 | 0.97811 | 1 | 2427.84 | 1168033.82
111.11 | 02-09-01 |  | 11 | ТССЦ-02.3.01.02-0011 | Песок природный для строительных: работ мелкий | м3 | 577,32 | 1 | 640562 | 1109.54 | 1.0815 | 1.0591 | 0.97811 | 1 | 1243.12 | 717678.04
111.12 | 02-09-01 |  | 12 | ТЕР01-01-033-01 | Засыпка пазуз с перемещением грунта до 5 м бульдозерами мощностью: 59 кВт (80 л.с.), группа грунтов 1 | 1000 м3 | 6,8412 | 1 | 63251 | 9245.6 | 1.0815 | 1.0591 | 0.97811 | 1 | 10358.66 | 70865.66
111.13 | 02-09-01 |  | 13 | ТЕР01-02-003-01 | Уплотнение грунта вибрационными катками 2,2 т на первый проход по одному следу при толщине слоя: 25 см | 1000 м3 | 6,8412 | 1 | 146751 | 21451.06 | 1.0815 | 1.0591 | 0.97811 | 1 | 24033.52 | 164418.12
111.14 | 02-09-01 |  | 14 | ТЕР01-02-003-07 | На каждый последующий проход по одному следу добавлять: к расценке 01-02-003-01 до 7 проходов | 1000 м3 | 6,8412 | 1 | 81875 | 11967.93 | 1.0815 | 1.0591 | 0.97811 | 1 | 13408.73 | 91731.8
112 |  |  |  |  | 3: Резервуар запаса технической воды; 9: 90146207; 1 7: 100998743.16 | 0 | 0
[5 empty] | Армирование фундаментной плиты и стен 077/47-ИЛО 3.3 лист 29 |  |  | 1
112.1 | 02-09-01 |  | 15 | ТЕР06-01-001-01 | Устройство бетонной подготовки | 100 м3 | 1,245 | 1 | 195796 | 157265.86 | 1.0815 | 1.0591 | 0.97811 | 1 | 176198.84 | 219367.56
112.2 | 02-09-01 |  | 16 | ТССЦ-04.1.02.05-0004 | Бетон тяжелый, класс: В10 (М150) | м3 | 126,99 | 1 | 637335 | 5018.78 | 1.0815 | 1.0591 | 0.97811 | 1 | 5622.98 | 714062.23
112.3 | 02-09-01 |  | 17 | ТЕР06-01-062-04 | Устройство стен и плоских днищ при толщине: более 150 мм прямоугольных сооружений | 100 м3 | 7,38 | 1 | 9301361 | 1260347.02 | 1.0815 | 1.0591 | 0.97811 | 1 | 1412078.12 | 10421136.53
112.4 | 02-09-01 |  | 18 | ТССЦ-04.1.02.01-0006 | Бетон мелкозернистый, класс: В15 (М200) | м3 | -749,07 | 1 | -3690192 | 4926.36 | 1.0815 | 1.0591 | 0.97811 | 1 | 5519.44 | -4134446.92
112.5 | 02-09-01 |  | 19 | ТССЦ-04.1.02.05-0009 | Бетон тяжелый, класс: В25 (М350) | м3 | 749,07 | 1 | 4759464 | 6353.83 | 1.0815 | 1.0591 | 0.97811 | 1 | 7118.76 | 5332449.55
112.6 | 02-09-01 |  | 20 | Тех.часть. прил. 4, п.5, табл.2 | Надбавка на водонепроницаемость бетона , класс В25 F150 W6 (м3) | м3 | 749,07 | 1 | 558454 | 745.53 | 1.0815 | 1.0591 | 0.97811 | 1 | 835.28 | 625683.19
112.7 | 02-09-01 |  | 21 | ТССЦ-08.4.03.03-0034 | Горячекатаная арматурная сталь периодического профиля класса: А-III, диаметром 16-18 мм-18мм | т | 52,33712 | 1 | 2147962 | 41040.89 | 1.0815 | 1.0591 | 0.97811 | 1 | 45981.74 | 2406551.84
112.8 | 02-09-01 |  | 22 | ТССЦ-08.4.03.03-0033 | Горячекатаная арматурная сталь периодического профиля класса: А-III, диаметром 14 мм | т | 3,54418 | 1 | 145662 | 41098.93 | 1.0815 | 1.0591 | 0.97811 | 1 | 46046.76 | 163198.01
[5 empty] | Арматурные выпуски 077/47 - ИЛО 3.3 лист 34 |  |  | 1
112.9 | 02-09-01 |  | 23 | ТССЦ-08.4.03.03-0034 | Горячекатаная арматурная сталь периодического профиля класса: А-III, диаметром 16-18 мм-16мм | т | 9,20149 | 1 | 377637 | 41040.85 | 1.0815 | 1.0591 | 0.97811 | 1 | 45981.69 | 423100.06
[5 empty] | Стены и перегородки 077/47-ИЛО 3.3 лист 42,47 |  |  | 1
112.10 | 02-09-01 |  | 24 | ТЕР06-01-062-04 | Устройство стен и плоских днищ при толщине: более 150 мм прямоугольных сооружений с опалубкой внутренней стороны плитами "Эковелл" | 100 м3 | 8,387 | 1 | 10570530 | 1260346.97 | 1.0815 | 1.0591 | 0.97811 | 1 | 1412078.07 | 11843098.77
112.11 | 02-09-01 |  | 25 | ТССЦ-11.1.03.06-0095 | Доски обрезные хвойных пород длиной: 4-6,5 м, шириной 75-150 мм, толщиной 44 мм и более, III сорта | м3 | -3,85802 | 1 | -52528 | 13615.27 | 1.0815 | 1.0591 | 0.97811 | 1 | 15254.39 | -58851.74
112.12 | 02-09-01 |  | 26 | ТССЦ-11.2.13.04-0011 | Щиты: из досок толщиной 25 мм | м2 | -131,6759 | 1 | -47994 | 364.49 | 1.0815 | 1.0591 | 0.97811 | 1 | 408.37 | -53772.49
112.13 | 02-09-01 |  | 27 | ТЦ_07.2.05.02_91_9102243383_11.11.2021_01 Прайс лист том 9 стр. 1077, п.1105 | Плита облицовочная стеновая «ЭКОВЭЛЛ» 1800х900 | шт | 845 | 1 | 27954294 | 33082 | 1.0815 | 1.0591 | 0.97811 | 1 | 37064.69 | 31319663.05
112.14 | 02-09-01 |  | 28 | ТССЦ-04.1.02.01-0006 | Бетон мелкозернистый, класс: В15 (М200) | м3 | -851,2805 | 1 | -4193718 | 4926.36 | 1.0815 | 1.0591 | 0.97811 | 1 | 5519.44 | -4698591.64
112.15 | 02-09-01 |  | 29 | ТССЦ-04.1.02.05-0009 | Бетон тяжелый, класс: В25 (М350) | м3 | 851,2805 | 1 | 5408893 | 6353.83 | 1.0815 | 1.0591 | 0.97811 | 1 | 7118.76 | 6060061.57
112.16 | 02-09-01 |  | 30 | Тех.часть. прил. 4, п.5, табл.2 | Надбавка на водонепроницаемость бетона , класс В25 F150 W6 (м3) | м3 | 851,2805 | 1 | 609317 | 715.77 | 1.0815 | 1.0591 | 0.97811 | 1 | 801.94 | 682675.88
112.17 | 02-09-01 |  | 31 | ТССЦ-08.4.03.03-0034 | Горячекатаная арматурная сталь периодического профиля класса: А-III, диаметром 16-18 мм-16мм | т | 24,25847 | 1 | 995589 | 41040.88 | 1.0815 | 1.0591 | 0.97811 | 1 | 45981.72 | 1115446.18
112.18 | 02-09-01 |  | 32 | ТССЦ-08.4.03.03-0033 | Горячекатаная арматурная сталь периодического профиля класса: А-III, диаметром 14 мм | т | 23,66349 | 1 | 972544 | 41098.92 | 1.0815 | 1.0591 | 0.97811 | 1 | 46046.75 | 1089626.81
112.19 | 02-09-01 |  | 33 | ТССЦ-08.4.03.02-0003 | Горячекатаная арматурная сталь гладкая класса А-I, диаметром: 10 мм | т | 3,97864 | 1 | 175818 | 44190.48 | 1.0815 | 1.0591 | 0.97811 | 1 | 49510.5 | 196984.46
112.20 | 02-09-01 |  | 34 | ТЕР07-01-044-04 | Установка монтажных изделий массой: более 20 кг-Гильзы | т | 0,18585 | 1 | 20452 | 110045.74 | 1.0815 | 1.0591 | 0.97811 | 1 | 123293.97 | 22914.18
112.21 | 02-09-01 |  | 35 | ТССЦ-07.2.07.12-0006 | Конструктивные элементы вспомогательного назначения: с преобладанием профильного проката собираемые из двух и более деталей, с отверстиями и без отверстий, соединяемые на сварке | т | -0,18585 | 1 | -13891 | 74743.07 | 1.0815 | 1.0591 | 0.97811 | 1 | 83741.27 | -15563.32
112.22 | 02-09-01 |  | 36 | ТССЦ-23.5.01.08-0040 | Трубы стальные электросварные прямошовные и спирально-шовные группы А и Б с сопротивлением по разрыву 38 кгс/мм2, наружный диаметр: 720 мм, толщина стенки 7 мм | м | 1,5 | 1 | 14561 | 9707.33 | 1.0815 | 1.0591 | 0.97811 | 1 | 10875.98 | 16313.97
[5 empty] | Гидроизоляция резервуара ИЛО 3.3. лист47 |  |  | 1
112.23 | 02-09-01 |  | 37 | ТЕР16-07-006-04 | Заделка сальников при проходе труб через фундаменты или стены подвала диаметром: до 400 мм | шт | 3 | 1 | 12233 | 4077.67 | 1.0815 | 1.0591 | 0.97811 | 1 | 4568.57 | 13705.71
112.24 | 02-09-01 |  | 38 | ТЕР26-01-036-02 | Изоляция изделиями из волокнистых и зернистых материалов с креплением на клее и дюбелями холодных поверхностей: внутренних стен и перегородок | 100 м2 | 14,9 | 1 | 432801 | 29047.05 | 1.0815 | 1.0591 | 0.97811 | 1 | 32543.98 | 484905.3
112.25 | 02-09-01 |  | 39 | ТССЦ-14.1.06.04-0001 | Клей для приклеивания минеральной ваты типа "BOLIX ZW" | кг | -6094,1 | 1 | -292509 | 48 | 1.0815 | 1.0591 | 0.97811 | 1 | 53.78 | -327740.7
112.26 | 02-09-01 |  | 40 | ТЦ_07.2.05.02_91_9102243383_11.11.2021_01 Прайс лист том 9, стр. 1077, п.1107 | Панель гидроизоляци- онная «ЭКОВЭЛЛ» 1900х3000 | м2 | 1490 | 1 | 7363451 | 4941.91 | 1.0815 | 1.0591 | 0.97811 | 1 | 5536.86 | 8249921.4
112.27 | 02-09-01 |  | 41 | ТЦ_07.2.05.02_91_9102243383_11.11.2021_01 Прайс лист том 9, стр. 1077, п.1108 | Пруток сварочный | кг | 3937 | 1 | 2509915 | 637.52 | 1.0815 | 1.0591 | 0.97811 | 1 | 714.27 | 2812080.99
112.28 | 02-09-01 |  | 42 | ТЦ_07.2.05.02_91_9102243383_11.11.2021_01 Прайс лист том 9, стр. 1077, п.1109 | Анкера для крепления узлов | шт | 3380 | 1 | 732725 | 216.78 | 1.0815 | 1.0591 | 0.97811 | 1 | 242.88 | 820934.4
[5 empty] | Гидроизоляция 077/47 - ИЛО 3.3 лист 47 |  |  | 1
112.29 | 02-09-01 |  | 43 | ТЕР11-01-011-03 | Устройство стяжек: бетонных толщиной 20 мм | 100 м2 | 9,7686 | 1 | 289565 | 29642.43 | 1.0815 | 1.0591 | 0.97811 | 1 | 33211.03 | 324425.27
112.30 | 02-09-01 |  | 44 | ТССЦ-04.1.02.05-0023 | Бетон тяжелый, крупность заполнителя: 10 мм, класс В7,5 (М100) | м3 | 19,927944 | 1 | 93874 | 4710.67 | 1.0815 | 1.0591 | 0.97811 | 1 | 5277.78 | 105175.3
112.31 | 02-09-01 |  | 45 | ТЕР11-01-011-04 | Устройство стяжек: на каждые 5 мм изменения толщины стяжки добавлять или исключать к расценке 11-01-011-03- до 60мм | 100 м2 | 9,7686 | 1 | 46346 | 4744.39 | 1.0815 | 1.0591 | 0.97811 | 1 | 5315.56 | 51925.58
112.32 | 02-09-01 |  | 46 | ТССЦ-04.1.02.05-0023 | Бетон тяжелый, крупность заполнителя: 10 мм, класс В7,5 (М100) | м3 | 39,855888 | 1 | 187747 | 4710.65 | 1.0815 | 1.0591 | 0.97811 | 1 | 5277.76 | 210349.81
112.33 | 02-09-01 |  | 47 | ТЕР11-01-009-01 | Устройство тепло- и звукоизоляции сплошной из плит: или матов минераловатных или стекловолокнистых-Изоляция основания | 100 м2 | 9,7686 | 1 | 238486 | 24413.53 | 1.0815 | 1.0591 | 0.97811 | 1 | 27352.63 | 267196.9
112.34 | 02-09-01 |  | 48 | ТЦ_07.2.05.02_91_9102243383_11.11.2021_01 Прайс лист том 9, стр. 1077, п.1106 | Плита облицовочная лотковая «ЭКОВЭЛЛ» 1800х900 | шт | 603 | 1 | 19948449 | 33082 | 1.0815 | 1.0591 | 0.97811 | 1 | 37064.69 | 22350008.07
112.35 | 02-09-01 |  | 49 | ТЕР11-01-049-01прим. | Укладка металлического накладного профиля (порога)-Крепление монтажной полосы "ЭКОВЕЛЛ" на стыках плит | 100 м | 6,77 | 1 | 91007 | 13442.69 | 1.0815 | 1.0591 | 0.97811 | 1 | 15061.03 | 101963.17
112.36 | 02-09-01 |  | 50 | ТССЦ-01.7.15.04-0048 | Винты самонарезающие: остроконечные длиной 35 мм | 100 шт | -45,359 | 1 | -3611 | 79.61 | 1.0815 | 1.0591 | 0.97811 | 1 | 89.19 | -4045.57
112.37 | 02-09-01 |  | 51 | ТЦ_07.2.05.02_91_9102243383_11.11.2021_01 Прайс лист том 9, стр. 1077, п.1110 | Полоса «ЭКОВЭЛЛ» размером 3000х100мм | м | 677 | 1 | 489151 | 722.53 | 1.0815 | 1.0591 | 0.97811 | 1 | 809.51 | 548038.27
112.38 | 02-09-01 |  | 52 | ТЕР08-01-003-07 | Гидроизоляция боковая обмазочная битумная в 2 слоя по выровненной поверхности бутовой кладки, кирпичу, бетону | 100 м2 | 13,396 | 1 | 368479 | 27506.64 | 1.0815 | 1.0591 | 0.97811 | 1 | 30818.12 | 412839.54
112.39 | 02-09-01 |  | 53 | ТССЦ-01.2.03.03-0013 | Мастика битумная кровельная горячая | т | -3,21504 | 1 | -94258 | 29317.83 | 1.0815 | 1.0591 | 0.97811 | 1 | 32847.36 | -105605.58
112.40 | 02-09-01 |  | 54 | ТССЦ-01.3.01.03-0002 | Керосин для технических целей марок КТ-1, КТ-2 | т | -0,321504 | 1 | -15865 | 49346.2 | 1.0815 | 1.0591 | 0.97811 | 1 | 55286.91 | -17774.96
112.41 | 02-09-01 |  | 55 | ТССЦ-01.2.03.03-0103 | Мастика гидроизоляционная холодная ТЕХНОНИКОЛЬ №24 (МГТН) | кг | 5173 | 1 | 376770 | 72.83 | 1.0815 | 1.0591 | 0.97811 | 1 | 81.6 | 422116.8
112.42 | 02-09-01 |  | 56 | ТЕР08-01-003-03 | Гидроизоляция стен, фундаментов: горизонтальная оклеечная в 2 слоя | 100 м2 | 10,935 | 1 | 426635 | 39015.55 | 1.0815 | 1.0591 | 0.97811 | 1 | 43712.57 | 477996.95
112.43 | 02-09-01 |  | 57 | ТССЦ-12.1.02.06-0021 | Рубероид кровельный с мелкой посыпкой РМ-350 | м2 | 2405,7 | 1 | 97470 | 40.52 | 1.0815 | 1.0591 | 0.97811 | 1 | 45.4 | 109218.78
[5 empty] | 3: Раздел 41. 02-09-02 Оборудование .gsfx; 9: 2905725; 1 7: 3255540.41 | 3048373.89 | 0
113 |  |  |  |  | 3: РЗТВ; 9: 2905725; 1 7: 3255540.41 | 3048373.89 | 0
113.1 | 02-09-02 |  | 1 | ТЕРм07-04-001-03 | Агрегат насосный лопастный центробежный одноступенчатый, многоступенчатый объемный, вихревой, поршневой, приводной, роторный на общей фундаментной плите или моноблочный, масса: 0,425 т | шт | 2 | 1 | 56565 | 28282.5 | 1.0815 | 1.0591 | 0.97811 | 1 | 31687.38 | 63374.76
113.2 | 02-09-02 | (О) | 2 | ТЦ_68.1.01.08_77_7722783628_01.11.2021_02 Прайс лист том 8, стр.395, п.604 | Погружной канализационный насос Q нас=50 л/с., Hоб=10 м; P1/P2=8,4/7,5 кВт вес-195 кг(2+1 резерв) | компл. | 3 | 1 | 1664437 | 554812.33 | 1.0815 | 1.0591 | 0.97811 | 1 | 621605.27 | 1864815.81 | 1864815.81
113.3 | 02-09-02 |  | 3 | ТЕРм37-01-013-04 | Монтаж машин и механизмов на открытой площадке, масса машин и механизмов 0,5 т | шт | 2 | 1 | 60535 | 30267.5 | 1.0815 | 1.0591 | 0.97811 | 1 | 33911.35 | 67822.7
113.4 | 02-09-02 | (О) | 4 | ТЦ_101_77_7722783628_01.11.2021_02 Прайс лист том 8, стр.395, п.605 | Подъёмный и направляющий механизм насоса SL1.100.100.75.4.51D, L =7,5м, с монтажными элементами вес 150 кг | компл. | 2 | 1 | 1056382 | 528191 | 1.0815 | 1.0591 | 0.97811 | 1 | 591779.04 | 1183558.08 | 1183558.08
113.5 | 02-09-02 |  | 5 | ТЕР09-03-039-01 | Монтаж опорных конструкций: для крепления трубопроводов внутри зданий и сооружений массой до 0,1 т | т | 0,04 | 1 | 2628 | 65700 | 1.0815 | 1.0591 | 0.97811 | 1 | 73609.51 | 2944.38
113.6 | 02-09-02 |  | 6 | ТЦ_102_77_7722783628_01.11.2021_02 Прайс лист том 8 стр.395 п.605.1 | Дополнительная консоль для крепления труб Д=324 мм. Материал: нерж.сталь марки AISI 304(1.4301 DIN) | компл. | 4 | 1 | 65178 | 16294.5 | 1.0815 | 1.0591 | 0.97811 | 1 | 18256.17 | 73024.68
[5 empty] | 3: Раздел 42. 02-10-01 Насосная станция технич воды- НСТВ.gsfx; 9: 79348359; 1 7: 88900983.09 | 86871270.48 | 0
114 |  |  |  |  | 3: Насосная станция технич воды- НСТВ; 9: 79348359; 1 7: 88900983.09 | 86871270.48 | 0
114.1 | 02-10-01 |  | 1 | ТЕР01-01-010-15 | Разработка грунта в отвал экскаваторами импортного производства с ковшом вместимостью 1,25 (1,25-1,5) м3, группа грунтов 3 | 1000 м3 | 0,022 | 1 | 914 | 41545.45 | 1.0815 | 1.0591 | 0.97811 | 1 | 46547.04 | 1024.03
114.2 | 02-10-01 |  | 2 | ТЕР01-01-012-33 | Разработка грунта с погрузкой в автомобили-самосвалы экскаваторами импортного производства с ковшом вместимостью 1,25 (1,25-1,5) м3, группа грунтов 3 | 1000 м3 | 0,2986 | 1 | 17641 | 59079.04 | 1.0815 | 1.0591 | 0.97811 | 1 | 66191.47 | 19764.77
114.3 | 02-10-01 |  | 3 | ТССЦпг-03-21-01-138 | Перевозка грузов автомобилями-самосвалами грузоподъемностью 10 т работающих вне карьера на расстояние: I класс груза до 138 км | 1 т груза | 507,62 | 1 | 359879 | 708.95 | 1.0815 | 1.0591 | 0.97811 | 1 | 794.31 | 403207.64
114.4 | 02-10-01 |  | 4 | ТЕР01-02-057-03 | Разработка грунта вручную в траншеях глубиной до 2 м без креплений с откосами, группа грунтов: 3 Доработка | 100 м3 | 0,049 | 1 | 8347 | 170346.94 | 1.0815 | 1.0591 | 0.97811 | 1 | 190854.73 | 9351.88
114.5 | 02-10-01 |  | 5 | ТЕР01-01-035-01 | Засыпка траншей и котлованов с перемещением грунта до 5 м бульдозерами мощностью: 132 кВт (180 л.с.), группа грунтов 1 | 1000 м3 | 0,0269 | 1 | 118 | 4386.62 | 1.0815 | 1.0591 | 0.97811 | 1 | 4914.72 | 132.21
114.6 | 02-10-01 |  | 6 | ТЕР08-01-002-01 | Устройство основания под фундаменты: песчаного прим. для гранитного отсева | м3 | 4,1 | 1 | 8885 | 2167.07 | 1.0815 | 1.0591 | 0.97811 | 1 | 2427.96 | 9954.64
114.7 | 02-10-01 |  | 7 | ТССЦ-13.2.02.01-0001 | Высевки гранитные, крошка гранитная (отсев) | м3 | 4,92 | 1 | 10377 | 2109.15 | 1.0815 | 1.0591 | 0.97811 | 1 | 2363.07 | 11626.3
114.8 | 02-10-01 |  | 8 | ТЕР01-01-035-01 | Засыпка пазух с перемещением грунта до 5 м бульдозерами мощностью: 132 кВт (180 л.с.), группа грунтов 1 - песок | 1000 м3 | 0,2702 | 1 | 1173 | 4341.23 | 1.0815 | 1.0591 | 0.97811 | 1 | 4863.86 | 1314.21
114.9 | 02-10-01 |  | 9 | ТССЦ-02.3.01.02-0011 | Песок природный для строительных: работ мелкий | м3 | 324,24 | 1 | 359759 | 1109.55 | 1.0815 | 1.0591 | 0.97811 | 1 | 1243.13 | 403072.47
114.10 | 02-10-01 |  | 10 | ТЕР01-02-005-01 | Уплотнение грунта пневматическими трамбовками, группа грунтов: 1-2 | 100 м3 | 2,702 | 1 | 34625 | 12814.58 | 1.0815 | 1.0591 | 0.97811 | 1 | 14357.31 | 38793.45
[5 empty] | Армирование фундамента БЛОК-БОКСА 077/47-ИЛО 3.3 лист 64 |  |  | 1
114.11 | 02-10-01 |  | 11 | ТЕР01-02-057-03 | Разработка грунта вручную в траншеях глубиной до 2 м без креплений с откосами, группа грунтов:3гр | 100 м3 | 0,072 | 1 | 10220 | 141944.44 | 1.0815 | 1.0591 | 0.97811 | 1 | 159032.9 | 11450.37
114.12 | 02-10-01 |  | 12 | ТЕР01-01-111-01 | Планировка вручную: дна и откосов выемок каналов, группа грунтов 1 распланировка | 1000 м2 | 0,04804 | 1 | 2699 | 56182.35 | 1.0815 | 1.0591 | 0.97811 | 1 | 62946.05 | 3023.93
114.13 | 02-10-01 |  | 13 | ТЕР08-01-002-03 | Устройство основания под фундаменты: гравийного | м3 | 7,206 | 1 | 19653 | 2727.31 | 1.0815 | 1.0591 | 0.97811 | 1 | 3055.65 | 22019.01
114.14 | 02-10-01 |  | 14 | ТССЦ-02.2.04.03-0003 | Смесь песчано-гравийная природная | м3 | 11,6352 | 1 | 12644 | 1086.7 | 1.0815 | 1.0591 | 0.97811 | 1 | 1217.53 | 14166.21
114.15 | 02-10-01 |  | 15 | ТЕР06-01-001-01 | Устройство бетонной подготовки | 100 м3 | 0,0303 | 1 | 4765 | 157260.73 | 1.0815 | 1.0591 | 0.97811 | 1 | 176193.09 | 5338.65
114.16 | 02-10-01 |  | 16 | ТССЦ-04.1.02.05-0040 | Бетон тяжелый, крупность заполнителя: 20 мм, класс В7,5 (М100) | м3 | 3,091 | 1 | 14561 | 4710.77 | 1.0815 | 1.0591 | 0.97811 | 1 | 5277.89 | 16313.96
114.17 | 02-10-01 |  | 17 | ТЕР06-01-001-16 | Устройство фундаментных плит железобетонных: плоских | 100 м3 | 0,096 | 1 | 20259 | 211031.25 | 1.0815 | 1.0591 | 0.97811 | 1 | 236436.95 | 22697.95
114.18 | 02-10-01 |  | 18 | ТССЦ-04.1.02.05-0009 | Бетон тяжелый, класс: В25 (М350) | м3 | 9,744 | 1 | 61912 | 6353.86 | 1.0815 | 1.0591 | 0.97811 | 1 | 7118.79 | 69365.49
114.19 | 02-10-01 |  | 19 | Тех.часть. прил. 4, п.5, табл.2 | Надбавка на водонепроницаемость бетона , класс В25 F50 W6 (м3) | м3 | 9,744 | 1 | 9066 | 930.42 | 1.0815 | 1.0591 | 0.97811 | 1 | 1042.43 | 10157.44
114.20 | 02-10-01 |  | 20 | ТССЦ-08.4.03.03-0032 | Горячекатаная арматурная сталь периодического профиля класса: А-III, диаметром 12 мм | т | 0,93772 | 1 | 38539 | 41098.62 | 1.0815 | 1.0591 | 0.97811 | 1 | 46046.42 | 43178.65
114.21 | 02-10-01 |  | 21 | ТССЦ-08.4.03.02-0004 | Горячекатаная арматурная сталь гладкая класса А-I, диаметром: 12 мм (ФИКСАТОР Ф1,сКОБА с1) | т | 0,06015 | 1 | 2475 | 41147.13 | 1.0815 | 1.0591 | 0.97811 | 1 | 46100.77 | 2772.96
[5 empty] | Армирование фундамента 077/47-ИЛО 3.3 лист 65 |  |  | 1
114.22 | 02-10-01 |  | 22 | ТЕР06-01-001-01 | Устройство бетонной подготовки | 100 м3 | 0,018 | 1 | 2830 | 157222.22 | 1.0815 | 1.0591 | 0.97811 | 1 | 176149.94 | 3170.7
114.23 | 02-10-01 |  | 23 | ТССЦ-04.1.02.05-0040 | Бетон тяжелый, крупность заполнителя: 20 мм, класс В7,5 (М100) | м3 | 1,836 | 1 | 8649 | 4710.78 | 1.0815 | 1.0591 | 0.97811 | 1 | 5277.9 | 9690.22
114.24 | 02-10-01 |  | 24 | ТЕР06-01-001-16 | Устройство фундаментных плит железобетонных: плоских | 100 м3 | 0,396 | 1 | 83564 | 211020.2 | 1.0815 | 1.0591 | 0.97811 | 1 | 236424.57 | 93624.13
114.25 | 02-10-01 |  | 25 | ТССЦ-04.1.02.05-0009 | Бетон тяжелый, класс: В25 (М350) | м3 | 40,194 | 1 | 255386 | 6353.83 | 1.0815 | 1.0591 | 0.97811 | 1 | 7118.76 | 286131.44
114.26 | 02-10-01 |  | 26 | Тех.часть. прил. 4, п.5, табл.2 | Надбавка на водонепроницаемость бетона , класс В25 F50 W6 (м3) | м3 | 40,194 | 1 | 37401 | 930.51 | 1.0815 | 1.0591 | 0.97811 | 1 | 1042.53 | 41903.45
114.27 | 02-10-01 |  | 27 | ТССЦ-08.4.03.03-0034 | Горячекатаная арматурная сталь периодического профиля класса: А-III, диаметром 18 мм | т | 1,5821 | 1 | 64931 | 41041.02 | 1.0815 | 1.0591 | 0.97811 | 1 | 45981.88 | 72747.93
114.28 | 02-10-01 |  | 28 | ТССЦ-08.4.03.03-0032 | Горячекатаная арматурная сталь периодического профиля класса: А-III, диаметром 12 мм | т | 0,19181 | 1 | 7883 | 41097.96 | 1.0815 | 1.0591 | 0.97811 | 1 | 46045.68 | 8832.02
114.29 | 02-10-01 |  | 29 | ТССЦ-08.4.03.03-0033 | Горячекатаная арматурная сталь периодического профиля класса: А-III, диаметром 14 мм | т | 0,05414 | 1 | 2225 | 41097.16 | 1.0815 | 1.0591 | 0.97811 | 1 | 46044.78 | 2492.86
114.30 | 02-10-01 |  | 30 | ТССЦ-08.4.03.02-0004 | Горячекатаная арматурная сталь гладкая класса А-I, диаметром: 12 мм (СКОБА С1) | т | 0,0767 | 1 | 3156 | 41147.33 | 1.0815 | 1.0591 | 0.97811 | 1 | 46100.99 | 3535.95
114.31 | 02-10-01 |  | 31 | ТЕР06-01-015-03 | Установка анкерных болтов: при бетонировании со связями из арматуры | т | 0,00473 | 1 | 858 | 181395.35 | 1.0815 | 1.0591 | 0.97811 | 1 | 203233.24 | 961.29
[5 empty] | Гидроизоляция фундамента (077/47-ИЛО 3.3 лист 77) |  |  | 1
114.32 | 02-10-01 |  | 32 | ТЕР08-01-003-07 | Гидроизоляция боковая обмазочная битумная в 2 слоя по выровненной поверхности бутовой кладки, кирпичу, бетону | 100 м2 | 0,156 | 1 | 4291 | 27506.41 | 1.0815 | 1.0591 | 0.97811 | 1 | 30817.86 | 4807.59
114.33 | 02-10-01 |  | 33 | ТССЦ-01.2.03.03-0013 | Мастика битумная кровельная горячая | т | -0,03744 | 1 | -1098 | 29326.92 | 1.0815 | 1.0591 | 0.97811 | 1 | 32857.54 | -1230.19
114.34 | 02-10-01 |  | 34 | ТССЦ-01.3.01.03-0002 | Керосин для технических целей марок КТ-1, КТ-2 | т | -0,003744 | 1 | -185 | 49412.39 | 1.0815 | 1.0591 | 0.97811 | 1 | 55361.07 | -207.27
114.35 | 02-10-01 |  | 35 | ТССЦ-01.2.03.03-0103 | Мастика гидроизоляционная холодная ТЕХНОНИКОЛЬ №24 (МГТН) | кг | 26,28 | 1 | 1914 | 72.83 | 1.0815 | 1.0591 | 0.97811 | 1 | 81.6 | 2144.45
[5 empty] | КНС для технической воды 077/47-ИЛО 4.6.1.лист1 |  |  | 1
114.36 | 02-10-01 |  | 36 | ТЕРм37-01-013-10 | Монтаж машин и механизмов на открытой площадке, масса машин и механизмов 8 т | шт | 1 | 1 | 170647 | 170647 | 1.0815 | 1.0591 | 0.97811 | 1 | 191190.91 | 191190.91
114.37 | 02-10-01 |  | 37 | ТЕРм37-01-013-10 | Монтаж машин и механизмов на открытой площадке, масса машин и механизмов 8 т | шт | 1 | 1 | 170647 | 170647 | 1.0815 | 1.0591 | 0.97811 | 1 | 191190.91 | 191190.91
114.38 | 02-10-01 | (О) | 38 | Прайс лист том 7, стр. 164, п. 107 | КНС 4000х11400 для технической воды 988,7м3/ч в комплекте (КП №35718 от 02.09.2021) | шт | 1 | 1 | 77536749 | 77536749 | 1.0815 | 1.0591 | 0.97811 | 1 | 86871270.48 | 86871270.48 | 86871270.48
[5 empty] | 3: Раздел 43. 02-10-02 Оборудование .gsfx; 9: 3735025; 1 7: 4184678.49 | 2081484.37 | 0
115 |  |  |  |  | 3: НСХТ; 9: 3088100; 1 7: 3459871.26 | 1442157.17 | 0
115.1 | 02-10-02 |  | 1 | ТЕРм07-04-001-02 | Агрегат насосный лопастный центробежный одноступенчатый, многоступенчатый объемный, вихревой, поршневой, приводной, роторный на общей фундаментной плите или моноблочный, масса: 0,17 т | шт | 2 | 1 | 50475 | 25237.5 | 1.0815 | 1.0591 | 0.97811 | 1 | 28275.8 | 56551.6
115.2 | 02-10-02 | (О) | 2 | ТЦ_68.1.02.02_77_7722783628_01.11.2021_02 Прайс лист том 8, стр.393, п.553 | Насос центробежный технической воды, Q=45 м3/ч, H=60m, P= 11,0 кВт, с фильтром из нержавеющей стали. CR 45-3 вес-144 кг | компл. | 2 | 1 | 1095427 | 547713.5 | 1.0815 | 1.0591 | 0.97811 | 1 | 613651.83 | 1227303.66 | 1227303.66
115.3 | 02-10-02 |  | 3 | ТЕРм37-01-002-04 | Монтаж сосудов и аппаратов без механизмов в помещении, масса сосудов и аппаратов 0,5 т | шт | 1 | 1 | 28380 | 28380 | 1.0815 | 1.0591 | 0.97811 | 1 | 31796.62 | 31796.62
115.4 | 02-10-02 | (О) | 4 | ТЦ_101_77_7722783628_01.11.2021_02Прайс лист том 8, стр.393, п.554 | Напорный гидропневмо резервуар V=750 л ULTRA-PRO 750 V | компл. | 1 | 1 | 191767 | 191767 | 1.0815 | 1.0591 | 0.97811 | 1 | 214853.51 | 214853.51 | 214853.51
115.5 | 02-10-02 |  | 5 | ТЦ_102_77_7722783628_01.11.2021_02Прайс лист том 8, стр.393, п.555 | Металлоконструкции перелива из резервуара тех. воды навыпуск ДУ=300 мм. Материал: нерж.сталь. | компл. | 1 | 1 | 160948 | 160948 | 1.0815 | 1.0591 | 0.97811 | 1 | 180324.26 | 180324.26
115.6 | 02-10-02 |  | 6 | ТЕРм12-01-166-01 | Трубопровод из полипропиленовых труб с применением готовых деталей, диаметр труб наружный: 32-90 мм | 10 м | 2 | 1 | 16320 | 8160 | 1.0815 | 1.0591 | 0.97811 | 1 | 9142.37 | 18284.74
115.7 | 02-10-02 |  | 7 | ТЦ_102_77_7722783628_01.11.2021_02 Прайс лист том 8, стр.393, п.556 | Трубопровод и фасонные части обвязки насосов из полипропилена Д=90 мм.. L=20m | компл. | 1 | 1 | 23310 | 23310 | 1.0815 | 1.0591 | 0.97811 | 1 | 26116.25 | 26116.25
115.8 | 02-10-02 |  | 8 | ТЦ_102_77_7722783628_01.11.2021_02Прайс лист том 8, стр.393, п.557 | Комплект трубопроводов, консолей, конструктивных элементов, запорной арматуры, вспомогательного оборудования | компл. | 1 | 1 | 1482016 | 1482016 | 1.0815 | 1.0591 | 0.97811 | 1 | 1660433.46 | 1660433.46
115.9 | 02-10-02 |  | 9 | ТЦ_102_77_7722783628_01.11.2021_02 Прайс лист том 8, стр.393, п.558 | Изделия для монтажа и установки, крепежный и уплотнительный материал | компл. | 1 | 1 | 39457 | 39457 | 1.0815 | 1.0591 | 0.97811 | 1 | 44207.16 | 44207.16
116 |  |  |  |  | 3: Блок измерения расхода; 9: 646925; 1 7: 724807.23 | 639327.2 | 0
116.1 | 02-10-02 |  | 10 | ТЕРм11-02-012-04 | Сужающие устройства расходомеров, диафрагма: бескамерная, диаметр условного прохода до 1000 мм | шт | 1 | 1 | 25510 | 25510 | 1.0815 | 1.0591 | 0.97811 | 1 | 28581.11 | 28581.11
116.2 | 02-10-02 | (О) | 11 | ТЦ_101_77_7722783628_01.11.2021_02 Прайс лист том 8, стр.394, п.561 | Измерительный лоток Паршаля, Q=2,91-570 л/сек, АхВхН= 2,867х1,0х0,925м | компл. | 1 | 1 | 440865 | 440865 | 1.0815 | 1.0591 | 0.97811 | 1 | 493940.01 | 493940.01 | 493940.01
116.3 | 02-10-02 |  | 12 | ТЕРм11-02-022-03 | Ротаметр, счетчик, преобразователь, устанавливаемые на фланцевых соединениях, диаметр условного прохода: до 32 мм | шт | 1 | 1 | 739 | 739 | 1.0815 | 1.0591 | 0.97811 | 1 | 827.97 | 827.97
116.4 | 02-10-02 | (О) | 13 | ТЦ_101_77_7722783628_01.11.2021_02 Прайс лист том 8, стр.394, п.562 | Расходомер акустический с электронным интегрирующим устройством типа ЭХО-Р-02 , P=0,02 кВт | компл. | 1 | 1 | 129765 | 129765 | 1.0815 | 1.0591 | 0.97811 | 1 | 145387.19 | 145387.19 | 145387.19
116.5 | 02-10-02 |  | 14 | ТЕР09-03-030-01 | Монтаж площадок с настилом и ограждением из листовой, рифленой, просечной и круглой стали | т | 0,1 | 1 | 4101 | 41010 | 1.0815 | 1.0591 | 0.97811 | 1 | 45947.13 | 4594.71
116.6 | 02-10-02 |  | 15 | ТЦ_102_77_7722783628_01.11.2021_02 Прайс лист том 8, стр.394, п.563 | Металлоконструкции ступенек, решёток, перил. Материал: сталь термически оцинкованная- 100 кг | компл. | 1 | 1 | 38055 | 38055 | 1.0815 | 1.0591 | 0.97811 | 1 | 42636.38 | 42636.38
116.7 | 02-10-02 |  | 16 | ТЦ_102_77_7722783628_01.11.2021_02 Прайс лист том 8, стр.394, п.564 | Изделия для монтажа и установки, крепежный и уплотнительный материал | компл. | 1 | 1 | 7890 | 7890 | 1.0815 | 1.0591 | 0.97811 | 1 | 8839.86 | 8839.86
[5 empty] | 3: Раздел 44. 02-11-01 Ёмкость для ливневых стоков 90м3.gsfx; 9: 6137555; 1 7: 6876450.57 | 4602028.77 | 0
117 |  |  |  |  | 3: Ёмкость для ливневых стоков -1шт (Емкость накопительная горизонтальная 90м3); 9: 6137555; 1 7: 6876450.57 | 4602028.77 | 0
[5 empty] | Земляные работы 077/47-ИЛО 3.3.лист 48 |  |  | 1
117.1 | 02-11-01 |  | 1 | ТЕР01-01-010-15 | Разработка грунта в отвал экскаваторами импортного производства с ковшом вместимостью 1,25 (1,25-1,5) м3, группа грунтов 3 | 1000 м3 | 0,0323 | 1 | 1343 | 41578.95 | 1.0815 | 1.0591 | 0.97811 | 1 | 46584.57 | 1504.68
117.2 | 02-11-01 |  | 2 | ТЕР01-01-012-33 | Разработка грунта с погрузкой в автомобили-самосвалы экскаваторами импортного производства с ковшом вместимостью 1,25 (1,25-1,5) м3, группа грунтов 3 | 1000 м3 | 0,5542 | 1 | 32741 | 59077.95 | 1.0815 | 1.0591 | 0.97811 | 1 | 66190.25 | 36682.64
117.3 | 02-11-01 |  | 3 | ТССЦпг-03-21-01-138 | Перевозка грузов автомобилями-самосвалами грузоподъемностью 10 т работающих вне карьера на расстояние: I класс груза до 138 км | 1 т груза | 942,14 | 1 | 667934 | 708.95 | 1.0815 | 1.0591 | 0.97811 | 1 | 794.31 | 748351.22
117.4 | 02-11-01 |  | 4 | ТЕР01-02-057-02 | Разработка грунта вручную в траншеях глубиной до 2 м без креплений с откосами, группа грунтов: 2 | 100 м3 | 0,0755 | 1 | 7985 | 105761.59 | 1.0815 | 1.0591 | 0.97811 | 1 | 118494.05 | 8946.3
117.5 | 02-11-01 |  | 5 | ТЕР01-02-005-01 | Уплотнение грунта пневматическими трамбовками, группа грунтов: 1-2- основание котлована | 100 м3 | 0,2265 | 1 | 2905 | 12825.61 | 1.0815 | 1.0591 | 0.97811 | 1 | 14369.66 | 3254.73
117.6 | 02-11-01 |  | 6 | ТЕР01-01-033-01 | Засыпка котлована с перемещением грунта до 5 м бульдозерами мощностью: 59 кВт (80 л.с.), группа грунтов 1 - суглинком | 1000 м3 | 0,0398 | 1 | 368 | 9246.23 | 1.0815 | 1.0591 | 0.97811 | 1 | 10359.37 | 412.3
117.7 | 02-11-01 |  | 7 | ТЕР01-02-005-01 | Уплотнение грунта пневматическими трамбовками, группа грунтов: 1-2 | 100 м3 | 0,398 | 1 | 5100 | 12814.07 | 1.0815 | 1.0591 | 0.97811 | 1 | 14356.73 | 5713.98
117.8 | 02-11-01 |  | 8 | ТЕР08-01-002-01 | Устройство основания под фундаменты: песчаного прим. для гранитного отсева | м3 | 9,6 | 1 | 20802 | 2166.88 | 1.0815 | 1.0591 | 0.97811 | 1 | 2427.75 | 23306.4
117.9 | 02-11-01 |  | 9 | ТССЦ-13.2.02.01-0001 | Высевки гранитные, крошка гранитная (отсев) | м3 | 11,52 | 1 | 24298 | 2109.2 | 1.0815 | 1.0591 | 0.97811 | 1 | 2363.12 | 27223.14
117.10 | 02-11-01 |  | 10 | ТЕР01-01-033-01 | Засыпка пазуз с перемещением грунта до 5 м бульдозерами мощностью: 59 кВт (80 л.с.), группа грунтов 1 песком | 1000 м3 | 0,4485 | 1 | 4146 | 9244.15 | 1.0815 | 1.0591 | 0.97811 | 1 | 10357.04 | 4645.13
117.11 | 02-11-01 |  | 11 | ТССЦ-02.3.01.02-0011 | Песок природный для строительных: работ мелкий | м3 | 538,2 | 1 | 597157 | 1109.54 | 1.0815 | 1.0591 | 0.97811 | 1 | 1243.12 | 669047.18
117.12 | 02-11-01 |  | 12 | ТЕР01-02-005-01 | Уплотнение грунта пневматическими трамбовками, группа грунтов: 1-2 | 100 м3 | 4,485 | 1 | 57472 | 12814.27 | 1.0815 | 1.0591 | 0.97811 | 1 | 14356.96 | 64390.97
[5 empty] | Фундаментная плита 077/47-ИЛО 3.3 лист 58 |  |  | 1
117.13 | 02-11-01 |  | 13 | ТЕР06-01-001-01 | Устройство бетонной подготовки | 100 м3 | 0,027 | 1 | 4247 | 157296.3 | 1.0815 | 1.0591 | 0.97811 | 1 | 176232.94 | 4758.29
117.14 | 02-11-01 |  | 14 | ТССЦ-04.1.02.05-0040 | Бетон тяжелый, крупность заполнителя: 20 мм, класс В7,5 (М100) | м3 | 2,75 | 1 | 12954 | 4710.55 | 1.0815 | 1.0591 | 0.97811 | 1 | 5277.65 | 14513.54
117.15 | 02-11-01 |  | 15 | ТЕР06-01-001-16 | Устройство фундаментных плит железобетонных: плоских | 100 м3 | 0,294 | 1 | 62039 | 211017.01 | 1.0815 | 1.0591 | 0.97811 | 1 | 236421 | 69507.77
117.16 | 02-11-01 |  | 16 | ТССЦ-04.1.02.05-0009 | Бетон тяжелый, класс: В25 (М350) | м3 | 29,84 | 1 | 189598 | 6353.82 | 1.0815 | 1.0591 | 0.97811 | 1 | 7118.75 | 212423.5
117.17 | 02-11-01 |  | 17 | Тех.часть. прил. 4, п.5, табл.2 | Надбавка на водонепроницаемость бетона , класс В25 F50 W6 (м3) | м3 | 29,84 | 1 | 27349 | 916.52 | 1.0815 | 1.0591 | 0.97811 | 1 | 1026.86 | 30641.5
117.18 | 02-11-01 |  | 18 | ТССЦ-08.4.03.03-0004 | Горячекатанная арматурная сталь класса А500 С, диаметром: 12 мм | т | 0,8497 | 1 | 37772 | 44453.34 | 1.0815 | 1.0591 | 0.97811 | 1 | 49805 | 42319.31
117.19 | 02-11-01 |  | 19 | ТССЦ-08.4.03.02-0004 | Горячекатаная арматурная сталь гладкая класса А-I, диаметром: 12 мм | т | 0,07213 | 1 | 2968 | 41147.93 | 1.0815 | 1.0591 | 0.97811 | 1 | 46101.66 | 3325.31
117.20 | 02-11-01 |  | 20 | ТЕР06-01-015-07 | Установка закладных деталей весом: до 4 кг | т | 0,0208 | 1 | 3404 | 163653.85 | 1.0815 | 1.0591 | 0.97811 | 1 | 183355.87 | 3813.8
117.21 | 02-11-01 |  | 21 | ТССЦ-08.4.01.02-0011 | Детали закладные и накладные изготовленные: без применения сварки, гнутья, сверления (пробивки) отверстий поставляемые отдельно | т | 0,0208 | 1 | 1077 | 51778.85 | 1.0815 | 1.0591 | 0.97811 | 1 | 58012.42 | 1206.66
[5 empty] | Гидроизоляция 077/47 - ИЛО 3.3 лист 73 |  |  | 1
117.22 | 02-11-01 |  | 22 | ТЕР08-01-003-07 | Гидроизоляция боковая обмазочная битумная в 2 слоя по выровненной поверхности бутовой кладки, кирпичу, бетону | 100 м2 | 0,619 | 1 | 17026 | 27505.65 | 1.0815 | 1.0591 | 0.97811 | 1 | 30817.01 | 19075.73
117.23 | 02-11-01 |  | 23 | ТССЦ-01.2.03.03-0013 | Мастика битумная кровельная горячая | т | -0,14856 | 1 | -4355 | 29314.75 | 1.0815 | 1.0591 | 0.97811 | 1 | 32843.9 | -4879.29
117.24 | 02-11-01 |  | 24 | ТССЦ-01.3.01.03-0002 | Керосин для технических целей марок КТ-1, КТ-2 | т | -0,014856 | 1 | -733 | 49340.33 | 1.0815 | 1.0591 | 0.97811 | 1 | 55280.33 | -821.24
117.25 | 02-11-01 |  | 25 | ТССЦ-01.2.03.03-0103 | Мастика гидроизоляционная холодная ТЕХНОНИКОЛЬ №24 (МГТН) | кг | 73,32 | 1 | 5340 | 72.83 | 1.0815 | 1.0591 | 0.97811 | 1 | 81.6 | 5982.91
[5 empty] | Монтажные работы 077/47 ИЛО 4.2.2-ГЧ лист 11 |  |  | 1
117.26 | 02-11-01 |  | 26 | ТЕРм37-01-013-09 | Монтаж машин и механизмов на открытой площадке, масса машин и механизмов 5 т | шт | 1 | 1 | 138511 | 138511 | 1.0815 | 1.0591 | 0.97811 | 1 | 155186.11 | 155186.11
117.27 | 02-11-01 | (О) | 27 | ТЦ_103_47_5321172699_04.03.2021_02 Прайс лист том 8, стр. 163, п. 105 | Емкость накопительная горизонтальная 90м3 - БИОГАРД | шт | 1 | 1 | 4040576 | 4040576 | 1.0815 | 1.0591 | 0.97811 | 1 | 4527014.29 | 4527014.29 | 4527014.29
117.28 | 02-11-01 |  | 28 | ТЕР18-05-001-01 | Установка насосов центробежных с электродвигателем, масса агрегата: до 0,1 т | шт | 2 | 1 | 26063 | 13031.5 | 1.0815 | 1.0591 | 0.97811 | 1 | 14600.34 | 29200.68
117.29 | 02-11-01 | (О) | 29 | ТЦ_ 68.1.01.07_77_7743250099_01.09.2021_02 Прайс лист том 9, стр.1115 п.1123 | Grundfos UNILIFT AP35B.50.08.3V 3x400V 10m (1 резерв) | шт | 2 | 1 | 66954 | 33477 | 1.0815 | 1.0591 | 0.97811 | 1 | 37507.24 | 75014.48 | 75014.48
117.30 | 02-11-01 |  | 30 | ТЕР16-05-001-03 | Установка вентилей, задвижек, затворов, клапанов обратных, кранов проходных на трубопроводах из стальных труб диаметром: до 100 мм | шт | 3 | 1 | 8924 | 2974.67 | 1.0815 | 1.0591 | 0.97811 | 1 | 3332.79 | 9998.37
117.31 | 02-11-01 |  | 31 | ТССЦ-18.1.02.02-0091 | Задвижки чугунные фланцевые упруго-запирающаяся с гладким проходным каналом для воды и неагрессивных стоков давлением 1,6 МПа (16 кгс/см2), диаметром: 100 мм | шт | 3 | 1 | 75590 | 25196.67 | 1.0815 | 1.0591 | 0.97811 | 1 | 28230.06 | 84690.18
[5 empty] | 3: Раздел 45. 02-11-02 Корпус Ливневой очистной станции.gsfx; 9: 6134805; 1 7: 6873371.04 | 5623522.68 | 0
118 |  |  |  |  | 3: Земляные работы - Корпус ливневой очистной станции; 9: 6134805; 1 7: 6873371.04 | 5623522.68 | 0
[5 empty] | Земляные работы 077/47 - ИЛО 3.3 лист 51 |  |  | 1
118.1 | 02-11-02 |  | 1 | ТЕР01-01-010-15 | Разработка грунта в отвал экскаваторами импортного производства с ковшом вместимостью 1,25 (1,25-1,5) м3, группа грунтов 3 | 1000 м3 | 0,0104 | 1 | 433 | 41634.62 | 1.0815 | 1.0591 | 0.97811 | 1 | 46646.94 | 485.13
118.2 | 02-11-02 |  | 2 | ТЕР01-01-012-33 | Разработка грунта с погрузкой в автомобили-самосвалы экскаваторами импортного производства с ковшом вместимостью 1,25 (1,25-1,5) м3, группа грунтов 3 | 1000 м3 | 0,3592 | 1 | 21221 | 59078.51 | 1.0815 | 1.0591 | 0.97811 | 1 | 66190.87 | 23775.76
118.3 | 02-11-02 |  | 3 | ТССЦпг-03-21-01-138 | Перевозка грузов автомобилями-самосвалами грузоподъемностью 10 т работающих вне карьера на расстояние: I класс груза до 138 км | 1 т груза | 610,64 | 1 | 432916 | 708.95 | 1.0815 | 1.0591 | 0.97811 | 1 | 794.31 | 485037.46
118.4 | 02-11-02 |  | 4 | ТЕР01-02-057-03 | Разработка грунта вручную в траншеях глубиной до 2 м без креплений с откосами, группа грунтов: 3 ДОРАБОТКА | 100 м3 | 0,024256 | 1 | 4132 | 170349.6 | 1.0815 | 1.0591 | 0.97811 | 1 | 190857.71 | 4629.44
118.5 | 02-11-02 |  | 5 | ТЕР01-01-035-01 | Засыпка траншей и котлованов с перемещением грунта до 5 м бульдозерами мощностью: 132 кВт (180 л.с.), группа грунтов 1 | 1000 м3 | 0,0128 | 1 | 56 | 4375 | 1.0815 | 1.0591 | 0.97811 | 1 | 4901.7 | 62.74
118.6 | 02-11-02 |  | 6 | ТЕР01-02-005-01 | Уплотнение грунта пневматическими трамбовками, группа грунтов: 1-2 | 100 м3 | 0,128 | 1 | 1639 | 12804.69 | 1.0815 | 1.0591 | 0.97811 | 1 | 14346.23 | 1836.32
118.7 | 02-11-02 |  | 7 | ТЕР08-01-002-01 | Устройство основания под фундаменты: песчаного прим. для гранитного отсева | м3 | 3,1 | 1 | 6717 | 2166.77 | 1.0815 | 1.0591 | 0.97811 | 1 | 2427.62 | 7525.62
118.8 | 02-11-02 |  | 8 | ТССЦ-13.2.02.01-0001 | Высевки гранитные, крошка гранитная (отсев) | м3 | 3,72 | 1 | 7846 | 2109.14 | 1.0815 | 1.0591 | 0.97811 | 1 | 2363.06 | 8790.58
118.9 | 02-11-02 |  | 9 | ТЕР01-01-035-01 | Засыпка пазух с перемещением грунта до 5 м бульдозерами мощностью: 132 кВт (180 л.с.), группа грунтов 1 - песок | 1000 м3 | 0,339 | 1 | 1472 | 4342.18 | 1.0815 | 1.0591 | 0.97811 | 1 | 4864.93 | 1649.21
118.10 | 02-11-02 |  | 10 | ТССЦ-02.3.01.02-0011 | Песок природный для строительных: работ мелкий | м3 | 406,8 | 1 | 451363 | 1109.55 | 1.0815 | 1.0591 | 0.97811 | 1 | 1243.13 | 505705.28
118.11 | 02-11-02 |  | 11 | ТЕР01-02-005-01 | Уплотнение грунта пневматическими трамбовками, группа грунтов: 1-2 | 100 м3 | 3,39 | 1 | 43440 | 12814.16 | 1.0815 | 1.0591 | 0.97811 | 1 | 14356.84 | 48669.69
[5 empty] | Армирование фундамента 077/47-ИЛО 3.3 лист 63 |  |  | 1
118.12 | 02-11-02 |  | 12 | ТЕР06-01-001-01 | Устройство бетонной подготовки | 100 м3 | 0,0075 | 1 | 1179 | 157200 | 1.0815 | 1.0591 | 0.97811 | 1 | 176125.05 | 1320.94
118.13 | 02-11-02 |  | 13 | ТССЦ-04.1.02.05-0040 | Бетон тяжелый, крупность заполнителя: 20 мм, класс В7,5 (М100) | м3 | 0,765 | 1 | 3604 | 4711.11 | 1.0815 | 1.0591 | 0.97811 | 1 | 5278.27 | 4037.88
118.14 | 02-11-02 |  | 14 | ТЕР06-01-001-16 | Устройство фундаментных плит железобетонных: плоских | 100 м3 | 0,079 | 1 | 16670 | 211012.66 | 1.0815 | 1.0591 | 0.97811 | 1 | 236416.13 | 18676.87
118.15 | 02-11-02 |  | 15 | ТССЦ-04.1.02.05-0009 | Бетон тяжелый, класс: В25 (М350) | м3 | 8,0185 | 1 | 50948 | 6353.81 | 1.0815 | 1.0591 | 0.97811 | 1 | 7118.73 | 57081.54
118.16 | 02-11-02 |  | 16 | Тех.часть. прил. 4, п.5, табл.2 | Надбавка на водонепроницаемость бетона , класс В25 F50 W6 (м3) | м3 | 8,0185 | 1 | 7348 | 916.38 | 1.0815 | 1.0591 | 0.97811 | 1 | 1026.7 | 8232.59
118.17 | 02-11-02 |  | 17 | ТССЦ-08.4.03.03-0032 | Горячекатаная арматурная сталь периодического профиля класса: А-III, диаметром 12 мм | т | 0,25776 | 1 | 10594 | 41100.25 | 1.0815 | 1.0591 | 0.97811 | 1 | 46048.24 | 11869.39
118.18 | 02-11-02 |  | 18 | ТССЦ-08.4.03.02-0004 | Горячекатаная арматурная сталь гладкая класса А-I, диаметром: 12 мм (ФИКСАТОР Ф1,сКОБА с1) | т | 0,09319 | 1 | 3835 | 41152.48 | 1.0815 | 1.0591 | 0.97811 | 1 | 46106.76 | 4296.69
118.19 | 02-11-02 |  | 19 | ТЕР06-01-015-07 | Установка закладных деталей весом: до 4 кг | т | 0,01227 | 1 | 2007 | 163569.68 | 1.0815 | 1.0591 | 0.97811 | 1 | 183261.56 | 2248.62
118.20 | 02-11-02 |  | 20 | ТССЦ-08.4.01.02-0011 | Детали закладные и накладные изготовленные: без применения сварки, гнутья, сверления (пробивки) отверстий поставляемые отдельно | т | 0,01227 | 1 | 636 | 51833.74 | 1.0815 | 1.0591 | 0.97811 | 1 | 58073.92 | 712.57
[5 empty] | Гидроизоляция 077/47-ИЛО 3.3 лист 76 |  |  | 1
118.21 | 02-11-02 |  | 21 | ТЕР08-01-003-07 | Гидроизоляция боковая обмазочная битумная в 2 слоя по выровненной поверхности бутовой кладки, кирпичу, бетону | 100 м2 | 0,251 | 1 | 6903 | 27501.99 | 1.0815 | 1.0591 | 0.97811 | 1 | 30812.91 | 7734.04
118.22 | 02-11-02 |  | 22 | ТССЦ-01.2.03.03-0013 | Мастика битумная кровельная горячая | т | -0,06024 | 1 | -1766 | 29316.07 | 1.0815 | 1.0591 | 0.97811 | 1 | 32845.38 | -1978.61
118.23 | 02-11-02 |  | 23 | ТССЦ-01.3.01.03-0002 | Керосин для технических целей марок КТ-1, КТ-2 | т | -0,006024 | 1 | -297 | 49302.79 | 1.0815 | 1.0591 | 0.97811 | 1 | 55238.27 | -332.76
118.24 | 02-11-02 |  | 24 | ТССЦ-01.2.03.03-0103 | Мастика гидроизоляционная холодная ТЕХНОНИКОЛЬ №24 (МГТН) | кг | 41,44 | 1 | 3018 | 72.83 | 1.0815 | 1.0591 | 0.97811 | 1 | 81.6 | 3381.5
[5 empty] | КНС для ливневых стоков 077/47 ИЛО 4.2.2-ТЧ лист 19 |  |  | 1
118.25 | 02-11-02 |  | 25 | ТЕРм37-01-001-06 | Монтаж сосудов и аппаратов без механизмов на открытой площадке, масса сосудов и аппаратов 1,5 т | шт | 1 | 1 | 39629 | 39629 | 1.0815 | 1.0591 | 0.97811 | 1 | 44399.87 | 44399.87
118.26 | 02-11-02 | (О) | 26 | Прайс лист том 8, стр. 162, п. 104 | ЛОС с УФ установкой в комплекте (КП№35733 от 02.09.2021)(ЛОС 2л/с) | к-т | 1 | 1 | 5019262 | 5019262 | 1.0815 | 1.0591 | 0.97811 | 1 | 5623522.68 | 5623522.68 | 5623522.68
[5 empty] | 3: Раздел 46. 02-11-03 КНС ливневых стоков.gsfx; 9: 7842716; 1 7: 8786892.49 | 6885209.93 | 0
119 |  |  |  |  | 3: КНС Ливневых стоков; 9: 7842716; 1 7: 8786892.49 | 6885209.93 | 0
[5 empty] | Земляные работы 077/47 - ИЛО 3.3 лист 56 |  |  | 1
119.1 | 02-11-03 |  | 1 | ТЕР01-01-010-15 | Разработка грунта в отвал экскаваторами импортного производства с ковшом вместимостью 1,25 (1,25-1,5) м3, группа грунтов 3 | 1000 м3 | 0,0361 | 1 | 1500 | 41551.25 | 1.0815 | 1.0591 | 0.97811 | 1 | 46553.54 | 1680.58
119.2 | 02-11-03 |  | 2 | ТЕР01-01-012-33 | Разработка грунта с погрузкой в автомобили-самосвалы экскаваторами импортного производства с ковшом вместимостью 1,25 (1,25-1,5) м3, группа грунтов 3 | 1000 м3 | 0,5461 | 1 | 32264 | 59080.75 | 1.0815 | 1.0591 | 0.97811 | 1 | 66193.38 | 36148.2
119.3 | 02-11-03 |  | 3 | ТССЦпг-03-21-01-138 | Перевозка грузов автомобилями-самосвалами грузоподъемностью 10 т работающих вне карьера на расстояние: I класс груза до 138 км | 1 т груза | 928,37 | 1 | 658172 | 708.95 | 1.0815 | 1.0591 | 0.97811 | 1 | 794.31 | 737413.57
119.4 | 02-11-03 |  | 4 | ТЕР01-02-057-03 | Разработка грунта вручную в траншеях глубиной до 2 м без креплений с откосами, группа грунтов: 3 ДОРАБОТКА | 100 м3 | 0,01764 | 1 | 3005 | 170351.47 | 1.0815 | 1.0591 | 0.97811 | 1 | 190859.8 | 3366.77
119.5 | 02-11-03 |  | 5 | ТЕР01-01-035-01 | Засыпка траншей и котлованов с перемещением грунта до 5 м бульдозерами мощностью: 132 кВт (180 л.с.), группа грунтов 1 | 1000 м3 | 0,0221 | 1 | 96 | 4343.89 | 1.0815 | 1.0591 | 0.97811 | 1 | 4866.84 | 107.56
119.6 | 02-11-03 |  | 6 | ТЕР01-02-005-01 | Уплотнение грунта пневматическими трамбовками, группа грунтов: 1-2 | 100 м3 | 0,221 | 1 | 2833 | 12819 | 1.0815 | 1.0591 | 0.97811 | 1 | 14362.26 | 3174.06
119.7 | 02-11-03 |  | 7 | ТЕР08-01-002-01 | Устройство основания под фундаменты: песчаного прим. для гранитного отсева | м3 | 2,6 | 1 | 5633 | 2166.54 | 1.0815 | 1.0591 | 0.97811 | 1 | 2427.37 | 6311.16
119.8 | 02-11-03 |  | 8 | ТССЦ-13.2.02.01-0001 | Высевки гранитные, крошка гранитная (отсев) | м3 | 3,12 | 1 | 6581 | 2109.29 | 1.0815 | 1.0591 | 0.97811 | 1 | 2363.22 | 7373.25
119.9 | 02-11-03 |  | 9 | ТЕР01-01-035-01 | Засыпка пазух с перемещением грунта до 5 м бульдозерами мощностью: 132 кВт (180 л.с.), группа грунтов 1 - песок | 1000 м3 | 0,5435 | 1 | 2359 | 4340.39 | 1.0815 | 1.0591 | 0.97811 | 1 | 4862.92 | 2643
119.10 | 02-11-03 |  | 10 | ТССЦ-02.3.01.02-0011 | Песок природный для строительных: работ мелкий | м3 | 652,2 | 1 | 723645 | 1109.54 | 1.0815 | 1.0591 | 0.97811 | 1 | 1243.12 | 810762.86
119.11 | 02-11-03 |  | 11 | ТЕР01-02-005-01 | Уплотнение грунта пневматическими трамбовками, группа грунтов: 1-2 | 100 м3 | 5,435 | 1 | 69646 | 12814.35 | 1.0815 | 1.0591 | 0.97811 | 1 | 14357.05 | 78030.57
[5 empty] | Армирование фундамента 077/47-ИЛО 3.3 лист 71 |  |  | 1
119.12 | 02-11-03 |  | 12 | ТЕР06-01-001-01 | Устройство бетонной подготовки | 100 м3 | 0,005 | 1 | 785 | 157000 | 1.0815 | 1.0591 | 0.97811 | 1 | 175900.97 | 879.5
119.13 | 02-11-03 |  | 13 | ТССЦ-04.1.02.05-0040 | Бетон тяжелый, крупность заполнителя: 20 мм, класс В7,5 (М100) | м3 | 0,51 | 1 | 2402 | 4709.8 | 1.0815 | 1.0591 | 0.97811 | 1 | 5276.81 | 2691.17
119.14 | 02-11-03 |  | 14 | ТЕР06-01-001-16 | Устройство фундаментных плит железобетонных: плоских | 100 м3 | 0,054 | 1 | 11395 | 211018.52 | 1.0815 | 1.0591 | 0.97811 | 1 | 236422.69 | 12766.83
119.15 | 02-11-03 |  | 15 | ТССЦ-04.1.02.05-0009 | Бетон тяжелый, класс: В25 (М350) | м3 | 5,481 | 1 | 34825 | 6353.77 | 1.0815 | 1.0591 | 0.97811 | 1 | 7118.69 | 39017.54
119.16 | 02-11-03 |  | 16 | Тех.часть. прил. 4, п.5, табл.2 | Надбавка на водонепроницаемость бетона , класс В25 F50 W6 (м3) | м3 | 5,481 | 1 | 5024 | 916.62 | 1.0815 | 1.0591 | 0.97811 | 1 | 1026.97 | 5628.82
119.17 | 02-11-03 |  | 17 | ТССЦ-08.4.03.03-0032 | Горячекатаная арматурная сталь периодического профиля класса: А-III, диаметром 12 мм | т | 0,15984 | 1 | 6569 | 41097.35 | 1.0815 | 1.0591 | 0.97811 | 1 | 46044.99 | 7359.83
119.18 | 02-11-03 |  | 18 | ТССЦ-08.4.03.03-0033 | Горячекатаная арматурная сталь периодического профиля класса: А-III, диаметром 14 мм ( ФИКСАТОР ) | т | 0,01784 | 1 | 733 | 41087.44 | 1.0815 | 1.0591 | 0.97811 | 1 | 46033.89 | 821.24
119.19 | 02-11-03 |  | 19 | ТССЦ-08.4.03.02-0004 | Горячекатаная арматурная сталь гладкая класса А-I, диаметром: 12 мм (ФИКСАТОР Ф1,сКОБА с1) | т | 0,02504 | 1 | 1030 | 41134.19 | 1.0815 | 1.0591 | 0.97811 | 1 | 46086.27 | 1154
119.20 | 02-11-03 |  | 20 | ТЕР06-01-015-03 | Установка анкерных болтов: при бетонировании со связями из арматуры | т | 0,00702 | 1 | 1270 | 180911.68 | 1.0815 | 1.0591 | 0.97811 | 1 | 202691.34 | 1422.89
[5 empty] | Армирование фундамента блок бокса 077/47-ИЛО 3.3 лист 72 |  |  | 1
119.21 | 02-11-03 |  | 21 | ТЕР01-02-057-03 | Разработка грунта вручную в траншеях глубиной до 2 м без креплений с откосами, группа грунтов: | 100 м3 | 0,039 | 1 | 5535 | 141923.08 | 1.0815 | 1.0591 | 0.97811 | 1 | 159008.97 | 6201.35
119.22 | 02-11-03 |  | 22 | ТЕР01-01-111-01 | Планировка вручную: дна и откосов выемок каналов, группа грунтов 1 распланировка | 1000 м2 | 0,02606 | 1 | 1464 | 56178.05 | 1.0815 | 1.0591 | 0.97811 | 1 | 62941.23 | 1640.25
119.23 | 02-11-03 |  | 23 | ТЕР08-01-002-03 | Устройство основания под фундаменты: гравийного | м3 | 3,909 | 1 | 10661 | 2727.3 | 1.0815 | 1.0591 | 0.97811 | 1 | 3055.64 | 11944.5
119.24 | 02-11-03 |  | 24 | ТССЦ-02.2.04.03-0003 | Смесь песчано-гравийная природная | м3 | 4,992 | 1 | 5425 | 1086.74 | 1.0815 | 1.0591 | 0.97811 | 1 | 1217.57 | 6078.11
119.25 | 02-11-03 |  | 25 | ТЕР06-01-001-01 | Устройство бетонной подготовки | 100 м3 | 0,011 | 1 | 1731 | 157363.64 | 1.0815 | 1.0591 | 0.97811 | 1 | 176308.39 | 1939.39
119.26 | 02-11-03 |  | 26 | ТССЦ-04.1.02.05-0040 | Бетон тяжелый, крупность заполнителя: 20 мм, класс В7,5 (М100) | м3 | 1,12 | 1 | 5276 | 4710.71 | 1.0815 | 1.0591 | 0.97811 | 1 | 5277.82 | 5911.16
119.27 | 02-11-03 |  | 27 | ТЕР06-01-001-16 | Устройство фундаментных плит железобетонных: плоских | 100 м3 | 0,039 | 1 | 8228 | 210974.36 | 1.0815 | 1.0591 | 0.97811 | 1 | 236373.22 | 9218.56
119.28 | 02-11-03 |  | 28 | ТССЦ-04.1.02.05-0009 | Бетон тяжелый, класс: В25 (М350) | м3 | 3,9585 | 1 | 25152 | 6353.92 | 1.0815 | 1.0591 | 0.97811 | 1 | 7118.86 | 28180.01
119.29 | 02-11-03 |  | 29 | Тех.часть. прил. 4, п.5, табл.2 | Надбавка на водонепроницаемость бетона , класс В25 F50 W6 (м3) | м3 | 3,96 | 1 | 3630 | 916.67 | 1.0815 | 1.0591 | 0.97811 | 1 | 1027.03 | 4067.04
119.30 | 02-11-03 |  | 30 | ТССЦ-08.4.03.03-0032 | Горячекатаная арматурная сталь периодического профиля класса: А-III, диаметром 12 мм | т | 0,34632 | 1 | 14233 | 41097.83 | 1.0815 | 1.0591 | 0.97811 | 1 | 46045.53 | 15946.49
119.31 | 02-11-03 |  | 31 | ТССЦ-08.4.03.02-0004 | Горячекатаная арматурная сталь гладкая класса А-I, диаметром: 12 мм (Фиксатор Ф1,СКОБА С1) | т | 0,04094 | 1 | 1685 | 41157.79 | 1.0815 | 1.0591 | 0.97811 | 1 | 46112.71 | 1887.85
[5 empty] | Гидроизоляция 077/47-ИЛО 3.3 лист 81 |  |  | 1
119.32 | 02-11-03 |  | 32 | ТЕР08-01-003-07 | Гидроизоляция боковая обмазочная битумная в 2 слоя по выровненной поверхности бутовой кладки, кирпичу, бетону | 100 м2 | 0,156 | 1 | 4291 | 27506.41 | 1.0815 | 1.0591 | 0.97811 | 1 | 30817.86 | 4807.59
119.33 | 02-11-03 |  | 33 | ТССЦ-01.2.03.03-0013 | Мастика битумная кровельная горячая | т | -0,03744 | 1 | -1098 | 29326.92 | 1.0815 | 1.0591 | 0.97811 | 1 | 32857.54 | -1230.19
119.34 | 02-11-03 |  | 34 | ТССЦ-01.3.01.03-0002 | Керосин для технических целей марок КТ-1, КТ-2 | т | -0,003744 | 1 | -185 | 49412.39 | 1.0815 | 1.0591 | 0.97811 | 1 | 55361.07 | -207.27
119.35 | 02-11-03 |  | 35 | ТССЦ-01.2.03.03-0103 | Мастика гидроизоляционная холодная ТЕХНОНИКОЛЬ №24 (МГТН) | кг | 26,28 | 1 | 1914 | 72.83 | 1.0815 | 1.0591 | 0.97811 | 1 | 81.6 | 2144.45
[5 empty] | КНС для ливневых стоков 077/47 ИЛО 4.2.2-ТЧ лист 17 |  |  | 1
119.36 | 02-11-03 |  | 36 | ТЕРм37-01-001-06 | Монтаж сосудов и аппаратов без механизмов на открытой площадке, масса сосудов и аппаратов 1,5 т | шт | 1 | 1 | 39629 | 39629 | 1.0815 | 1.0591 | 0.97811 | 1 | 44399.87 | 44399.87
119.37 | 02-11-03 | (О) | 37 | ТЦ_103_47_5321172699_04.03.2021_02 Прайс лист том 8, стр. 165, п. 108 | КНС Ливневых стоков 7,2 м3/час (КП №35723 от 02.09.2021г) | к-т | 1 | 1 | 6145378 | 6145378 | 1.0815 | 1.0591 | 0.97811 | 1 | 6885209.93 | 6885209.93 | 6885209.93
[5 empty] | 3: Раздел 47. 02-12-01 Корпус доочистки ультрафиолетовое облучения.gsfx; 9: 1161498; 1 7: 1301332.82 | 0 | 0
120 |  |  |  |  | 3: Корпус доочистки; 9: 1161498; 1 7: 1301332.82 | 0 | 0
[5 empty] | Земляные работы 077/47 - ИЛО 3.3 лист 55 |  |  | 1
120.1 | 02-12-01 |  | 1 | ТЕР01-01-010-15 | Разработка грунта в отвал экскаваторами импортного производства с ковшом вместимостью 1,25 (1,25-1,5) м3, группа грунтов 3 | 1000 м3 | 0,0134 | 1 | 557 | 41567.16 | 1.0815 | 1.0591 | 0.97811 | 1 | 46571.36 | 624.06
120.2 | 02-12-01 |  | 2 | ТЕР01-01-012-33 | Разработка грунта с погрузкой в автомобили-самосвалы экскаваторами импортного производства с ковшом вместимостью 1,25 (1,25-1,5) м3, группа грунтов 3 | 1000 м3 | 0,3803 | 1 | 22470 | 59084.93 | 1.0815 | 1.0591 | 0.97811 | 1 | 66198.07 | 25175.13
120.3 | 02-12-01 |  | 3 | ТССЦпг-03-21-01-138 | Перевозка грузов автомобилями-самосвалами грузоподъемностью 10 т работающих вне карьера на расстояние: I класс груза до 138 км | 1 т груза | 646,51 | 1 | 458346 | 708.95 | 1.0815 | 1.0591 | 0.97811 | 1 | 794.31 | 513529.36
120.4 | 02-12-01 |  | 4 | ТЕР01-02-057-02 | Разработка грунта вручную в траншеях глубиной до 2 м без креплений с откосами, группа грунтов: 2- ДОРАБОТКА | 100 м3 | 0,01296 | 1 | 1372 | 105864.2 | 1.0815 | 1.0591 | 0.97811 | 1 | 118609.02 | 1537.17
120.5 | 02-12-01 |  | 5 | ТЕР01-02-005-01 | Уплотнение грунта пневматическими трамбовками, группа грунтов: 1-2 основание котлована | 100 м3 | 0,03888 | 1 | 497 | 12782.92 | 1.0815 | 1.0591 | 0.97811 | 1 | 14321.83 | 556.83
120.6 | 02-12-01 |  | 6 | ТЕР01-01-035-01 | Засыпка траншей и котлованов с перемещением грунта до 5 м бульдозерами мощностью: 132 кВт (180 л.с.), группа грунтов 1 | 1000 м3 | 0,0147 | 1 | 64 | 4353.74 | 1.0815 | 1.0591 | 0.97811 | 1 | 4877.88 | 71.7
120.7 | 02-12-01 |  | 7 | ТЕР01-02-005-01 | Уплотнение грунта пневматическими трамбовками, группа грунтов: 1-2 | 100 м3 | 0,147 | 1 | 1883 | 12809.52 | 1.0815 | 1.0591 | 0.97811 | 1 | 14351.64 | 2109.69
120.8 | 02-12-01 |  | 8 | ТЕР08-01-002-01 | Устройство основания под фундаменты: песчаного прим. для гранитного отсева | м3 | 2 | 1 | 4335 | 2167.5 | 1.0815 | 1.0591 | 0.97811 | 1 | 2428.44 | 4856.88
120.9 | 02-12-01 |  | 9 | ТССЦ-13.2.02.01-0001 | Высевки гранитные, крошка гранитная (отсев) | м3 | 2,4 | 1 | 5062 | 2109.17 | 1.0815 | 1.0591 | 0.97811 | 1 | 2363.09 | 5671.42
120.10 | 02-12-01 |  | 10 | ТЕР01-01-035-01 | Засыпка пазух с перемещением грунта до 5 м бульдозерами мощностью: 132 кВт (180 л.с.), группа грунтов 1 - песок | 1000 м3 | 0,3593 | 1 | 1560 | 4341.78 | 1.0815 | 1.0591 | 0.97811 | 1 | 4864.48 | 1747.81
120.11 | 02-12-01 |  | 11 | ТССЦ-02.3.01.02-0011 | Песок природный для строительных: работ мелкий | м3 | 431,16 | 1 | 478391 | 1109.54 | 1.0815 | 1.0591 | 0.97811 | 1 | 1243.12 | 535983.62
120.12 | 02-12-01 |  | 12 | ТЕР01-02-005-01 | Уплотнение грунта пневматическими трамбовками, группа грунтов: 1-2 | 100 м3 | 3,593 | 1 | 46041 | 12814.08 | 1.0815 | 1.0591 | 0.97811 | 1 | 14356.75 | 51583.8
[5 empty] | Армирование фундамента 077/47-ИЛО 3.3 лист 70 |  |  | 1
120.13 | 02-12-01 |  | 13 | ТЕР06-01-001-01 | Устройство бетонной подготовки | 100 м3 | 0,007 | 1 | 1101 | 157285.71 | 1.0815 | 1.0591 | 0.97811 | 1 | 176221.08 | 1233.55
120.14 | 02-12-01 |  | 14 | ТССЦ-04.1.02.05-0040 | Бетон тяжелый, крупность заполнителя: 20 мм, класс В7,5 (М100) | м3 | 0,714 | 1 | 3363 | 4710.08 | 1.0815 | 1.0591 | 0.97811 | 1 | 5277.12 | 3767.86
120.15 | 02-12-01 |  | 15 | ТЕР06-01-001-16 | Устройство фундаментных плит железобетонных: плоских | 100 м3 | 0,07 | 1 | 14771 | 211014.29 | 1.0815 | 1.0591 | 0.97811 | 1 | 236417.95 | 16549.26
120.16 | 02-12-01 |  | 16 | ТССЦ-04.1.02.05-0009 | Бетон тяжелый, класс: В25 (М350) | м3 | 7,105 | 1 | 45144 | 6353.84 | 1.0815 | 1.0591 | 0.97811 | 1 | 7118.77 | 50578.86
120.17 | 02-12-01 |  | 17 | Тех.часть. прил. 4, п.5, табл.2 | Надбавка на водонепроницаемость бетона , класс В25 F50 W6 (м3) | м3 | 7,105 | 1 | 6510 | 916.26 | 1.0815 | 1.0591 | 0.97811 | 1 | 1026.57 | 7293.78
120.18 | 02-12-01 |  | 18 | ТССЦ-08.4.03.03-0032 | Горячекатаная арматурная сталь периодического профиля класса: А-III, диаметром 12 мм | т | 0,21844 | 1 | 8978 | 41100.53 | 1.0815 | 1.0591 | 0.97811 | 1 | 46048.56 | 10058.85
120.19 | 02-12-01 |  | 19 | ТССЦ-08.4.03.03-0033 | Горячекатаная арматурная сталь периодического профиля класса: А-III, диаметром 14 мм ( ФИКСАТОР ) | т | 0,04558 | 1 | 1873 | 41092.58 | 1.0815 | 1.0591 | 0.97811 | 1 | 46039.65 | 2098.49
120.20 | 02-12-01 |  | 20 | ТССЦ-08.4.03.02-0004 | Горячекатаная арматурная сталь гладкая класса А-I, диаметром: 12 мм ( Скоба ) | т | 0,02922 | 1 | 1202 | 41136.21 | 1.0815 | 1.0591 | 0.97811 | 1 | 46088.53 | 1346.71
120.21 | 02-12-01 |  | 21 | ТЕР06-01-015-03 | Установка анкерных болтов: при бетонировании со связями из арматуры | т | 0,00878 | 1 | 1591 | 181207.29 | 1.0815 | 1.0591 | 0.97811 | 1 | 203022.54 | 1782.54
[5 empty] | Гидроизоляция 077/47 - ИЛО 3.3 лист 80 |  |  | 1
120.22 | 02-12-01 |  | 22 | ТЕР08-01-003-07 | Гидроизоляция боковая обмазочная битумная в 2 слоя по выровненной поверхности бутовой кладки, кирпичу, бетону | 100 м2 | 0,15 | 1 | 4126 | 27506.67 | 1.0815 | 1.0591 | 0.97811 | 1 | 30818.15 | 4622.72
120.23 | 02-12-01 |  | 23 | ТССЦ-01.2.03.03-0013 | Мастика битумная кровельная горячая | т | -0,036 | 1 | -1055 | 29305.56 | 1.0815 | 1.0591 | 0.97811 | 1 | 32833.61 | -1182.01
120.24 | 02-12-01 |  | 24 | ТССЦ-01.3.01.03-0002 | Керосин для технических целей марок КТ-1, КТ-2 | т | -0,0036 | 1 | -178 | 49444.44 | 1.0815 | 1.0591 | 0.97811 | 1 | 55396.97 | -199.43
120.25 | 02-12-01 |  | 25 | ТССЦ-01.2.03.03-0103 | Мастика гидроизоляционная холодная ТЕХНОНИКОЛЬ №24 (МГТН) | кг | 25,32 | 1 | 1844 | 72.83 | 1.0815 | 1.0591 | 0.97811 | 1 | 81.6 | 2066.11
[5 empty] | Заголовок 077/47 ИЛО 4.2.2-ТЧ лист 20 |  |  | 1
120.26 | 02-12-01 |  | 26 | ТЕРм37-01-013-06 | Монтаж машин и механизмов на открытой площадке, масса машин и механизмов 1,5 т | шт | 1 | 1 | 51650 | 51650 | 1.0815 | 1.0591 | 0.97811 | 1 | 57868.06 | 57868.06
120.27 | 02-12-01 | (О) | 27 | ТЦ_103_47_5321172699_04.03.2021_02 Прайс лист том 9.5, стр. 169 п. 110 | Корпус доочистки с УФ установкой в комплекте (КП№9171 (стоимость входит в локальную КНС) | к-т | 1 | 1 |  | 0 | 1.0815 | 1.0591 | 0.97811 | 1 | 0 |  | 0
[5 empty] | 3: Раздел 48. 02-12-02 Оборудование.gsfx; 9: 14769259; 1 7: 16547305.73 | 15931497.72 | 0
121 |  |  |  |  | 3: Оборудование. Ультрофиолетовое обеззараживание воды Корпус доочистки; 9: 11477459; 1 7: 12859211.37 | 12355652.82 | 0
121.1 | 02-12-02 |  | 1 | ТЕРм37-01-013-03 | Монтаж машин и механизмов на открытой площадке, масса машин и механизмов 0,1 т | шт | 1 | 1 | 23307 | 23307 | 1.0815 | 1.0591 | 0.97811 | 1 | 26112.89 | 26112.89
121.2 | 02-12-02 | (О) | 2 | ТЦ_101_77_7722783628_01.11.2021_02 Прайс лист том 8, стр.393, п.541 | Бактерицидная установка ультрафиолетового облучения воды. Модуль лотковый горизонтальный АхВхН= 2,045х0,226х0,894м, P=17,2кВт4 (3+1) 11МЛП-10А700HO-М-F | компл. | 1 | 1 | 8833010 | 8833010 | 1.0815 | 1.0591 | 0.97811 | 1 | 9896401.52 | 9896401.52 | 9896401.52
121.3 | 02-12-02 |  | 3 | ТЕРм12-12-005-21 | Арматура приварная с ручным приводом или без привода водопроводная на номинальное давление до 4 МПа, номинальный диаметр 1000 мм | шт | 2 | 1 | 145720 | 72860 | 1.0815 | 1.0591 | 0.97811 | 1 | 81631.5 | 163263
121.4 | 02-12-02 | (О) | 4 | ТЦ_101_77_7722783628_01.11.2021_02 Прайс лист том 8, стр.393, п.542 | Шибер ручного привода, Материал: нерж.сталь марки 1.4301 SR-RP 960×1300/1200×1200 | компл. | 2 | 1 | 1082680 | 541340 | 1.0815 | 1.0591 | 0.97811 | 1 | 606511.03 | 1213022.06 | 1213022.06
121.5 | 02-12-02 |  | 5 | ТЕРм12-12-007-18 | Арматура приварная с электрическим приводом на номинальное давление до 4 МПа, номинальный диаметр 1200 мм | шт | 1 | 1 | 105226 | 105226 | 1.0815 | 1.0591 | 0.97811 | 1 | 117893.98 | 117893.98
121.6 | 02-12-02 | (О) | 6 | ТЦ_101_77_7722783628_01.11.2021_02 Прайс лист том 8, стр.393, п.543 | Затвор щитовой системы регулирования уровня с электроприводом, SAR07.2 - AM 01.1 (n=45об/мин, N=0,1кВт) SR (960х1200) (1600) | компл. | 1 | 1 | 842179 | 842179 | 1.0815 | 1.0591 | 0.97811 | 1 | 943567.54 | 943567.54 | 943567.54
121.7 | 02-12-02 |  | 7 | ТЕРм07-01-001-02 | Установка компрессорная вертикальная, угловая и V-образная, масса: 1,2 т | шт | 1 | 1 | 133437 | 133437 | 1.0815 | 1.0591 | 0.97811 | 1 | 149501.26 | 149501.26
121.8 | 02-12-02 | (О) | 8 | ТЦ_101_77_7722783628_01.11.2021_02 Прайс лист том 8, стр.393, п.547 | Воздушный компрессор 960х364х973, 0,55 кВт ATLAS COPCO LFх0,7 | компл. | 1 | 1 | 222793 | 222793 | 1.0815 | 1.0591 | 0.97811 | 1 | 249614.68 | 249614.68 | 249614.68
121.9 | 02-12-02 |  | 9 | ТЕРм03-01-127-01 | Таль ручная стационарная, грузоподъемность: 3,2 т, высота подъема 3 м | 10 шт | 0,1 | 1 | 3713 | 37130 | 1.0815 | 1.0591 | 0.97811 | 1 | 41600.02 | 4160
121.10 | 02-12-02 | (О) | 10 | ТЦ_101_77_7722783628_01.11.2021_02 Прайс лист том 8, стр.393, п.549 | Таль ручная передвижная г/п 0,5 тн. | компл. | 1 | 1 | 18037 | 18037 | 1.0815 | 1.0591 | 0.97811 | 1 | 20208.44 | 20208.44 | 20208.44
121.11 | 02-12-02 |  | 11 | ТЕР18-05-001-01 | Установка насосов центробежных с электродвигателем, масса агрегата: до 0,1 т | шт | 1 | 1 | 13030 | 13030 | 1.0815 | 1.0591 | 0.97811 | 1 | 14598.66 | 14598.66
121.12 | 02-12-02 | (О) | 12 | ТЦ_68.1.01.07_77_7722783628_01.11.2021_02Прайс лист том 8, стр.393, п.550 | Насос дренажный ГНОМ 10-10, 1,1 кВт | компл. | 1 | 1 | 15914 | 15914 | 1.0815 | 1.0591 | 0.97811 | 1 | 17829.86 | 17829.86 | 17829.86
121.13 | 02-12-02 | (О) | 13 | ТЦ_101_77_7722783628_01.11.2021_02 Прайс лист том 8, стр.393, п.551 | Минимойка модуля KARCHER K2 | компл. | 1 | 1 | 13396 | 13396 | 1.0815 | 1.0591 | 0.97811 | 1 | 15008.72 | 15008.72 | 15008.72
121.14 | 02-12-02 |  | 14 | ТЦ_102_77_7722783628_01.11.2021_02 Прайс лист том 8, стр.393, п.552 | Изделия для монтажа и установки, крепежный и уплотнительный материал | компл. | 1 | 1 | 25017 | 25017 | 1.0815 | 1.0591 | 0.97811 | 1 | 28028.76 | 28028.76
122 |  |  |  |  | 3: Станция дозирования реагентов технологическое оборудование; 9: 1850222; 1 7: 2072967.15 | 1994630.73 | 0
122.1 | 02-12-02 |  | 15 | ТЕРм37-01-013-03 | Монтаж машин и механизмов на открытой площадке, масса машин и механизмов 0,1 т | шт | 3 | 1 | 69919 | 23306.33 | 1.0815 | 1.0591 | 0.97811 | 1 | 26112.14 | 78336.42
122.2 | 02-12-02 | (О) | 16 | ТЦ_101_77_7722783628_01.11.2021_02 Прайс лист том 8, стр.393, п.559 | Станция дозирования химических реагентов, P=0,5 кВт, D=1,3 м, Н=1,2 м RN-1000 | компл. | 3 | 1 | 1780303 | 593434.33 | 1.0815 | 1.0591 | 0.97811 | 1 | 664876.91 | 1994630.73 | 1994630.73
123 |  |  |  |  | 3: Станция автоматического отбора проб №2- технологическое оборудование; 9: 1441578; 1 7: 1615127.21 | 1581214.17 | 0
123.1 | 02-12-02 |  | 17 | ТЕРм37-01-013-04 | Монтаж машин и механизмов на открытой площадке, масса машин и механизмов 0,5 т | шт | 1 | 1 | 30269 | 30269 | 1.0815 | 1.0591 | 0.97811 | 1 | 33913.04 | 33913.04
123.2 | 02-12-02 | (О) | 18 | ТЦ_101_77_7722783628_01.11.2021_02 Прайс лист том 8, стр.393, п.560 | Автоматическая станция отбора проб, P=0,31кВт, AxBxH= 0,66x 0,77x 1,29м. WS 316 | компл. | 1 | 1 | 1411309 | 1411309 | 1.0815 | 1.0591 | 0.97811 | 1 | 1581214.17 | 1581214.17 | 1581214.17
[5 empty] | 3: Раздел 49. 02-13-01 станция привозных стоков.gsfx; 9: 15698872; 1 7: 17588836.21 | 16309207.55 | 0
124 |  |  |  |  | 3: Сливная станция привозных стоков; 9: 15698872; 1 7: 17588836.21 | 16309207.55 | 0
[5 empty] | Земляные работы 077/47 - ИЛО 3.3 лист 54 |  |  | 1
124.1 | 02-13-01 |  | 1 | ТЕР01-01-010-15 | Разработка грунта в отвал экскаваторами импортного производства с ковшом вместимостью 1,25 (1,25-1,5) м3, группа грунтов 3 | 1000 м3 | 0,0196 | 1 | 815 | 41581.63 | 1.0815 | 1.0591 | 0.97811 | 1 | 46587.57 | 913.12
124.2 | 02-13-01 |  | 2 | ТЕР01-01-012-33 | Разработка грунта с погрузкой в автомобили-самосвалы экскаваторами импортного производства с ковшом вместимостью 1,25 (1,25-1,5) м3, группа грунтов 3 | 1000 м3 | 0,267 | 1 | 15775 | 59082.4 | 1.0815 | 1.0591 | 0.97811 | 1 | 66195.23 | 17674.13
124.3 | 02-13-01 |  | 3 | ТССЦпг-03-21-01-138 | Перевозка грузов автомобилями-самосвалами грузоподъемностью 10 т работающих вне карьера на расстояние: I класс груза до 138 км | 1 т груза | 453,9 | 1 | 321794 | 708.95 | 1.0815 | 1.0591 | 0.97811 | 1 | 794.31 | 360537.31
124.4 | 02-13-01 |  | 4 | ТЕР01-02-057-02 | Разработка грунта вручную в траншеях глубиной до 2 м без креплений с откосами, группа грунтов: 2- ДОРАБОТКА | 100 м3 | 0,02025 | 1 | 2141 | 105728.4 | 1.0815 | 1.0591 | 0.97811 | 1 | 118456.87 | 2398.75
124.5 | 02-13-01 |  | 5 | ТЕР01-02-005-01 | Уплотнение грунта пневматическими трамбовками, группа грунтов: 1-2 основание котлована | 100 м3 | 0,06075 | 1 | 778 | 12806.58 | 1.0815 | 1.0591 | 0.97811 | 1 | 14348.34 | 871.66
124.6 | 02-13-01 |  | 6 | ТЕР01-01-035-01 | Засыпка траншей и котлованов с перемещением грунта до 5 м бульдозерами мощностью: 132 кВт (180 л.с.), группа грунтов 1- суглинком | 1000 м3 | 0,0216 | 1 | 94 | 4351.85 | 1.0815 | 1.0591 | 0.97811 | 1 | 4875.76 | 105.32
124.7 | 02-13-01 |  | 7 | ТЕР01-02-005-01 | Уплотнение грунта пневматическими трамбовками, группа грунтов: 1-2 | 100 м3 | 0,216 | 1 | 2770 | 12824.07 | 1.0815 | 1.0591 | 0.97811 | 1 | 14367.94 | 3103.48
124.8 | 02-13-01 |  | 8 | ТЕР08-01-002-01 | Устройство основания под фундаменты: песчаного прим. для гранитного отсева | м3 | 2,8 | 1 | 6067 | 2166.79 | 1.0815 | 1.0591 | 0.97811 | 1 | 2427.65 | 6797.42
124.9 | 02-13-01 |  | 9 | ТССЦ-13.2.02.01-0001 | Высевки гранитные, крошка гранитная (отсев) | м3 | 3,36 | 1 | 7087 | 2109.23 | 1.0815 | 1.0591 | 0.97811 | 1 | 2363.16 | 7940.22
124.10 | 02-13-01 |  | 10 | ТЕР01-01-035-01 | Засыпка пазух с перемещением грунта до 5 м бульдозерами мощностью: 132 кВт (180 л.с.), группа грунтов 1 - песок | 1000 м3 | 0,2435 | 1 | 1058 | 4344.97 | 1.0815 | 1.0591 | 0.97811 | 1 | 4868.05 | 1185.37
124.11 | 02-13-01 |  | 11 | ТССЦ-02.3.01.02-0011 | Песок природный для строительных: работ мелкий | м3 | 292,2 | 1 | 324209 | 1109.54 | 1.0815 | 1.0591 | 0.97811 | 1 | 1243.12 | 363239.66
124.12 | 02-13-01 |  | 12 | ТЕР01-02-005-01 | Уплотнение грунта пневматическими трамбовками, группа грунтов: 1-2 | 100 м3 | 2,435 | 1 | 31204 | 12814.78 | 1.0815 | 1.0591 | 0.97811 | 1 | 14357.53 | 34960.59
[5 empty] | Армирование фундамента блок бокса 077/47-ИЛО 3.3 лист 68 |  |  | 1
124.13 | 02-13-01 |  | 13 | ТЕР01-02-057-03 | Разработка грунта вручную в траншеях глубиной до 2 м без креплений с откосами, группа грунтов: | 100 м3 | 0,039 | 1 | 5535 | 141923.08 | 1.0815 | 1.0591 | 0.97811 | 1 | 159008.97 | 6201.35
124.14 | 02-13-01 |  | 14 | ТЕР01-01-111-01 | Планировка вручную: дна и откосов выемок каналов, группа грунтов 1 распланировка | 1000 м2 | 0,02606 | 1 | 1464 | 56178.05 | 1.0815 | 1.0591 | 0.97811 | 1 | 62941.23 | 1640.25
124.15 | 02-13-01 |  | 15 | ТЕР08-01-002-03 | Устройство основания под фундаменты: гравийного | м3 | 3,909 | 1 | 10661 | 2727.3 | 1.0815 | 1.0591 | 0.97811 | 1 | 3055.64 | 11944.5
124.16 | 02-13-01 |  | 16 | ТССЦ-02.2.04.03-0003 | Смесь песчано-гравийная природная | м3 | 4,992 | 1 | 5425 | 1086.74 | 1.0815 | 1.0591 | 0.97811 | 1 | 1217.57 | 6078.11
124.17 | 02-13-01 |  | 17 | ТЕР06-01-001-01 | Устройство бетонной подготовки | 100 м3 | 0,015 | 1 | 2358 | 157200 | 1.0815 | 1.0591 | 0.97811 | 1 | 176125.05 | 2641.88
124.18 | 02-13-01 |  | 18 | ТССЦ-04.1.02.05-0040 | Бетон тяжелый, крупность заполнителя: 20 мм, класс В7,5 (М100) | м3 | 1,53 | 1 | 7207 | 4710.46 | 1.0815 | 1.0591 | 0.97811 | 1 | 5277.54 | 8074.64
124.19 | 02-13-01 |  | 19 | ТЕР06-01-001-16 | Устройство фундаментных плит железобетонных: плоских | 100 м3 | 0,054 | 1 | 11395 | 211018.52 | 1.0815 | 1.0591 | 0.97811 | 1 | 236422.69 | 12766.83
124.20 | 02-13-01 |  | 20 | ТССЦ-04.1.02.05-0009 | Бетон тяжелый, класс: В25 (М350) | м3 | 5,481 | 1 | 34825 | 6353.77 | 1.0815 | 1.0591 | 0.97811 | 1 | 7118.69 | 39017.54
124.21 | 02-13-01 |  | 21 | Тех.часть. прил. 4, п.5, табл.2 | Надбавка на водонепроницаемость бетона , класс В25 F50 W6 (м3) | м3 | 5,481 | 1 | 5024 | 916.62 | 1.0815 | 1.0591 | 0.97811 | 1 | 1026.97 | 5628.82
124.22 | 02-13-01 |  | 22 | ТССЦ-08.4.03.03-0032 | Горячекатаная арматурная сталь периодического профиля класса: А-III, диаметром 12 мм | т | 0,47596 | 1 | 19561 | 41097.99 | 1.0815 | 1.0591 | 0.97811 | 1 | 46045.71 | 21915.92
124.23 | 02-13-01 |  | 23 | ТССЦ-08.4.03.02-0004 | Горячекатаная арматурная сталь гладкая класса А-I, диаметром: 12 мм (Фиксатор Ф1,СКОБА С1) | т | 0,04677 | 1 | 1925 | 41158.86 | 1.0815 | 1.0591 | 0.97811 | 1 | 46113.91 | 2156.75
[5 empty] | Армирование фундамента 077/47-ИЛО 3.3лист 69 |  |  | 1
124.24 | 02-13-01 |  | 24 | ТЕР06-01-001-01 | Устройство бетонной подготовки | 100 м3 | 0,007 | 1 | 1101 | 157285.71 | 1.0815 | 1.0591 | 0.97811 | 1 | 176221.08 | 1233.55
124.25 | 02-13-01 |  | 25 | ТССЦ-04.1.02.05-0040 | Бетон тяжелый, крупность заполнителя: 20 мм, класс В7,5 (М100) | м3 | 0,714 | 1 | 3363 | 4710.08 | 1.0815 | 1.0591 | 0.97811 | 1 | 5277.12 | 3767.86
124.26 | 02-13-01 |  | 26 | ТЕР06-01-001-16 | Устройство фундаментных плит железобетонных: плоских | 100 м3 | 0,074 | 1 | 15615 | 211013.51 | 1.0815 | 1.0591 | 0.97811 | 1 | 236417.08 | 17494.86
124.27 | 02-13-01 |  | 27 | ТССЦ-04.1.02.05-0009 | Бетон тяжелый, класс: В25 (М350) | м3 | 7,511 | 1 | 47724 | 6353.88 | 1.0815 | 1.0591 | 0.97811 | 1 | 7118.81 | 53469.38
124.28 | 02-13-01 |  | 28 | Тех.часть. прил. 4, п.5, табл.2 | Надбавка на водонепроницаемость бетона , класс В25 F50 W6 (м3) | м3 | 7,511 | 1 | 6885 | 916.66 | 1.0815 | 1.0591 | 0.97811 | 1 | 1027.02 | 7713.95
124.29 | 02-13-01 |  | 29 | ТССЦ-08.4.03.03-0032 | Горячекатаная арматурная сталь периодического профиля класса: А-III, диаметром 12 мм | т | 0,21844 | 1 | 8978 | 41100.53 | 1.0815 | 1.0591 | 0.97811 | 1 | 46048.56 | 10058.85
124.30 | 02-13-01 |  | 30 | ТССЦ-08.4.03.03-0033 | Горячекатаная арматурная сталь периодического профиля класса: А-III, диаметром 14 мм ( ФИКСАТОР ) | т | 0,04558 | 1 | 1873 | 41092.58 | 1.0815 | 1.0591 | 0.97811 | 1 | 46039.65 | 2098.49
124.31 | 02-13-01 |  | 31 | ТССЦ-08.4.03.02-0004 | Горячекатаная арматурная сталь гладкая класса А-I, диаметром: 12 мм ( Скоба ) | т | 0,02922 | 1 | 1202 | 41136.21 | 1.0815 | 1.0591 | 0.97811 | 1 | 46088.53 | 1346.71
124.32 | 02-13-01 |  | 32 | ТЕР06-01-015-03 | Установка анкерных болтов: при бетонировании со связями из арматуры | т | 0,00878 | 1 | 1591 | 181207.29 | 1.0815 | 1.0591 | 0.97811 | 1 | 203022.54 | 1782.54
[5 empty] | Гидроизоляция 077/47 -ИЛО 3.3 лист 79 |  |  | 1
124.33 | 02-13-01 |  | 33 | ТЕР08-01-003-07 | Гидроизоляция боковая обмазочная битумная в 2 слоя по выровненной поверхности бутовой кладки, кирпичу, бетону | 100 м2 | 0,229 | 1 | 6298 | 27502.18 | 1.0815 | 1.0591 | 0.97811 | 1 | 30813.12 | 7056.2
124.34 | 02-13-01 |  | 34 | ТССЦ-01.2.03.03-0013 | Мастика битумная кровельная горячая | т | -0,05496 | 1 | -1611 | 29312.23 | 1.0815 | 1.0591 | 0.97811 | 1 | 32841.08 | -1804.95
124.35 | 02-13-01 |  | 35 | ТССЦ-01.3.01.03-0002 | Керосин для технических целей марок КТ-1, КТ-2 | т | -0,005496 | 1 | -271 | 49308.59 | 1.0815 | 1.0591 | 0.97811 | 1 | 55244.77 | -303.63
124.36 | 02-13-01 |  | 36 | ТССЦ-01.2.03.03-0103 | Мастика гидроизоляционная холодная ТЕХНОНИКОЛЬ №24 (МГТН) | кг | 37,52 | 1 | 2733 | 72.84 | 1.0815 | 1.0591 | 0.97811 | 1 | 81.61 | 3062.01
[5 empty] | Оборудование (077/47-ИЛО4.6.1 ) |  |  | 1
124.37 | 02-13-01 |  | 37 | ТЕРм37-01-013-08 | Монтаж машин и механизмов на открытой площадке, масса машин и механизмов 3 т | шт | 1 | 1 | 113737 | 113737 | 1.0815 | 1.0591 | 0.97811 | 1 | 127429.61 | 127429.61
124.38 | 02-13-01 |  | 38 | ТЕРм37-01-013-08 | Монтаж машин и механизмов на открытой площадке, масса машин и механизмов 3 т | шт | 1 | 1 | 113737 | 113737 | 1.0815 | 1.0591 | 0.97811 | 1 | 127429.61 | 127429.61
124.39 | 02-13-01 | (О) | 39 | ТЦ_103_47_5321172699_04.03.2021_02 Прайс лист том 7, стр. 165/1, п. 106 | БИОГАРД - КНС, 1800*3800, Стеклопластик, DN100, 82,1 м3/ч, 17 м вод.ст., Grundfos 1+1 (ТЗ 13376) | к-т | 1 | 1 | 14556745 | 14556745 | 1.0815 | 1.0591 | 0.97811 | 1 | 16309207.55 | 16309207.55 | 16309207.55
[5 empty] | 3: Раздел 50. 02-13-02 Вентиляция КНС сливная станция привозных стоков .gsfx; 9: 14544; 1 7: 16294.93 | 0 | 0
125 |  |  |  |  | 3: КНС сливная станция привозных стоков 077/47-ИОС4.С лист 11; 9: 14544; 1 7: 16294.93 | 0 | 0
[5 empty] | Воздуховоды из оцинкованной стали толщ. 0,6мм |  |  | 1
125.1 | 02-13-02 |  | 1 | ТЕР20-01-001-05 | Прокладка воздуховодов из листовой, оцинкованной стали и алюминия класса Н (нормальные) толщиной: 0,6 мм, диаметром до 355 мм | 100 м2 | 0,0176 | 1 | 2331 | 132443.18 | 1.0815 | 1.0591 | 0.97811 | 1 | 148387.8 | 2611.63
125.2 | 02-13-02 |  | 2 | ТССЦ-19.1.01.03-0073 | Воздуховоды из оцинкованной стали толщиной: 0,6 мм, диаметром до 250 мм- ф 280мм | м2 | 1,7584 | 1 | 1309 | 744.43 | 1.0815 | 1.0591 | 0.97811 | 1 | 834.05 | 1466.59
[5 empty] | Дефлекторы |  |  | 1
125.3 | 02-13-02 |  | 3 | ТЕР20-02-012-01 | Установка дефлекторов диаметром патрубка: 280 мм | шт | 1 | 1 | 2425 | 2425 | 1.0815 | 1.0591 | 0.97811 | 1 | 2716.94 | 2716.94
125.4 | 02-13-02 |  | 4 | ТССЦ-19.1.04.02-0008 | Дефлекторы статические из оцинкованной стали: ДС-280, диаметр 280 мм | шт | 1 | 1 | 7032 | 7032 | 1.0815 | 1.0591 | 0.97811 | 1 | 7878.57 | 7878.57
[5 empty] | Диффузор |  |  | 1
125.5 | 02-13-02 |  | 5 | ТЕР20-02-004-01 | Установка клапанов обратных: диаметром до 355 мм | шт | 1 | 1 | 959 | 959 | 1.0815 | 1.0591 | 0.97811 | 1 | 1074.45 | 1074.45
125.6 | 02-13-02 |  | 6 | ТССЦ-19.1.05.04-0010 | Диффузоры потолочные пластиковые "АРКТОС" марки ДПУ: универсальные ДПУ-М, диаметр 250 мм- ф 280мм | шт | 1 | 1 | 488 | 488 | 1.0815 | 1.0591 | 0.97811 | 1 | 546.75 | 546.75
[5 empty] | 3: Раздел 51. 02-13-03 Отопление КНС сливная станция.gsfx; 9: 145929; 1 7: 163497.16 | 0 | 0
126 |  |  |  |  | 3: Отопление; 9: 51694; 1 7: 57917.37 | 0 | 0
126.1 | 02-13-03 |  | 1 | ТЕР16-02-001-02 | Прокладка трубопроводов отопления из стальных водогазопроводных неоцинкованных труб диаметром: 20 мм | 100 м | 0,05 | 1 | 1547 | 30940 | 1.0815 | 1.0591 | 0.97811 | 1 | 34664.82 | 1733.24
126.2 | 02-13-03 |  | 2 | ТССЦ-18.5.13.01-0002 | Узлы укрупненные монтажные (трубопроводы) из стальных водогазопроводных : неоцинкованных труб с гильзами для систем отопления диаметром 20 мм | м | 5 | 1 | 752 | 150.4 | 1.0815 | 1.0591 | 0.97811 | 1 | 168.51 | 842.55
126.3 | 02-13-03 |  | 3 | ТЕР18-03-001-02 | Установка радиаторов: стальных | 100 кВт | 0,66 | 1 | 44463 | 67368.18 | 1.0815 | 1.0591 | 0.97811 | 1 | 75478.52 | 49815.82
126.4 | 02-13-03 |  | 4 | ТССЦ-18.5.10.05-0002 | Радиаторы биметаллические, марка: «Rifar-A 500», количество секций 4, мощность 660 Вт | шт | 1 | 1 | 4321 | 4321 | 1.0815 | 1.0591 | 0.97811 | 1 | 4841.2 | 4841.2
126.5 | 02-13-03 |  | 5 | ТЕР13-03-004-21 | Окраска металлических огрунтованных поверхностей: эмалью КО-811 на 2 раза | 100 м2 | 0,054 | 1 | 611 | 11314.81 | 1.0815 | 1.0591 | 0.97811 | 1 | 12676.98 | 684.56
127 |  |  |  |  | 3: Узел управления КНС сливная станция привозных стоков. 077/47-ИЛО4.3.1 СО лист 16; 9: 94235; 1 7: 105579.79 | 0 | 0
127.1 | 02-13-03 |  | 6 | ТЕР16-05-001-01 | Установка вентилей, задвижек, затворов, клапанов обратных, кранов проходных на трубопроводах из стальных труб диаметром: до 25 мм | шт | 8 | 1 | 11898 | 1487.25 | 1.0815 | 1.0591 | 0.97811 | 1 | 1666.3 | 13330.4
127.2 | 02-13-03 |  | 7 | ТЦ_18.1.09.11_61_6165086674_01.11.2021_02 Прайс лист том 9, стр.978, п.1043 | Краны шаровые BVR-ф20мм | шт | 2 | 1 | 1601 | 800.5 | 1.0815 | 1.0591 | 0.97811 | 1 | 896.87 | 1793.74
127.3 | 02-13-03 |  | 8 | ТЦ_18.1.09.11_77_7717291927_01.11.2021_02 Прайс лист том 9, стр.983, п.1044 | Краны шаровые BVR-ф25мм | шт | 6 | 1 | 6849 | 1141.5 | 1.0815 | 1.0591 | 0.97811 | 1 | 1278.92 | 7673.52
127.4 | 02-13-03 |  | 9 | ТЕР18-06-007-01 | Установка фильтров диаметром: 25 мм | 10 шт | 0,2 | 1 | 1638 | 8190 | 1.0815 | 1.0591 | 0.97811 | 1 | 9175.98 | 1835.2
127.5 | 02-13-03 |  | 10 | ТССЦ-18.2.08.09-0012 | Фильтры фланцевые BROEN V821 чугунные сетчатые, со сливной пробкой, с фланцевым присоединением, давлением 1,6 МПа (16 кгс/см2), диаметром: 20 мм | шт | 2 | 1 | 4990 | 2495 | 1.0815 | 1.0591 | 0.97811 | 1 | 2795.37 | 5590.74
127.6 | 02-13-03 |  | 11 | ТЕРм11-02-001-01 | Прибор, устанавливаемый на резьбовых соединениях, масса: до 1,5 кг | шт | 3 | 1 | 2347 | 782.33 | 1.0815 | 1.0591 | 0.97811 | 1 | 876.51 | 2629.53
127.7 | 02-13-03 |  | 12 | ТССЦ-62.1.04.01-0007 | Датчик-реле температуры электронный Т419-2М (без термообразователя) с датчиком температуры погружным ESM11 | компл. | 2 | 1 | 10213 | 5106.5 | 1.0815 | 1.0591 | 0.97811 | 1 | 5721.26 | 11442.52
127.8 | 02-13-03 |  | 13 | ТССЦ-63.4.04.02-0012 | Тепловычислитель энергозависимый, марка: ТСРВ-024, 9 каналов выхода | шт | 1 | 1 | 24662 | 24662 | 1.0815 | 1.0591 | 0.97811 | 1 | 27631.02 | 27631.02
127.9 | 02-13-03 |  | 14 | ТЕР18-07-001-04 | Установка термометров в оправе прямых и угловых | компл. | 5 | 1 | 1423 | 284.6 | 1.0815 | 1.0591 | 0.97811 | 1 | 318.86 | 1594.3
127.10 | 02-13-03 |  | 15 | ТССЦ-63.4.05.03-0001 | Термометр платиновый технический типа ТПТ-1, от -200 до +500 град. С, давлением 6,4 МПа (64 кгс/см2), длиной монтажной части 100 мм | компл. | 5 | 1 | 7960 | 1592 | 1.0815 | 1.0591 | 0.97811 | 1 | 1783.66 | 8918.3
127.11 | 02-13-03 |  | 16 | ТЕР18-07-001-02 | Установка манометров: с трехходовым краном | компл. | 11 | 1 | 2321 | 211 | 1.0815 | 1.0591 | 0.97811 | 1 | 236.4 | 2600.4
127.12 | 02-13-03 |  | 17 | ТССЦ-63.4.01.01-0001 | Манометр для неагрессивных сред (класс точности 1.5) с резьбовым присоединением марка: МП4-У диаметром 160 мм | шт | 11 | 1 | 6986 | 635.09 | 1.0815 | 1.0591 | 0.97811 | 1 | 711.55 | 7827.05
127.13 | 02-13-03 |  | 18 | ТЕР16-02-003-03 | Прокладка трубопроводов газоснабжения из стальных водогазопроводных неоцинкованных труб диаметром: 25 мм | 100 м | 0,08 | 1 | 2348 | 29350 | 1.0815 | 1.0591 | 0.97811 | 1 | 32883.4 | 2630.67
127.14 | 02-13-03 |  | 19 | ТССЦ-23.3.06.05-0003 | Трубы стальные сварные водогазопроводные с резьбой черные обыкновенные (неоцинкованные), диаметр условного прохода: 25 мм, толщина стенки 3,2 мм | м | 8 | 1 | 964 | 120.5 | 1.0815 | 1.0591 | 0.97811 | 1 | 135.01 | 1080.08
127.15 | 02-13-03 |  | 20 | ТЕР16-02-003-02 | Прокладка трубопроводов газоснабжения из стальных водогазопроводных неоцинкованных труб диаметром: 20 мм | 100 м | 0,01 | 1 | 292 | 29200 | 1.0815 | 1.0591 | 0.97811 | 1 | 32715.34 | 327.15
127.16 | 02-13-03 |  | 21 | ТССЦ-23.3.06.05-0002 | Трубы стальные сварные водогазопроводные с резьбой черные обыкновенные (неоцинкованные), диаметр условного прохода: 20 мм, толщина стенки 2,8 мм | м | 1 | 1 | 84 | 84 | 1.0815 | 1.0591 | 0.97811 | 1 | 94.11 | 94.11
127.17 | 02-13-03 |  | 22 | ТЕР26-01-017-01 | Изоляция изделиями из вспененного каучука, вспененного полиэтилена трубопроводов наружным диметром до 160 мм трубками | 10 м | 0,9 | 1 | 3328 | 3697.78 | 1.0815 | 1.0591 | 0.97811 | 1 | 4142.95 | 3728.66
127.18 | 02-13-03 |  | 23 | ТССЦ-12.2.07.04-0034 | Трубки высокотемпературные из вспененного каучука K-FLEX ECO, толщиной: 19 мм, диаметром 22 мм | 10 м | 0,11 | 1 | 437 | 3972.73 | 1.0815 | 1.0591 | 0.97811 | 1 | 4451 | 489.61
127.19 | 02-13-03 |  | 24 | ТССЦ-12.2.07.04-0035 | Трубки высокотемпературные из вспененного каучука K-FLEX ECO, толщиной: 19 мм, диаметром 28 мм | 10 м | 0,88 | 1 | 3894 | 4425 | 1.0815 | 1.0591 | 0.97811 | 1 | 4957.72 | 4362.79
[5 empty] | 3: Раздел 52. 02-14-01 Локальная КНС.gsfx; 9: 24221168; 1 7: 27137116.27 | 26266981.7 | 0
128 |  |  |  |  | 3: Локальная КНС; 9: 24221168; 1 7: 27137116.27 | 26266981.7 | 0
[5 empty] | Земляные работы 077/47 -ИЛО 3.3 лист 50 |  |  | 1
128.1 | 02-14-01 |  | 1 | ТЕР01-01-010-15 | Разработка грунта в отвал экскаваторами импортного производства с ковшом вместимостью 1,25 (1,25-1,5) м3, группа грунтов 3 | 1000 м3 | 0,0136 | 1 | 563 | 41397.06 | 1.0815 | 1.0591 | 0.97811 | 1 | 46380.78 | 630.78
128.2 | 02-14-01 |  | 2 | ТЕР01-01-012-33 | Разработка грунта с погрузкой в автомобили-самосвалы экскаваторами импортного производства с ковшом вместимостью 1,25 (1,25-1,5) м3, группа грунтов 3 | 1000 м3 | 0,179 | 1 | 10575 | 59078.21 | 1.0815 | 1.0591 | 0.97811 | 1 | 66190.54 | 11848.11
128.3 | 02-14-01 |  | 3 | ТССЦпг-03-21-01-138 | Перевозка грузов автомобилями-самосвалами грузоподъемностью 10 т работающих вне карьера на расстояние: I класс груза до 138 км | 1 т груза | 304,3 | 1 | 215735 | 708.95 | 1.0815 | 1.0591 | 0.97811 | 1 | 794.31 | 241708.53
128.4 | 02-14-01 |  | 4 | ТЕР01-02-057-02 | Разработка грунта вручную в траншеях глубиной до 2 м без креплений с откосами, группа грунтов: 2- ДОРАБОТКА | 100 м3 | 0,016 | 1 | 1693 | 105812.5 | 1.0815 | 1.0591 | 0.97811 | 1 | 118551.09 | 1896.82
128.5 | 02-14-01 |  | 5 | ТЕР01-02-005-01 | Уплотнение грунта пневматическими трамбовками, группа грунтов: 1-2- основание | 100 м3 | 0,048 | 1 | 615 | 12812.5 | 1.0815 | 1.0591 | 0.97811 | 1 | 14354.98 | 689.04
128.6 | 02-14-01 |  | 6 | ТЕР01-01-035-01 | Засыпка траншей и котлованов с перемещением грунта до 5 м бульдозерами мощностью: 132 кВт (180 л.с.), группа грунтов 1 - суглинок | 1000 м3 | 0,0152 | 1 | 66 | 4342.11 | 1.0815 | 1.0591 | 0.97811 | 1 | 4864.85 | 73.95
128.7 | 02-14-01 |  | 7 | ТЕР01-02-005-01 | Уплотнение грунта пневматическими трамбовками, группа грунтов: 1-2 | 100 м3 | 0,152 | 1 | 1948 | 12815.79 | 1.0815 | 1.0591 | 0.97811 | 1 | 14358.66 | 2182.52
128.8 | 02-14-01 |  | 8 | ТЕР08-01-002-01 | Устройство основания под фундаменты: песчаного прим. для гранитного отсева | м3 | 2,6 | 1 | 5633 | 2166.54 | 1.0815 | 1.0591 | 0.97811 | 1 | 2427.37 | 6311.16
128.9 | 02-14-01 |  | 9 | ТССЦ-13.2.02.01-0001 | Высевки гранитные, крошка гранитная (отсев) | м3 | 3,12 | 1 | 6581 | 2109.29 | 1.0815 | 1.0591 | 0.97811 | 1 | 2363.22 | 7373.25
128.10 | 02-14-01 |  | 10 | ТЕР01-01-035-01 | Засыпка пазух с перемещением грунта до 5 м бульдозерами мощностью: 132 кВт (180 л.с.), группа грунтов 1 - песок | 1000 м3 | 0,1612 | 1 | 701 | 4348.64 | 1.0815 | 1.0591 | 0.97811 | 1 | 4872.17 | 785.39
128.11 | 02-14-01 |  | 11 | ТССЦ-02.3.01.02-0011 | Песок природный для строительных: работ мелкий | м3 | 193,44 | 1 | 214630 | 1109.54 | 1.0815 | 1.0591 | 0.97811 | 1 | 1243.12 | 240469.13
128.12 | 02-14-01 |  | 12 | ТЕР01-02-005-01 | Уплотнение грунта пневматическими трамбовками, группа грунтов: 1-2 | 100 м3 | 1,612 | 1 | 20658 | 12815.14 | 1.0815 | 1.0591 | 0.97811 | 1 | 14357.93 | 23144.98
[5 empty] | Армирование фундамента 077/47-ИЛО 3.3 лист 62 |  |  | 1
128.13 | 02-14-01 |  | 13 | ТЕР06-01-001-01 | Устройство бетонной подготовки | 100 м3 | 0,0047 | 1 | 741 | 157659.57 | 1.0815 | 1.0591 | 0.97811 | 1 | 176639.95 | 830.21
128.14 | 02-14-01 |  | 14 | ТССЦ-04.1.02.05-0040 | Бетон тяжелый, крупность заполнителя: 20 мм, класс В7,5 (М100) | м3 | 0,4794 | 1 | 2258 | 4710.05 | 1.0815 | 1.0591 | 0.97811 | 1 | 5277.09 | 2529.84
128.15 | 02-14-01 |  | 15 | ТЕР06-01-001-16 | Устройство фундаментных плит железобетонных: плоских | 100 м3 | 0,049 | 1 | 10342 | 211061.22 | 1.0815 | 1.0591 | 0.97811 | 1 | 236470.53 | 11587.06
128.16 | 02-14-01 |  | 16 | ТССЦ-04.1.02.05-0009 | Бетон тяжелый, класс: В25 (М350) | м3 | 4,973 | 1 | 31598 | 6353.91 | 1.0815 | 1.0591 | 0.97811 | 1 | 7118.85 | 35402.04
128.17 | 02-14-01 |  | 17 | Тех.часть. прил. 4, п.5, табл.2 | Надбавка на водонепроницаемость бетона , класс В25 F50 W6 (м3) | м3 | 4,973 | 1 | 4558 | 916.55 | 1.0815 | 1.0591 | 0.97811 | 1 | 1026.89 | 5106.72
128.18 | 02-14-01 |  | 18 | ТССЦ-08.4.03.03-0032 | Горячекатаная арматурная сталь периодического профиля класса: А-III, диаметром 12 мм | т | 0,15984 | 1 | 6569 | 41097.35 | 1.0815 | 1.0591 | 0.97811 | 1 | 46044.99 | 7359.83
128.19 | 02-14-01 |  | 19 | ТССЦ-08.4.03.03-0033 | Горячекатаная арматурная сталь периодического профиля класса: А-III, диаметром 14 мм (Фиксатор) | т | 0,03765 | 1 | 1547 | 41088.98 | 1.0815 | 1.0591 | 0.97811 | 1 | 46035.61 | 1733.24
128.20 | 02-14-01 |  | 20 | ТССЦ-08.4.03.02-0004 | Горячекатаная арматурная сталь гладкая класса А-I, диаметром: 12 мм ( Скоба ) | т | 0,02671 | 1 | 1099 | 41145.64 | 1.0815 | 1.0591 | 0.97811 | 1 | 46099.1 | 1231.31
128.21 | 02-14-01 |  | 21 | ТЕР06-01-015-03 | Установка анкерных болтов: при бетонировании со связями из арматуры | т | 0,00965 | 1 | 1746 | 180932.64 | 1.0815 | 1.0591 | 0.97811 | 1 | 202714.82 | 1956.2
[5 empty] | Гидроизоляция 077/47-ИЛО 3.3 лист 75 |  |  | 1
128.22 | 02-14-01 |  | 22 | ТЕР08-01-003-07 | Гидроизоляция боковая обмазочная битумная в 2 слоя по выровненной поверхности бутовой кладки, кирпичу, бетону | 100 м2 | 0,156 | 1 | 4291 | 27506.41 | 1.0815 | 1.0591 | 0.97811 | 1 | 30817.86 | 4807.59
128.23 | 02-14-01 |  | 23 | ТССЦ-01.2.03.03-0013 | Мастика битумная кровельная горячая | т | -0,03744 | 1 | -1098 | 29326.92 | 1.0815 | 1.0591 | 0.97811 | 1 | 32857.54 | -1230.19
128.24 | 02-14-01 |  | 24 | ТССЦ-01.3.01.03-0002 | Керосин для технических целей марок КТ-1, КТ-2 | т | -0,003744 | 1 | -185 | 49412.39 | 1.0815 | 1.0591 | 0.97811 | 1 | 55361.07 | -207.27
128.25 | 02-14-01 |  | 25 | ТССЦ-01.2.03.03-0103 | Мастика гидроизоляционная холодная ТЕХНОНИКОЛЬ №24 (МГТН) | кг | 26,28 | 1 | 1914 | 72.83 | 1.0815 | 1.0591 | 0.97811 | 1 | 81.6 | 2144.45
[5 empty] | Основание под Блок бокс ИЛО 3.3 |  |  | 1
128.26 | 02-14-01 |  | 26 | ТЕР06-01-001-01 | Устройство бетонной подготовки | 100 м3 | 0,013 | 1 | 2045 | 157307.69 | 1.0815 | 1.0591 | 0.97811 | 1 | 176245.7 | 2291.19
128.27 | 02-14-01 |  | 27 | ТССЦ-04.1.02.05-0040 | Бетон тяжелый, крупность заполнителя: 20 мм, класс В7,5 (М100) | м3 | 1,326 | 1 | 6246 | 4710.41 | 1.0815 | 1.0591 | 0.97811 | 1 | 5277.49 | 6997.95
128.28 | 02-14-01 |  | 28 | ТЕР06-01-001-16 | Устройство фундаментных плит железобетонных: плоских | 100 м3 | 0,046 | 1 | 9708 | 211043.48 | 1.0815 | 1.0591 | 0.97811 | 1 | 236450.66 | 10876.73
128.29 | 02-14-01 |  | 29 | ТССЦ-04.1.02.05-0009 | Бетон тяжелый, класс: В25 (М350) | м3 | 4,669 | 1 | 29666 | 6353.82 | 1.0815 | 1.0591 | 0.97811 | 1 | 7118.75 | 33237.44
128.30 | 02-14-01 |  | 30 | ТССЦ-08.4.03.03-0032 | Горячекатаная арматурная сталь периодического профиля класса: А-III, диаметром 12 мм | т | 0,41558 | 1 | 17080 | 41099.19 | 1.0815 | 1.0591 | 0.97811 | 1 | 46047.05 | 19136.23
128.31 | 02-14-01 |  | 31 | ТССЦ-08.4.03.02-0004 | Горячекатаная арматурная сталь гладкая класса А-I, диаметром: 12 мм ( Фиксатор и Скоба ) | т | 0,04193 | 1 | 1725 | 41140 | 1.0815 | 1.0591 | 0.97811 | 1 | 46092.78 | 1932.67
[5 empty] | Оборудование 077-47-ИЛО 4.6.1 |  |  | 1
128.32 | 02-14-01 |  | 32 | ТЕРм37-01-013-08 | Монтаж машин и механизмов на открытой площадке, масса машин и механизмов 3 т | шт | 1 | 1 | 113737 | 113737 | 1.0815 | 1.0591 | 0.97811 | 1 | 127429.61 | 127429.61
128.33 | 02-14-01 |  | 33 | ТЕРм37-01-013-06 | Монтаж машин и механизмов на открытой площадке, масса машин и механизмов 1,5 т | шт | 1 | 1 | 51650 | 51650 | 1.0815 | 1.0591 | 0.97811 | 1 | 57868.06 | 57868.06
128.34 | 02-14-01 | (О) | 34 | ТЦ_103_47_5321172699_04.03.2021_02 Прайс лист том 7, стр. 169 п. 110 | Локальная КНС 100м3/час (КП №35727 ОТ 02.09.2021) | к-т | 1 | 1 | 23444533 | 23444533 | 1.0815 | 1.0591 | 0.97811 | 1 | 26266981.7 | 26266981.7 | 26266981.7
[5 empty] | 3: Раздел 53. 02-15-01 Резервуар для жира.gsfx; 9: 988003; 1 7: 1106948.67 | 552959.83 | 0
129 |  |  |  |  | 3: Ёмкость для жира - 8м3; 9: 981079; 1 7: 1099191.09 | 552959.83 | 0
[5 empty] | Земляные работы 077/47 - ИЛО 3.3 лист 49 |  |  | 1
129.1 | 02-15-01 |  | 1 | ТЕР01-01-010-15 | Разработка грунта в отвал экскаваторами импортного производства с ковшом вместимостью 1,25 (1,25-1,5) м3, группа грунтов 3 | 1000 м3 | 0,0126 | 1 | 522 | 41428.57 | 1.0815 | 1.0591 | 0.97811 | 1 | 46416.09 | 584.84
129.2 | 02-15-01 |  | 2 | ТЕР01-01-012-33 | Разработка грунта с погрузкой в автомобили-самосвалы экскаваторами импортного производства с ковшом вместимостью 1,25 (1,25-1,5) м3, группа грунтов 3 | 1000 м3 | 0,143 | 1 | 8447 | 59069.93 | 1.0815 | 1.0591 | 0.97811 | 1 | 66181.26 | 9463.92
129.3 | 02-15-01 |  | 3 | ТССЦпг-03-21-01-138 | Перевозка грузов автомобилями-самосвалами грузоподъемностью 10 т работающих вне карьера на расстояние: I класс груза до 138 км | 1 т груза | 243,1 | 1 | 172347 | 708.96 | 1.0815 | 1.0591 | 0.97811 | 1 | 794.31 | 193096.76
129.4 | 02-15-01 |  | 4 | ТЕР01-02-057-02 | Разработка грунта вручную в траншеях глубиной до 2 м без креплений с откосами, группа грунтов: 2- ДОРАБОТКА | 100 м3 | 0,022068 | 1 | 2334 | 105764 | 1.0815 | 1.0591 | 0.97811 | 1 | 118496.75 | 2614.99
129.5 | 02-15-01 |  | 5 | ТЕР01-02-005-01 | Уплотнение грунта пневматическими трамбовками, группа грунтов: 1-2-основания | 100 м3 | 0,066204 | 1 | 847 | 12793.79 | 1.0815 | 1.0591 | 0.97811 | 1 | 14334.01 | 948.97
129.6 | 02-15-01 |  | 6 | ТЕР01-01-035-01 | Засыпка траншей и котлованов с перемещением грунта до 5 м бульдозерами мощностью: 132 кВт (180 л.с.), группа грунтов 1 | 1000 м3 | 0,0148 | 1 | 65 | 4391.89 | 1.0815 | 1.0591 | 0.97811 | 1 | 4920.62 | 72.83
129.7 | 02-15-01 |  | 7 | ТЕР01-02-005-01 | Уплотнение грунта пневматическими трамбовками, группа грунтов: 1-2 | 100 м3 | 0,148 | 1 | 1896 | 12810.81 | 1.0815 | 1.0591 | 0.97811 | 1 | 14353.08 | 2124.26
129.8 | 02-15-01 |  | 8 | ТЕР08-01-002-01 | Устройство основания под фундаменты: песчаного прим. для гранитного отсева | м3 | 2,7 | 1 | 5851 | 2167.04 | 1.0815 | 1.0591 | 0.97811 | 1 | 2427.93 | 6555.41
129.9 | 02-15-01 |  | 9 | ТССЦ-13.2.02.01-0001 | Высевки гранитные, крошка гранитная (отсев) | м3 | 3,24 | 1 | 6834 | 2109.26 | 1.0815 | 1.0591 | 0.97811 | 1 | 2363.19 | 7656.74
129.10 | 02-15-01 |  | 10 | ТЕР01-01-035-01 | Засыпка пазух с перемещением грунта до 5 м бульдозерами мощностью: 132 кВт (180 л.с.), группа грунтов 1 - песок | 1000 м3 | 0,1235 | 1 | 537 | 4348.18 | 1.0815 | 1.0591 | 0.97811 | 1 | 4871.65 | 601.65
129.11 | 02-15-01 |  | 11 | ТССЦ-02.3.01.02-0011 | Песок природный для строительных: работ мелкий | м3 | 148,2 | 1 | 164434 | 1109.54 | 1.0815 | 1.0591 | 0.97811 | 1 | 1243.12 | 184230.38
129.12 | 02-15-01 |  | 12 | ТЕР01-02-005-01 | Уплотнение грунта пневматическими трамбовками, группа грунтов: 1-2 | 100 м3 | 1,235 | 1 | 15826 | 12814.57 | 1.0815 | 1.0591 | 0.97811 | 1 | 14357.29 | 17731.25
[5 empty] | Армирование фундамента 077/47 - ИЛО 3.3 лист 59 |  |  | 1
129.13 | 02-15-01 |  | 13 | ТЕР06-01-001-01 | Устройство бетонной подготовки | 100 м3 | 0,0075 | 1 | 1179 | 157200 | 1.0815 | 1.0591 | 0.97811 | 1 | 176125.05 | 1320.94
129.14 | 02-15-01 |  | 14 | ТССЦ-04.1.02.05-0040 | Бетон тяжелый, крупность заполнителя: 20 мм, класс В7,5 (М100) | м3 | 0,765 | 1 | 3604 | 4711.11 | 1.0815 | 1.0591 | 0.97811 | 1 | 5278.27 | 4037.88
129.15 | 02-15-01 |  | 15 | ТЕР06-01-001-16 | Устройство фундаментных плит железобетонных: плоских | 100 м3 | 0,054 | 1 | 11395 | 211018.52 | 1.0815 | 1.0591 | 0.97811 | 1 | 236422.69 | 12766.83
129.16 | 02-15-01 |  | 16 | ТССЦ-04.1.02.05-0009 | Бетон тяжелый, класс: В25 (М350) | м3 | 5,481 | 1 | 34825 | 6353.77 | 1.0815 | 1.0591 | 0.97811 | 1 | 7118.69 | 39017.54
129.17 | 02-15-01 |  | 17 | Тех.часть. прил. 4, п.5, табл.2 | Надбавка на водонепроницаемость бетона , класс В25 F50 W6 (м3) | м3 | 5,481 | 1 | 5024 | 916.62 | 1.0815 | 1.0591 | 0.97811 | 1 | 1026.97 | 5628.82
129.18 | 02-15-01 |  | 18 | ТССЦ-08.4.03.03-0032 | Горячекатаная арматурная сталь периодического профиля класса: А-III, диаметром 12 мм | т | 0,24886 | 1 | 10228 | 41099.41 | 1.0815 | 1.0591 | 0.97811 | 1 | 46047.3 | 11459.33
129.19 | 02-15-01 |  | 19 | ТССЦ-08.4.03.02-0004 | Горячекатаная арматурная сталь гладкая класса А-I, диаметром: 12 мм ( ФИКСАТОР Ф1, Скоба С1) | т | 0,05159 | 1 | 2123 | 41151.39 | 1.0815 | 1.0591 | 0.97811 | 1 | 46105.54 | 2378.58
129.20 | 02-15-01 |  | 20 | ТЕР06-01-015-07 | Установка закладных деталей весом: до 4 кг | т | 0,00981 | 1 | 1604 | 163506.63 | 1.0815 | 1.0591 | 0.97811 | 1 | 183190.92 | 1797.1
129.21 | 02-15-01 |  | 21 | ТССЦ-08.4.01.02-0011 | Детали закладные и накладные изготовленные: без применения сварки, гнутья, сверления (пробивки) отверстий поставляемые отдельно | т | 0,00981 | 1 | 508 | 51783.89 | 1.0815 | 1.0591 | 0.97811 | 1 | 58018.07 | 569.16
[5 empty] | Гидроизоляция фундамента (077/46-ИЛО 3.3 лист 74) |  |  | 1
129.22 | 02-15-01 |  | 22 | ТЕР08-01-003-07 | Гидроизоляция боковая обмазочная битумная в 2 слоя по выровненной поверхности бутовой кладки, кирпичу, бетону | 100 м2 | 0,211 | 1 | 5804 | 27507.11 | 1.0815 | 1.0591 | 0.97811 | 1 | 30818.65 | 6502.74
129.23 | 02-15-01 |  | 23 | ТССЦ-01.2.03.03-0013 | Мастика битумная кровельная горячая | т | -0,05064 | 1 | -1485 | 29324.64 | 1.0815 | 1.0591 | 0.97811 | 1 | 32854.99 | -1663.78
129.24 | 02-15-01 |  | 24 | ТССЦ-01.3.01.03-0002 | Керосин для технических целей марок КТ-1, КТ-2 | т | -0,005064 | 1 | -250 | 49368.09 | 1.0815 | 1.0591 | 0.97811 | 1 | 55311.43 | -280.1
129.25 | 02-15-01 |  | 25 | ТССЦ-01.2.03.03-0103 | Мастика гидроизоляционная холодная ТЕХНОНИКОЛЬ №24 (МГТН) | кг | 38 | 1 | 2768 | 72.84 | 1.0815 | 1.0591 | 0.97811 | 1 | 81.61 | 3101.18
[5 empty] | Монтажные работы 077-47-ИЛО 4.6.1 |  |  | 1
129.26 | 02-15-01 |  | 26 | ТЕРм37-01-013-04 | Монтаж машин и механизмов на открытой площадке, масса машин и механизмов 0,5 т | шт | 1 | 1 | 30269 | 30269 | 1.0815 | 1.0591 | 0.97811 | 1 | 33913.04 | 33913.04
129.27 | 02-15-01 | (О) | 27 | ТЦ_103_47_5321172699_04.03.2021_02 Прайс лист том 7, стр.161,п. 103 | Ёмкость для жира 8м3 (КП №9450 от 04.03.2020) | шт | 1 | 1 | 493543 | 493543 | 1.0815 | 1.0591 | 0.97811 | 1 | 552959.83 | 552959.83 | 552959.83
130 |  |  |  |  | 3: Система вентиляции (077/47-ИОС4 лист 15); 9: 6924; 1 7: 7757.58 | 0 | 0
130.1 | 02-15-01 |  | 28 | ТЕР22-01-011-03 | Укладка стальных водопроводных труб с гидравлическим испытанием диаметром: 100 мм | км | 0,006 | 1 | 2595 | 432500 | 1.0815 | 1.0591 | 0.97811 | 1 | 484567.96 | 2907.41
130.2 | 02-15-01 |  | 29 | ТССЦ-23.5.02.02-0056 | Трубы стальные электросварные прямошовные со снятой фаской из стали марок БСт2кп-БСт4кп и БСт2пс-БСт4пс наружный диаметр: 108 мм, толщина стенки 4 мм | м | 6 | 1 | 3188 | 531.33 | 1.0815 | 1.0591 | 0.97811 | 1 | 595.3 | 3571.8
130.3 | 02-15-01 |  | 30 | ТССЦ-23.8.04.06-0252 | Отводы крутоизогнутые бесшовные приварные из стали марок 20 и 09Г2С (ОСТ 34-10.699-97): 90 град., наружным диаметром 108 мм, толщиной стенки 4,0 мм | шт | 1 | 1 | 323 | 323 | 1.0815 | 1.0591 | 0.97811 | 1 | 361.89 | 361.89
130.4 | 02-15-01 |  | 31 | ТЕР20-02-009-01 | Установка зонтов над шахтами из листовой стали круглого сечения диаметром: 200 мм | шт | 1 | 1 | 457 | 457 | 1.0815 | 1.0591 | 0.97811 | 1 | 512.02 | 512.02
130.5 | 02-15-01 |  | 32 | ТССЦ-19.2.02.02-0011 | Зонты вентиляционных систем из листовой оцинкованной стали,: круглые, диаметром шахты 200 мм | шт | 1 | 1 | 361 | 361 | 1.0815 | 1.0591 | 0.97811 | 1 | 404.46 | 404.46
[5 empty] | 3: Раздел 54. 02-16-01 КНС ливневых стоков 2.gsfx; 9: 5511973; 1 7: 6175555.18 | 4273872.62 | 0
131 |  |  |  |  | 3: КНС Ливневых стоков 2; 9: 5511973; 1 7: 6175555.18 | 4273872.62 | 0
[5 empty] | Земляные работы 077/47 - ИЛО 3.3 лист 56 |  |  | 1
131.1 | 02-16-01 |  | 1 | ТЕР01-01-010-15 | Разработка грунта в отвал экскаваторами импортного производства с ковшом вместимостью 1,25 (1,25-1,5) м3, группа грунтов 3 | 1000 м3 | 0,0361 | 1 | 1500 | 41551.25 | 1.0815 | 1.0591 | 0.97811 | 1 | 46553.54 | 1680.58
131.2 | 02-16-01 |  | 2 | ТЕР01-01-012-33 | Разработка грунта с погрузкой в автомобили-самосвалы экскаваторами импортного производства с ковшом вместимостью 1,25 (1,25-1,5) м3, группа грунтов 3 | 1000 м3 | 0,5461 | 1 | 32264 | 59080.75 | 1.0815 | 1.0591 | 0.97811 | 1 | 66193.38 | 36148.2
131.3 | 02-16-01 |  | 3 | ТССЦпг-03-21-01-138 | Перевозка грузов автомобилями-самосвалами грузоподъемностью 10 т работающих вне карьера на расстояние: I класс груза до 138 км | 1 т груза | 928,37 | 1 | 658172 | 708.95 | 1.0815 | 1.0591 | 0.97811 | 1 | 794.31 | 737413.57
131.4 | 02-16-01 |  | 4 | ТЕР01-02-057-03 | Разработка грунта вручную в траншеях глубиной до 2 м без креплений с откосами, группа грунтов: 3 ДОРАБОТКА | 100 м3 | 0,01764 | 1 | 3005 | 170351.47 | 1.0815 | 1.0591 | 0.97811 | 1 | 190859.8 | 3366.77
131.5 | 02-16-01 |  | 5 | ТЕР01-01-035-01 | Засыпка траншей и котлованов с перемещением грунта до 5 м бульдозерами мощностью: 132 кВт (180 л.с.), группа грунтов 1 | 1000 м3 | 0,0221 | 1 | 96 | 4343.89 | 1.0815 | 1.0591 | 0.97811 | 1 | 4866.84 | 107.56
131.6 | 02-16-01 |  | 6 | ТЕР01-02-005-01 | Уплотнение грунта пневматическими трамбовками, группа грунтов: 1-2 | 100 м3 | 0,221 | 1 | 2833 | 12819 | 1.0815 | 1.0591 | 0.97811 | 1 | 14362.26 | 3174.06
131.7 | 02-16-01 |  | 7 | ТЕР08-01-002-01 | Устройство основания под фундаменты: песчаного прим. для гранитного отсева | м3 | 2,6 | 1 | 5633 | 2166.54 | 1.0815 | 1.0591 | 0.97811 | 1 | 2427.37 | 6311.16
131.8 | 02-16-01 |  | 8 | ТССЦ-13.2.02.01-0001 | Высевки гранитные, крошка гранитная (отсев) | м3 | 3,12 | 1 | 6581 | 2109.29 | 1.0815 | 1.0591 | 0.97811 | 1 | 2363.22 | 7373.25
131.9 | 02-16-01 |  | 9 | ТЕР01-01-035-01 | Засыпка пазух с перемещением грунта до 5 м бульдозерами мощностью: 132 кВт (180 л.с.), группа грунтов 1 - песок | 1000 м3 | 0,5435 | 1 | 2359 | 4340.39 | 1.0815 | 1.0591 | 0.97811 | 1 | 4862.92 | 2643
131.10 | 02-16-01 |  | 10 | ТССЦ-02.3.01.02-0011 | Песок природный для строительных: работ мелкий | м3 | 652,2 | 1 | 723645 | 1109.54 | 1.0815 | 1.0591 | 0.97811 | 1 | 1243.12 | 810762.86
131.11 | 02-16-01 |  | 11 | ТЕР01-02-005-01 | Уплотнение грунта пневматическими трамбовками, группа грунтов: 1-2 | 100 м3 | 5,435 | 1 | 69646 | 12814.35 | 1.0815 | 1.0591 | 0.97811 | 1 | 14357.05 | 78030.57
[5 empty] | Армирование фундамента 077/47-ИЛО 3.3 лист 71 |  |  | 1
131.12 | 02-16-01 |  | 12 | ТЕР06-01-001-01 | Устройство бетонной подготовки | 100 м3 | 0,005 | 1 | 785 | 157000 | 1.0815 | 1.0591 | 0.97811 | 1 | 175900.97 | 879.5
131.13 | 02-16-01 |  | 13 | ТССЦ-04.1.02.05-0040 | Бетон тяжелый, крупность заполнителя: 20 мм, класс В7,5 (М100) | м3 | 0,51 | 1 | 2402 | 4709.8 | 1.0815 | 1.0591 | 0.97811 | 1 | 5276.81 | 2691.17
131.14 | 02-16-01 |  | 14 | ТЕР06-01-001-16 | Устройство фундаментных плит железобетонных: плоских | 100 м3 | 0,054 | 1 | 11395 | 211018.52 | 1.0815 | 1.0591 | 0.97811 | 1 | 236422.69 | 12766.83
131.15 | 02-16-01 |  | 15 | ТССЦ-04.1.02.05-0009 | Бетон тяжелый, класс: В25 (М350) | м3 | 5,481 | 1 | 34825 | 6353.77 | 1.0815 | 1.0591 | 0.97811 | 1 | 7118.69 | 39017.54
131.16 | 02-16-01 |  | 16 | Тех.часть. прил. 4, п.5, табл.2 | Надбавка на водонепроницаемость бетона , класс В25 F50 W6 (м3) | м3 | 5,481 | 1 | 5024 | 916.62 | 1.0815 | 1.0591 | 0.97811 | 1 | 1026.97 | 5628.82
131.17 | 02-16-01 |  | 17 | ТССЦ-08.4.03.03-0032 | Горячекатаная арматурная сталь периодического профиля класса: А-III, диаметром 12 мм | т | 0,15984 | 1 | 6569 | 41097.35 | 1.0815 | 1.0591 | 0.97811 | 1 | 46044.99 | 7359.83
131.18 | 02-16-01 |  | 18 | ТССЦ-08.4.03.03-0033 | Горячекатаная арматурная сталь периодического профиля класса: А-III, диаметром 14 мм ( ФИКСАТОР ) | т | 0,01784 | 1 | 733 | 41087.44 | 1.0815 | 1.0591 | 0.97811 | 1 | 46033.89 | 821.24
131.19 | 02-16-01 |  | 19 | ТССЦ-08.4.03.02-0004 | Горячекатаная арматурная сталь гладкая класса А-I, диаметром: 12 мм (ФИКСАТОР Ф1,сКОБА с1) | т | 0,02504 | 1 | 1030 | 41134.19 | 1.0815 | 1.0591 | 0.97811 | 1 | 46086.27 | 1154
131.20 | 02-16-01 |  | 20 | ТЕР06-01-015-03 | Установка анкерных болтов: при бетонировании со связями из арматуры | т | 0,00702 | 1 | 1270 | 180911.68 | 1.0815 | 1.0591 | 0.97811 | 1 | 202691.34 | 1422.89
[5 empty] | Армирование фундамента блок бокса 077/47-ИЛО 3.3 лист 72 |  |  | 1
131.21 | 02-16-01 |  | 21 | ТЕР01-02-057-03 | Разработка грунта вручную в траншеях глубиной до 2 м без креплений с откосами, группа грунтов: | 100 м3 | 0,039 | 1 | 5535 | 141923.08 | 1.0815 | 1.0591 | 0.97811 | 1 | 159008.97 | 6201.35
131.22 | 02-16-01 |  | 22 | ТЕР01-01-111-01 | Планировка вручную: дна и откосов выемок каналов, группа грунтов 1 распланировка | 1000 м2 | 0,02606 | 1 | 1464 | 56178.05 | 1.0815 | 1.0591 | 0.97811 | 1 | 62941.23 | 1640.25
131.23 | 02-16-01 |  | 23 | ТЕР08-01-002-03 | Устройство основания под фундаменты: гравийного | м3 | 3,909 | 1 | 10661 | 2727.3 | 1.0815 | 1.0591 | 0.97811 | 1 | 3055.64 | 11944.5
131.24 | 02-16-01 |  | 24 | ТССЦ-02.2.04.03-0003 | Смесь песчано-гравийная природная | м3 | 4,992 | 1 | 5425 | 1086.74 | 1.0815 | 1.0591 | 0.97811 | 1 | 1217.57 | 6078.11
131.25 | 02-16-01 |  | 25 | ТЕР06-01-001-01 | Устройство бетонной подготовки | 100 м3 | 0,011 | 1 | 1731 | 157363.64 | 1.0815 | 1.0591 | 0.97811 | 1 | 176308.39 | 1939.39
131.26 | 02-16-01 |  | 26 | ТССЦ-04.1.02.05-0040 | Бетон тяжелый, крупность заполнителя: 20 мм, класс В7,5 (М100) | м3 | 1,12 | 1 | 5276 | 4710.71 | 1.0815 | 1.0591 | 0.97811 | 1 | 5277.82 | 5911.16
131.27 | 02-16-01 |  | 27 | ТЕР06-01-001-16 | Устройство фундаментных плит железобетонных: плоских | 100 м3 | 0,039 | 1 | 8228 | 210974.36 | 1.0815 | 1.0591 | 0.97811 | 1 | 236373.22 | 9218.56
131.28 | 02-16-01 |  | 28 | ТССЦ-04.1.02.05-0009 | Бетон тяжелый, класс: В25 (М350) | м3 | 3,9585 | 1 | 25152 | 6353.92 | 1.0815 | 1.0591 | 0.97811 | 1 | 7118.86 | 28180.01
131.29 | 02-16-01 |  | 29 | Тех.часть. прил. 4, п.5, табл.2 | Надбавка на водонепроницаемость бетона , класс В25 F50 W6 (м3) | м3 | 3,96 | 1 | 3630 | 916.67 | 1.0815 | 1.0591 | 0.97811 | 1 | 1027.03 | 4067.04
131.30 | 02-16-01 |  | 30 | ТССЦ-08.4.03.03-0032 | Горячекатаная арматурная сталь периодического профиля класса: А-III, диаметром 12 мм | т | 0,34632 | 1 | 14233 | 41097.83 | 1.0815 | 1.0591 | 0.97811 | 1 | 46045.53 | 15946.49
131.31 | 02-16-01 |  | 31 | ТССЦ-08.4.03.02-0004 | Горячекатаная арматурная сталь гладкая класса А-I, диаметром: 12 мм (Фиксатор Ф1,СКОБА С1) | т | 0,04094 | 1 | 1685 | 41157.79 | 1.0815 | 1.0591 | 0.97811 | 1 | 46112.71 | 1887.85
[5 empty] | Гидроизоляция 077/47-ИЛО 3.3 лист 81 |  |  | 1
131.32 | 02-16-01 |  | 32 | ТЕР08-01-003-07 | Гидроизоляция боковая обмазочная битумная в 2 слоя по выровненной поверхности бутовой кладки, кирпичу, бетону | 100 м2 | 0,156 | 1 | 4291 | 27506.41 | 1.0815 | 1.0591 | 0.97811 | 1 | 30817.86 | 4807.59
131.33 | 02-16-01 |  | 33 | ТССЦ-01.2.03.03-0013 | Мастика битумная кровельная горячая | т | -0,03744 | 1 | -1098 | 29326.92 | 1.0815 | 1.0591 | 0.97811 | 1 | 32857.54 | -1230.19
131.34 | 02-16-01 |  | 34 | ТССЦ-01.3.01.03-0002 | Керосин для технических целей марок КТ-1, КТ-2 | т | -0,003744 | 1 | -185 | 49412.39 | 1.0815 | 1.0591 | 0.97811 | 1 | 55361.07 | -207.27
131.35 | 02-16-01 |  | 35 | ТССЦ-01.2.03.03-0103 | Мастика гидроизоляционная холодная ТЕХНОНИКОЛЬ №24 (МГТН) | кг | 26,28 | 1 | 1914 | 72.83 | 1.0815 | 1.0591 | 0.97811 | 1 | 81.6 | 2144.45
[5 empty] | КНС для ливневых стоков 077/47 ИЛО 4.2.2 , ИЛО 4.6.1 |  |  | 1
131.36 | 02-16-01 |  | 36 | ТЕРм37-01-001-06 | Монтаж сосудов и аппаратов без механизмов на открытой площадке, масса сосудов и аппаратов 1,5 т | шт | 1 | 1 | 39629 | 39629 | 1.0815 | 1.0591 | 0.97811 | 1 | 44399.87 | 44399.87
131.37 | 02-16-01 | (О) | 37 | ТЦ_103_47_5321172699_04.03.2021_02 Прайс лист том 9.,стр. 1053, п.1097 | КНС ливневая (2) 5,6м3/час (КП №35736 от 02.09.2021) | к-т | 1 | 1 | 3814635 | 3814635 | 1.0815 | 1.0591 | 0.97811 | 1 | 4273872.62 | 4273872.62 | 4273872.62
[5 empty] | 3: Раздел 55. 03-01-01 Общестроительные работы КПП.gsfx; 9: 1449593; 1 7: 1624108.01 | 0 | 0
132 |  |  |  |  | 3: КПП; 9: 373640; 1 7: 418622.69 | 0 | 0
[5 empty] | Котлован под КПП (077/47-ИЛО 3.3 лист82) |  |  | 1
132.1 | 03-01-01 |  | 1 | ТЕР01-01-003-09 | Разработка грунта в отвал экскаваторами "драглайн" или "обратная лопата" с ковшом вместимостью: 0,65 (0,5-1) м3, группа грунтов 3 | 1000 м3 | 0,0123 | 1 | 795 | 64634.15 | 1.0815 | 1.0591 | 0.97811 | 1 | 72415.35 | 890.71
132.2 | 03-01-01 |  | 2 | ТЕР01-01-013-09 | Разработка грунта с погрузкой на автомобили-самосвалы экскаваторами с ковшом вместимостью: 0,65 (0,5-1) м3, группа грунтов 3 | 1000 м3 | 0,02 | 1 | 1792 | 89600 | 1.0815 | 1.0591 | 0.97811 | 1 | 100386.8 | 2007.74
132.3 | 03-01-01 |  | 3 | ТССЦпг-03-21-01-138 | Перевозка грузов автомобилями-самосвалами грузоподъемностью 10 т работающих вне карьера на расстояние: I класс груза до 138 км | 1 т груза | 34 | 1 | 24104 | 708.94 | 1.0815 | 1.0591 | 0.97811 | 1 | 794.31 | 27006.54
132.4 | 03-01-01 |  | 4 | ТЕР01-01-033-01 | Засыпка котлована с перемещением грунта до 5 м бульдозерами мощностью: 59 кВт (80 л.с.), группа грунтов 1 - ГПС | 1000 м3 | 0,02 | 1 | 185 | 9250 | 1.0815 | 1.0591 | 0.97811 | 1 | 10363.59 | 207.27
132.5 | 03-01-01 |  | 5 | ТССЦ-02.2.04.03-0003 | Смесь песчано-гравийная природная | м3 | 24 | 1 | 26081 | 1086.71 | 1.0815 | 1.0591 | 0.97811 | 1 | 1217.54 | 29220.96
132.6 | 03-01-01 |  | 6 | ТЕР01-02-005-01 | Уплотнение грунта пневматическими трамбовками, группа грунтов: 1-2 | 100 м3 | 0,2 | 1 | 2563 | 12815 | 1.0815 | 1.0591 | 0.97811 | 1 | 14357.78 | 2871.56
132.7 | 03-01-01 |  | 7 | ТЕР01-01-033-01 | Засыпка пазуз с перемещением грунта до 5 м бульдозерами мощностью: 59 кВт (80 л.с.), группа грунтов 1 | 1000 м3 | 0,0039 | 1 | 36 | 9230.77 | 1.0815 | 1.0591 | 0.97811 | 1 | 10342.05 | 40.33
132.8 | 03-01-01 |  | 8 | ТЕР01-02-005-01 | Уплотнение грунта пневматическими трамбовками, группа грунтов: 1-2 | 100 м3 | 0,039 | 1 | 500 | 12820.51 | 1.0815 | 1.0591 | 0.97811 | 1 | 14363.95 | 560.19
[5 empty] | Фундаментная плита 077/47-ИЛО 3.3 лист 83 |  |  | 1
132.9 | 03-01-01 |  | 9 | ТЕР06-01-001-01 | Устройство бетонной подготовки | 100 м3 | 0,0167 | 1 | 2625 | 157185.63 | 1.0815 | 1.0591 | 0.97811 | 1 | 176108.95 | 2941.02
132.10 | 03-01-01 |  | 10 | ТССЦ-04.1.02.05-0003 | Бетон тяжелый, класс: В7,5 (М100) | м3 | 1,7 | 1 | 8008 | 4710.59 | 1.0815 | 1.0591 | 0.97811 | 1 | 5277.69 | 8972.07
132.11 | 03-01-01 |  | 11 | ТЕР06-01-062-04 | Устройство стен и плоских днищ при толщине: более 150 мм прямоугольных сооружений | 100 м3 | 0,1085 | 1 | 136748 | 1260350.23 | 1.0815 | 1.0591 | 0.97811 | 1 | 1412081.72 | 153210.87
132.12 | 03-01-01 |  | 12 | ТССЦ-04.1.02.01-0009 | Бетон мелкозернистый, класс: В25 (М350) | м3 | -11,01275 | 1 | -57270 | 5200.34 | 1.0815 | 1.0591 | 0.97811 | 1 | 5826.4 | -64164.69
132.13 | 03-01-01 |  | 13 | ТССЦ-04.1.02.05-0009 | Бетон тяжелый, класс: В25 (М350) | м3 | 11,01 | 1 | 69956 | 6353.86 | 1.0815 | 1.0591 | 0.97811 | 1 | 7118.79 | 78377.88
132.14 | 03-01-01 |  | 14 | Тех.часть. прил. 4, п.5, табл.2 | Надбавка на водонепроницаемость бетона , класс В25 F50 W6 (м3) | м3 | 11,01 | 1 | 3940 | 357.86 | 1.0815 | 1.0591 | 0.97811 | 1 | 400.94 | 4414.35
132.15 | 03-01-01 |  | 15 | ТССЦ-08.4.03.03-0033 | Горячекатаная арматурная сталь периодического профиля класса: А-III, диаметром 14 мм | т | 0,78892 | 1 | 32424 | 41099.22 | 1.0815 | 1.0591 | 0.97811 | 1 | 46047.09 | 36327.47
132.16 | 03-01-01 |  | 16 | ТССЦ-08.4.03.03-0032 | Горячекатаная арматурная сталь периодического профиля класса: А-III, диаметром 12 мм | т | 0,06622 | 1 | 2722 | 41105.41 | 1.0815 | 1.0591 | 0.97811 | 1 | 46054.02 | 3049.7
[5 empty] | Арматурные выпуски |  |  | 1
132.17 | 03-01-01 |  | 17 | ТССЦ-08.4.03.03-0033 | Горячекатаная арматурная сталь периодического профиля класса: А-III, диаметром 14 мм | т | 0,05663 | 1 | 2327 | 41091.29 | 1.0815 | 1.0591 | 0.97811 | 1 | 46038.2 | 2607.14
[5 empty] | Колонны 077/47-ИЛО 3.3 лист 84 |  |  | 1
132.18 | 03-01-01 |  | 18 | ТЕР06-01-026-04 | Устройство железобетонных колонн в деревянной опалубке высотой: до 4 м, периметром до 2 м | 100 м3 | 0,0064 | 1 | 9063 | 1416093.75 | 1.0815 | 1.0591 | 0.97811 | 1 | 1586574.94 | 10154.08
132.19 | 03-01-01 |  | 19 | ТССЦ-04.1.02.05-0009 | Бетон тяжелый, класс: В25 (М350) | м3 | 0,6496 | 1 | 4127 | 6353.14 | 1.0815 | 1.0591 | 0.97811 | 1 | 7117.98 | 4623.84
132.20 | 03-01-01 |  | 20 | Тех.часть. прил. 4, п.5, табл.2 | Надбавка на водонепроницаемость бетона , класс В25 F50 W6 (м3) | м3 | 0,6496 | 1 | 232 | 357.14 | 1.0815 | 1.0591 | 0.97811 | 1 | 400.14 | 259.93
132.21 | 03-01-01 |  | 21 | ТССЦ-08.4.03.03-0005 | Горячекатанная арматурная сталь класса А500 С, диаметром: 14 мм | т | 0,06095 | 1 | 2663 | 43691.55 | 1.0815 | 1.0591 | 0.97811 | 1 | 48951.5 | 2983.59
132.22 | 03-01-01 |  | 22 | ТССЦ-08.4.03.02-0002 | Горячекатаная арматурная сталь гладкая класса А-I, диаметром: 8 мм | т | 0,01688 | 1 | 747 | 44253.55 | 1.0815 | 1.0591 | 0.97811 | 1 | 49581.16 | 836.93
[5 empty] | Сердечники обрамления и перемычки ИЛО 3,3 лист 84 |  |  | 1
132.23 | 03-01-01 |  | 23 | ТЕР06-01-026-15 | Устройство железобетонных колонн в деревянной опалубке со стальными сердечниками (жесткой арматурой) периметром: до 2 м при отношении объема сердечника или жесткой арматуры к объему колонн до 10% | 100 м3 | 0,007974 | 1 | 12288 | 1541008.28 | 1.0815 | 1.0591 | 0.97811 | 1 | 1726527.73 | 13767.33
132.24 | 03-01-01 |  | 24 | ТССЦ-04.1.02.05-0009 | Бетон тяжелый, класс: В25 (М350) | м3 | 0,809361 | 1 | 5143 | 6354.4 | 1.0815 | 1.0591 | 0.97811 | 1 | 7119.4 | 5762.16
132.25 | 03-01-01 |  | 25 | ТЕР06-01-034-09 | Устройство перемычек | 100 м3 | 0,002625 | 1 | 4059 | 1546285.71 | 1.0815 | 1.0591 | 0.97811 | 1 | 1732440.5 | 4547.66
132.26 | 03-01-01 |  | 26 | ТССЦ-04.1.02.05-0009 | Бетон тяжелый, класс: В25 (М350) | м3 | 0,266438 | 1 | 1693 | 6354.2 | 1.0815 | 1.0591 | 0.97811 | 1 | 7119.17 | 1896.82
132.27 | 03-01-01 |  | 27 | ТССЦ-08.4.03.03-0033 | Горячекатаная арматурная сталь периодического профиля класса: А-III, диаметром 14 мм | т | 0,05583 | 1 | 2295 | 41106.93 | 1.0815 | 1.0591 | 0.97811 | 1 | 46055.73 | 2571.29
132.28 | 03-01-01 |  | 28 | ТССЦ-08.4.03.02-0002 | Горячекатаная арматурная сталь гладкая класса А-I, диаметром: 8 мм | т | 0,00298 | 1 | 132 | 44295.3 | 1.0815 | 1.0591 | 0.97811 | 1 | 49627.94 | 147.89
132.29 | 03-01-01 |  | 29 | ТССЦ-08.4.03.02-0001 | Горячекатаная арматурная сталь гладкая класса А-I, диаметром: 6 мм | т | 0,00515 | 1 | 228 | 44271.84 | 1.0815 | 1.0591 | 0.97811 | 1 | 49601.65 | 255.45
[5 empty] | Обрамление проема ввода теплосетей |  |  | 1
132.30 | 03-01-01 |  | 30 | ТЕР06-01-001-22 | Устройство ленточных фундаментов: железобетонных при ширине по верху до 1000 мм | 100 м3 | 0,000498 | 1 | 215 | 431726.91 | 1.0815 | 1.0591 | 0.97811 | 1 | 483701.8 | 240.88
132.31 | 03-01-01 |  | 31 | ТЕР06-01-034-09 | Устройство перемычек | 100 м3 | 0,000237 | 1 | 365 | 1540084.39 | 1.0815 | 1.0591 | 0.97811 | 1 | 1725492.61 | 408.94
132.32 | 03-01-01 |  | 32 | ТССЦ-04.1.02.05-0009 | Бетон тяжелый, класс: В25 (М350) | м3 | 0,05075 | 1 | 322 | 6344.83 | 1.0815 | 1.0591 | 0.97811 | 1 | 7108.67 | 360.77
132.33 | 03-01-01 |  | 33 | ТССЦ-08.4.03.03-0033 | Горячекатаная арматурная сталь периодического профиля класса: А-III, диаметром 14 мм | т | 0,00508 | 1 | 209 | 41141.73 | 1.0815 | 1.0591 | 0.97811 | 1 | 46094.72 | 234.16
132.34 | 03-01-01 |  | 34 | ТЕР06-01-015-09 | Установка закладных деталей весом: более 20 кг-Гильза | т | 0,12609 | 1 | 2155 | 17090.97 | 1.0815 | 1.0591 | 0.97811 | 1 | 19148.52 | 2414.44
132.35 | 03-01-01 |  | 35 | ТССЦ-23.5.01.08-0055 | Трубы стальные электросварные прямошовные и спирально-шовные группы А и Б с сопротивлением по разрыву 38 кгс/мм2, наружный диаметр: 920 мм, толщина стенки 7 мм | м | 0,5 | 1 | 5386 | 10772 | 1.0815 | 1.0591 | 0.97811 | 1 | 12068.82 | 6034.41
132.36 | 03-01-01 |  | 36 | ТЕР26-01-021-01 | Изоляция плоских и криволинейных поверхностей из пенополиуретана методом напыления | м3 | 0,04 | 1 | 2735 | 68375 | 1.0815 | 1.0591 | 0.97811 | 1 | 76606.55 | 3064.26
132.37 | 03-01-01 |  | 37 | ТЕР13-04-005-02 | Гуммирование из растворов: с нанесением герметика марки 51-Г-10 толщиной 1,5 мм | м2 | 0,32 | 1 | 1069 | 3340.63 | 1.0815 | 1.0591 | 0.97811 | 1 | 3742.8 | 1197.7
[5 empty] | Покрытие 077/47-ИЛО 3.3 лист 85 |  |  | 1
132.38 | 03-01-01 |  | 38 | ТЕР06-01-110-01 | Устройство безбалочных перекрытий и покрытий толщиной до 200 мм в опалубке типа "Дока" на высоте от опорной площадки: до 6 м | 100 м3 | 0,033 | 1 | 22690 | 687575.76 | 1.0815 | 1.0591 | 0.97811 | 1 | 770351.87 | 25421.61
132.39 | 03-01-01 |  | 39 | ТССЦ-04.1.02.05-0009 | Бетон тяжелый, класс: В25 (М350) | м3 | 3,35 | 1 | 21285 | 6353.73 | 1.0815 | 1.0591 | 0.97811 | 1 | 7118.65 | 23847.48
132.40 | 03-01-01 |  | 40 | ТССЦ-08.4.03.03-0004 | Горячекатанная арматурная сталь класса А500 С, диаметром: 12 мм | т | 0,3825 | 1 | 17003 | 44452.29 | 1.0815 | 1.0591 | 0.97811 | 1 | 49803.83 | 19049.96
133 |  |  |  |  | 3: Стены; 9: 448834; 1 7: 502868.23 | 0 | 0
[5 empty] | Стены 077/47 - ИЛО2.1 лист 10,11,12 |  |  | 1
133.1 | 03-01-01 |  | 41 | ТЕР08-02-001-01 | Кладка стен кирпичных наружных: простых при высоте этажа до 4 м | м3 | 34,19 | 1 | 204701 | 5987.16 | 1.0815 | 1.0591 | 0.97811 | 1 | 6707.94 | 229344.47
133.2 | 03-01-01 |  | 42 | ТССЦ-06.1.01.05-0035 | Кирпич керамический одинарный, размером 250х120х65 мм, марка: 100 | 1000 шт | 13,47086 | 1 | 188701 | 14008.09 | 1.0815 | 1.0591 | 0.97811 | 1 | 15694.5 | 211418.41
133.3 | 03-01-01 |  | 43 | ТЕР08-02-007-01 | Армирование кладки стен и других конструкций | т | 0,348738 | 1 | 16089 | 46134.92 | 1.0815 | 1.0591 | 0.97811 | 1 | 51689.03 | 18025.93
133.4 | 03-01-01 |  | 44 | ТССЦ-08.4.02.01-0021 | Арматурные сетки сварные | т | 0,348738 | 1 | 16377 | 46960.76 | 1.0815 | 1.0591 | 0.97811 | 1 | 52614.29 | 18348.6
133.5 | 03-01-01 |  | 45 | ТЕР08-02-002-03 | Кладка перегородок из кирпича: армированных толщиной в 1/2 кирпича при высоте этажа до 4 м | 100 м2 | 0,0672 | 1 | 10307 | 153377.98 | 1.0815 | 1.0591 | 0.97811 | 1 | 171842.9 | 11547.84
133.6 | 03-01-01 |  | 46 | ТССЦ-06.1.01.05-0035 | Кирпич керамический одинарный, размером 250х120х65 мм, марка: 100 | 1000 шт | 0,338688 | 1 | 4744 | 14006.99 | 1.0815 | 1.0591 | 0.97811 | 1 | 15693.27 | 5315.12
[5 empty] | Армирование внутренних кирпичных перегородок 077/47 ИЛО 3.3 лист 84 |  |  | 1
133.7 | 03-01-01 |  | 47 | ТЕР06-01-015-07 | Установка закладных деталей весом: до 4 кг | т | 0,01672 | 1 | 2737 | 163696.17 | 1.0815 | 1.0591 | 0.97811 | 1 | 183403.28 | 3066.5
133.8 | 03-01-01 |  | 48 | ТССЦ-08.4.01.02-0001 | Детали закладные весом до 1 килограмма | т | 0,01672 | 1 | 1274 | 76196.17 | 1.0815 | 1.0591 | 0.97811 | 1 | 85369.3 | 1427.37
133.9 | 03-01-01 |  | 49 | ТЕР06-01-015-01 | Установка анкерных болтов: в готовые гнезда с заделкой длиной до 1 м | т | 0,000824 | 1 | 258 | 313106.8 | 1.0815 | 1.0591 | 0.97811 | 1 | 350801.21 | 289.06
133.10 | 03-01-01 |  | 50 | ТССЦ-08.4.01.01-0022 | Анкерные детали из прямых или гнутых круглых стержней с резьбой (в комплекте с шайбами и гайками или без них),: поставляемые отдельно | т | -0,000824 | 1 | -65 | 78883.5 | 1.0815 | 1.0591 | 0.97811 | 1 | 88380.15 | -72.83
133.11 | 03-01-01 |  | 51 | ТССЦ-01.7.15.02-0040 | Болт анкерный с гайкой, размер: 12,0x100 мм | 100 шт | 0,08 | 1 | 173 | 2162.5 | 1.0815 | 1.0591 | 0.97811 | 1 | 2422.84 | 193.83
133.12 | 03-01-01 |  | 52 | ТЕР08-02-007-01 | Армирование кладки стен и других конструкций | т | 0,03488 | 1 | 1608 | 46100.92 | 1.0815 | 1.0591 | 0.97811 | 1 | 51650.93 | 1801.58
133.13 | 03-01-01 |  | 53 | ТССЦ-08.4.02.03-0012 | Каркасы и сетки арматурные плоские, собранные и сваренные (связанные) в арматурные изделия, закладные и накладные детали: со сваркой | т | 0,02168 | 1 | 900 | 41512.92 | 1.0815 | 1.0591 | 0.97811 | 1 | 46510.59 | 1008.35
133.14 | 03-01-01 |  | 54 | ТССЦ-08.4.02.06-0002 | Сетка сварная из холоднотянутой проволоки 3 мм | т | 0,0132 | 1 | 1030 | 78030.3 | 1.0815 | 1.0591 | 0.97811 | 1 | 87424.24 | 1154
134 |  |  |  |  | 3: Проемы 077/47 - ИЛО2.1 лист13; 9: 156977; 1 7: 175875.12 | 0 | 0
[5 empty] | Двери |  |  | 1
134.1 | 03-01-01 |  | 55 | ТЕР10-01-039-01 | Установка блоков в наружных и внутренних дверных проемах: в каменных стенах, площадь проема до 3 м2 | 100 м2 | 0,0945 | 1 | 9724 | 102899.47 | 1.0815 | 1.0591 | 0.97811 | 1 | 115287.37 | 10894.66
134.2 | 03-01-01 |  | 56 | ТССЦ-11.2.02.01-0072 | Блоки дверные однопольные с полотном: глухим ДГ 21-9, площадь 1,80 м2; ДГ 21-10, площадь 2,01 м2 | м2 | 9,45 | 1 | 15533 | 1643.7 | 1.0815 | 1.0591 | 0.97811 | 1 | 1841.58 | 17402.93
134.3 | 03-01-01 |  | 57 | ТССЦ-01.7.04.07-0003 | Скобяные изделия для блоков входных дверей в: помещение однопольных | компл. | 5 | 1 | 3768 | 753.6 | 1.0815 | 1.0591 | 0.97811 | 1 | 844.32 | 4221.6
[5 empty] | Окна |  |  | 1
134.4 | 03-01-01 |  | 58 | ТЕР10-01-034-01 | Установка в жилых и общественных зданиях оконных блоков из ПВХ профилей: глухих с площадью проема до 2 м2 | 100 м2 | 0,0385 | 1 | 7249 | 188285.71 | 1.0815 | 1.0591 | 0.97811 | 1 | 210953.12 | 8121.7
134.5 | 03-01-01 |  | 59 | ТССЦ-11.3.02.02-0016 | Блок оконный пластиковый: одностворчатый, с поворотно-откидной створкой, однокамерным стеклопакетом (24 мм), площадью до 0,5 м2 | м2 | 0,25 | 1 | 11087 | 44348 | 1.0815 | 1.0591 | 0.97811 | 1 | 49686.98 | 12421.75
134.6 | 03-01-01 |  | 60 | ТССЦ-11.3.02.02-0017 | Блок оконный пластиковый: одностворчатый, с поворотно-откидной створкой, однокамерным стеклопакетом (24 мм), площадью до 1 м2 | м2 | 1,6 | 1 | 56830 | 35518.75 | 1.0815 | 1.0591 | 0.97811 | 1 | 39794.79 | 63671.66
134.7 | 03-01-01 |  | 61 | ТССЦ-11.3.02.04-0034 | Блок оконный пластиковый: трехстворчатый, с поворотно-откидной створкой, однокамерным стеклопакетом (24 мм), площадью до 1,5 м2 | м2 | 2 | 1 | 52786 | 26393 | 1.0815 | 1.0591 | 0.97811 | 1 | 29570.41 | 59140.82
135 |  |  |  |  | 3: Внутренняя отделка 077/47 -ИЛО2.1 лист15; 9: 68865; 1 7: 77155.55 | 0 | 0
[5 empty] | Стены. перегородки |  |  | 1
135.1 | 03-01-01 |  | 62 | ТЕР15-02-016-03 | Штукатурка поверхностей внутри здания цементно-известковым или цементным раствором по камню и бетону: улучшенная стен | 100 м2 | 0,4359 | 1 | 34482 | 79105.3 | 1.0815 | 1.0591 | 0.97811 | 1 | 88628.66 | 38633.23
135.2 | 03-01-01 |  | 63 | ТЕР15-04-005-03 | Окраска поливинилацетатными водоэмульсионными составами улучшенная: по штукатурке стен | 100 м2 | 0,4359 | 1 | 14480 | 33218.63 | 1.0815 | 1.0591 | 0.97811 | 1 | 37217.77 | 16223.23
135.3 | 03-01-01 |  | 64 | ТССЦ-14.3.02.01-0219 | Краска водоэмульсионная ВЭАК-1180 | т | 0,0275 | 1 | 2777 | 100981.82 | 1.0815 | 1.0591 | 0.97811 | 1 | 113138.85 | 3111.32
[5 empty] | Потолки |  |  | 1
135.4 | 03-01-01 |  | 65 | ТЕР15-02-016-04 | Штукатурка поверхностей внутри здания цементно-известковым или цементным раствором по камню и бетону: улучшенная потолков | 100 м2 | 0,1334 | 1 | 10697 | 80187.41 | 1.0815 | 1.0591 | 0.97811 | 1 | 89841.04 | 11984.79
135.5 | 03-01-01 |  | 66 | ТЕР15-04-005-04 | Окраска поливинилацетатными водоэмульсионными составами улучшенная: по штукатурке потолков | 100 м2 | 0,1334 | 1 | 5500 | 41229.39 | 1.0815 | 1.0591 | 0.97811 | 1 | 46192.93 | 6162.14
135.6 | 03-01-01 |  | 67 | ТССЦ-14.3.02.01-0219 | Краска водоэмульсионная ВЭАК-1180 | т | 0,0092 | 1 | 929 | 100978.26 | 1.0815 | 1.0591 | 0.97811 | 1 | 113134.87 | 1040.84
136 |  |  |  |  | 3: Полы 077/47 - ИЛО2.1 лист18; 9: 48106; 1 7: 53897.47 | 0 | 0
136.1 | 03-01-01 |  | 68 | ТЕР11-01-012-03 | Укладка лаг: по плитам перекрытий | 100 м2 | 0,1192 | 1 | 4919 | 41266.78 | 1.0815 | 1.0591 | 0.97811 | 1 | 46234.82 | 5511.19
136.2 | 03-01-01 |  | 69 | ТЕР11-01-033-01 | Устройство покрытий: дощатых толщиной 28 мм | 100 м2 | 0,1192 | 1 | 5814 | 48775.17 | 1.0815 | 1.0591 | 0.97811 | 1 | 54647.13 | 6513.94
136.3 | 03-01-01 |  | 70 | ТЕР11-01-009-01 | Устройство тепло- и звукоизоляции сплошной из плит: или матов минераловатных или стекловолокнистых | 100 м2 | 0,1192 | 1 | 2912 | 24429.53 | 1.0815 | 1.0591 | 0.97811 | 1 | 27370.56 | 3262.57
136.4 | 03-01-01 |  | 71 | ТССЦ-12.2.04.10-0013 | Маты без связующего прошивные из супертонкого стекловолокна толщиной: 50 мм | м3 | 0,61388 | 1 | 14907 | 24283.25 | 1.0815 | 1.0591 | 0.97811 | 1 | 27206.67 | 16701.63
136.5 | 03-01-01 |  | 72 | ТЕР11-01-035-04 | Устройство покрытий: из плит древесностружечных | 100 м2 | 0,1192 | 1 | 7709 | 64672.82 | 1.0815 | 1.0591 | 0.97811 | 1 | 72458.67 | 8637.07
136.6 | 03-01-01 |  | 73 | ТЕР11-01-036-01 | Устройство покрытий из линолеума на клее | 100 м2 | 0,1192 | 1 | 3872 | 32483.22 | 1.0815 | 1.0591 | 0.97811 | 1 | 36393.82 | 4338.14
136.7 | 03-01-01 |  | 74 | ТССЦ-01.6.03.04-0021 | Линолеум «Спецстрол», группа горючести Г-3, шириной 1,5 м, толщиной 2,1 мм | м2 | 12,15 | 1 | 7810 | 642.8 | 1.0815 | 1.0591 | 0.97811 | 1 | 720.19 | 8750.31
136.8 | 03-01-01 |  | 75 | ТССЦ-14.1.06.03-0004 | Клей строительный КС-Универсал | т | 0,00596 | 1 | 163 | 27348.99 | 1.0815 | 1.0591 | 0.97811 | 1 | 30641.49 | 182.62
137 |  |  |  |  | 3: Кровля 077/47- ИЛО2.1 лист 16; 9: 353171; 1 7: 395688.95 | 0 | 0
137.1 | 03-01-01 |  | 76 | ТЕР12-01-015-03 | Устройство пароизоляции: прокладочной в один слой | 100 м2 | 0,1334 | 1 | 1612 | 12083.96 | 1.0815 | 1.0591 | 0.97811 | 1 | 13538.73 | 1806.07
137.2 | 03-01-01 |  | 77 | ТССЦ-01.2.03.03-0013 | Мастика битумная кровельная горячая | т | -0,00667 | 1 | -196 | 29385.31 | 1.0815 | 1.0591 | 0.97811 | 1 | 32922.96 | -219.6
137.3 | 03-01-01 |  | 78 | ТССЦ-12.1.02.06-0022 | Рубероид кровельный с пылевидной посыпкой марки РКП- 350б | м2 | -14,674 | 1 | -569 | 38.78 | 1.0815 | 1.0591 | 0.97811 | 1 | 43.45 | -637.59
137.4 | 03-01-01 |  | 79 | ТССЦ-12.1.02.03-0025 | Биполь: ЭПП | м2 | 13,34 | 1 | 1576 | 118.14 | 1.0815 | 1.0591 | 0.97811 | 1 | 132.36 | 1765.68
137.5 | 03-01-01 |  | 80 | ТЕР10-01-002-01 | Установка стропил | м3 | 0,4312 | 1 | 15617 | 36217.53 | 1.0815 | 1.0591 | 0.97811 | 1 | 40577.7 | 17497.1
137.6 | 03-01-01 |  | 81 | ТЕР12-01-034-02 | Устройство обрешетки: с прозорами из досок и брусков | 100 м2 | 0,196 | 1 | 3145 | 16045.92 | 1.0815 | 1.0591 | 0.97811 | 1 | 17977.66 | 3523.62
137.7 | 03-01-01 |  | 82 | ТЕР12-01-033-01 | Монтаж кровли из профилированного листа для объектов непроизводственного назначения: простой (лист 16) | 100 м2 | 0,207 | 1 | 5189 | 25067.63 | 1.0815 | 1.0591 | 0.97811 | 1 | 28085.48 | 5813.69
137.8 | 03-01-01 |  | 83 | ТССЦ-08.3.09.02-0026 | Профилированный настил окрашенный: С21-1000-0,6 | т | 0,145728 | 1 | 14803 | 101579.66 | 1.0815 | 1.0591 | 0.97811 | 1 | 113808.67 | 16585.11
[5 empty] | Наружная отделка 077/47- АР.1 лист 9,10 |  |  | 1
[5 empty] | Стены |  |  | 1
137.9 | 03-01-01 |  | 84 | ТЕР26-01-036-01 | Изоляция изделиями из волокнистых и зернистых материалов с креплением на клее и дюбелями холодных поверхностей: наружных стен | 100 м2 | 1,3676 | 1 | 41635 | 30443.84 | 1.0815 | 1.0591 | 0.97811 | 1 | 34108.92 | 46647.36
137.10 | 03-01-01 |  | 85 | ТССЦ-01.7.15.07-0132 | Дюбель распорный с металлическим стержнем: 10х150 мм | 10 шт | 109,408 | 1 | 16364 | 149.57 | 1.0815 | 1.0591 | 0.97811 | 1 | 167.58 | 18334.59
137.11 | 03-01-01 |  | 86 | ТССЦ-12.2.05.10-0001 | Плиты минераловатные "Венти Баттс" ROCKWOOL | м3 | 11,269024 | 1 | 64404 | 5715.14 | 1.0815 | 1.0591 | 0.97811 | 1 | 6403.18 | 72157.59
137.12 | 03-01-01 |  | 87 | ТЕР15-02-037-01 | Устройство каркаса при оштукатуривании: стен | 100 м2 | 1,3676 | 1 | 44111 | 32254.31 | 1.0815 | 1.0591 | 0.97811 | 1 | 36137.35 | 49421.44
137.13 | 03-01-01 |  | 88 | ТЕР15-02-001-01 | Улучшенная штукатурка фасадов цементно-известковым раствором по камню: стен | 100 м2 | 1,3676 | 1 | 89921 | 65750.95 | 1.0815 | 1.0591 | 0.97811 | 1 | 73666.6 | 100746.44
137.14 | 03-01-01 |  | 89 | ТЕР15-04-011-02 | Окраска фасадов с лесов с подготовкой поверхности: силикатная | 100 м2 | 1,3676 | 1 | 23428 | 17130.74 | 1.0815 | 1.0591 | 0.97811 | 1 | 19193.08 | 26248.46
137.15 | 03-01-01 |  | 90 | ТССЦ-14.3.02.05-0106 | Краска силикатная фасадная CERESIT СТ 54 (база) | л | 61,542 | 1 | 32131 | 522.1 | 1.0815 | 1.0591 | 0.97811 | 1 | 584.95 | 35998.99
[5 empty] | 3: Раздел 56. 03-01-02 Внутреннее водоснабжение КПП.gsfx; 9: 49126; 1 7: 55040.26 | 5538.08 | 0
138 |  |  |  |  | 3: Внутренние сети водоснабжения - КПП (077/47 -ИЛО 4.2.1.С - лист3); 9: 49126; 1 7: 55040.26 | 5538.08 | 0
138.1 | 03-01-02 |  | 1 | ТЕР16-04-005-01 | Прокладка внутренних трубопроводов водоснабжения и отопления из полипропиленовых труб: 20 мм | 100 м | 0,02 | 1 | 1844 | 92200 | 1.0815 | 1.0591 | 0.97811 | 1 | 103299.81 | 2066
138.2 | 03-01-02 |  | 2 | ТССЦ-24.3.02.01-0012 | Трубопроводы напорные из полипропилена PPRS с гильзами и креплениями для холодного и горячего водоснабжения: PN20 SDR 6, диаметром 20 мм, толщина стенки 3,4 мм | м | 2 | 1 | 156 | 78 | 1.0815 | 1.0591 | 0.97811 | 1 | 87.39 | 174.78
138.3 | 03-01-02 |  | 3 | ТЕР16-04-005-01 | Прокладка внутренних трубопроводов водоснабжения и отопления из полипропиленовых труб: 20 мм | 100 м | 0,12 | 1 | 11068 | 92233.33 | 1.0815 | 1.0591 | 0.97811 | 1 | 103337.15 | 12400.46
138.4 | 03-01-02 |  | 4 | ТССЦ-24.3.02.01-0011 | Трубопроводы напорные из полипропилена PPRS с гильзами и креплениями для холодного и горячего водоснабжения: PN20 SDR 6, диаметром 16 мм, толщина стенки 2,7 мм | м | 12,06 | 1 | 633 | 52.49 | 1.0815 | 1.0591 | 0.97811 | 1 | 58.81 | 709.25
138.5 | 03-01-02 |  | 5 | ТССЦ-18.1.10.12-0003 | Кран пробно-спускной с прямым спуском сальниковый для воды марки 10б19бк диаметром 15 мм | шт | 1 | 1 | 242 | 242 | 1.0815 | 1.0591 | 0.97811 | 1 | 271.13 | 271.13
138.6 | 03-01-02 |  | 6 | ТЕР18-02-004-01 | Монтаж водонагревателей электрических накопительных (емкостных) объемом: до 50 л | шт | 1 | 1 | 347 | 347 | 1.0815 | 1.0591 | 0.97811 | 1 | 388.77 | 388.77
138.7 | 03-01-02 | (О) | 7 | ТЦ_63.1.01.03_77_7722753969_01.09.2021_02 Прайс лист том 9, стр. 1142, п.1197 | Электрический водонагреватель Atlantik OPRO 10 SB | шт | 1 | 1 | 4943 | 4943 | 1.0815 | 1.0591 | 0.97811 | 1 | 5538.08 | 5538.08 | 5538.08
138.8 | 03-01-02 |  | 8 | ТССЦ-18.1.04.03-0084 | Клапаны обратные горизонтальные ИГЛ (Eagle), с проверочным отверстием, давлением 1,6 МПа (16 кгс/см2), размером: 1/2" | шт | 1 | 1 | 190 | 190 | 1.0815 | 1.0591 | 0.97811 | 1 | 212.87 | 212.87
138.9 | 03-01-02 |  | 9 | ТЕР18-06-007-01 | Установка фильтров диаметром: 25 мм | 10 шт | 0,1 | 1 | 817 | 8170 | 1.0815 | 1.0591 | 0.97811 | 1 | 9153.57 | 915.36
138.10 | 03-01-02 |  | 10 | ТССЦ-18.2.08.09-0001 | Фильтры муфтовые BROEN V823 чугунные сетчатые, давлением 1,0 МПа (10 кгс/см2), диаметром: 15 мм, резьбовое присоединение 1/2" | шт | 1 | 1 | 2408 | 2408 | 1.0815 | 1.0591 | 0.97811 | 1 | 2697.9 | 2697.9
138.11 | 03-01-02 |  | 11 | ТССЦ-18.1.09.06-0062 | Кран шаровый муфтовый Valtec для воды диаметром: 15 мм со сгоном | шт | 2 | 1 | 561 | 280.5 | 1.0815 | 1.0591 | 0.97811 | 1 | 314.27 | 628.54
[5 empty] | Водомерный узел |  |  | 1
138.12 | 03-01-02 |  | 12 | ТЕР16-06-005-01 | Установка счетчиков (водомеров) диаметром: до 40 мм | шт | 1 | 1 | 384 | 384 | 1.0815 | 1.0591 | 0.97811 | 1 | 430.23 | 430.23
138.13 | 03-01-02 |  | 13 | ТССЦ-65.1.01.01-0001 | Счетчики (водомеры) крыльчатые диаметром: 15 мм | шт | 1 | 1 | 1006 | 1006 | 1.0815 | 1.0591 | 0.97811 | 1 | 1127.11 | 1127.11
138.14 | 03-01-02 |  | 14 | ТЕР16-05-001-01 | Установка вентилей, задвижек, затворов, клапанов обратных, кранов проходных на трубопроводах из стальных труб диаметром: до 25 мм | шт | 1 | 1 | 1488 | 1488 | 1.0815 | 1.0591 | 0.97811 | 1 | 1667.14 | 1667.14
138.15 | 03-01-02 |  | 15 | ТССЦ-18.1.04.03-0092 | Клапаны обратные подъемные муфтовые 16Б1бк, давлением 1,6 МПа (16 кгс/см2), диаметром: 20 мм | шт | 1 | 1 | 168 | 168 | 1.0815 | 1.0591 | 0.97811 | 1 | 188.23 | 188.23
138.16 | 03-01-02 |  | 16 | ТЕР18-06-007-01 | Установка фильтров диаметром: 25 мм | 10 шт | 0,1 | 1 | 817 | 8170 | 1.0815 | 1.0591 | 0.97811 | 1 | 9153.57 | 915.36
138.17 | 03-01-02 |  | 17 | ТССЦ-18.2.08.09-0012 | Фильтры фланцевые BROEN V821 чугунные сетчатые, со сливной пробкой, с фланцевым присоединением, давлением 1,6 МПа (16 кгс/см2), диаметром: 20 мм | шт | 1 | 1 | 2495 | 2495 | 1.0815 | 1.0591 | 0.97811 | 1 | 2795.37 | 2795.37
138.18 | 03-01-02 |  | 18 | ТЕР16-05-001-01 | Установка вентилей, задвижек, затворов, клапанов обратных, кранов проходных на трубопроводах из стальных труб диаметром: до 25 мм | шт | 3 | 1 | 4461 | 1487 | 1.0815 | 1.0591 | 0.97811 | 1 | 1666.02 | 4998.06
138.19 | 03-01-02 |  | 19 | ТССЦ-18.1.10.01-0032 | Вентили проходные муфтовые: 15КЧ18Р для воды, давлением 1,6 МПа (16 кгс/см2), диаметром 20 мм | шт | 3 | 1 | 359 | 119.67 | 1.0815 | 1.0591 | 0.97811 | 1 | 134.08 | 402.24
138.20 | 03-01-02 |  | 20 | ТЕР18-07-001-02 | Установка манометров: с трехходовым краном | компл. | 1 | 1 | 211 | 211 | 1.0815 | 1.0591 | 0.97811 | 1 | 236.4 | 236.4
138.21 | 03-01-02 |  | 21 | ТССЦ-63.4.01.02-0011 | Манометры общего назначения с трехходовым краном ОБМ1-100 | компл. | 1 | 1 | 675 | 675 | 1.0815 | 1.0591 | 0.97811 | 1 | 756.26 | 756.26
138.22 | 03-01-02 |  | 22 | ТССЦ-23.8.04.08-0171 | Соединительная арматура трубопроводов, переход диаметром: 20х16 мм | 10 шт | 0,2 | 1 | 9 | 45 | 1.0815 | 1.0591 | 0.97811 | 1 | 50.42 | 10.08
138.23 | 03-01-02 |  | 23 | ТЕР16-05-001-01 | Установка вентилей, задвижек, затворов, клапанов обратных, кранов проходных на трубопроводах из стальных труб диаметром: до 25 мм | шт | 1 | 1 | 1488 | 1488 | 1.0815 | 1.0591 | 0.97811 | 1 | 1667.14 | 1667.14
138.24 | 03-01-02 |  | 24 | ТССЦ-18.1.10.12-0003 | Кран пробно-спускной с прямым спуском сальниковый для воды марки 10б19бк диаметром 15 мм | шт | 1 | 1 | 242 | 242 | 1.0815 | 1.0591 | 0.97811 | 1 | 271.13 | 271.13
[5 empty] | Установка сантехприборов |  |  | 1
138.25 | 03-01-02 |  | 25 | ТЕР17-01-003-02 | Установка унитазов: с бачком высокорасполагаемым | 10 компл. | 0,1 | 1 | 3563 | 35630 | 1.0815 | 1.0591 | 0.97811 | 1 | 39919.44 | 3991.94
138.26 | 03-01-02 |  | 26 | ТССЦ-01.7.15.07-0007 | Дюбели пластмассовые диаметр 14 мм | 100 шт | 0,06 | 1 | 11 | 183.33 | 1.0815 | 1.0591 | 0.97811 | 1 | 205.4 | 12.32
138.27 | 03-01-02 |  | 27 | ТССЦ-01.7.19.03-0001 | Манжета резиновая канализационная для унитаза диаметром 110 мм | шт | 1 | 1 | 54 | 54 | 1.0815 | 1.0591 | 0.97811 | 1 | 60.5 | 60.5
138.28 | 03-01-02 |  | 28 | ТССЦ-14.5.02.02-0101 | Замазка защитная | кг | 0,4 | 1 | 31 | 77.5 | 1.0815 | 1.0591 | 0.97811 | 1 | 86.83 | 34.73
138.29 | 03-01-02 |  | 29 | ТССЦ-18.2.06.01-0001 | Бачки смывные: полуфарфоровые и фарфоровые с арматурой высокорасполагаемые и для дезинфекционного раствора | компл. | 1 | 1 | 1603 | 1603 | 1.0815 | 1.0591 | 0.97811 | 1 | 1795.98 | 1795.98
138.30 | 03-01-02 |  | 30 | ТССЦ-18.2.01.06-0001 | Унитаз-компакт «Комфорт» | компл. | 1 | 1 | 2683 | 2683 | 1.0815 | 1.0591 | 0.97811 | 1 | 3006 | 3006
138.31 | 03-01-02 |  | 31 | ТЕР17-01-001-14 | Установка умывальников одиночных: с подводкой холодной и горячей воды | 10 компл. | 0,1 | 1 | 2043 | 20430 | 1.0815 | 1.0591 | 0.97811 | 1 | 22889.53 | 2288.95
138.32 | 03-01-02 |  | 32 | ТССЦ-01.7.15.07-0007 | Дюбели пластмассовые диаметр 14 мм | 100 шт | 0,04 | 1 | 8 | 200 | 1.0815 | 1.0591 | 0.97811 | 1 | 224.08 | 8.96
138.33 | 03-01-02 |  | 33 | ТССЦ-14.5.02.02-0101 | Замазка защитная | кг | 0,2 | 1 | 15 | 75 | 1.0815 | 1.0591 | 0.97811 | 1 | 84.03 | 16.81
138.34 | 03-01-02 |  | 34 | ТССЦ-18.2.01.05-0019 | Умывальники полуфарфоровые и фарфоровые с краном настольным, кронштейнами, сифоном бутылочным латунным и выпуском,: полукруглые со скрытыми установочными поверхностями без спинки размером 600х450х150 мм | компл. | 1 | 1 | 2103 | 2103 | 1.0815 | 1.0591 | 0.97811 | 1 | 2356.18 | 2356.18
[5 empty] | 3: Раздел 57. 03-01-03 Сети бытовой канализации КПП.gsfx; 9: 4196; 1 7: 4701.12 | 0 | 0
139 |  |  |  |  | 3: Внутренние сети водоотведения здания КПП (077/47-ИОС 3.1 С лист 2); 9: 4196; 1 7: 4701.12 | 0 | 0
139.1 | 03-01-03 |  | 1 | ТЕР16-04-004-02 | Прокладка внутренних трубопроводов канализации из полипропиленовых труб диаметром: 110 мм | 100 м | 0,05 | 1 | 2524 | 50480 | 1.0815 | 1.0591 | 0.97811 | 1 | 56557.2 | 2827.86
139.2 | 03-01-03 |  | 2 | ТССЦ-01.7.19.02-0052 | Кольца резиновые уплотнительные для полипропиленовых труб диаметром: 110 мм | 100 шт | 0,006 | 1 | 7 | 1166.67 | 1.0815 | 1.0591 | 0.97811 | 1 | 1307.12 | 7.84
139.3 | 03-01-03 |  | 3 | ТССЦ-24.3.02.02-0012 | Трубы канализационные полипропиленовые раструбные диаметром: 110 мм, длиной 0,1 м | шт | 4,99 | 1 | 657 | 131.66 | 1.0815 | 1.0591 | 0.97811 | 1 | 147.51 | 736.07
139.4 | 03-01-03 |  | 4 | ТЕР16-04-004-01 | Прокладка внутренних трубопроводов канализации из полипропиленовых труб диаметром: 50 мм | 100 м | 0,01 | 1 | 531 | 53100 | 1.0815 | 1.0591 | 0.97811 | 1 | 59492.62 | 594.93
139.5 | 03-01-03 |  | 5 | ТССЦ-01.7.19.02-0051 | Кольца резиновые уплотнительные для полипропиленовых труб диаметром: 50 мм | 100 шт | 0,0012 | 1 | 1 | 833.33 | 1.0815 | 1.0591 | 0.97811 | 1 | 933.65 | 1.12
139.6 | 03-01-03 |  | 6 | ТССЦ-24.3.02.02-0011 | Трубы канализационные полипропиленовые раструбные диаметром: 50 мм, длиной 1,0 м | шт | 0,998 | 1 | 65 | 65.13 | 1.0815 | 1.0591 | 0.97811 | 1 | 72.97 | 72.82
139.7 | 03-01-03 |  | 7 | ТССЦ-24.3.05.12-0001 | Ревизия полипропиленовая с крышкой диаметром 100 мм | шт | 1 | 1 | 121 | 121 | 1.0815 | 1.0591 | 0.97811 | 1 | 135.57 | 135.57
139.8 | 03-01-03 |  | 8 | ТССЦ-23.8.05.05-0012 | Муфты надвижные диаметром: 100 мм | шт | 1 | 1 | 205 | 205 | 1.0815 | 1.0591 | 0.97811 | 1 | 229.68 | 229.68
139.9 | 03-01-03 |  | 9 | ТССЦ-23.8.05.05-0011 | Муфты надвижные диаметром: 50 мм | шт | 1 | 1 | 85 | 85 | 1.0815 | 1.0591 | 0.97811 | 1 | 95.23 | 95.23
[5 empty] | 3: Раздел 58. 03-01-04 Охранно-пожарная сигнализация КПП..gsfx; 9: 288166; 1 7: 322857.71 | 242242.49 | 0
140 |  |  |  |  | 3: Пожарная сигнализация и оповещение людей при пожаре КПП 077/47 ИОС4.4.1 лист 17; 9: 288166; 1 7: 322857.71 | 242242.49 | 0
140.1 | 03-01-04 |  | 1 | ТЕРм10-08-001-02 | Приборы ПС приемно-контрольные, пусковые, концентратор: блок базовый на 20 лучей | шт | 2 | 1 | 17975 | 8987.5 | 1.0815 | 1.0591 | 0.97811 | 1 | 10069.49 | 20138.98
140.2 | 03-01-04 |  | 2 | ТЕРм10-01-039-06 | Реле, ключ, кнопка и др. с подготовкой места установки | шт | 1 | 1 | 1290 | 1290 | 1.0815 | 1.0591 | 0.97811 | 1 | 1445.3 | 1445.3
140.3 | 03-01-04 |  | 3 | ТЕРм10-08-002-02 | Извещатель ПС автоматический: дымовой, фотоэлектрический, радиоизотопный, световой в нормальном исполнении | шт | 4 | 1 | 4947 | 1236.75 | 1.0815 | 1.0591 | 0.97811 | 1 | 1385.64 | 5542.56
140.4 | 03-01-04 |  | 4 | ТЕРм10-01-039-06 | Реле, ключ, кнопка и др. с подготовкой места установки | шт | 2 | 1 | 2582 | 1291 | 1.0815 | 1.0591 | 0.97811 | 1 | 1446.42 | 2892.84
140.5 | 03-01-04 |  | 5 | ТЕРм10-01-039-06 | Реле, ключ, кнопка и др. с подготовкой места установки | шт | 3 | 1 | 3870 | 1290 | 1.0815 | 1.0591 | 0.97811 | 1 | 1445.3 | 4335.9
140.6 | 03-01-04 |  | 6 | ТЕРм10-08-003-03 | Устройство ультразвуковое,: блок питания и контроля | шт | 1 | 1 | 2804 | 2804 | 1.0815 | 1.0591 | 0.97811 | 1 | 3141.57 | 3141.57
140.7 | 03-01-04 |  | 7 | ТЕРм08-03-572-03 | Блок управления шкафного исполнения или распределительный пункт (шкаф), устанавливаемый: на стене, высота и ширина до 600х600 мм | шт | 1 | 1 | 3704 | 3704 | 1.0815 | 1.0591 | 0.97811 | 1 | 4149.92 | 4149.92
140.8 | 03-01-04 |  | 8 | ТЕРм11-04-008-01 | Съемные и выдвижные блоки (модули, ячейки, ТЭЗ), масса: до 5 кг | шт | 4 | 1 | 2891 | 722.75 | 1.0815 | 1.0591 | 0.97811 | 1 | 809.76 | 3239.04
140.9 | 03-01-04 |  | 9 | ТЕРм10-04-101-15 | Транспарант световой (табло) | шт | 5 | 1 | 7720 | 1544 | 1.0815 | 1.0591 | 0.97811 | 1 | 1729.88 | 8649.4
140.10 | 03-01-04 |  | 10 | ТЕРм11-04-008-01 | Съемные и выдвижные блоки (модули, ячейки, ТЭЗ), масса: до 5 кг | шт | 1 | 1 | 724 | 724 | 1.0815 | 1.0591 | 0.97811 | 1 | 811.16 | 811.16
[5 empty] | Персональный компьютер в составе: |  |  | 1
140.11 | 03-01-04 |  | 11 | ТЕРм11-04-002-01 | Аппарат настольный, масса: до 0,015 т | шт | 2 | 1 | 1896 | 948 | 1.0815 | 1.0591 | 0.97811 | 1 | 1062.13 | 2124.26
140.12 | 03-01-04 | (О) | 12 | ТЦ_101_78_7810899685_01.09.2021_02 Прайс лист том 8,стр. 411, п.635 | ПК IRU Office 110 MT Cel J3355 (2), 4Gb, 500Gb 7.2k, HDG500, Free DOS, GbitEth, 400W, черны | шт | 1 | 1 | 15232 | 15232 | 1.0815 | 1.0591 | 0.97811 | 1 | 17065.76 | 17065.76 | 17065.76
140.13 | 03-01-04 | (О) | 13 | ТЦ_61.2.07.03_77_7718979307_01.09.2021_02 Прайс лист том 8,стр. 415, п.636 | Клавиатура + мышь Oklick 600M клав:черный мышь:черный USB | шт | 1 | 1 | 911 | 911 | 1.0815 | 1.0591 | 0.97811 | 1 | 1020.67 | 1020.67 | 1020.67
140.14 | 03-01-04 | (О) | 14 | ТЦ_101_779701143998_01.09.2021_02 Прайс лист том 8,стр. 416, п.637 | Монитор ЖК ACER ET221Qbi 21.5", черный [um.we1ee.001] | шт | 1 | 1 | 8851 | 8851 | 1.0815 | 1.0591 | 0.97811 | 1 | 9916.56 | 9916.56 | 9916.56
[5 empty] | Программное обеспечение |  |  | 1
140.15 | 03-01-04 | (О) | 15 | ТЦ_103_77_ 7721801761_03.09.2021_02 Прайс лист том 8 стр. 329/50 КАп. 1322 | Ключ HASP Pro (FireSec-Pro прот.R3) | шт | 1 | 1 | 63590 | 63590 | 1.0815 | 1.0591 | 0.97811 | 1 | 71245.5 | 71245.5 | 71245.5
[5 empty] | Кабели и провода |  |  | 1
140.16 | 03-01-04 |  | 16 | ТЕРм08-02-403-03 | Провод групповой в защитной оболочке или кабель трех-пятижильный под штукатурку по стенам или в бороздах | 100 м | 1,45 | 1 | 18429 | 12709.66 | 1.0815 | 1.0591 | 0.97811 | 1 | 14239.76 | 20647.65
140.17 | 03-01-04 |  | 17 | ТЦ_102_78_ 7804526950_03.09.2021_02 Прайс лист том 8 стр. 329/74, КА п.1330 | Кабель КПСнг(А)-FRLS 1х2х0.35 монтажный для ОПС и СОУЭ не поддерживающий горения огнестойкий 1 пара 0.35 кв. мм (КПСнг(А)-FRLS 1х2х0.35) | м | 46 | 1 | 758 | 16.48 | 1.0815 | 1.0591 | 0.97811 | 1 | 18.46 | 849.16
140.18 | 03-01-04 |  | 18 | ТССЦ-21.1.08.01-0131 | Кабели парной скрутки огнестойкие для систем пожарной сигнализации с однопроволочными медными жилами, изоляцией из кремнийорганической резины, оболочкой из безгалогенной полимерной композиции, не распространяющий горение, с низким дымо- и газовыделением, марки: КПСнг(А)-FRHF 1х2х0,5 | 1000 м | 0,007 | 1 | 407 | 58142.86 | 1.0815 | 1.0591 | 0.97811 | 1 | 65142.58 | 456
140.19 | 03-01-04 |  | 19 | ТССЦ-21.1.04.01-0002 | Кабель (витая пара) UTP 2x2x0,52 категория 5е | 1000 м | 0,074 | 1 | 528 | 7135.14 | 1.0815 | 1.0591 | 0.97811 | 1 | 7994.13 | 591.57
140.20 | 03-01-04 |  | 20 | ТССЦ-21.1.08.01-0133 | Кабели парной скрутки огнестойкие для систем пожарной сигнализации с однопроволочными медными жилами, изоляцией из кремнийорганической резины, оболочкой из безгалогенной полимерной композиции, не распространяющий горение, с низким дымо- и газовыделением, марки: КПСнг(А)-FRHF 1х2х1,0 | 1000 м | 0,011 | 1 | 928 | 84363.64 | 1.0815 | 1.0591 | 0.97811 | 1 | 94520.04 | 1039.72
140.21 | 03-01-04 |  | 21 | ТССЦ-21.1.08.01-0132 | Кабели парной скрутки огнестойкие для систем пожарной сигнализации с однопроволочными медными жилами, изоляцией из кремнийорганической резины, оболочкой из безгалогенной полимерной композиции, не распространяющий горение, с низким дымо- и газовыделением, марки: КПСнг(А)-FRHF 1х2х0,75 | 1000 м | 0,007 | 1 | 500 | 71428.57 | 1.0815 | 1.0591 | 0.97811 | 1 | 80027.74 | 560.19
140.22 | 03-01-04 | (О) | 22 | ТССЦ-20.5.02.10-0013 | Коробка универсальная марки: УК-Р-0,5-15 | 10 шт | 0,1 | 1 | 37 | 370 | 1.0815 | 1.0591 | 0.97811 | 1 | 414.54 | 41.45 | 41.45
[5 empty] | Оборудование |  |  | 1
140.23 | 03-01-04 | (О) | 23 | ТЦ_103_77_ 7724379266_03.09.2021_02 Прайс лист том 8 стр. 329/4 КАп.1306 | Прибор приемно-контрольный Рубеж-2ОП прот.R3 ППКОПУ 011249-2-1 | шт | 2 | 1 | 41793 | 20896.5 | 1.0815 | 1.0591 | 0.97811 | 1 | 23412.2 | 46824.4 | 46824.4
140.24 | 03-01-04 | (О) | 24 | ТЦ_103_78_ 7839092245 _03.09.2021_02 Прайс лист том 8 стр. 329/53 КА п.1323 | Пульт дистанционного управления системы пожаротушения R3-Рубеж-ПДУ-ПТ | шт | 2 | 1 | 28524 | 14262 | 1.0815 | 1.0591 | 0.97811 | 1 | 15978.98 | 31957.96 | 31957.96
140.25 | 03-01-04 | (О) | 25 | ТЦ_103_77_6454107010_03.09.2021_02 Прайс лист том 8 стр. 329/1 КАп.1305 | Модуль сопряжения преобразователь интерфейса R3-МС-Е | шт | 1 | 1 | 7000 | 7000 | 1.0815 | 1.0591 | 0.97811 | 1 | 7842.72 | 7842.72 | 7842.72
140.26 | 03-01-04 | (О) | 26 | ТЦ_61.2.02.01_7839092245_03.09.2021_02 Прайс лист том 9.,стр. 851, п. 967 | Извещатель пожарный дымовой оптико-электронный адресно-аналоговый ИП 212-64-R3 W1.02 | шт | 4 | 1 | 4739 | 1184.75 | 1.0815 | 1.0591 | 0.97811 | 1 | 1327.38 | 5309.52 | 5309.52
140.27 | 03-01-04 | (О) | 27 | ТЦ_103_78_ 7839092245 _03.09.2021_02 Прайс лист том 8 стр. 329/56 КА п.1324 | Извещатель пожарный ручной адресный со встроенным изолятором короткого замыкания ИПР 513-11ИКЗ-А-R3 | шт | 2 | 1 | 1928 | 964 | 1.0815 | 1.0591 | 0.97811 | 1 | 1080.05 | 2160.1 | 2160.1
140.28 | 03-01-04 | (О) | 28 | ТЦ_103_77_ 7721801761 _03.09.2021_02 Прайс лист том 8 стр. 329/32 КАп.1316 | Адресная метка АМ-4-R3 | шт | 1 | 1 | 978 | 978 | 1.0815 | 1.0591 | 0.97811 | 1 | 1095.74 | 1095.74 | 1095.74
140.29 | 03-01-04 | (О) | 29 | ТЦ_103_78_ 7839092245 _03.09.2021_Прайс лист том 8 стр. 329/35 02 КАп.1317 | Адресный релейный модуль РМ-1К-R3 | шт | 1 | 1 | 2455 | 2455 | 1.0815 | 1.0591 | 0.97811 | 1 | 2750.55 | 2750.55 | 2750.55
140.30 | 03-01-04 | (О) | 30 | ТЦ_103_78_ 7839092245 _03.09.2021_02 Прайс лист том 8 стр. 329/44 КАп.1320 | Устройство оконечное объектовое УОО-ТЛ | шт | 1 | 1 | 9408 | 9408 | 1.0815 | 1.0591 | 0.97811 | 1 | 10540.61 | 10540.61 | 10540.61
140.31 | 03-01-04 | (О) | 31 | ТЦ_103_78_ 7839092245 _03.09.2021_02 Прайс лист том 8 стр. 329/59, КА п.1325 | Источник вторичного электропитания резервированный ИВЭПР 12/3.5 исп. 2х12-Р-БР | шт | 1 | 1 | 5580 | 5580 | 1.0815 | 1.0591 | 0.97811 | 1 | 6251.77 | 6251.77 | 6251.77
140.32 | 03-01-04 | (О) | 32 | ТЦ_103_78_ 7804526950 _03.09.2021_02 Прайс лист том 8 стр. 329/62, КА п.1326 | Бокс резервного электропитания БР12 исп. 2х40 | шт | 1 | 1 | 6275 | 6275 | 1.0815 | 1.0591 | 0.97811 | 1 | 7030.44 | 7030.44 | 7030.44
140.33 | 03-01-04 | (О) | 33 | ТССЦ-61.2.02.03-0025 | Извещатель пожарный ручной: ИПР-513-3 исп. 02 | 10 шт | 0,2 | 1 | 423 | 2115 | 1.0815 | 1.0591 | 0.97811 | 1 | 2369.62 | 473.92 | 473.92
140.34 | 03-01-04 | (О) | 34 | ТССЦ-62.4.01.01-0007 | Батарея аккумуляторная: АКБ-26 12В/26 А/ч | шт | 2 | 1 | 3417 | 1708.5 | 1.0815 | 1.0591 | 0.97811 | 1 | 1914.18 | 3828.36 | 3828.36
140.35 | 03-01-04 | (О) | 35 | ТССЦ-62.4.01.01-0005 | Батарея аккумуляторная: АКБ-12 12В/12 А/ч | шт | 2 | 1 | 1600 | 800 | 1.0815 | 1.0591 | 0.97811 | 1 | 896.31 | 1792.62 | 1792.62
140.36 | 03-01-04 | (О) | 36 | ТЦ_103_78_ 7804526950 _03.09.2021_02 Прайс лист том 8 стр. 329/68КАп.1327 | Оповещатель звуковой ОПОП 2-35 12В | шт | 1 | 1 | 468 | 468 | 1.0815 | 1.0591 | 0.97811 | 1 | 524.34 | 524.34 | 524.34
140.37 | 03-01-04 | (О) | 37 | ТЦ_103_78_ 7804526950 _03.09.2021_02 Прайс лист том 8 стр. 329/65 КА п.1328 | Оповещатель охранно-пожарный световой адресный ОПОП 1-R3 "ВЫХОД" | шт | 3 | 1 | 3820 | 1273.33 | 1.0815 | 1.0591 | 0.97811 | 1 | 1426.62 | 4279.86 | 4279.86
140.38 | 03-01-04 | (О) | 38 | ТЦ_103_77_ 7705892151_03.09.2021_02 Прайс лист том 8 стр. 329/71 КАп.1329 | Оповещатель охранно-пожарный комбинированный адресный ОПОП 124-R3 | шт | 1 | 1 | 3045 | 3045 | 1.0815 | 1.0591 | 0.97811 | 1 | 3411.58 | 3411.58 | 3411.58
140.39 | 03-01-04 | (О) | 39 | ТЦ_103_78_ 7839092245 _03.09.2021_02 Прайс лист том 8 стр. 329/47 КА п.1321 | Программатор адресных устройств ПКУ-1 прот.R3 | шт | 1 | 1 | 6139 | 6139 | 1.0815 | 1.0591 | 0.97811 | 1 | 6878.06 | 6878.06 | 6878.06
[5 empty] | 3: Раздел 59. 03-01-05 ЭМР -КПП.gsfx; 9: 912394; 1 7: 1022235.95 | 31795.52 | 0
141 |  |  |  |  | 3: Щитовое оборудование077/47-ИЛО 4.1.1 СО-5; 9: 93084; 1 7: 104290.28 | 31795.52 | 0
[5 empty] | ВРУкпп |  |  | 1
141.1 | 03-01-05 |  | 1 | ТЕРм08-03-575-01 | Прибор или аппарат | шт | 11 | 1 | 9741 | 885.55 | 1.0815 | 1.0591 | 0.97811 | 1 | 992.16 | 10913.76
141.2 | 03-01-05 | (О) | 2 | ТССЦ-62.1.01.09-0041 | Выключатели автоматические: «IEK» ВА47-100 4Р 40А, характеристика С | шт | 1 | 1 | 1054 | 1054 | 1.0815 | 1.0591 | 0.97811 | 1 | 1180.89 | 1180.89 | 1180.89
141.3 | 03-01-05 | (О) | 3 | ТЦ_62.3.05.02_50_9723106862_02.11.2021_02 Прайс лист том 7,стр. 243, п.301 | Выключатель-разъединитель реверсивный ВР32И-31В71250 100А | шт | 1 | 1 | 1743 | 1743 | 1.0815 | 1.0591 | 0.97811 | 1 | 1952.84 | 1952.84 | 1952.84
141.4 | 03-01-05 | (О) | 4 | ТССЦ-62.1.01.09-0004 | Выключатели автоматические: «IEK» ВА47-29 1Р 10А, характеристика С | шт | 1 | 1 | 68 | 68 | 1.0815 | 1.0591 | 0.97811 | 1 | 76.19 | 76.19 | 76.19
141.5 | 03-01-05 | (О) | 5 | ТССЦ-62.1.01.02-0015 | Выключатели автоматические: дифференциального тока четырехполюсные АД14 4Р 25А 30мА | шт | 4 | 1 | 2944 | 736 | 1.0815 | 1.0591 | 0.97811 | 1 | 824.61 | 3298.44 | 3298.44
141.6 | 03-01-05 | (О) | 6 | ТССЦ-62.1.01.09-0017 | Выключатели автоматические: «IEK» ВА47-29 3Р 16А, характеристика С | шт | 4 | 1 | 647 | 161.75 | 1.0815 | 1.0591 | 0.97811 | 1 | 181.22 | 724.88 | 724.88
141.7 | 03-01-05 |  | 7 | ТЦ_20.3.03.04_50_9723075149_01.09.2021_02 Прайс лист том 9,стр. 848, п.950 | Светильник ЛПО 2001 8Вт 230В T5/G5 ИЭК LLPO0-2001-1-08-K01 | шт | 2 | 1 | 573 | 286.5 | 1.0815 | 1.0591 | 0.97811 | 1 | 320.99 | 641.98
141.8 | 03-01-05 |  | 8 | ТЕРм08-03-571-02 | Щит, собираемый из отдельных панелей и блоков управления, однорядный или двухрядный без блоков резисторов глубиной до 800 мм: шкафного исполнения | м | 0,65 | 1 | 23094 | 35529.23 | 1.0815 | 1.0591 | 0.97811 | 1 | 39806.54 | 25874.25
141.9 | 03-01-05 |  | 9 | ТЦ_20.4.04.03_50_5024122582_01.11.2021_02 Прайс лист том 8,стр. 563, п.729 | ЩМП-5-0 У1 IP65 GARANT, 1000X650X275 (YKM40-05-65) | шт | 1 | 1 | 9277 | 9277 | 1.0815 | 1.0591 | 0.97811 | 1 | 10393.84 | 10393.84
141.10 | 03-01-05 |  | 10 | ТЦ_20.4.04.03_91_7705892151_01.09.2021_02 Прайс лист том 9,стр. 833, п.940 | Панель монтажная к ЩМП-4 (5; 6; 7) GARANT H=150 (уп.2шт) ИЭК Y-PM-4567-150 | шт | 2 | 1 | 966 | 483 | 1.0815 | 1.0591 | 0.97811 | 1 | 541.15 | 1082.3
141.11 | 03-01-05 |  | 11 | ТЦ_20.4.04.03_47_7806238192_01.11.2021_02 Прайс лист том 8,стр. 564, п.730 | Профиль монтажный ЩМП-5 GARANT (к-т 2 шт.) ¦ Y-PM-U-G-5-0 IEK (ИЭК) | шт | 1 | 1 | 390 | 390 | 1.0815 | 1.0591 | 0.97811 | 1 | 436.95 | 436.95
141.12 | 03-01-05 |  | 12 | ТЦ_62.1.02.22_53_5262288603_03.09.2021_02 Прайс лист том 7,стр. 25, п.17 | Комплект силовых шин габ.3 | шт | 1 | 1 | 1867 | 1867 | 1.0815 | 1.0591 | 0.97811 | 1 | 2091.77 | 2091.77
141.13 | 03-01-05 |  | 13 | ТЦ_62.1.02.22_77_1093318412_03.09.2021_02 Прайс лист том 7,стр. 26, п.18 | Комплект шин N и PE габ.3 | шт | 1 | 1 | 1670 | 1670 | 1.0815 | 1.0591 | 0.97811 | 1 | 1871.05 | 1871.05
141.14 | 03-01-05 |  | 14 | ТЦ_62.1.02.22_50_672303844657_03.09.2021_02 Прайс лист том 7,стр. 28, п.19 | Изолятор для шин-SM 60 силовой с болтом | шт | 2 | 1 | 189 | 94.5 | 1.0815 | 1.0591 | 0.97811 | 1 | 105.88 | 211.76
[5 empty] | ЩАПкпп (77/47-ИОС1.СО-5 лист63) |  |  | 1
141.15 | 03-01-05 |  | 15 | ТЕРм08-03-575-01 | Прибор или аппарат | шт | 10 | 1 | 8855 | 885.5 | 1.0815 | 1.0591 | 0.97811 | 1 | 992.1 | 9921
141.16 | 03-01-05 | (О) | 16 | ТССЦ-62.1.01.09-0021 | Выключатели автоматические: «IEK» ВА47-29 3Р 63А, характеристика С | шт | 2 | 1 | 405 | 202.5 | 1.0815 | 1.0591 | 0.97811 | 1 | 226.88 | 453.76 | 453.76
141.17 | 03-01-05 | (О) | 17 | ТССЦ-62.1.01.09-0004 | Выключатели автоматические: «IEK» ВА47-29 1Р 10А, характеристика С | шт | 1 | 1 | 68 | 68 | 1.0815 | 1.0591 | 0.97811 | 1 | 76.19 | 76.19 | 76.19
141.18 | 03-01-05 | (О) | 18 | ТЦ_62.6.01.05_50_5050098030_04.09.2021_02 Прайс лист том 9.,стр. 820, п 933 | Контактор КМИ-46512 65А 230В/АС3 1НО;1НЗ ИЭК | шт | 2 | 1 | 4451 | 2225.5 | 1.0815 | 1.0591 | 0.97811 | 1 | 2493.42 | 4986.84 | 4986.84
141.19 | 03-01-05 | (О) | 19 | ТЦ_62.3.02.01_50_7804526950_12.09.2021_02 Прайс лист том 7,стр. 241, п.300 | Механизм блокировки для реверсивной схемы КМИ (40А-95А) | шт | 1 | 1 | 312 | 312 | 1.0815 | 1.0591 | 0.97811 | 1 | 349.56 | 349.56 | 349.56
141.20 | 03-01-05 |  | 20 | ТЦ_20.3.02.13_77_7721403552_01.11.2021_02 Прайс лист том 8, стр. 575, п.736 | Лампа AD16-22HS LED матрица 22мм зеленый | шт | 2 | 1 | 134 | 67 | 1.0815 | 1.0591 | 0.97811 | 1 | 75.07 | 150.14
141.21 | 03-01-05 | (О) | 21 | ТЦ_62.1.04.03_50_5038106848_10.09.2021_02 Прайс лист том 7,стр. 31, п.21 | Реле контроля фаз трехполюсное | шт | 1 | 1 | 2438 | 2438 | 1.0815 | 1.0591 | 0.97811 | 1 | 2731.51 | 2731.51 | 2731.51
141.22 | 03-01-05 | (О) | 22 | ТЦ_62.1.04.13_50_5024122582_01.09.2021_02 Прайс лист том 9,стр. 844, п.947 | Реле РЭК78/3(MY3) с индикацией 5А 230В АC IEK | шт | 1 | 1 | 146 | 146 | 1.0815 | 1.0591 | 0.97811 | 1 | 163.58 | 163.58 | 163.58
141.23 | 03-01-05 |  | 23 | ТЕРм08-03-571-04 | Щит заводского изготовления однорядный или двухрядный: шкафного исполнения, глубина до 600 мм | м | 0,4 | 1 | 3192 | 7980 | 1.0815 | 1.0591 | 0.97811 | 1 | 8940.7 | 3576.28
141.24 | 03-01-05 | (О) | 24 | ТССЦ-20.4.04.03-0004 | Щиты с монтажной панелью: ЩМП-2, размером 500х400х220 мм, степень защиты IP54 | шт | 1 | 1 | 2984 | 2984 | 1.0815 | 1.0591 | 0.97811 | 1 | 3343.24 | 3343.24 | 3343.24
[5 empty] | Щит наружного освещения заводского изготовления |  |  | 1
141.25 | 03-01-05 |  | 25 | ТЕРм08-03-599-09 | Щитки осветительные, устанавливаемые на стене: распорными дюбелями, масса щитка до 6 кг | шт | 2 | 1 | 4757 | 2378.5 | 1.0815 | 1.0591 | 0.97811 | 1 | 2664.84 | 5329.68
141.26 | 03-01-05 | (О) | 26 | ТЦ_62.1.02.16_78_7807238621_01.11.2021_02 Прайс лист том 8.,стр 554, п.725 | ЩНО. Щит наружного освещения | шт | 2 | 1 | 11119 | 5559.5 | 1.0815 | 1.0591 | 0.97811 | 1 | 6228.8 | 12457.6 | 12457.6
142 |  |  |  |  | 3: Кабельная продукция; 9: 819310; 1 7: 917945.67 | 0 | 0
[5 empty] | Кабельные изделия |  |  | 1
142.1 | 03-01-05 |  | 27 | ТЕРм08-02-399-01 | Провод в коробах, сечением: до 6 мм2 | 100 м | 0,8 | 1 | 1797 | 2246.25 | 1.0815 | 1.0591 | 0.97811 | 1 | 2516.67 | 2013.34
142.2 | 03-01-05 |  | 28 | ТЕРм08-02-412-01 | Затягивание провода в проложенные трубы и металлические рукава первого одножильного или многожильного в общей оплетке, суммарное сечение: до 2,5 мм2 | 100 м | 7,7 | 1 | 26870 | 3489.61 | 1.0815 | 1.0591 | 0.97811 | 1 | 3909.72 | 30104.84
142.3 | 03-01-05 |  | 29 | ТССЦ-21.1.06.09-0151 | Кабель силовой с медными жилами с поливинилхлоридной изоляцией и оболочкой, не распространяющий горение, с низким дымо- и газовыделением марки: ВВГнг-LS, с числом жил - 3 и сечением 1,5 мм2 | 1000 м | 0,0153 | 1 | 588 | 38431.37 | 1.0815 | 1.0591 | 0.97811 | 1 | 43058.06 | 658.79
142.4 | 03-01-05 |  | 30 | ТССЦ-21.1.06.09-0152 | Кабель силовой с медными жилами с поливинилхлоридной изоляцией и оболочкой, не распространяющий горение, с низким дымо- и газовыделением марки: ВВГнг-LS, с числом жил - 3 и сечением 2,5 мм2 | 1000 м | 0,0663 | 1 | 3652 | 55082.96 | 1.0815 | 1.0591 | 0.97811 | 1 | 61714.31 | 4091.66
142.5 | 03-01-05 |  | 31 | ТССЦ-21.1.06.09-0178 | Кабель силовой с медными жилами с поливинилхлоридной изоляцией и оболочкой, не распространяющий горение, с низким дымо- и газовыделением марки: ВВГнг-LS, с числом жил - 5 и сечением 6 мм2 | 1000 м | 0,0408 | 1 | 8259 | 202426.47 | 1.0815 | 1.0591 | 0.97811 | 1 | 226796.26 | 9253.29
142.6 | 03-01-05 |  | 32 | ТЦ_21.2.03.05_50_7721801761_16.09.2021_02 Прайс-лист том 9, стр. 756, п.907 | Провод ПуГВ 1х25 | м | 20,4 | 1 | 4358 | 213.63 | 1.0815 | 1.0591 | 0.97811 | 1 | 239.35 | 4882.74
142.7 | 03-01-05 |  | 33 | ТЦ_20.2.09.13_61_7705892151_04.09.2021_02 Прайс-лист том 8, стр. 611, п. 762 | Кабель АВБбШв 5х10-1 | м | 724,2 | 1 | 57800 | 79.81 | 1.0815 | 1.0591 | 0.97811 | 1 | 89.42 | 64757.96
142.8 | 03-01-05 |  | 34 | ТЕРм08-02-164-01 | Муфта мачтовая концевая металлическая для 3-5-жильного кабеля напряжением до 1 кВ, сечение одной жилы до 35 мм2 | шт | 12 | 1 | 126721 | 10560.08 | 1.0815 | 1.0591 | 0.97811 | 1 | 11831.39 | 141976.68
142.9 | 03-01-05 |  | 35 | ТЦ_20.2.09.08_50_7718640881_01.09.2021_02 Прайс лист том 7,стр. 76, п.51 | Концевая мини-муфта 5ПКТп(б)-2,5/10 | шт | 12 | 1 | 5895 | 491.25 | 1.0815 | 1.0591 | 0.97811 | 1 | 550.39 | 6604.68
142.10 | 03-01-05 |  | 36 | ТССЦ-20.2.10.04-0002 | Наконечники кабельные: медные луженные ТМЛ-6 | 100 шт | 0,6 | 1 | 564 | 940 | 1.0815 | 1.0591 | 0.97811 | 1 | 1053.17 | 631.9
142.11 | 03-01-05 |  | 37 | ТССЦ-20.2.10.04-0005 | Наконечники кабельные: медные луженные ТМЛ-25 | 100 шт | 0,1 | 1 | 293 | 2930 | 1.0815 | 1.0591 | 0.97811 | 1 | 3282.74 | 328.27
[5 empty] | Кабелинесущие конструкции |  |  | 1
142.12 | 03-01-05 |  | 38 | ТЕРм08-02-390-01 | Короба пластмассовые: шириной до 40 мм | 100 м | 0,8 | 1 | 9989 | 12486.25 | 1.0815 | 1.0591 | 0.97811 | 1 | 13989.45 | 11191.56
142.13 | 03-01-05 |  | 39 | ТССЦ-20.2.05.04-0032 | Кабель-канал (короб) "Электропласт": 80x40 мм | 100 м | 0,8 | 1 | 6413 | 8016.25 | 1.0815 | 1.0591 | 0.97811 | 1 | 8981.31 | 7185.05
142.14 | 03-01-05 |  | 40 | ТССЦ-20.2.05.10-0012 | Соединение на стык для короба 25х16 мм | 100 шт | 0,4 | 1 | 927 | 2317.5 | 1.0815 | 1.0591 | 0.97811 | 1 | 2596.5 | 1038.6
142.15 | 03-01-05 |  | 41 | ТССЦ-20.2.05.09-0018 | Угол внешний: изменяемый для короба 90х40 мм | 100 шт | 0,2 | 1 | 4440 | 22200 | 1.0815 | 1.0591 | 0.97811 | 1 | 24872.62 | 4974.52
142.16 | 03-01-05 |  | 42 | ТССЦ-20.2.05.09-0038 | Угол внутренний: изменяемый для короба 90х40 мм | 100 шт | 0,2 | 1 | 4440 | 22200 | 1.0815 | 1.0591 | 0.97811 | 1 | 24872.62 | 4974.52
142.17 | 03-01-05 |  | 43 | ТССЦ-20.2.05.09-0067 | Угол плоский для короба: 90х40 мм | 100 шт | 0,2 | 1 | 3120 | 15600 | 1.0815 | 1.0591 | 0.97811 | 1 | 17478.06 | 3495.61
142.18 | 03-01-05 |  | 44 | ТССЦ-20.2.05.08-0003 | Тройник для короба: 90х40 мм | 100 шт | 0,2 | 1 | 3120 | 15600 | 1.0815 | 1.0591 | 0.97811 | 1 | 17478.06 | 3495.61
142.19 | 03-01-05 |  | 45 | ТЕРм08-02-411-01 | Рукав металлический наружным диаметром: до 48 мм | 100 м | 8 | 1 | 226017 | 28252.13 | 1.0815 | 1.0591 | 0.97811 | 1 | 31653.36 | 253226.88
142.20 | 03-01-05 |  | 46 | ТССЦ-08.1.02.13-0007 | Рукава металлические диаметром: 20 мм РЗ-Ц-Х | м | 800 | 1 | 58458 | 73.07 | 1.0815 | 1.0591 | 0.97811 | 1 | 81.87 | 65496
142.21 | 03-01-05 |  | 47 | ТССЦ-20.2.05.02-0011 | Держатель с защелкой "DKC" для труб диаметром: 25 мм | 100 шт | 1,5 | 1 | 454 | 302.67 | 1.0815 | 1.0591 | 0.97811 | 1 | 339.11 | 508.67
[5 empty] | светотехническое оборудование |  |  | 1
142.22 | 03-01-05 |  | 48 | ТЕРм08-03-593-05 | Светильник потолочный или настенный с креплением винтами или болтами для помещений: с тяжелыми условиями среды, уплотненный | 100 шт | 0,06 | 1 | 4047 | 67450 | 1.0815 | 1.0591 | 0.97811 | 1 | 75570.19 | 4534.21
142.23 | 03-01-05 |  | 49 | ТЦ_20.3.03.07_69_7705892151_01.09.2021_02 Прайс лист том 9, стр. 812, п.928 | Светильник ДВО-15-19-302 WP 840 | шт | 4 | 1 | 28219 | 7054.75 | 1.0815 | 1.0591 | 0.97811 | 1 | 7904.06 | 31616.24
142.24 | 03-01-05 |  | 50 | ТЦ_20.3.03.07_50_7721801761_12.09.2021_02 Прайс-лист том 9, стр. 845, п. 948 | Светильник светодиодный для ЖКХ CD LED 18 EM 4000K с аварийным блоком | шт | 2 | 1 | 21909 | 10954.5 | 1.0815 | 1.0591 | 0.97811 | 1 | 12273.29 | 24546.58
[5 empty] | Электроустановочные изделия |  |  | 1
142.25 | 03-01-05 |  | 51 | ТЕРм08-03-591-02 | Выключатель: одноклавишный утопленного типа при скрытой проводке | 100 шт | 0,01 | 1 | 208 | 20800 | 1.0815 | 1.0591 | 0.97811 | 1 | 23304.08 | 233.04
142.26 | 03-01-05 |  | 52 | ТССЦ-20.4.01.02-0032 | Выключатель одноклавишный для скрытой проводки серии "КВАРТА" с подсветкой, цвет белый | 10 шт | 0,1 | 1 | 63 | 630 | 1.0815 | 1.0591 | 0.97811 | 1 | 705.84 | 70.58
142.27 | 03-01-05 |  | 53 | ТЕРм08-03-591-05 | Выключатель: двухклавишный утопленного типа при скрытой проводке | 100 шт | 0,01 | 1 | 210 | 21000 | 1.0815 | 1.0591 | 0.97811 | 1 | 23528.16 | 235.28
142.28 | 03-01-05 |  | 54 | ТССЦ-20.4.01.02-0011 | Выключатель двухклавишный для скрытой проводки серии "Прима", марка: С56-039-с с подсветкой, цвет белый | 10 шт | 0,1 | 1 | 69 | 690 | 1.0815 | 1.0591 | 0.97811 | 1 | 773.07 | 77.31
142.29 | 03-01-05 |  | 55 | ТЕРм08-03-591-09 | Розетка штепсельная: утопленного типа при скрытой проводке | 100 шт | 0,06 | 1 | 1483 | 24716.67 | 1.0815 | 1.0591 | 0.97811 | 1 | 27692.27 | 1661.54
142.30 | 03-01-05 |  | 56 | ТССЦ-20.4.03.07-0012 | Розетка 250В/16А, IP44 для наружного монтажа с заземляющими контактами и с защитной шторкой | 100 шт | 0,06 | 1 | 398 | 6633.33 | 1.0815 | 1.0591 | 0.97811 | 1 | 7431.91 | 445.91
142.31 | 03-01-05 |  | 57 | ТССЦ-20.5.02.07-0002 | Коробка распаечная КлК-5С с пятью клеммами размером 102х90х37 мм | шт | 6 | 1 | 1138 | 189.67 | 1.0815 | 1.0591 | 0.97811 | 1 | 212.5 | 1275
[5 empty] | Прокат черных металлов |  |  | 1
142.32 | 03-01-05 |  | 58 | ТЕРм08-02-472-07 | Проводник заземляющий открыто по строительным основаниям: из полосовой стали сечением 160 мм2 | 100 м | 0,2 | 1 | 3848 | 19240 | 1.0815 | 1.0591 | 0.97811 | 1 | 21556.27 | 4311.25
142.33 | 03-01-05 |  | 59 | ТССЦ-08.3.07.01-0041 | Сталь полосовая: 40х4 мм | т | 0,02576 | 1 | 1227 | 47631.99 | 1.0815 | 1.0591 | 0.97811 | 1 | 53366.33 | 1374.72
142.34 | 03-01-05 |  | 60 | ТЕРм08-02-471-01 | Заземлитель вертикальный из угловой стали размером: 50х50х5 мм | 10 шт | 0,3 | 1 | 3148 | 10493.33 | 1.0815 | 1.0591 | 0.97811 | 1 | 11756.6 | 3526.98
142.35 | 03-01-05 |  | 61 | ТССЦ-08.3.08.02-0052 | Сталь угловая равнополочная, марка стали: ВСт3кп2, размером 50x50x5 мм | т | 0,03393 | 1 | 1379 | 40642.5 | 1.0815 | 1.0591 | 0.97811 | 1 | 45535.38 | 1545.02
[5 empty] | Общестроительные работы |  |  | 1
142.36 | 03-01-05 |  | 62 | ТЕР01-01-014-06 | Разработка грунта с погрузкой на автомобили-самосвалы экскаваторами с ковшом вместимостью: 0,25 м3, группа грунтов 3 | 1000 м3 | 0,0402 | 1 | 7660 | 190547.26 | 1.0815 | 1.0591 | 0.97811 | 1 | 213486.93 | 8582.17
142.37 | 03-01-05 |  | 63 | ТЕР01-01-010-42 | Разработка грунта в отвал экскаваторами импортного производства с ковшом вместимостью 0,25 м3, группа грунтов 3 | 1000 м3 | 0,045 | 1 | 6530 | 145111.11 | 1.0815 | 1.0591 | 0.97811 | 1 | 162580.8 | 7316.14
142.38 | 03-01-05 |  | 64 | ТССЦпг-03-21-01-138 | Перевозка грузов автомобилями-самосвалами грузоподъемностью 10 т работающих вне карьера на расстояние: I класс груза до 138 км | 1 т груза | 68,34 | 1 | 48450 | 708.96 | 1.0815 | 1.0591 | 0.97811 | 1 | 794.31 | 54283.15
142.39 | 03-01-05 |  | 65 | ТЕРм08-02-142-01 | Устройство постели при одном кабеле в траншее | 100 м | 7,1 | 1 | 72068 | 10150.42 | 1.0815 | 1.0591 | 0.97811 | 1 | 11372.41 | 80744.11
142.40 | 03-01-05 |  | 66 | ТССЦ-02.3.01.02-0011 | Песок природный для строительных: работ мелкий | м3 | 40,2 | 1 | 44604 | 1109.55 | 1.0815 | 1.0591 | 0.97811 | 1 | 1243.13 | 49973.83
142.41 | 03-01-05 |  | 67 | ТЕР01-01-033-01 | Засыпка пазуз с перемещением грунта до 5 м бульдозерами мощностью: 59 кВт (80 л.с.), группа грунтов 1- песком | 1000 м3 | 0,045 | 1 | 416 | 9244.44 | 1.0815 | 1.0591 | 0.97811 | 1 | 10357.36 | 466.08
142.42 | 03-01-05 |  | 68 | ТЕР01-02-005-01 | Уплотнение грунта пневматическими трамбовками, группа грунтов: 1-2 | 100 м3 | 0,45 | 1 | 5766 | 12813.33 | 1.0815 | 1.0591 | 0.97811 | 1 | 14355.91 | 6460.16
142.43 | 03-01-05 |  | 69 | ТЕР26-02-023-01 | Огнезащитное уплотнение пустот кабельных проходок пастовым составом | м3 | 0,003 | 1 | 426 | 142000 | 1.0815 | 1.0591 | 0.97811 | 1 | 159095.15 | 477.29
142.44 | 03-01-05 |  | 70 | ТССЦ-14.5.01.05-0001 | Герметик пенополиуретановый (пена монтажная) типа Makrofleks, Soudal в баллонах по 750 мл | шт | 4 | 1 | 1532 | 383 | 1.0815 | 1.0591 | 0.97811 | 1 | 429.11 | 1716.44
142.45 | 03-01-05 |  | 71 | ТЕР07-01-044-03 | Установка монтажных изделий массой: до 20 кг | т | 0,07574 | 1 | 9198 | 121441.77 | 1.0815 | 1.0591 | 0.97811 | 1 | 136061.94 | 10305.33
142.46 | 03-01-05 |  | 72 | ТССЦ-07.2.07.12-0006 | Конструктивные элементы вспомогательного назначения: с преобладанием профильного проката собираемые из двух и более деталей, с отверстиями и без отверстий, соединяемые на сварке | т | -0,07574 | 1 | -5661 | 74742.54 | 1.0815 | 1.0591 | 0.97811 | 1 | 83740.67 | -6342.52
142.47 | 03-01-05 |  | 73 | ТССЦ-23.3.06.02-0010 | Трубы стальные сварные водогазопроводные с резьбой оцинкованные обыкновенные, диаметр условного прохода: 100 мм, толщина стенки 4,5 мм | м | 7 | 1 | 6800 | 971.43 | 1.0815 | 1.0591 | 0.97811 | 1 | 1088.38 | 7618.66
[5 empty] | 3: Раздел 60. 03-01-06 Отопление здания КПП.gsfx; 9: 5203; 1 7: 5829.38 | 5829.38 | 0
143 |  |  |  |  | 3: 077/47-ИЛО 4.3.1 СО лист 5; 9: 5203; 1 7: 5829.38 | 5829.38 | 0
143.1 | 03-01-06 | (О) | 1 | ТЦ_63.3.01.01_50_7743250099_01.09.2021_02 Прайс лист том 9, стр.878, п.965 | Конвектор электрический Electrolux ECH/AS-1000 MR | шт | 1 | 1 | 3292 | 3292 | 1.0815 | 1.0591 | 0.97811 | 1 | 3688.32 | 3688.32 | 3688.32
143.2 | 03-01-06 | (О) | 2 | ТЦ_63.3.01.01_23_230808853156_01.09.2021_02 Прайс лист том 9, стр.875, п.964 | Конвектор электрический Electrolux ECH/AS-500 MR | шт | 1 | 1 | 1911 | 1911 | 1.0815 | 1.0591 | 0.97811 | 1 | 2141.06 | 2141.06 | 2141.06
[5 empty] | 3: Раздел 61. 03-01-07 Внутренняя вентиляция..gsfx; 9: 100792; 1 7: 112926.16 | 86994.79 | 0
144 |  |  |  |  | 3: Внутренняя вентиляция; 9: 19174; 1 7: 21482.31 | 0 | 0
[5 empty] | Воздуховоды из оцинкованной стали толщ. 0,5см |  |  | 1
144.1 | 03-01-07 |  | 1 | ТЕР20-01-001-01 | Прокладка воздуховодов из листовой, оцинкованной стали и алюминия класса Н (нормальные) толщиной: 0,5 мм, диаметром до 200 мм | 100 м2 | 0,021352 | 1 | 3096 | 144998.13 | 1.0815 | 1.0591 | 0.97811 | 1 | 162454.22 | 3468.72
144.2 | 03-01-07 |  | 2 | ТССЦ-19.1.01.03-0071 | Воздуховоды из оцинкованной стали толщиной: 0,5 мм, диаметром до 200 мм-ф140,200мм | м2 | 2,1352 | 1 | 1637 | 766.67 | 1.0815 | 1.0591 | 0.97811 | 1 | 858.97 | 1834.07
[5 empty] | Дефлекторы |  |  | 1
144.3 | 03-01-07 |  | 3 | ТЕР20-02-012-01 | Установка дефлекторов диаметром патрубка: 280 мм | шт | 1 | 1 | 2425 | 2425 | 1.0815 | 1.0591 | 0.97811 | 1 | 2716.94 | 2716.94
144.4 | 03-01-07 |  | 4 | ТССЦ-19.1.04.02-0003 | Дефлекторы статические из оцинкованной стали: ДС-140, диаметр 140 мм | шт | 1 | 1 | 2083 | 2083 | 1.0815 | 1.0591 | 0.97811 | 1 | 2333.77 | 2333.77
[5 empty] | Диффузор |  |  | 1
144.5 | 03-01-07 |  | 5 | ТЕР20-02-004-01 | Установка клапанов обратных: диаметром до 355 мм | шт | 1 | 1 | 959 | 959 | 1.0815 | 1.0591 | 0.97811 | 1 | 1074.45 | 1074.45
144.6 | 03-01-07 |  | 6 | ТССЦ-19.1.05.04-0007 | Диффузоры потолочные пластиковые "АРКТОС" марки ДПУ: универсальные ДПУ-М, диаметр 125 мм- ф 140мм | шт | 1 | 1 | 232 | 232 | 1.0815 | 1.0591 | 0.97811 | 1 | 259.93 | 259.93
[5 empty] | Дефлекторы |  |  | 1
144.7 | 03-01-07 |  | 7 | ТЕР20-02-012-01 | Установка дефлекторов диаметром патрубка: 280 мм | шт | 1 | 1 | 2425 | 2425 | 1.0815 | 1.0591 | 0.97811 | 1 | 2716.94 | 2716.94
144.8 | 03-01-07 |  | 8 | ТССЦ-19.1.04.02-0006 | Дефлекторы статические из оцинкованной стали: ДС-200, диаметр 200 мм | шт | 1 | 1 | 4998 | 4998 | 1.0815 | 1.0591 | 0.97811 | 1 | 5599.7 | 5599.7
[5 empty] | Диффузор |  |  | 1
144.9 | 03-01-07 |  | 9 | ТЕР20-02-004-01 | Установка клапанов обратных: диаметром до 355 мм | шт | 1 | 1 | 959 | 959 | 1.0815 | 1.0591 | 0.97811 | 1 | 1074.45 | 1074.45
144.10 | 03-01-07 |  | 10 | ТССЦ-19.1.05.04-0009 | Диффузоры потолочные пластиковые "АРКТОС" марки ДПУ: универсальные ДПУ-М, диаметр 200 мм | шт | 1 | 1 | 360 | 360 | 1.0815 | 1.0591 | 0.97811 | 1 | 403.34 | 403.34
145 |  |  |  |  | 3: Кондиционирование; 9: 81618; 1 7: 91443.85 | 86994.79 | 0
145.1 | 03-01-07 |  | 11 | ТЕР20-06-019-02 | Установка внутреннего блока настенного типа мощностью: до 5 кВт | 1 блок | 1 | 1 | 3971 | 3971 | 1.0815 | 1.0591 | 0.97811 | 1 | 4449.06 | 4449.06
145.2 | 03-01-07 | (О) | 12 | ТЦ_101_50_7751033595_01.09.2021_02 Прайс лист том 9, стр.864, п.958 | Настенная сплит-система Mitsubishi Electric MSZ-FH25VE / MUZ-FH25VE | шт | 1 | 1 | 77647 | 77647 | 1.0815 | 1.0591 | 0.97811 | 1 | 86994.79 | 86994.79 | 86994.79
[5 empty] | 3: Раздел 62. 03-01-08 ТХ- КПП.gsfx; 9: 36446; 1 7: 40833.68 | 38508.87 | 0
146 |  |  |  |  | 3: ТХ КПП; 9: 36446; 1 7: 40833.68 | 38508.87 | 0
146.1 | 03-01-08 |  | 1 | ТЕР10-01-059-01 | Установка столов, шкафов под мойки, холодильных шкафов и др. | 100 шт | 0,03 | 1 | 2075 | 69166.67 | 1.0815 | 1.0591 | 0.97811 | 1 | 77493.53 | 2324.81
146.2 | 03-01-08 | (О) | 2 | ТЦ_104_23_9729030835_01.09.2021_02 Прайс-лист том 8, стр 341, п.373 | Стул полумягкий | шт | 2 | 1 | 2519 | 1259.5 | 1.0815 | 1.0591 | 0.97811 | 1 | 1411.13 | 2822.26 | 2822.26
146.3 | 03-01-08 | (О) | 3 | ТЦ_104_50_7722753969_01.09.2021_02 Прайс-лист том 9, стр 1178, п.1279 | Шкаф для одежды персонала 3х створчатый | шт | 1 | 1 | 9650 | 9650 | 1.0815 | 1.0591 | 0.97811 | 1 | 10811.75 | 10811.75 | 10811.75
146.4 | 03-01-08 | (О) | 4 | ТЦ_104_23_9729030835_01.09.2021_02 Прайс-лист том 8, стр 336, п.369 | Стол обеденный каркасный | шт | 2 | 1 | 22202 | 11101 | 1.0815 | 1.0591 | 0.97811 | 1 | 12437.43 | 24874.86 | 24874.86
[5 empty] | 3: Раздел 63. 03-02-01 Общестроительные работы здания гаража..gsfx; 9: 9962764; 1 7: 11162164.55 | 0 | 0
147 |  |  |  |  | 3: Гараж; 9: 4842497; 1 7: 5425483.37 | 0 | 0
[5 empty] | Земляные работы 077/47 - ИЛО3.1. лист 109 |  |  | 1
147.1 | 03-02-01 |  | 1 | ТЕР01-01-003-09 | Разработка грунта в отвал экскаваторами "драглайн" или "обратная лопата" с ковшом вместимостью: 0,65 (0,5-1) м3, группа грунтов 3 | 1000 м3 | 0,4357 | 1 | 28121 | 64542.12 | 1.0815 | 1.0591 | 0.97811 | 1 | 72312.24 | 31506.44
147.2 | 03-02-01 |  | 2 | ТЕР01-01-013-09 | Разработка грунта с погрузкой на автомобили-самосвалы экскаваторами с ковшом вместимостью: 0,65 (0,5-1) м3, группа грунтов 3 | 1000 м3 | 0,2213 | 1 | 19809 | 89511.97 | 1.0815 | 1.0591 | 0.97811 | 1 | 100288.17 | 22193.77
147.3 | 03-02-01 |  | 3 | ТЕР01-02-057-03 | Разработка грунта вручную в траншеях глубиной до 2 м без креплений с откосами, группа грунтов: 3 ДОРАБОТКА | 100 м3 | 0,075 | 1 | 12776 | 170346.67 | 1.0815 | 1.0591 | 0.97811 | 1 | 190854.42 | 14314.08
147.4 | 03-02-01 |  | 4 | ТССЦпг-03-21-01-138 | Перевозка грузов автомобилями-самосвалами грузоподъемностью 10 т работающих вне карьера на расстояние: I класс груза до 138 км | 1 т груза | 388,96 | 1 | 275755 | 708.95 | 1.0815 | 1.0591 | 0.97811 | 1 | 794.31 | 308954.82
147.5 | 03-02-01 |  | 5 | ТЕР01-02-002-03 | Уплотнение грунта прицепными кулачковыми катками 8 т на первый проход по одному следу при толщине слоя: 20 см Дно котлована | 1000 м3 | 0,154056 | 1 | 5480 | 35571.48 | 1.0815 | 1.0591 | 0.97811 | 1 | 39853.87 | 6139.73
147.6 | 03-02-01 |  | 6 | ТЕР01-02-002-06 | На каждый последующий проход по одному следу добавлять: к расценке 01-02-002-03- до 7 проходов по одному следу | 1000 м3 | 0,154056 | 1 | 1057 | 6861.14 | 1.0815 | 1.0591 | 0.97811 | 1 | 7687.14 | 1184.25
147.7 | 03-02-01 |  | 7 | ТЕР01-01-033-01 | Засыпка котлована с перемещением грунта до 5 м бульдозерами мощностью: 59 кВт (80 л.с.), группа грунтов 1 - ГПС | 1000 м3 | 0,1688 | 1 | 1561 | 9247.63 | 1.0815 | 1.0591 | 0.97811 | 1 | 10360.94 | 1748.93
147.8 | 03-02-01 |  | 8 | ТЕР01-02-002-03 | Уплотнение грунта прицепными кулачковыми катками 8 т на первый проход по одному следу при толщине слоя: 20 см | 1000 м3 | 0,1688 | 1 | 6005 | 35574.64 | 1.0815 | 1.0591 | 0.97811 | 1 | 39857.41 | 6727.93
147.9 | 03-02-01 |  | 9 | ТЕР01-02-002-06 | На каждый последующий проход по одному следу добавлять: к расценке 01-02-002-03 до 9 проходов по одному следу | 1000 м3 | 0,1688 | 1 | 1545 | 9152.84 | 1.0815 | 1.0591 | 0.97811 | 1 | 10254.74 | 1731
147.10 | 03-02-01 |  | 10 | ТССЦ-02.2.04.03-0003 | Смесь песчано-гравийная природная | м3 | 202,56 | 1 | 220122 | 1086.7 | 1.0815 | 1.0591 | 0.97811 | 1 | 1217.53 | 246622.88
147.11 | 03-02-01 |  | 11 | ТЕР01-01-033-01 | Засыпка пазуз с перемещением грунта до 5 м бульдозерами мощностью: 59 кВт (80 л.с.), группа грунтов 1 | 1000 м3 | 0,4432 | 1 | 4098 | 9246.39 | 1.0815 | 1.0591 | 0.97811 | 1 | 10359.55 | 4591.35
147.12 | 03-02-01 |  | 12 | ТЕР01-02-005-01 | Уплотнение грунта пневматическими трамбовками, группа грунтов: 1-2 | 100 м3 | 4,432 | 1 | 56793 | 12814.31 | 1.0815 | 1.0591 | 0.97811 | 1 | 14357 | 63630.22
[5 empty] | Фундамент 077/47 - ИЛО3.1. лист 110 |  |  | 1
147.13 | 03-02-01 |  | 13 | ТЕР06-01-001-01 | Устройство бетонной подготовки | 100 м3 | 0,075 | 1 | 11795 | 157266.67 | 1.0815 | 1.0591 | 0.97811 | 1 | 176199.75 | 13214.98
147.14 | 03-02-01 |  | 14 | ТССЦ-04.1.02.05-0040 | Бетон тяжелый, крупность заполнителя: 20 мм, класс В7,5 (М100) | м3 | 7,65 | 1 | 36036 | 4710.59 | 1.0815 | 1.0591 | 0.97811 | 1 | 5277.69 | 40374.33
147.15 | 03-02-01 |  | 15 | ТЕР06-01-001-05 | Устройство железобетонных фундаментов общего назначения под колонны объемом: до 3 м3 | 100 м3 | 0,375 | 1 | 246063 | 656168 | 1.0815 | 1.0591 | 0.97811 | 1 | 735162.98 | 275686.12
147.16 | 03-02-01 |  | 16 | ТССЦ-04.1.02.05-0009 | Бетон тяжелый, класс: В25 (М350) | м3 | 38,06 | 1 | 241827 | 6353.84 | 1.0815 | 1.0591 | 0.97811 | 1 | 7118.77 | 270940.39
147.17 | 03-02-01 |  | 17 | ТЕР06-01-001-22 | Устройство ленточных фундаментов: железобетонных при ширине по верху до 1000 мм | 100 м3 | 0,165 | 1 | 71504 | 433357.58 | 1.0815 | 1.0591 | 0.97811 | 1 | 485528.79 | 80112.25
147.18 | 03-02-01 |  | 18 | ТССЦ-04.1.02.05-0009 | Бетон тяжелый, класс: В25 (М350) | м3 | 16,747 | 1 | 106408 | 6353.85 | 1.0815 | 1.0591 | 0.97811 | 1 | 7118.78 | 119218.21
147.19 | 03-02-01 |  | 19 | ТССЦ-08.4.03.03-0032 | Горячекатаная арматурная сталь периодического профиля класса: А-III, диаметром 12 мм | т | 2,29577 | 1 | 94354 | 41099.06 | 1.0815 | 1.0591 | 0.97811 | 1 | 46046.91 | 105713.11
147.20 | 03-02-01 |  | 20 | ТССЦ-08.4.03.03-0034 | Горячекатаная арматурная сталь периодического профиля класса: А-III, диаметром 16 мм | т | 0,53328 | 1 | 21886 | 41040.35 | 1.0815 | 1.0591 | 0.97811 | 1 | 45981.13 | 24520.82
147.21 | 03-02-01 |  | 21 | ТССЦ-08.4.03.03-0032 | Горячекатаная арматурная сталь периодического профиля класса: А-III, диаметром 12 мм Скоба С1 | т | 0,20265 | 1 | 8329 | 41100.42 | 1.0815 | 1.0591 | 0.97811 | 1 | 46048.43 | 9331.71
147.22 | 03-02-01 |  | 22 | ТССЦ-08.4.03.02-0002 | Горячекатаная арматурная сталь гладкая класса А-I, диаметром: 8 мм | т | 0,19581 | 1 | 8664 | 44246.97 | 1.0815 | 1.0591 | 0.97811 | 1 | 49573.79 | 9707.04
[5 empty] | Стяжка 077/47-ИЛО3.1. лист 111 |  |  | 1
147.23 | 03-02-01 |  | 23 | ТЕР06-01-001-01 | Устройство бетонной подготовки | 100 м3 | 0,264 | 1 | 41516 | 157257.58 | 1.0815 | 1.0591 | 0.97811 | 1 | 176189.56 | 46514.04
147.24 | 03-02-01 |  | 24 | ТССЦ-04.1.02.05-0006 | Бетон тяжелый, класс: В15 (М200) | м3 | 26,928 | 1 | 144547 | 5367.91 | 1.0815 | 1.0591 | 0.97811 | 1 | 6014.14 | 161948.76
147.25 | 03-02-01 |  | 25 | ТЕР06-01-015-10 | Армирование подстилающих слоев и набетонок | т | 2,37132 | 1 | 28557 | 12042.66 | 1.0815 | 1.0591 | 0.97811 | 1 | 13492.46 | 31994.94
147.26 | 03-02-01 |  | 26 | ТССЦ-08.4.03.03-0032 | Горячекатаная арматурная сталь периодического профиля класса: А-III, диаметром 12 мм -Арматурные стержни | т | 2,37132 | 1 | 97459 | 41099.05 | 1.0815 | 1.0591 | 0.97811 | 1 | 46046.9 | 109191.93
147.27 | 03-02-01 |  | 27 | ТЕР11-01-011-03 | Устройство стяжек: бетонных толщиной 20 мм | 100 м2 | 2,64 | 1 | 78257 | 29642.8 | 1.0815 | 1.0591 | 0.97811 | 1 | 33211.45 | 87678.23
147.28 | 03-02-01 |  | 28 | ТЕР11-01-011-04 | Устройство стяжек: на каждые 5 мм изменения толщины стяжки добавлять или исключать к расценке 11-01-011-03 | 100 м2 | 2,64 | 1 | 9392 | 3557.58 | 1.0815 | 1.0591 | 0.97811 | 1 | 3985.87 | 10522.7
147.29 | 03-02-01 |  | 29 | ТССЦ-04.1.02.05-0006 | Бетон тяжелый, класс: В15 (М200) | м3 | 13,46 | 1 | 72252 | 5367.9 | 1.0815 | 1.0591 | 0.97811 | 1 | 6014.13 | 80950.19
[5 empty] | Гидроизоляция 077/47-ИЛО3.1. лист 112 |  |  | 1
147.30 | 03-02-01 |  | 30 | ТЕР11-01-004-09 | Устройство гидроизоляции обмазочной: в один слой праймером- в 2слоя | 100 м2 | 1,876 | 1 | 54026 | 28798.51 | 1.0815 | 1.0591 | 0.97811 | 1 | 32265.52 | 60530.12
147.31 | 03-02-01 |  | 31 | ТССЦ-01.2.01.02-0054 | Битумы нефтяные строительные марки: БН-90/10 | т | -0,03752 | 1 | -499 | 13299.57 | 1.0815 | 1.0591 | 0.97811 | 1 | 14900.68 | -559.07
147.32 | 03-02-01 |  | 32 | ТССЦ-01.3.01.03-0002 | Керосин для технических целей марок КТ-1, КТ-2 | т | -0,07504 | 1 | -3703 | 49347.01 | 1.0815 | 1.0591 | 0.97811 | 1 | 55287.82 | -4148.8
147.33 | 03-02-01 |  | 33 | ТССЦ-01.2.03.03-0103 | Мастика гидроизоляционная холодная ТЕХНОНИКОЛЬ №24 (МГТН) | кг | 131,32 | 1 | 9565 | 72.84 | 1.0815 | 1.0591 | 0.97811 | 1 | 81.61 | 10717.03
147.34 | 03-02-01 |  | 34 | ТЕР08-01-003-07 | Гидроизоляция боковая обмазочная битумная в 2 слоя по выровненной поверхности бутовой кладки, кирпичу, бетону | 100 м2 | 2,074 | 1 | 57050 | 27507.23 | 1.0815 | 1.0591 | 0.97811 | 1 | 30818.78 | 63918.15
147.35 | 03-02-01 |  | 35 | ТССЦ-01.2.03.03-0013 | Мастика битумная кровельная горячая | т | -0,49776 | 1 | -14593 | 29317.34 | 1.0815 | 1.0591 | 0.97811 | 1 | 32846.81 | -16349.83
147.36 | 03-02-01 |  | 36 | ТССЦ-01.3.01.03-0002 | Керосин для технических целей марок КТ-1, КТ-2 | т | -0,049776 | 1 | -2456 | 49341.05 | 1.0815 | 1.0591 | 0.97811 | 1 | 55281.14 | -2751.67
147.37 | 03-02-01 |  | 37 | ТССЦ-01.2.03.03-0103 | Мастика гидроизоляционная холодная ТЕХНОНИКОЛЬ №24 (МГТН) | кг | 414,8 | 1 | 30212 | 72.84 | 1.0815 | 1.0591 | 0.97811 | 1 | 81.61 | 33851.83
[5 empty] | Опорные листы ЗД-13шт. 077/47 - ИЛО3.1. лист 116 |  |  | 1
147.38 | 03-02-01 |  | 38 | ТЕР06-01-015-04 | Установка анкерных болтов: при бетонировании на поддерживающие конструкции | т | 0,19058 | 1 | 20561 | 107886.45 | 1.0815 | 1.0591 | 0.97811 | 1 | 120874.72 | 23036.3
147.39 | 03-02-01 |  | 39 | ТЕР06-01-015-07 | Установка закладных деталей весом: до 4 кг | т | 0,32656 | 1 | 53434 | 163626.9 | 1.0815 | 1.0591 | 0.97811 | 1 | 183325.67 | 59866.83
147.40 | 03-02-01 |  | 40 | ТССЦ-07.2.07.12-0002 | Конструктивные элементы вспомогательного назначения: массой не более 50 кг с преобладанием толстолистовой стали с отверстиями | т | 0,32656 | 1 | 19856 | 60803.53 | 1.0815 | 1.0591 | 0.97811 | 1 | 68123.57 | 22246.43
[5 empty] | Колонны К1-13шт 077/47 - ИЛО3.1. лист 118 |  |  | 1
147.41 | 03-02-01 |  | 41 | ТЕР09-03-002-01 | Монтаж колонн одноэтажных и многоэтажных зданий и крановых эстакад высотой: до 25 м цельного сечения массой до 1,0 т | т | 3,33944 | 1 | 55629 | 16658.18 | 1.0815 | 1.0591 | 0.97811 | 1 | 18663.63 | 62326.07
147.42 | 03-02-01 |  | 42 | ТССЦ-07.2.07.12-0012 | Отдельные конструктивные элементы зданий и сооружений с преобладанием: гнутосварных профилей и круглых труб, средняя масса сборочной единицы от 0,1 до 0,5 т | т | 3,33944 | 1 | 315579 | 94500.57 | 1.0815 | 1.0591 | 0.97811 | 1 | 105877.34 | 353571.02
147.43 | 03-02-01 |  | 43 | ТЕР13-03-002-04 | Огрунтовка металлических поверхностей за один раз: грунтовкой ГФ-021 | 100 м2 | 0,556465 | 1 | 3308 | 5944.67 | 1.0815 | 1.0591 | 0.97811 | 1 | 6660.34 | 3706.25
147.44 | 03-02-01 |  | 44 | ТЕР13-03-004-26 | Окраска металлических огрунтованных поверхностей: эмалью ПФ-115 | 100 м2 | 0,556 | 1 | 3307 | 5947.84 | 1.0815 | 1.0591 | 0.97811 | 1 | 6663.89 | 3705.12
[5 empty] | Ферма Ф1 - 5шт 077/47 - КР1 лист 123 |  |  | 1
147.45 | 03-02-01 |  | 45 | ТЕР09-03-012-01 | Монтаж стропильных и подстропильных ферм на высоте до 25 м пролетом: до 24 м массой до 3,0 т | т | 5,71345 | 1 | 205350 | 35941.51 | 1.0815 | 1.0591 | 0.97811 | 1 | 40268.45 | 230071.78
147.46 | 03-02-01 |  | 46 | ТССЦ-07.2.07.12-0020 | Отдельные конструктивные элементы зданий и сооружений с преобладанием: горячекатаных профилей, средняя масса сборочной единицы от 0,1 до 0,5 т | т | 5,71345 | 1 | 365727 | 64011.59 | 1.0815 | 1.0591 | 0.97811 | 1 | 71717.84 | 409756.29
147.47 | 03-02-01 |  | 47 | ТЕР13-03-002-04 | Огрунтовка металлических поверхностей за один раз: грунтовкой ГФ-021 | 100 м2 | 1,75897 | 1 | 10454 | 5943.25 | 1.0815 | 1.0591 | 0.97811 | 1 | 6658.75 | 11712.54
147.48 | 03-02-01 |  | 48 | ТЕР13-03-004-26 | Окраска металлических огрунтованных поверхностей: эмалью ПФ-115 | 100 м2 | 1,7589 | 1 | 10458 | 5945.76 | 1.0815 | 1.0591 | 0.97811 | 1 | 6661.56 | 11717.02
[5 empty] | Вертикальные связи ВС-1 - 4шт 077/47-ИЛО3.1. лист 128 |  |  | 1
147.49 | 03-02-01 |  | 49 | ТЕР09-03-014-01 | Монтаж связей и распорок из одиночных и парных уголков, гнутосварных профилей для пролетов: до 24 м при высоте здания до 25 м | т | 1,29288 | 1 | 72658 | 56198.56 | 1.0815 | 1.0591 | 0.97811 | 1 | 62964.21 | 81405.17
147.50 | 03-02-01 |  | 50 | ТССЦ-07.2.07.12-0011 | Отдельные конструктивные элементы зданий и сооружений с преобладанием: гнутосварных профилей и круглых труб, средняя масса сборочной единицы до 0,1 т | т | 1,2928 | 1 | 122802 | 94989.17 | 1.0815 | 1.0591 | 0.97811 | 1 | 106424.76 | 137585.93
147.51 | 03-02-01 |  | 51 | ТЕР13-03-002-04 | Огрунтовка металлических поверхностей за один раз: грунтовкой ГФ-021 | 100 м2 | 0,631864 | 1 | 3754 | 5941.15 | 1.0815 | 1.0591 | 0.97811 | 1 | 6656.4 | 4205.94
147.52 | 03-02-01 |  | 52 | ТЕР13-03-004-26 | Окраска металлических огрунтованных поверхностей: эмалью ПФ-115 | 100 м2 | 0,6318 | 1 | 3757 | 5946.5 | 1.0815 | 1.0591 | 0.97811 | 1 | 6662.39 | 4209.3
[5 empty] | Вертикальные связи ВС-2 - 8шт 077/47-ИЛО3.1. лист 128 |  |  | 1
147.53 | 03-02-01 |  | 53 | ТЕР09-03-014-01 | Монтаж связей и распорок из одиночных и парных уголков, гнутосварных профилей для пролетов: до 24 м при высоте здания до 25 м | т | 1,96192 | 1 | 110259 | 56199.54 | 1.0815 | 1.0591 | 0.97811 | 1 | 62965.31 | 123532.9
147.54 | 03-02-01 |  | 54 | ТССЦ-07.2.07.12-0011 | Отдельные конструктивные элементы зданий и сооружений с преобладанием: гнутосварных профилей и круглых труб, средняя масса сборочной единицы до 0,1 т | т | 1,96184 | 1 | 186354 | 94989.4 | 1.0815 | 1.0591 | 0.97811 | 1 | 106425.02 | 208788.86
147.55 | 03-02-01 |  | 55 | ТЕР13-03-002-04 | Огрунтовка металлических поверхностей за один раз: грунтовкой ГФ-021 | 100 м2 | 0,930832 | 1 | 5533 | 5944.14 | 1.0815 | 1.0591 | 0.97811 | 1 | 6659.75 | 6199.11
147.56 | 03-02-01 |  | 56 | ТЕР13-03-004-26 | Окраска металлических огрунтованных поверхностей: эмалью ПФ-115 | 100 м2 | 0,93 | 1 | 5530 | 5946.24 | 1.0815 | 1.0591 | 0.97811 | 1 | 6662.1 | 6195.75
[5 empty] | Диагональная связь ДС1-4шт 077/47 ИЛО3.1.лист 129 |  |  | 1
147.57 | 03-02-01 |  | 57 | ТЕР09-03-014-01 | Монтаж связей и распорок из одиночных и парных уголков, гнутосварных профилей для пролетов: до 24 м при высоте здания до 25 м | т | 0,96314 | 1 | 54127 | 56198.48 | 1.0815 | 1.0591 | 0.97811 | 1 | 62964.12 | 60643.26
147.58 | 03-02-01 |  | 58 | ТССЦ-07.2.07.12-0011 | Отдельные конструктивные элементы зданий и сооружений с преобладанием: гнутосварных профилей и круглых труб, средняя масса сборочной единицы до 0,1 т | т | 0,96314 | 1 | 91488 | 94989.31 | 1.0815 | 1.0591 | 0.97811 | 1 | 106424.92 | 102502.1
147.59 | 03-02-01 |  | 59 | ТЕР13-03-002-04 | Огрунтовка металлических поверхностей за один раз: грунтовкой ГФ-021 | 100 м2 | 0,43454 | 1 | 2584 | 5946.52 | 1.0815 | 1.0591 | 0.97811 | 1 | 6662.41 | 2895.08
147.60 | 03-02-01 |  | 60 | ТЕР13-03-004-26 | Окраска металлических огрунтованных поверхностей: эмалью ПФ-115 | 100 м2 | 0,434 | 1 | 2581 | 5947 | 1.0815 | 1.0591 | 0.97811 | 1 | 6662.95 | 2891.72
[5 empty] | Связи по верхнему поясу ферм 077/47 ИЛО3.1.лист |  |  | 1
147.61 | 03-02-01 |  | 61 | ТЕР09-03-014-01 | Монтаж связей и распорок из одиночных и парных уголков, гнутосварных профилей для пролетов: до 24 м при высоте здания до 25 м | т | 0,8973 | 1 | 50425 | 56196.37 | 1.0815 | 1.0591 | 0.97811 | 1 | 62961.76 | 56495.59
147.62 | 03-02-01 |  | 62 | ТССЦ-07.2.07.12-0011 | Отдельные конструктивные элементы зданий и сооружений с преобладанием: гнутосварных профилей и круглых труб, средняя масса сборочной единицы до 0,1 т | т | 0,8973 | 1 | 85234 | 94989.41 | 1.0815 | 1.0591 | 0.97811 | 1 | 106425.03 | 95495.18
147.63 | 03-02-01 |  | 63 | ТЕР13-03-002-04 | Огрунтовка металлических поверхностей за один раз: грунтовкой ГФ-021 | 100 м2 | 0,445005 | 1 | 2645 | 5943.75 | 1.0815 | 1.0591 | 0.97811 | 1 | 6659.31 | 2963.43
147.64 | 03-02-01 |  | 64 | ТЕР13-03-004-26 | Окраска металлических огрунтованных поверхностей: эмалью ПФ-115 | 100 м2 | 0,445005 | 1 | 2645 | 5943.75 | 1.0815 | 1.0591 | 0.97811 | 1 | 6659.31 | 2963.43
[5 empty] | Стеновые и кровельные прогоны 077/47 ИЛО3.1.лист 131 |  |  | 1
147.65 | 03-02-01 |  | 65 | ТЕР09-03-015-01 | Монтаж прогонов при шаге ферм до 12 м при высоте здания: до 25 м | т | 3,97159 | 1 | 66510 | 16746.44 | 1.0815 | 1.0591 | 0.97811 | 1 | 18762.52 | 74517.04
147.66 | 03-02-01 |  | 66 | ТССЦ-07.2.07.12-0012 | Отдельные конструктивные элементы зданий и сооружений с преобладанием: гнутосварных профилей и круглых труб, средняя масса сборочной единицы от 0,1 до 0,5 т | т | 3,97159 | 1 | 375318 | 94500.69 | 1.0815 | 1.0591 | 0.97811 | 1 | 105877.47 | 420501.9
147.67 | 03-02-01 |  | 67 | ТЕР09-03-015-01 | Монтаж прогонов при шаге ферм до 12 м при высоте здания: до 25 м | т | 4,99965 | 1 | 83724 | 16745.97 | 1.0815 | 1.0591 | 0.97811 | 1 | 18761.99 | 93803.38
147.68 | 03-02-01 |  | 68 | ТССЦ-07.2.07.12-0019 | Отдельные конструктивные элементы зданий и сооружений с преобладанием: горячекатаных профилей, средняя масса сборочной единицы до 0,1 т | т | 4,99965 | 1 | 334414 | 66887.48 | 1.0815 | 1.0591 | 0.97811 | 1 | 74939.95 | 374673.52
147.69 | 03-02-01 |  | 69 | ТЕР13-03-002-04 | Огрунтовка металлических поверхностей за один раз: грунтовкой ГФ-021 | 100 м2 | 2,937323 | 1 | 17458 | 5943.51 | 1.0815 | 1.0591 | 0.97811 | 1 | 6659.04 | 19559.75
147.70 | 03-02-01 |  | 70 | ТЕР13-03-004-26 | Окраска металлических огрунтованных поверхностей: эмалью ПФ-115 | 100 м2 | 2,9373 | 1 | 17464 | 5945.6 | 1.0815 | 1.0591 | 0.97811 | 1 | 6661.38 | 19566.47
148 |  |  |  |  | 3: Фасад; 9: 3055698; 1 7: 3423563.42 | 0 | 0
[5 empty] | Наружная отделка 077/47 - ИЛО2.2 лист 19 |  |  | 1
148.1 | 03-02-01 |  | 71 | ТЕР26-02-011-01 | Огнезащитное покрытие металлоконструкций краской по подготовленной поверхности, толщина покрытия 1 мм | 100 м2 | 12,004 | 1 | 133647 | 11133.54 | 1.0815 | 1.0591 | 0.97811 | 1 | 12473.89 | 149736.58
148.2 | 03-02-01 |  | 72 | ТЦ_14.2.02.03_66_6679101539_01.11.2021_02 Прайс лист том т.8 стр. 349, п.391 | Краска огнезащитная СИЛОТЕРМ ЭП-6М (расход на 1мм слоя-1,2 кг/м2) | кг | 1440,48 | 1 | 1426038 | 989.97 | 1.0815 | 1.0591 | 0.97811 | 1 | 1109.15 | 1597708.39
[5 empty] | Наружная отделка 077/47 - ИЛО2.2 лист 20 |  |  | 1
148.3 | 03-02-01 |  | 73 | ТЕР09-04-006-04 | Монтаж ограждающих конструкций стен: из многослойных панелей заводской готовности при высоте здания до 50 м | 100 м2 | 3,2072 | 1 | 713654 | 222516.21 | 1.0815 | 1.0591 | 0.97811 | 1 | 249304.57 | 799569.62
148.4 | 03-02-01 |  | 74 | ТССЦ-07.2.07.13-0061 | Конструкции: стальные нащельников и деталей обрамления | т | 0,8755 | 1 | 63385 | 72398.63 | 1.0815 | 1.0591 | 0.97811 | 1 | 81114.58 | 71015.81
148.5 | 03-02-01 |  | 75 | ТССЦ-07.2.05.05-0068 | Сэндвич-панель трехслойная стеновая "Металл Профиль" с видимым креплением Z-LOCK, с наполнителем из минеральной ваты (НГ) плотностью 110кг/м3, марка МП ТСП-Z, толщина: 80 мм, тип покрытия полиэстер, толщина металлических облицовок 0,7 мм (Россия) | м2 | 272,87 | 1 | 486147 | 1781.61 | 1.0815 | 1.0591 | 0.97811 | 1 | 1996.1 | 544675.81
148.6 | 03-02-01 |  | 76 | ТССЦ-07.2.05.05-0062 | Сэндвич-панель трехслойная стеновая "Металл Профиль" с видимым креплением Z-LOCK, с наполнителем из минеральной ваты (НГ) плотностью 110кг/м3, марка МП ТСП-Z, толщина: 50 мм, тип покрытия полиэстер, толщина металлических облицовок 0,5 мм (Россия) | м2 | 47,85 | 1 | 70814 | 1479.92 | 1.0815 | 1.0591 | 0.97811 | 1 | 1658.09 | 79339.61
148.7 | 03-02-01 |  | 77 | ТЕР09-04-002-03 | Монтаж кровельного покрытия: из многослойных панелей заводской готовности при высоте до 50 м | 100 м2 | 0,487 | 1 | 29453 | 60478.44 | 1.0815 | 1.0591 | 0.97811 | 1 | 67759.34 | 32998.8
148.8 | 03-02-01 |  | 78 | ТССЦ-07.2.05.05-0004 | Сэндвич-панель трехслойная кровельная "Металл Профиль" с наполнителем из минеральной ваты (НГ) плотностью 110кг/м3, марка МП ТСП-K, толщина: 50 мм, тип покрытия полиэстер, толщина металлических облицовок 0,7 мм (Россия) | м2 | 48,7 | 1 | 85404 | 1753.68 | 1.0815 | 1.0591 | 0.97811 | 1 | 1964.8 | 95685.76
[5 empty] | Колесоотбойник -38,1м 077/47 - ИЛО2.2 лист 20 |  |  | 1
148.9 | 03-02-01 |  | 79 | ТЕР09-03-050-01 | Монтаж стальных плинтусов из гнутого профиля | 100 м | 0,381 | 1 | 3727 | 9782.15 | 1.0815 | 1.0591 | 0.97811 | 1 | 10959.81 | 4175.69
148.10 | 03-02-01 |  | 80 | ТССЦ-07.2.07.12-0011 | Отдельные конструктивные элементы зданий и сооружений с преобладанием: гнутосварных профилей и круглых труб, средняя масса сборочной единицы до 0,1 т | т | 0,4572 | 1 | 43429 | 94989.06 | 1.0815 | 1.0591 | 0.97811 | 1 | 106424.64 | 48657.35
149 |  |  |  |  | 3: Полы 077/47 - АР.2 лист 21; 9: 421622; 1 7: 472380.43 | 0 | 0
[5 empty] | Тип 1 |  |  | 1
149.1 | 03-02-01 |  | 81 | ТЕР11-01-011-01 | Устройство стяжек: цементных толщиной 20 мм | 100 м2 | 1,7475 | 1 | 51294 | 29352.79 | 1.0815 | 1.0591 | 0.97811 | 1 | 32886.52 | 57469.19
149.2 | 03-02-01 |  | 82 | ТЕР11-01-011-02 | Устройство стяжек: на каждые 5 мм изменения толщины стяжки добавлять или исключать к расценке 11-01-011-01 | 100 м2 | 1,7475 | 1 | 6281 | 3594.28 | 1.0815 | 1.0591 | 0.97811 | 1 | 4026.99 | 7037.17
149.3 | 03-02-01 |  | 83 | ТССЦ-04.3.01.09-0001 | Раствор готовый кладочный тяжелый цементный | м3 | 8,91225 | 1 | 24698 | 2771.24 | 1.0815 | 1.0591 | 0.97811 | 1 | 3104.87 | 27671.38
149.4 | 03-02-01 |  | 84 | ТЕР11-01-038-02 | Устройство покрытий из плиток поливинилхлоридных: на клее КН-2 | 100 м2 | 1,7445 | 1 | 185907 | 106567.5 | 1.0815 | 1.0591 | 0.97811 | 1 | 119396.99 | 208288.05
149.5 | 03-02-01 |  | 85 | ТССЦ-14.5.11.10-0001 | Полимерцементная шпатлевка | кг | 3,314 | 1 | 645 | 194.63 | 1.0815 | 1.0591 | 0.97811 | 1 | 218.06 | 722.65
[5 empty] | Тип 2,3 |  |  | 1
149.6 | 03-02-01 |  | 86 | ТЕР11-01-011-01 | Устройство стяжек: цементных толщиной 20 мм | 100 м2 | 0,4757 | 1 | 13963 | 29352.53 | 1.0815 | 1.0591 | 0.97811 | 1 | 32886.23 | 15643.98
149.7 | 03-02-01 |  | 87 | ТЕР11-01-011-02 | Устройство стяжек: на каждые 5 мм изменения толщины стяжки добавлять или исключать к расценке 11-01-011-01 | 100 м2 | 0,4757 | 1 | 570 | 1198.23 | 1.0815 | 1.0591 | 0.97811 | 1 | 1342.48 | 638.62
149.8 | 03-02-01 |  | 88 | ТССЦ-04.3.01.09-0001 | Раствор готовый кладочный тяжелый цементный | м3 | 1,455642 | 1 | 4034 | 2771.29 | 1.0815 | 1.0591 | 0.97811 | 1 | 3104.92 | 4519.65
149.9 | 03-02-01 |  | 89 | ТЕР11-01-027-02 | Устройство покрытий на цементном растворе из плиток: керамических для полов многоцветных | 100 м2 | 0,4757 | 1 | 78510 | 165040.99 | 1.0815 | 1.0591 | 0.97811 | 1 | 184910 | 87961.69
149.10 | 03-02-01 |  | 90 | ТССЦ-04.3.01.09-0001 | Раствор готовый кладочный тяжелый цементный | м3 | 0,618 | 1 | 1713 | 2771.84 | 1.0815 | 1.0591 | 0.97811 | 1 | 3105.54 | 1919.22
[5 empty] | Тип 4 |  |  | 1
149.11 | 03-02-01 |  | 91 | ТЕР06-01-001-01 | Устройство бетонной подготовки | 100 м3 | 0,07294 | 1 | 11472 | 157279.96 | 1.0815 | 1.0591 | 0.97811 | 1 | 176214.64 | 12853.1
149.12 | 03-02-01 |  | 92 | ТССЦ-04.1.02.05-0007 | Бетон тяжелый, класс: В20 (М250) | м3 | 7,44 | 1 | 42535 | 5717.07 | 1.0815 | 1.0591 | 0.97811 | 1 | 6405.34 | 47655.73
150 |  |  |  |  | 3: Проемы; 9: 692727; 1 7: 776123.26 | 0 | 0
[5 empty] | Проёмы-Двери 077/47-ИЛО2.2 лист 22 |  |  | 1
150.1 | 03-02-01 |  | 93 | ТЕР09-04-012-01 | Установка металлических дверных блоков в готовые проемы | м2 | 5,04 | 1 | 12687 | 2517.26 | 1.0815 | 1.0591 | 0.97811 | 1 | 2820.31 | 14214.36
150.2 | 03-02-01 |  | 94 | ТССЦ-07.1.01.01-0013 | Дверь противопожарная металлическая: однопольная ДПМ-01/30, размером 900х2100 мм | шт | 1 | 1 | 21162 | 21162 | 1.0815 | 1.0591 | 0.97811 | 1 | 23709.66 | 23709.66
150.3 | 03-02-01 |  | 95 | ТССЦ-07.1.01.01-0004 | Дверь противопожарная металлическая: двупольная ДПМ-02/30, размером 1500х2100 мм | шт | 1 | 1 | 41986 | 41986 | 1.0815 | 1.0591 | 0.97811 | 1 | 47040.63 | 47040.63
150.4 | 03-02-01 |  | 96 | ТЕР39-01-002-09 | Установка закладных частей механического оборудования в штрабах: для откатных ворот | т | 0,1269 | 1 | 12895 | 101615.45 | 1.0815 | 1.0591 | 0.97811 | 1 | 113848.77 | 14447.41
150.5 | 03-02-01 |  | 97 | ТССЦ-07.2.07.13-0211 | Тяги, распорки, связи, стойки стальные оцинкованные | т | 0,1269 | 1 | 23210 | 182899.92 | 1.0815 | 1.0591 | 0.97811 | 1 | 204918.94 | 26004.21
150.6 | 03-02-01 |  | 98 | ТЕР39-01-009-03 | Монтаж металлических: перекрытий и крышек для проемов, каналов и шахт, металлических дверей негабаритных | т | 1,5435 | 1 | 70948 | 45965.66 | 1.0815 | 1.0591 | 0.97811 | 1 | 51499.39 | 79489.31
150.7 | 03-02-01 |  | 99 | ТЕРм11-05-001-01 | Механизм исполнительный, масса: до 20 кг | шт | 3 | 1 | 3011 | 1003.67 | 1.0815 | 1.0591 | 0.97811 | 1 | 1124.5 | 3373.5
150.8 | 03-02-01 |  | 100 | ТЕРм08-02-394-04 | Линия кабеля тросового, количество кабелей в линии до 4, сечение жил кабеля до 16 мм2 | 100 м | 1,35 | 1 | 58394 | 43254.81 | 1.0815 | 1.0591 | 0.97811 | 1 | 48462.19 | 65423.96
150.9 | 03-02-01 |  | 101 | ТЕРм10-08-003-04 | Устройство ультразвуковое,: преобразователь (излучатель или приемник) | шт | 3 | 1 | 7913 | 2637.67 | 1.0815 | 1.0591 | 0.97811 | 1 | 2955.21 | 8865.63
150.10 | 03-02-01 |  | 102 | ТЕРм10-08-003-07 | Устройство оптико-(фото)электрическое,: комплект преобразователей (излучатель, фотоприемник) | компл. | 3 | 1 | 14266 | 4755.33 | 1.0815 | 1.0591 | 0.97811 | 1 | 5327.82 | 15983.46
150.11 | 03-02-01 |  | 103 | ТЕРм11-01-002-01 | Конструкции для установки исполнительных механизмов, устанавливаемые: на стене, масса до 20 кг | шт | 3 | 1 | 11963 | 3987.67 | 1.0815 | 1.0591 | 0.97811 | 1 | 4467.74 | 13403.22
150.12 | 03-02-01 |  | 104 | ТЦ_101_61_7733801565_12.01.2022 Прайс лист том 9 стр. 1168, п.1259 | Hormann ворота секционные со встроенной калиткой 3000x4250 | шт | 3 | 1 | 245953 | 81984.33 | 1.0815 | 1.0591 | 0.97811 | 1 | 91854.29 | 275562.87
[5 empty] | Окна |  |  | 1
150.13 | 03-02-01 |  | 105 | ТЕР10-01-034-08 | Установка в жилых и общественных зданиях оконных блоков из ПВХ профилей: поворотных (откидных, поворотно-откидных) с площадью проема более 2 м2 трехстворчатых, в том числе при наличии створок глухого остекления | 100 м2 | 0,072 | 1 | 11506 | 159805.56 | 1.0815 | 1.0591 | 0.97811 | 1 | 179044.29 | 12891.19
150.14 | 03-02-01 |  | 106 | ФССЦ-11.3.02.04-0036 | Блок оконный из ПВХ-профилей, трехстворчатый, с поворотно-откидной створкой, однокамерным стеклопакетом (24 мм), площадью до 2,5 м2 | м2 | 7,2 | 1 | 153306 | 21292.5 | 1.0815 | 1.0591 | 0.97811 | 1 | 23855.87 | 171762.26
150.15 | 03-02-01 |  | 107 | ТЕР10-01-035-01 | Установка подоконных досок из ПВХ: в каменных стенах толщиной до 0,51 м | 100 м | 0,06 | 1 | 2289 | 38150 | 1.0815 | 1.0591 | 0.97811 | 1 | 42742.82 | 2564.57
150.16 | 03-02-01 |  | 108 | ТССЦ-11.3.03.01-0003 | Доски подоконные ПВХ, шириной: 200 мм | м | 6 | 1 | 1238 | 206.33 | 1.0815 | 1.0591 | 0.97811 | 1 | 231.17 | 1387.02
151 |  |  |  |  | 3: Кровля; 9: 950220; 1 7: 1064614.07 | 0 | 0
[5 empty] | Кровля 077/47-ИЛО2.2 лист 23, 077/47-ИЛО3.1. лист 131 |  |  | 1
151.1 | 03-02-01 |  | 109 | ТЕР09-04-002-03 | Монтаж кровельного покрытия: из многослойных панелей заводской готовности при высоте до 50 м | 100 м2 | 3,623 | 1 | 219113 | 60478.33 | 1.0815 | 1.0591 | 0.97811 | 1 | 67759.22 | 245491.65
151.2 | 03-02-01 |  | 110 | ТССЦ-07.2.05.05-0008 | Сэндвич-панель трехслойная кровельная "Металл Профиль" с наполнителем из минеральной ваты (НГ) плотностью 110кг/м3, марка МП ТСП-K, толщина: 80 мм, тип покрытия полиэстер, толщина металлических облицовок 0,7 мм (Россия) | м2 | 362,3 | 1 | 685245 | 1891.37 | 1.0815 | 1.0591 | 0.97811 | 1 | 2119.07 | 767739.06
151.3 | 03-02-01 |  | 111 | ТЕР12-01-009-02 | Устройство желобов: подвесных | 100 м | 0,5148 | 1 | 33559 | 65188.42 | 1.0815 | 1.0591 | 0.97811 | 1 | 73036.35 | 37599.11
151.4 | 03-02-01 |  | 112 | ТЕР12-01-035-03 | Устройство металлической водосточной системы: прямых звеньев труб | м | 18,8 | 1 | 3013 | 160.27 | 1.0815 | 1.0591 | 0.97811 | 1 | 179.56 | 3375.73
151.5 | 03-02-01 |  | 113 | ТССЦ-08.1.02.22-0001 | Звенья водосточных труб из оцинкованной стали толщиной 0,55 мм, диаметром 140 мм, марка ТВ-140 | м | 18,8 | 1 | 6930 | 368.62 | 1.0815 | 1.0591 | 0.97811 | 1 | 413 | 7764.4
151.6 | 03-02-01 |  | 114 | ТЕР12-01-035-02 | Устройство металлической водосточной системы: воронок | шт | 4 | 1 | 591 | 147.75 | 1.0815 | 1.0591 | 0.97811 | 1 | 165.54 | 662.16
151.7 | 03-02-01 |  | 115 | ТССЦ-08.1.02.01-0002 | Воронка водосточная: из оцинкованной стали толщиной 0,55 диаметром 215 мм | шт | 4 | 1 | 1769 | 442.25 | 1.0815 | 1.0591 | 0.97811 | 1 | 495.49 | 1981.96
[5 empty] | 3: Раздел 64. 03-02-02 ЭМР - Здание гаража -.gsfx; 9: 746529; 1 7: 836399.86 | 28060.16 | 0
152 |  |  |  |  | 3: Монтажные работы; 9: 273312; 1 7: 306215.6 | 27595.2 | 0
[5 empty] | Вводно-распределительное устройство на два ввода 077/46-ИЛО4.1.ОЛ. ВРУг |  |  | 1
152.1 | 03-02-02 |  | 1 | ТЕРм08-03-575-01 | Прибор или аппарат | шт | 16 | 1 | 14167 | 885.44 | 1.0815 | 1.0591 | 0.97811 | 1 | 992.04 | 15872.64
152.2 | 03-02-02 | (О) | 2 | ТССЦ-62.1.01.09-0041 | Выключатели автоматические: «IEK» ВА47-100 4Р 40А, характеристика С | шт | 1 | 1 | 1054 | 1054 | 1.0815 | 1.0591 | 0.97811 | 1 | 1180.89 | 1180.89 | 1180.89
152.3 | 03-02-02 | (О) | 3 | ТЦ_62.3.05.02_50_7721801761_16.09.2021_02 Прайс лист том 9, стр.836, п.941 | Выключатель-разъединитель ВР32И-31В71250 100А ¦ SRK01-211-100 IEK (ИЭК) | шт | 1 | 1 | 2388 | 2388 | 1.0815 | 1.0591 | 0.97811 | 1 | 2675.49 | 2675.49 | 2675.49
152.4 | 03-02-02 | (О) | 4 | ТССЦ-62.1.01.09-0004 | Выключатели автоматические: «IEK» ВА47-29 1Р 10А, характеристика С | шт | 3 | 1 | 203 | 67.67 | 1.0815 | 1.0591 | 0.97811 | 1 | 75.82 | 227.46 | 227.46
152.5 | 03-02-02 | (О) | 5 | ТССЦ-62.1.01.02-0011 | Выключатели автоматические: дифференциального тока двухполюсные АД12 2Р 25А 30мА | шт | 2 | 1 | 982 | 491 | 1.0815 | 1.0591 | 0.97811 | 1 | 550.11 | 1100.22 | 1100.22
152.6 | 03-02-02 | (О) | 6 | ТССЦ-62.1.01.09-0018 | Выключатели автоматические: «IEK» ВА47-29 3Р 25А, характеристика С | шт | 1 | 1 | 153 | 153 | 1.0815 | 1.0591 | 0.97811 | 1 | 171.42 | 171.42 | 171.42
152.7 | 03-02-02 | (О) | 7 | ТССЦ-62.1.02.07-0031 | Расцепитель независимый РН47 | 10 шт | 0,1 | 1 | 1282 | 12820 | 1.0815 | 1.0591 | 0.97811 | 1 | 14363.38 | 1436.34 | 1436.34
152.8 | 03-02-02 | (О) | 8 | ТССЦ-62.1.01.09-0016 | Выключатели автоматические: «IEK» ВА47-29 3Р 10А, характеристика С | шт | 3 | 1 | 608 | 202.67 | 1.0815 | 1.0591 | 0.97811 | 1 | 227.07 | 681.21 | 681.21
152.9 | 03-02-02 | (О) | 9 | ТССЦ-62.1.01.09-0004 | Выключатели автоматические: «IEK» ВА47-29 1Р 10А, характеристика С | шт | 1 | 1 | 68 | 68 | 1.0815 | 1.0591 | 0.97811 | 1 | 76.19 | 76.19 | 76.19
152.10 | 03-02-02 | (О) | 10 | ТССЦ-62.1.01.09-0017 | Выключатели автоматические: «IEK» ВА47-29 3Р 16А, характеристика С | шт | 1 | 1 | 162 | 162 | 1.0815 | 1.0591 | 0.97811 | 1 | 181.5 | 181.5 | 181.5
152.11 | 03-02-02 |  | 11 | ТЦ_20.3.03.04_50_9723075149_01.09.2021_02 Прайс лист том 9,стр. 848, п.950 | Светильник ЛПО 2001 8Вт 230В T5/G5 ИЭК LLPO0-2001-1-08-K01 | шт | 2 | 1 | 573 | 286.5 | 1.0815 | 1.0591 | 0.97811 | 1 | 320.99 | 641.98
152.12 | 03-02-02 |  | 12 | ТЕРм08-03-571-02 | Щит, собираемый из отдельных панелей и блоков управления, однорядный или двухрядный без блоков резисторов глубиной до 800 мм: шкафного исполнения | м | 0,65 | 1 | 23094 | 35529.23 | 1.0815 | 1.0591 | 0.97811 | 1 | 39806.54 | 25874.25
152.13 | 03-02-02 |  | 13 | ТЦ_20.4.04.03_50_5024122582_01.11.2021_02 Прайс лист том 8, стр. 438, п.729 | ЩМП-5-0 У1 IP65 GARANT, 1000X650X275 (YKM40-05-65) | шт | 1 | 1 | 9277 | 9277 | 1.0815 | 1.0591 | 0.97811 | 1 | 10393.84 | 10393.84
152.14 | 03-02-02 |  | 14 | ТЦ_20.4.04.03_91_7705892151_01.09.2021_02 Прайс лист том 9,стр. 833, п.940 | Панель монтажная к ЩМП-4 (5; 6; 7) GARANT H=150 (уп.2шт) ИЭК Y-PM-4567-150 | шт | 2 | 1 | 966 | 483 | 1.0815 | 1.0591 | 0.97811 | 1 | 541.15 | 1082.3
152.15 | 03-02-02 |  | 15 | ТЦ_20.4.04.03_47_7806238192_01.11.2021_02 Прайс лист том 8,стр. 564, п.730 | Профиль монтажный ЩМП-5 GARANT (к-т 2 шт.) ¦ Y-PM-U-G-5-0 IEK (ИЭК) | шт | 1 | 1 | 390 | 390 | 1.0815 | 1.0591 | 0.97811 | 1 | 436.95 | 436.95
152.16 | 03-02-02 |  | 16 | ТЦ_62.1.02.22_53_5262288603_03.09.2021_02 Прайс лист том 7 стр.25, п.17 | Комплект силовых шин габ.3 | шт | 1 | 1 | 1867 | 1867 | 1.0815 | 1.0591 | 0.97811 | 1 | 2091.77 | 2091.77
152.17 | 03-02-02 |  | 17 | ТЦ_62.1.02.22_77_1093318412_03.09.2021_02 Прайс лист том 7, стр.26, п. 18 | Комплект шин N и PE габ.3 | шт | 1 | 1 | 1670 | 1670 | 1.0815 | 1.0591 | 0.97811 | 1 | 1871.05 | 1871.05
152.18 | 03-02-02 |  | 18 | ТЦ_62.1.02.22_50_672303844657_03.09.2021_02 Прайс лист том 7, стр.28, п.19 | Изолятор для шин-SM 60 силовой с болтом | шт | 2 | 1 | 189 | 94.5 | 1.0815 | 1.0591 | 0.97811 | 1 | 105.88 | 211.76
[5 empty] | Щит автоматического переключения на резерв ЩАПг (077/47-ИОС1. лист 102 |  |  | 1
152.19 | 03-02-02 |  | 19 | ТЕРм08-03-575-01 | Прибор или аппарат | шт | 10 | 1 | 8855 | 885.5 | 1.0815 | 1.0591 | 0.97811 | 1 | 992.1 | 9921
152.20 | 03-02-02 | (О) | 20 | ТССЦ-62.1.01.09-0021 | Выключатели автоматические: «IEK» ВА47-29 3Р 63А, характеристика С | шт | 2 | 1 | 405 | 202.5 | 1.0815 | 1.0591 | 0.97811 | 1 | 226.88 | 453.76 | 453.76
152.21 | 03-02-02 | (О) | 21 | ТССЦ-62.1.01.09-0016 | Выключатели автоматические: «IEK» ВА47-29 3Р 10А, характеристика С | шт | 1 | 1 | 203 | 203 | 1.0815 | 1.0591 | 0.97811 | 1 | 227.44 | 227.44 | 227.44
152.22 | 03-02-02 | (О) | 22 | ТЦ_62.6.01.05_50_5050098030_04.09.2021_02 Прайс лист том 9.,стр. 820, п 933 | Контактор КМИ-46512 65А 230В/АС3 1НО;1НЗ ИЭК | шт | 2 | 1 | 4452 | 2226 | 1.0815 | 1.0591 | 0.97811 | 1 | 2493.98 | 4987.96 | 4987.96
152.23 | 03-02-02 | (О) | 23 | ТЦ_62.3.02.01_50_7804526950_12.09.2021_02 Прайс лист том 8,стр. 241, п.300 | Механизм блокировки для реверсивной схемы КМИ (40А-95А) | шт | 1 | 1 | 312 | 312 | 1.0815 | 1.0591 | 0.97811 | 1 | 349.56 | 349.56 | 349.56
152.24 | 03-02-02 |  | 24 | ТЦ_20.3.02.13_77_7721403552_01.11.2021_02 Прайс лист том 8, стр. 575, п.736 | Лампа AD16-22HS LED матрица 22мм зеленый | шт | 2 | 1 | 134 | 67 | 1.0815 | 1.0591 | 0.97811 | 1 | 75.07 | 150.14
152.25 | 03-02-02 | (О) | 25 | ТЦ_62.1.04.03_50_5038106848_10.09.2021_02 Прайс лист том 7,стр. 31, п.21 | Реле контроля фаз трехполюсное | шт | 1 | 1 | 2438 | 2438 | 1.0815 | 1.0591 | 0.97811 | 1 | 2731.51 | 2731.51 | 2731.51
152.26 | 03-02-02 | (О) | 26 | ТЦ_62.1.04.13_50_5024122582_01.09.2021_02 Прайс лист том 9,стр. 844, п.947 | Реле РЭК78/3(MY3) с индикацией 5А 230В АC IEK | шт | 1 | 1 | 146 | 146 | 1.0815 | 1.0591 | 0.97811 | 1 | 163.58 | 163.58 | 163.58
152.27 | 03-02-02 |  | 27 | ТЕРм08-03-571-04 | Щит заводского изготовления однорядный или двухрядный: шкафного исполнения, глубина до 600 мм | м | 0,4 | 1 | 3192 | 7980 | 1.0815 | 1.0591 | 0.97811 | 1 | 8940.7 | 3576.28
152.28 | 03-02-02 |  | 28 | ТССЦ-20.4.04.03-0004 | Щиты с монтажной панелью: ЩМП-2, размером 500х400х220 мм, степень защиты IP54 | шт | 1 | 1 | 4604 | 4604 | 1.0815 | 1.0591 | 0.97811 | 1 | 5158.27 | 5158.27
[5 empty] | Щит питания противопожарных устройств и вентиляции |  |  | 1
152.29 | 03-02-02 |  | 29 | ТЕРм08-03-571-04 | Щит заводского изготовления однорядный или двухрядный: шкафного исполнения, глубина до 600 мм | м | 0,4 | 1 | 3192 | 7980 | 1.0815 | 1.0591 | 0.97811 | 1 | 8940.7 | 3576.28
152.30 | 03-02-02 |  | 30 | ТССЦ-20.4.04.03-0004 | Щиты с монтажной панелью: ЩМП-2, размером 500х400х220 мм, степень защиты IP54 | шт | 1 | 1 | 4604 | 4604 | 1.0815 | 1.0591 | 0.97811 | 1 | 5158.27 | 5158.27
152.31 | 03-02-02 |  | 31 | ТЕРм08-03-575-01 | Прибор или аппарат | шт | 12 | 1 | 10625 | 885.42 | 1.0815 | 1.0591 | 0.97811 | 1 | 992.01 | 11904.12
152.32 | 03-02-02 | (О) | 32 | ТЦ_62.1.01.09_50_7727315542_01.09.2021_02 Прайс лист том 9 стр.809, п.926 | Автоматический выключатель ВА 47-100 3Р 50А 10 кА характеристика С ИЭК | шт | 1 | 1 | 1852 | 1852 | 1.0815 | 1.0591 | 0.97811 | 1 | 2074.96 | 2074.96 | 2074.96
152.33 | 03-02-02 | (О) | 33 | ТЦ_62.1.01.09_50_7751040151_01.09.2021_02 Прайс лист том 9, стр.1057, п.1098 | Автоматический выключатель ВА 47-60 3Р 40А 10 кА ИЭК | шт | 1 | 1 | 659 | 659 | 1.0815 | 1.0591 | 0.97811 | 1 | 738.34 | 738.34 | 738.34
152.34 | 03-02-02 | (О) | 34 | ТЦ_62.1.01.09_50_7718143872_01.09.2021_02 Прайс лист том 9., стр.1060, п.1099 | АВТ. ВЫКЛ. ВА47-60 3Р 20А 6КА Х-КА D TDM | шт | 1 | 1 | 502 | 502 | 1.0815 | 1.0591 | 0.97811 | 1 | 562.43 | 562.43 | 562.43
152.35 | 03-02-02 | (О) | 35 | ТЦ_62.1.01.09_78_7810216924_04.09.2021_02 Прайс лист том 9, стр.1062, п.1100 | Автоматический выключатель ВА47-60 3Р 16А 6 кА характеристика D ИЭК | шт | 1 | 1 | 654 | 654 | 1.0815 | 1.0591 | 0.97811 | 1 | 732.73 | 732.73 | 732.73
152.36 | 03-02-02 | (О) | 36 | ТЦ_62.1.01.09_50_7722786153_04.09.2021_02 Прайс лист том 9, стр.1065, п.1101 | Автоматический выключатель ВА47-60 3Р 10А 6 кА характеристика D ИЭК | шт | 3 | 1 | 1943 | 647.67 | 1.0815 | 1.0591 | 0.97811 | 1 | 725.64 | 2176.92 | 2176.92
152.37 | 03-02-02 | (О) | 37 | ТЦ_62.1.01_77_7718143872_01.09.2021_02 Прайс лист том 7, стр.187, п.265 | Выключатель автоматический ВА 47-60 1Р 4А 6кА B IEK (MVA41-1-004-B) | шт | 2 | 1 | 318 | 159 | 1.0815 | 1.0591 | 0.97811 | 1 | 178.14 | 356.28 | 356.28
152.38 | 03-02-02 | (О) | 38 | ТССЦ-62.1.02.07-0031 | Расцепитель независимый РН47 | 10 шт | 0,3 | 1 | 3846 | 12820 | 1.0815 | 1.0591 | 0.97811 | 1 | 14363.38 | 4309.01 | 4309.01
[5 empty] | Светотехническое обрудование |  |  | 1
152.39 | 03-02-02 |  | 39 | ТЕРм08-03-594-09 | Светильник на кронштейнах светодиодный | 100 шт | 0,13 | 1 | 14733 | 113330.77 | 1.0815 | 1.0591 | 0.97811 | 1 | 126974.47 | 16506.68
152.40 | 03-02-02 |  | 40 | ТЦ_07.2.06.03_91_7804526950_12.09.2021_02 Прайс лист том 8, стр.548 п.722 | Светильник ДСП-04-35-101 Star 850 (1131503101) | шт | 13 | 1 | 87353 | 6719.46 | 1.0815 | 1.0591 | 0.97811 | 1 | 7528.4 | 97869.2
152.41 | 03-02-02 |  | 41 | ТЕРм08-03-593-05 | Светильник потолочный или настенный с креплением винтами или болтами для помещений: с тяжелыми условиями среды, уплотненный | 100 шт | 0,1 | 1 | 6745 | 67450 | 1.0815 | 1.0591 | 0.97811 | 1 | 75570.19 | 7557.02
152.42 | 03-02-02 |  | 42 | ТЦ_20.3.03.07_23_6686059479_01.11.2021_02 Прайс лист том 8, стр.541, п.715 | Светильник ДПО15-19-304 WP 840 | шт | 4 | 1 | 16034 | 4008.5 | 1.0815 | 1.0591 | 0.97811 | 1 | 4491.08 | 17964.32
152.43 | 03-02-02 |  | 43 | ТЦ_07.2.06.03_91_7804526950_12.09.2021_02 Прайс лист том 8, стр.548, п.723 | Светильник светодиодный ДПО12-38-003 Opal, LED, IP40 1120038003 АСТЗ | шт | 6 | 1 | 21476 | 3579.33 | 1.0815 | 1.0591 | 0.97811 | 1 | 4010.24 | 24061.44
152.44 | 03-02-02 |  | 44 | ТЕРм08-03-596-03 | Прожектор, отдельно устанавливаемый на стальной конструкции: на крыше здания, с лампой мощностью 500 Вт | 100 шт | 0,03 | 1 | 9521 | 317366.67 | 1.0815 | 1.0591 | 0.97811 | 1 | 355573.92 | 10667.22
152.45 | 03-02-02 |  | 45 | ТЦ_102_78_7805507766_01.11.2021_02 Прайс лист том 8, стр.552, п.724 | Прожектор СДО 05-50 светодиодный серый SMD IP65 | шт | 3 | 1 | 5421 | 1807 | 1.0815 | 1.0591 | 0.97811 | 1 | 2024.54 | 6073.62
153 |  |  |  |  | 3: Электроустановочные изделия; 9: 37666; 1 7: 42200.09 | 464.96 | 0
153.1 | 03-02-02 |  | 46 | ТЕРм08-03-591-05 | Выключатель: двухклавишный утопленного типа при скрытой проводке | 100 шт | 0,03 | 1 | 632 | 21066.67 | 1.0815 | 1.0591 | 0.97811 | 1 | 23602.85 | 708.09
153.2 | 03-02-02 |  | 47 | ТССЦ-20.4.01.02-0011 | Выключатель двухклавишный для скрытой проводки серии "Прима", марка: С56-039-с с подсветкой, цвет белый | 10 шт | 0,3 | 1 | 208 | 693.33 | 1.0815 | 1.0591 | 0.97811 | 1 | 776.8 | 233.04
153.3 | 03-02-02 |  | 48 | ТЕРм10-01-039-06 | Реле, ключ, кнопка и др. с подготовкой места установки | шт | 2 | 1 | 2582 | 1291 | 1.0815 | 1.0591 | 0.97811 | 1 | 1446.42 | 2892.84
153.4 | 03-02-02 | (О) | 49 | ТЦ_62.1.04.12_43_4345335196_05.09.2021_02 Прайс лист том 7, стр.65, п.44 | Фотореле 601 | шт | 2 | 1 | 415 | 207.5 | 1.0815 | 1.0591 | 0.97811 | 1 | 232.48 | 464.96 | 464.96
153.5 | 03-02-02 |  | 50 | ТЕРм08-03-591-09 | Розетка штепсельная: утопленного типа при скрытой проводке | 100 шт | 0,08 | 1 | 1974 | 24675 | 1.0815 | 1.0591 | 0.97811 | 1 | 27645.58 | 2211.65
153.6 | 03-02-02 |  | 51 | ТССЦ-20.4.03.07-0016 | Розетка штепсельная Mosaic с заземляющим контактом | 100 шт | 0,08 | 1 | 2049 | 25612.5 | 1.0815 | 1.0591 | 0.97811 | 1 | 28695.95 | 2295.68
153.7 | 03-02-02 |  | 52 | ТССЦ-20.4.03.02-0021 | Суппорт Mosaic | 100 шт | 0,09 | 1 | 1007 | 11188.89 | 1.0815 | 1.0591 | 0.97811 | 1 | 12535.9 | 1128.23
153.8 | 03-02-02 |  | 53 | ТССЦ-20.5.02.07-0001 | Коробка распаечная для открытой проводки "Тусо" размером 240х195х90 мм, IP55 | шт | 60 | 1 | 28799 | 479.98 | 1.0815 | 1.0591 | 0.97811 | 1 | 537.76 | 32265.6
154 |  |  |  |  | 3: Кабельная продукция; 9: 406482; 1 7: 455415.46 | 0 | 0
[5 empty] | Кабельные изделия |  |  | 1
154.1 | 03-02-02 |  | 54 | ТЕРм08-02-149-01 | Кабель до 35 кВ, подвешиваемый на тросе, масса 1 м кабеля: до 1 кг | 100 м | 0,6 | 1 | 23277 | 38795 | 1.0815 | 1.0591 | 0.97811 | 1 | 43465.47 | 26079.28
154.2 | 03-02-02 |  | 55 | ТЕРм08-02-412-01 | Затягивание провода в проложенные трубы и металлические рукава первого одножильного или многожильного в общей оплетке, суммарное сечение: до 2,5 мм2 | 100 м | 2,1 | 1 | 7326 | 3488.57 | 1.0815 | 1.0591 | 0.97811 | 1 | 3908.55 | 8207.96
154.3 | 03-02-02 |  | 56 | ТЕРм08-02-400-01 | Провод по перфорированным профилям, сечением до 6 мм2 | 100 м | 2,5 | 1 | 10438 | 4175.2 | 1.0815 | 1.0591 | 0.97811 | 1 | 4677.85 | 11694.63
154.4 | 03-02-02 |  | 57 | ТЕРм08-02-402-01 | Кабель трех-пятижильный по установленным конструкциям и лоткам с установкой ответвительных коробок в помещениях с нормальной средой сечением жилы до 10 мм2 | 100 м | 0,7 | 1 | 7051 | 10072.86 | 1.0815 | 1.0591 | 0.97811 | 1 | 11285.52 | 7899.86
154.5 | 03-02-02 |  | 58 | ТССЦ-21.1.06.09-0151 | Кабель силовой с медными жилами с поливинилхлоридной изоляцией и оболочкой, не распространяющий горение, с низким дымо- и газовыделением марки: ВВГнг-LS, с числом жил - 3 и сечением 1,5 мм2 | 1000 м | 0,2856 | 1 | 10985 | 38462.89 | 1.0815 | 1.0591 | 0.97811 | 1 | 43093.37 | 12307.47
154.6 | 03-02-02 |  | 59 | ТССЦ-21.1.06.09-0152 | Кабель силовой с медными жилами с поливинилхлоридной изоляцией и оболочкой, не распространяющий горение, с низким дымо- и газовыделением марки: ВВГнг-LS, с числом жил - 3 и сечением 2,5 мм2 | 1000 м | 0,0612 | 1 | 3371 | 55081.7 | 1.0815 | 1.0591 | 0.97811 | 1 | 61712.9 | 3776.83
154.7 | 03-02-02 |  | 60 | ТССЦ-21.1.06.09-0175 | Кабель силовой с медными жилами с поливинилхлоридной изоляцией и оболочкой, не распространяющий горение, с низким дымо- и газовыделением марки: ВВГнг-LS, с числом жил - 5 и сечением 1,5 мм2 | 1000 м | 0,0816 | 1 | 5164 | 63284.31 | 1.0815 | 1.0591 | 0.97811 | 1 | 70903 | 5785.68
154.8 | 03-02-02 |  | 61 | ТССЦ-21.1.06.09-0176 | Кабель силовой с медными жилами с поливинилхлоридной изоляцией и оболочкой, не распространяющий горение, с низким дымо- и газовыделением марки: ВВГнг-LS, с числом жил - 5 и сечением 2,5 мм2 | 1000 м | 0,051 | 1 | 4805 | 94215.69 | 1.0815 | 1.0591 | 0.97811 | 1 | 105558.16 | 5383.47
154.9 | 03-02-02 |  | 62 | ТССЦ-21.1.06.10-0167 | Кабель силовой огнестойкий с медными жилами с изоляцией и оболочкой из ПВХ, не распространяющий горение, с низким дымо- и газовыделением, напряжением 1,0 кВ (ГОСТ Р 53769-2010), марки: ВВГнг(A)-FRLS 3х1,5ок | 1000 м | 0,0306 | 1 | 4838 | 158104.58 | 1.0815 | 1.0591 | 0.97811 | 1 | 177138.53 | 5420.44
154.10 | 03-02-02 |  | 63 | ТССЦ-21.1.06.10-0202 | Кабель силовой огнестойкий с медными жилами с изоляцией и оболочкой из ПВХ, не распространяющий горение, с низким дымо- и газовыделением, напряжением 1,0 кВ (ГОСТ Р 53769-2010), марки: ВВГнг(A)-FRLS 5х10ок(N,РЕ) | 1000 м | 0,0204 | 1 | 15348 | 752352.94 | 1.0815 | 1.0591 | 0.97811 | 1 | 842927.47 | 17195.72
154.11 | 03-02-02 |  | 64 | ТССЦ-21.1.06.10-0203 | Кабель силовой огнестойкий с медными жилами с изоляцией и оболочкой из ПВХ, не распространяющий горение, с низким дымо- и газовыделением, напряжением 1,0 кВ (ГОСТ Р 53769-2010), марки: ВВГнг(A)-FRLS 5х16мк(N,РЕ) | 1000 м | 0,0102 | 1 | 11277 | 1105588.24 | 1.0815 | 1.0591 | 0.97811 | 1 | 1238688.19 | 12634.62
154.12 | 03-02-02 |  | 65 | ТЦ_21.1.06.08_77_7720327147_01.11.2021_02 Прайс лист том 9, стр.957, п.1051 | Кабель АВБбШв 5х4 | м | 61,2 | 1 | 4060 | 66.34 | 1.0815 | 1.0591 | 0.97811 | 1 | 74.33 | 4549
[5 empty] | Кабеленесущие конструкции |  |  | 1
154.13 | 03-02-02 |  | 66 | ТЕРм08-10-010-01 | Прокладка труб гофрированных ПВХ для защиты проводов и кабелей | 100 м | 2,1 | 1 | 27853 | 13263.33 | 1.0815 | 1.0591 | 0.97811 | 1 | 14860.08 | 31206.17
154.14 | 03-02-02 |  | 67 | ТССЦ-24.3.01.02-0001 | Трубы гибкие гофрированные из самозатухающего ПВХ- пластиката (ГОСТ Р 50827-95) легкого типа, со стальной протяжкой (зондом), наружным диаметром 20 мм | 10 м | 21,42 | 1 | 5524 | 257.89 | 1.0815 | 1.0591 | 0.97811 | 1 | 288.94 | 6189.09
154.15 | 03-02-02 |  | 68 | ТЕРм08-02-397-01 | Профиль перфорированный монтажный длиной 2 м | 100 м | 0,75 | 1 | 8305 | 11073.33 | 1.0815 | 1.0591 | 0.97811 | 1 | 12406.43 | 9304.82
154.16 | 03-02-02 |  | 69 | ТССЦ-20.2.07.05-0012 | Лоток перфорированный 150х50 мм, длиной 3000 мм | шт | 25 | 1 | 29991 | 1199.64 | 1.0815 | 1.0591 | 0.97811 | 1 | 1344.06 | 33601.5
154.17 | 03-02-02 |  | 70 | ТССЦ-20.2.07.10-0022 | Секция горизонтальная для поворота кабельной трассы из лотков прямых: на 90° сейсмостойкая оцинкованная СГ-50/200-90 | шт | 10 | 1 | 9683 | 968.3 | 1.0815 | 1.0591 | 0.97811 | 1 | 1084.87 | 10848.7
154.18 | 03-02-02 |  | 71 | ТССЦ-20.2.07.08-0008 | Лоток разветвительный Т-образный сейсмостойкий оцинкованный ЛТ-60/200 | шт | 15 | 1 | 101894 | 6792.93 | 1.0815 | 1.0591 | 0.97811 | 1 | 7610.72 | 114160.8
154.19 | 03-02-02 |  | 72 | ТЕРм08-02-397-01 | Профиль перфорированный монтажный длиной 2 м | 100 м | 1,75 | 1 | 19376 | 11072 | 1.0815 | 1.0591 | 0.97811 | 1 | 12404.94 | 21708.65
154.20 | 03-02-02 |  | 73 | ТЦ_07.2.06.03_47_7806238192_01.11.2021_02 Прайс лист том 8, стр.546, п.721 | Профиль перфорированный П-образный 250-2,5 IEK( цена 2 шт) | шт | 35 | 1 | 7130 | 203.71 | 1.0815 | 1.0591 | 0.97811 | 1 | 228.23 | 7988.05
154.21 | 03-02-02 |  | 74 | ТССЦ-20.2.06.03-0002 | Кронштейн к стене для лотка PNK: 200, длина 240 мм | шт | 600 | 1 | 47712 | 79.52 | 1.0815 | 1.0591 | 0.97811 | 1 | 89.09 | 53454
154.22 | 03-02-02 |  | 75 | ТЕРм08-02-303-07 | Трос продольно-несущий | км | 0,06 | 1 | 1647 | 27450 | 1.0815 | 1.0591 | 0.97811 | 1 | 30754.66 | 1845.28
154.23 | 03-02-02 |  | 76 | ТССЦ-08.3.03.04-0026 | Проволока стальная низкоуглеродистая общего назначения диаметром: 4-10 мм- трос стальной ф 5 мм | т | 0,00924 | 1 | 408 | 44155.84 | 1.0815 | 1.0591 | 0.97811 | 1 | 49471.69 | 457.12
154.24 | 03-02-02 |  | 77 | ТССЦ-25.2.01.12-0011 | Муфты натяжные | шт | 6 | 1 | 5174 | 862.33 | 1.0815 | 1.0591 | 0.97811 | 1 | 966.14 | 5796.84
154.25 | 03-02-02 |  | 78 | ТССЦ-20.1.01.14-0002 | Зажим тросовый К676У3 | шт | 6 | 1 | 389 | 64.83 | 1.0815 | 1.0591 | 0.97811 | 1 | 72.63 | 435.78
154.26 | 03-02-02 |  | 79 | ТССЦ-25.2.01.06-0021 | Зажим плашечный | 100 шт | 0,06 | 1 | 241 | 4016.67 | 1.0815 | 1.0591 | 0.97811 | 1 | 4500.23 | 270.01
[5 empty] | Прокат черных металлов |  |  | 1
154.27 | 03-02-02 |  | 80 | ТЕРм08-02-472-02 | Заземлитель горизонтальный из стали: полосовой сечением 160 мм2 | 100 м | 1,2 | 1 | 19819 | 16515.83 | 1.0815 | 1.0591 | 0.97811 | 1 | 18504.14 | 22204.97
154.28 | 03-02-02 |  | 81 | ТССЦ-08.3.07.01-0041 | Сталь полосовая: 40х4 мм | т | 0,15456 | 1 | 7361 | 47625.52 | 1.0815 | 1.0591 | 0.97811 | 1 | 53359.08 | 8247.18
154.29 | 03-02-02 |  | 82 | ТЕРм08-02-471-01 | Заземлитель вертикальный из угловой стали размером: 50х50х5 мм | 10 шт | 0,4 | 1 | 4197 | 10492.5 | 1.0815 | 1.0591 | 0.97811 | 1 | 11755.67 | 4702.27
154.30 | 03-02-02 |  | 83 | ТССЦ-08.3.08.02-0052 | Сталь угловая равнополочная, марка стали: ВСт3кп2, размером 50x50x5 мм | т | 0,04524 | 1 | 1838 | 40627.76 | 1.0815 | 1.0591 | 0.97811 | 1 | 45518.87 | 2059.27
155 |  |  |  |  | 3: Общестроительные работы; 9: 29069; 1 7: 32568.71 | 0 | 0
[5 empty] | траншея под заземлитель |  |  | 1
155.1 | 03-02-02 |  | 84 | ТЕР01-01-014-06 | Разработка грунта с погрузкой на автомобили-самосвалы экскаваторами с ковшом вместимостью: 0,25 м3, группа грунтов 3 | 1000 м3 | 0,011 | 1 | 2096 | 190545.45 | 1.0815 | 1.0591 | 0.97811 | 1 | 213484.9 | 2348.33
155.2 | 03-02-02 |  | 85 | ТССЦпг-03-21-01-138 | Перевозка грузов автомобилями-самосвалами грузоподъемностью 10 т работающих вне карьера на расстояние: I класс груза до 138 км | 1 т груза | 18,7 | 1 | 13257 | 708.93 | 1.0815 | 1.0591 | 0.97811 | 1 | 794.28 | 14853.04
155.3 | 03-02-02 |  | 86 | ТЕР01-01-033-01 | Засыпка пазуз с перемещением грунта до 5 м бульдозерами мощностью: 59 кВт (80 л.с.), группа грунтов 1- песком | 1000 м3 | 0,011 | 1 | 102 | 9272.73 | 1.0815 | 1.0591 | 0.97811 | 1 | 10389.06 | 114.28
155.4 | 03-02-02 |  | 87 | ТССЦ-02.3.01.02-0011 | Песок природный для строительных: работ мелкий | м3 | 11 | 1 | 12205 | 1109.55 | 1.0815 | 1.0591 | 0.97811 | 1 | 1243.13 | 13674.43
155.5 | 03-02-02 |  | 88 | ТЕР01-02-005-01 | Уплотнение грунта пневматическими трамбовками, группа грунтов: 1-2 | 100 м3 | 0,11 | 1 | 1409 | 12809.09 | 1.0815 | 1.0591 | 0.97811 | 1 | 14351.16 | 1578.63
[5 empty] | 3: Раздел 65. 03-02-03 Внутренняя вентиляция; 9: 3327785; 1 7: 3728411.31 | 3126346.25 | 0
156 |  |  |  |  | 3: Вентиляция; 9: 3327785; 1 7: 3728411.31 | 3126346.25 | 0
[5 empty] | П3 |  |  | 1
156.1 | 03-02-03 |  | 1 | ТЕР20-06-002-02 | Установка камер приточных типовых: без секции орошения производительностью до 20 тыс.м3/час | шт | 1 | 1 | 57924 | 57924 | 1.0815 | 1.0591 | 0.97811 | 1 | 64897.37 | 64897.37
156.2 | 03-02-03 | (О) | 2 | ТЦ_101_78_7814283128_01.09.2021_01 Прайс лист том 7, стр.171, п.130 | Приточная установка FBR 5.5 Фанбер | шт | 1 | 1 | 762014 | 762014 | 1.0815 | 1.0591 | 0.97811 | 1 | 853751.61 | 853751.61 | 853751.61
156.3 | 03-02-03 |  | 3 | ТЕРм11-02-001-01 | Прибор, устанавливаемый на резьбовых соединениях, масса: до 1,5 кг | шт | 3 | 1 | 2347 | 782.33 | 1.0815 | 1.0591 | 0.97811 | 1 | 876.51 | 2629.53
156.4 | 03-02-03 | (О) | 4 | ТЦ_101_78_7814283128_01.09.2021_01 Прайс лист том 7, стр.171, п.131 | Датчик перепада давления PDS600 | шт | 1 | 1 | 8181 | 8181 | 1.0815 | 1.0591 | 0.97811 | 1 | 9165.9 | 9165.9 | 9165.9
156.5 | 03-02-03 | (О) | 5 | ТЦ_101_78_7814283128_01.09.2021_01 Прайс лист том 7, стр.171, п.132 | Термостат защиты от замерзания 6м, авт. сброс TF60 | шт | 1 | 1 | 25993 | 25993 | 1.0815 | 1.0591 | 0.97811 | 1 | 29122.25 | 29122.25 | 29122.25
156.6 | 03-02-03 | (О) | 6 | ТЦ_101_78_7814283128_01.09.2021_01 Прайс лист том 7, стр.171, п.133 | Накладной датчик температуры TMS Pt 1000 | шт | 1 | 1 | 9400 | 9400 | 1.0815 | 1.0591 | 0.97811 | 1 | 10531.65 | 10531.65 | 10531.65
156.7 | 03-02-03 |  | 7 | ТЕРм11-03-001-01 | Приборы, устанавливаемые на металлоконструкциях, щитах и пультах, масса: до 5 кг | шт | 1 | 1 | 398 | 398 | 1.0815 | 1.0591 | 0.97811 | 1 | 445.91 | 445.91
156.8 | 03-02-03 | (О) | 8 | ТЦ_101_78_7814283128_01.09.2021_01 Прайс лист том 7, стр.171, п.134 | Компактный частотный преобразователь 2,2кВТ | шт | 1 | 1 | 41143 | 41143 | 1.0815 | 1.0591 | 0.97811 | 1 | 46096.14 | 46096.14 | 46096.14
156.9 | 03-02-03 |  | 9 | ТЕРм08-03-573-04 | Шкаф (пульт) управления навесной, высота, ширина и глубина: до 600х600х350 мм | шт | 1 | 1 | 2561 | 2561 | 1.0815 | 1.0591 | 0.97811 | 1 | 2869.31 | 2869.31
156.10 | 03-02-03 | (О) | 10 | ТЦ_101_78_7814283128_01.09.2021_01 Прайс лист том 7, стр.171, п.135 | Щит управления FBR-S | шт | 1 | 1 | 150765 | 150765 | 1.0815 | 1.0591 | 0.97811 | 1 | 168915.35 | 168915.35 | 168915.35
156.11 | 03-02-03 |  | 11 | ТЕР20-06-014-01 | Присоединение трубопроводов к оросительной системе блока тепломассообмена производительностью: до 20 тыс.м3/час | 10 шт | 0,1 | 1 | 2655 | 26550 | 1.0815 | 1.0591 | 0.97811 | 1 | 29746.31 | 2974.63
156.12 | 03-02-03 | (О) | 12 | ТЦ_101_78_7814283128_01.09.2021_01 Прайс лист том 7, стр.171, п.136 | Смесительный узел FB-МU 60-4 HW-20 | шт | 1 | 1 | 80752 | 80752 | 1.0815 | 1.0591 | 0.97811 | 1 | 90473.6 | 90473.6 | 90473.6
156.13 | 03-02-03 |  | 13 | ТЕРм11-05-001-01 | Механизм исполнительный, масса: до 20 кг | шт | 1 | 1 | 1004 | 1004 | 1.0815 | 1.0591 | 0.97811 | 1 | 1124.87 | 1124.87
156.14 | 03-02-03 | (О) | 14 | ТЦ_101_78_7814283128_01.09.2021_01 Прайс лист том 7, стр.171, п.137 | Привод с пружинным возвратом 10Нм 24В(откр/закр) | шт | 1 | 1 | 38367 | 38367 | 1.0815 | 1.0591 | 0.97811 | 1 | 42985.94 | 42985.94 | 42985.94
156.15 | 03-02-03 |  | 15 | ТЕРм11-02-001-01 | Прибор, устанавливаемый на резьбовых соединениях, масса: до 1,5 кг | шт | 2 | 1 | 1565 | 782.5 | 1.0815 | 1.0591 | 0.97811 | 1 | 876.7 | 1753.4
156.16 | 03-02-03 | (О) | 16 | ТЦ_101_78_7814283128_01.09.2021_01 Прайс лист том 7, стр.171, п.138 | Датчик температуры канальный TDM Рt1000 | шт | 2 | 1 | 17600 | 8800 | 1.0815 | 1.0591 | 0.97811 | 1 | 9859.42 | 19718.84 | 19718.84
[5 empty] | П4 |  |  | 1
156.17 | 03-02-03 |  | 17 | ТЕР20-02-004-01 | Установка клапанов обратных: диаметром до 355 мм | шт | 1 | 1 | 959 | 959 | 1.0815 | 1.0591 | 0.97811 | 1 | 1074.45 | 1074.45
156.18 | 03-02-03 |  | 18 | ТЦ_101_78_7814283128_01.09.2021_01 Прайс лист том 7, стр.171, п.139 | Клапан регулируемый с площадкой под элктропривод FB-DR 200 | шт | 1 | 1 | 4005 | 4005 | 1.0815 | 1.0591 | 0.97811 | 1 | 4487.16 | 4487.16
156.19 | 03-02-03 |  | 19 | ТЕР20-05-001-01 | Установка фильтров ячейковых | м2 | 0,0314 | 1 | 127 | 4044.59 | 1.0815 | 1.0591 | 0.97811 | 1 | 4531.51 | 142.29
156.20 | 03-02-03 |  | 20 | ТЦ_101_78_7814283128_01.09.2021_01 Прайс лист том 7 стр.171, п.140 | Фильтр для круглых каналов карманного типа FB-FСВ 200-EU4 | шт | 1 | 1 | 7156 | 7156 | 1.0815 | 1.0591 | 0.97811 | 1 | 8017.5 | 8017.5
156.21 | 03-02-03 |  | 21 | ТЕР20-04-002-01 | Установка калориферов массой: до 0,1 т | шт | 1 | 1 | 4928 | 4928 | 1.0815 | 1.0591 | 0.97811 | 1 | 5521.27 | 5521.27
156.22 | 03-02-03 | (О) | 22 | ТЦ_101_78_7814283128_01.09.2021_01 Прайс лист том 7, стр.171, п.141 | Водяной нагреватель FB-СKHW 200/2 | шт | 1 | 1 | 21167 | 21167 | 1.0815 | 1.0591 | 0.97811 | 1 | 23715.26 | 23715.26 | 23715.26
156.23 | 03-02-03 |  | 23 | ТЦ_101_78_7814283128_01.09.2021_01 Прайс лист том 7, стр.171, п.142 | Хомут соединительный FB-QC 200 | шт | 1 | 1 | 1185 | 1185 | 1.0815 | 1.0591 | 0.97811 | 1 | 1327.66 | 1327.66
156.24 | 03-02-03 |  | 24 | ТЕР20-03-002-01 | Установка вентиляторов осевых массой: до 0,025 т | шт | 1 | 1 | 3735 | 3735 | 1.0815 | 1.0591 | 0.97811 | 1 | 4184.65 | 4184.65
156.25 | 03-02-03 | (О) | 25 | ТЦ_101_78_7814283128_01.09.2021_01 Прайс лист том 7, стр.171, п.143 | Вентилятор круглый канальный FB-СK 200 | шт | 1 | 1 | 19969 | 19969 | 1.0815 | 1.0591 | 0.97811 | 1 | 22373.04 | 22373.04 | 22373.04
156.26 | 03-02-03 |  | 26 | ТЕР20-02-014-02 | Установка шумоглушителей вентиляционных трубчатых круглого сечения типа: ГТК 1-2, диаметр обечайки 200 мм | шт | 1 | 1 | 979 | 979 | 1.0815 | 1.0591 | 0.97811 | 1 | 1096.86 | 1096.86
156.27 | 03-02-03 |  | 27 | ТЦ_101_78_7814283128_01.09.2021_01 Прайс лист том 7, стр.171, п.144 | Шумоглушитель трубчатый FB-SA 200/9 | шт | 1 | 1 | 8587 | 8587 | 1.0815 | 1.0591 | 0.97811 | 1 | 9620.77 | 9620.77
156.28 | 03-02-03 |  | 28 | ТЕРм11-02-001-01 | Прибор, устанавливаемый на резьбовых соединениях, масса: до 1,5 кг | шт | 3 | 1 | 2347 | 782.33 | 1.0815 | 1.0591 | 0.97811 | 1 | 876.51 | 2629.53
156.29 | 03-02-03 | (О) | 29 | ТЦ_101_78_7814283128_01.09.2021_01 Прайс лист том 7, стр.171, п.145 | Датчик перепада давления PDS600 | шт | 1 | 1 | 8181 | 8181 | 1.0815 | 1.0591 | 0.97811 | 1 | 9165.9 | 9165.9 | 9165.9
156.30 | 03-02-03 | (О) | 30 | ТЦ_101_78_7814283128_01.09.2021_01 Прайс лист том 7, стр.171, п.146 | Термостат защиты от замерзания 3м, авт. сброс TF30 | шт | 1 | 1 | 25046 | 25046 | 1.0815 | 1.0591 | 0.97811 | 1 | 28061.25 | 28061.25 | 28061.25
156.31 | 03-02-03 | (О) | 31 | ТЦ_101_78_7814283128_01.09.2021_01 Прайс лист том 7, стр.171, п.147 | Накладной датчик температуры TMS Pt 1000 | шт | 1 | 1 | 9400 | 9400 | 1.0815 | 1.0591 | 0.97811 | 1 | 10531.65 | 10531.65 | 10531.65
156.32 | 03-02-03 |  | 32 | ТЕРм08-03-573-04 | Шкаф (пульт) управления навесной, высота, ширина и глубина: до 600х600х350 мм | шт | 1 | 1 | 2561 | 2561 | 1.0815 | 1.0591 | 0.97811 | 1 | 2869.31 | 2869.31
156.33 | 03-02-03 | (О) | 33 | ТЦ_101_78_7814283128_01.09.2021_01 Прайс лист том 7, стр.171, п.148 | Щит управления FBR-S | шт | 1 | 1 | 146439 | 146439 | 1.0815 | 1.0591 | 0.97811 | 1 | 164068.55 | 164068.55 | 164068.55
156.34 | 03-02-03 |  | 34 | ТЕРм11-05-001-01 | Механизм исполнительный, масса: до 20 кг | шт | 1 | 1 | 1004 | 1004 | 1.0815 | 1.0591 | 0.97811 | 1 | 1124.87 | 1124.87
156.35 | 03-02-03 | (О) | 35 | ТЦ_101_78_7814283128_01.09.2021_01 Прайс лист том 7, стр.171, п.149 | Привод с пружинным возвратом 5Нм 24В(откр/закр) | шт | 1 | 1 | 28995 | 28995 | 1.0815 | 1.0591 | 0.97811 | 1 | 32485.66 | 32485.66 | 32485.66
156.36 | 03-02-03 |  | 36 | ТЕРм11-02-001-01 | Прибор, устанавливаемый на резьбовых соединениях, масса: до 1,5 кг | шт | 2 | 1 | 1565 | 782.5 | 1.0815 | 1.0591 | 0.97811 | 1 | 876.7 | 1753.4
156.37 | 03-02-03 | (О) | 37 | ТЦ_101_78_7814283128_01.09.2021_01 Прайс лист том 7, стр.171, п.150 | Датчик температуры канальный Рt1000 | шт | 2 | 1 | 17600 | 8800 | 1.0815 | 1.0591 | 0.97811 | 1 | 9859.42 | 19718.84 | 19718.84
156.38 | 03-02-03 |  | 38 | ТЕРм08-03-575-01 | Прибор или аппарат | шт | 1 | 1 | 884 | 884 | 1.0815 | 1.0591 | 0.97811 | 1 | 990.42 | 990.42
156.39 | 03-02-03 | (О) | 39 | ТЦ_101_78_7814283128_01.09.2021_01 Прайс лист том 7, стр.171, п.151 | Регулятор скорости круглого канального вентилятора | шт | 1 | 1 | 23692 | 23692 | 1.0815 | 1.0591 | 0.97811 | 1 | 26544.24 | 26544.24 | 26544.24
156.40 | 03-02-03 |  | 40 | ТЕР20-06-014-01 | Присоединение трубопроводов к оросительной системе блока тепломассообмена производительностью: до 20 тыс.м3/час | 10 шт | 0,1 | 1 | 2655 | 26550 | 1.0815 | 1.0591 | 0.97811 | 1 | 29746.31 | 2974.63
156.41 | 03-02-03 | (О) | 41 | ТЦ_101_78_7814283128_01.09.2021_01 Прайс лист том 7, стр.171, п.152 | Смесительный узел FB-МU 40-1.6 HW-15 | шт | 1 | 1 | 76770 | 76770 | 1.0815 | 1.0591 | 0.97811 | 1 | 86012.21 | 86012.21 | 86012.21
[5 empty] | В3 |  |  | 1
156.42 | 03-02-03 |  | 42 | ТЕР20-06-002-02 | Установка камер приточных типовых: без секции орошения производительностью до 20 тыс.м3/час | шт | 1 | 1 | 57924 | 57924 | 1.0815 | 1.0591 | 0.97811 | 1 | 64897.37 | 64897.37
156.43 | 03-02-03 | (О) | 43 | ТЦ_101_78_7814283128_01.09.2021_01 Прайс лист том 7, стр.172, п.172 | Вытяжная установка FBR 3.0 Фанбер | шт | 1 | 1 | 303579 | 303579 | 1.0815 | 1.0591 | 0.97811 | 1 | 340126.38 | 340126.38 | 340126.38
156.44 | 03-02-03 |  | 44 | ТЕРм08-03-575-01 | Прибор или аппарат | шт | 1 | 1 | 884 | 884 | 1.0815 | 1.0591 | 0.97811 | 1 | 990.42 | 990.42
156.45 | 03-02-03 | (О) | 45 | ТЦ_101_78_7814283128_01.09.2021_01 Прайс лист том 7, стр.172, п.173 | Компактный частотный преобразователь 2,2 кВТ | шт | 1 | 1 | 41143 | 41143 | 1.0815 | 1.0591 | 0.97811 | 1 | 46096.14 | 46096.14 | 46096.14
156.46 | 03-02-03 |  | 46 | ТЕРм11-05-001-01 | Механизм исполнительный, масса: до 20 кг | шт | 1 | 1 | 1004 | 1004 | 1.0815 | 1.0591 | 0.97811 | 1 | 1124.87 | 1124.87
156.47 | 03-02-03 | (О) | 47 | ТЦ_101_78_7814283128_01.09.2021_01 Прайс лист том 7, стр.172, п.174 | Привод без пружинного возврата 4Нм 24В (2/3 поз) | шт | 1 | 1 | 16987 | 16987 | 1.0815 | 1.0591 | 0.97811 | 1 | 19032.04 | 19032.04 | 19032.04
156.48 | 03-02-03 |  | 48 | ТЕРм08-03-573-04 | Шкаф (пульт) управления навесной, высота, ширина и глубина: до 600х600х350 мм | шт | 1 | 1 | 2561 | 2561 | 1.0815 | 1.0591 | 0.97811 | 1 | 2869.31 | 2869.31
156.49 | 03-02-03 | (О) | 49 | ТЦ_101_78_7814283128_01.09.2021_01 Прайс лист том 9 стр.172, п.175 | Щит управления FBR-Е | шт | 1 | 1 | 146439 | 146439 | 1.0815 | 1.0591 | 0.97811 | 1 | 164068.55 | 164068.55 | 164068.55
[5 empty] | ВД1 (L=53555 м3/ч, Pc=320 Па) |  |  | 1
156.50 | 03-02-03 |  | 50 | ТЕР20-03-003-04 | Установка вентиляторов крышных массой: до 0,7 т | шт | 1 | 1 | 19190 | 19190 | 1.0815 | 1.0591 | 0.97811 | 1 | 21500.25 | 21500.25
156.51 | 03-02-03 | (О) | 51 | ТЦ_101_61_7718915896_11.11.2021_02 Прайс лист том 9. стр.1162, п.1021 | Вентилятор VDNV DU 400-125A-15х7,5 (вес 651 кг) | шт | 1 | 1 | 324045 | 324045 | 1.0815 | 1.0591 | 0.97811 | 1 | 363056.24 | 363056.24 | 363056.24
156.52 | 03-02-03 |  | 52 | ТЕР09-03-043-01 | Монтаж металлоконструкций постаментов под технологическое оборудование | т | 0,1783 | 1 | 18409 | 103247.34 | 1.0815 | 1.0591 | 0.97811 | 1 | 115677.12 | 20625.23
156.53 | 03-02-03 |  | 53 | ТЦ_101_61_7718915896_11.11.2021_02 Прайс лист том 9, стр.1162, п.1022 | Стакан монтажный неутепленный MSN-1250 (вес 178,3 кг) | шт | 1 | 1 | 60015 | 60015 | 1.0815 | 1.0591 | 0.97811 | 1 | 67240.11 | 67240.11
156.54 | 03-02-03 |  | 54 | ТЕРм08-03-573-04 | Шкаф (пульт) управления навесной, высота, ширина и глубина: до 600х600х350 мм | шт | 1 | 1 | 2561 | 2561 | 1.0815 | 1.0591 | 0.97811 | 1 | 2869.31 | 2869.31
156.55 | 03-02-03 | (О) | 55 | ТЦ_101_61_7718915896_11.11.2021_02 Прайс лист том 9., стр.1162, п.1023 | Щит управления вентилятором ACV-DU-V15-UPP | шт | 1 | 1 | 116483 | 116483 | 1.0815 | 1.0591 | 0.97811 | 1 | 130506.2 | 130506.2 | 130506.2
[5 empty] | ПД1 / |  |  | 1
156.56 | 03-02-03 |  | 56 | ТЕР20-03-003-01 | Установка вентиляторов крышных массой: до 0,1 т | шт | 1 | 1 | 6366 | 6366 | 1.0815 | 1.0591 | 0.97811 | 1 | 7132.39 | 7132.39
156.57 | 03-02-03 | (О) | 57 | ТЦ_101_61_7718915896_11.11.2021_02 Прайс лист том 9., стр1162, п.1024 | Вентилятор осевой крышный VOP 71-5,5х30 (вес 71.2кг) | шт | 1 | 1 | 93375 | 93375 | 1.0815 | 1.0591 | 0.97811 | 1 | 104616.26 | 104616.26 | 104616.26
156.58 | 03-02-03 |  | 58 | ТЕР09-03-043-01 | Монтаж металлоконструкций постаментов под технологическое оборудование | т | 0,07834 | 1 | 8088 | 103242.28 | 1.0815 | 1.0591 | 0.97811 | 1 | 115671.45 | 9061.7
156.59 | 03-02-03 |  | 59 | ТЦ_101_61_7718915896_11.11.2021_02 Прайс лист том 9., стр.1162, п.1025 | Стакан монтажный неутепленный MSN-560 (вес 69,5 кг) | шт | 1 | 1 | 9200 | 9200 | 1.0815 | 1.0591 | 0.97811 | 1 | 10307.57 | 10307.57
156.60 | 03-02-03 |  | 60 | ТЦ_101_61_7718915896_11.11.2021_02 Прайс лист том 9., стр.1162, п.1026 | Плита опорная SPN-710 (вес 8,84 кг) | шт | 1 | 1 | 4882 | 4882 | 1.0815 | 1.0591 | 0.97811 | 1 | 5469.74 | 5469.74
156.61 | 03-02-03 |  | 61 | ТЕРм08-03-573-04 | Шкаф (пульт) управления навесной, высота, ширина и глубина: до 600х600х350 мм | шт | 1 | 1 | 2561 | 2561 | 1.0815 | 1.0591 | 0.97811 | 1 | 2869.31 | 2869.31
156.62 | 03-02-03 | (О) | 62 | ТЦ_101_61_7718915896_11.11.2021_02 Прайс лист том 9., стр.1162, п.1027 | Щит управления вентилятором ACV-DU-V7,5 | шт | 1 | 1 | 99649 | 99649 | 1.0815 | 1.0591 | 0.97811 | 1 | 111645.58 | 111645.58 | 111645.58
[5 empty] | ППК |  |  | 1
156.63 | 03-02-03 |  | 63 | ТЕР20-02-004-17 | Установка клапанов: огнезадерживающих с ручной регулировкой периметром до 4500 мм | шт | 1 | 1 | 7253 | 7253 | 1.0815 | 1.0591 | 0.97811 | 1 | 8126.18 | 8126.18
156.64 | 03-02-03 | (О) | 64 | ТЦ_101_61_7718915896_11.11.2021_02 Прайс лист том 9, стр.1162 п.1020 | Противопожарный клапан PPK-2D-1150x1050-S220-N-K (кассет.) | шт | 1 | 1 | 84661 | 84661 | 1.0815 | 1.0591 | 0.97811 | 1 | 94853.2 | 94853.2 | 94853.2
[5 empty] | Клапаны противопожарные |  |  | 1
156.65 | 03-02-03 |  | 65 | ТЕР20-02-004-16 | Установка клапанов: огнезадерживающих с ручной регулировкой периметром до 3200 мм | шт | 1 | 1 | 5350 | 5350 | 1.0815 | 1.0591 | 0.97811 | 1 | 5994.08 | 5994.08
156.66 | 03-02-03 |  | 66 | ТССЦ-69.2.02.05-0170 | Клапаны противопожарные универсальные с электрическим приводом Belimo типа: КПУ-1М-Н размером 600х400 мм К-600х550 | шт | 1 | 1 | 18288 | 18288 | 1.0815 | 1.0591 | 0.97811 | 1 | 20489.66 | 20489.66
156.67 | 03-02-03 |  | 67 | ТЕР20-02-004-02 | Установка клапанов обратных: диаметром до 560 мм | шт | 1 | 1 | 1189 | 1189 | 1.0815 | 1.0591 | 0.97811 | 1 | 1332.14 | 1332.14
156.68 | 03-02-03 | (О) | 68 | ТЦ_19.3.01.13_61_7718915896_11.11.2021_02 Прайс лист том 9., стр.1048, п.1095 | Клапан противопожарный эл. механический с приводом Belimo КЛОП3 -ф560мм-Противопожарный клапан PPK-2K-60-560-O-S220-X-N (220В AC) _П3 | шт | 1 | 1 | 28032 | 28032 | 1.0815 | 1.0591 | 0.97811 | 1 | 31406.73 | 31406.73 | 31406.73
156.69 | 03-02-03 |  | 69 | ТЕР20-02-004-01 | Установка клапанов обратных: диаметром до 355 мм | шт | 1 | 1 | 959 | 959 | 1.0815 | 1.0591 | 0.97811 | 1 | 1074.45 | 1074.45
156.70 | 03-02-03 | (О) | 70 | ТЦ_19.3.01.13_61_7718915896_11.11.2021_02 Прайс лист том 9., стр.1048, п.1089 | Клапан противопожарный эл. механический с приводом Belimo КЛОП3 -ф200мм Противопожарный клапан PPK-2-60-600x550-Z-S220-X (220В AC) | шт | 1 | 1 | 24546 | 24546 | 1.0815 | 1.0591 | 0.97811 | 1 | 27501.05 | 27501.05 | 27501.05
[5 empty] | Воздуховоды из оцинкованной стали толщ. 0,8см |  |  | 1
156.71 | 03-02-03 |  | 71 | ТЕР20-01-002-08 | Прокладка воздуховодов из листовой, оцинкованной стали и алюминия класса П (плотные) толщиной: 0,7 мм, диаметром до 800 мм | 100 м2 | 0,27569 | 1 | 25176 | 91319.96 | 1.0815 | 1.0591 | 0.97811 | 1 | 102313.82 | 28206.9
156.72 | 03-02-03 |  | 72 | ТССЦ-19.1.01.04-0003 | Воздуховоды из тонколистовой коррозионно-стойкой стали толщиной: 0,8 мм, диаметром до 710 мм, ф 630мм, ф1250мм | м2 | 27,5692 | 1 | 51286 | 1860.26 | 1.0815 | 1.0591 | 0.97811 | 1 | 2084.21 | 57460
156.73 | 03-02-03 |  | 73 | ТЕР20-01-002-11 | Прокладка воздуховодов из листовой, оцинкованной стали и алюминия класса П (плотные) толщиной: 0,7 мм, периметром до 2400 мм | 100 м2 | 0,048 | 1 | 4361 | 90854.17 | 1.0815 | 1.0591 | 0.97811 | 1 | 101791.95 | 4886.01
156.74 | 03-02-03 |  | 74 | ТССЦ-19.1.01.04-0006 | Воздуховоды из тонколистовой коррозионно-стойкой стали толщиной: 0,8 мм, периметром до 1600 мм - (600х600)мм | м2 | 4,8 | 1 | 9873 | 2056.88 | 1.0815 | 1.0591 | 0.97811 | 1 | 2304.5 | 11061.6
[5 empty] | Воздуховоды из оцинкованной стали толщ. 0,5см |  |  | 1
156.75 | 03-02-03 |  | 75 | ТЕР20-01-001-01 | Прокладка воздуховодов из листовой, оцинкованной стали и алюминия класса Н (нормальные) толщиной: 0,5 мм, диаметром до 200 мм | 100 м2 | 0,05024 | 1 | 7283 | 144964.17 | 1.0815 | 1.0591 | 0.97811 | 1 | 162416.17 | 8159.79
156.76 | 03-02-03 |  | 76 | ТССЦ-19.1.01.03-0071 | Воздуховоды из оцинкованной стали толщиной: 0,5 мм, диаметром до 200 мм | м2 | 5,024 | 1 | 3851 | 766.52 | 1.0815 | 1.0591 | 0.97811 | 1 | 858.8 | 4314.61
[5 empty] | Воздуховоды из оцинкованной стали толщ. 0,6см |  |  | 1
156.77 | 03-02-03 |  | 77 | ТЕР20-01-001-04 | Прокладка воздуховодов из листовой, оцинкованной стали и алюминия класса Н (нормальные) толщиной: 0,6 мм, диаметром до 250 мм | 100 м2 | 0,02355 | 1 | 3415 | 145010.62 | 1.0815 | 1.0591 | 0.97811 | 1 | 162468.21 | 3826.13
156.78 | 03-02-03 |  | 78 | ТССЦ-19.1.01.03-0073 | Воздуховоды из оцинкованной стали толщиной: 0,6 мм, диаметром до 250 мм | м2 | 2,355 | 1 | 1753 | 744.37 | 1.0815 | 1.0591 | 0.97811 | 1 | 833.98 | 1964.02
[5 empty] | Воздуховоды из оцинкованной стали толщ. 0,7см |  |  | 1
156.79 | 03-02-03 |  | 79 | ТЕР20-01-001-10 | Прокладка воздуховодов из листовой, оцинкованной стали и алюминия класса Н (нормальные) толщиной: 0,7 мм, периметром от 1100 до 1600 мм | 100 м2 | 0,071 | 1 | 8168 | 115042.25 | 1.0815 | 1.0591 | 0.97811 | 1 | 128892 | 9151.33
156.80 | 03-02-03 |  | 80 | ТССЦ-19.1.01.03-0078 | Воздуховоды из оцинкованной стали толщиной: 0,7 мм, периметром от 1100 до 1600 мм (300х250) | м2 | 1,1 | 1 | 913 | 830 | 1.0815 | 1.0591 | 0.97811 | 1 | 929.92 | 1022.91
156.81 | 03-02-03 |  | 81 | ТССЦ-19.1.01.03-0078 | Воздуховоды из оцинкованной стали толщиной: 0,7 мм, периметром от 1100 до 1600 мм (350х350) | м2 | 2,8 | 1 | 2325 | 830.36 | 1.0815 | 1.0591 | 0.97811 | 1 | 930.33 | 2604.92
156.82 | 03-02-03 |  | 82 | ТССЦ-19.1.01.03-0078 | Воздуховоды из оцинкованной стали толщиной: 0,7 мм, периметром от 1100 до 1600 мм (400х400) | м2 | 3,2 | 1 | 2658 | 830.63 | 1.0815 | 1.0591 | 0.97811 | 1 | 930.63 | 2978.02
156.83 | 03-02-03 |  | 83 | ТЕР20-01-001-11 | Прокладка воздуховодов из листовой, оцинкованной стали и алюминия класса Н (нормальные) толщиной: 0,7 мм, периметром до 2400 мм | 100 м2 | 0,036 | 1 | 3162 | 87833.33 | 1.0815 | 1.0591 | 0.97811 | 1 | 98407.44 | 3542.67
156.84 | 03-02-03 |  | 84 | ТССЦ-19.1.01.03-0079 | Воздуховоды из оцинкованной стали толщиной: 0,7 мм, периметром от 1700 до 4000 мм (450х450) | м2 | 3,6 | 1 | 3126 | 868.33 | 1.0815 | 1.0591 | 0.97811 | 1 | 972.87 | 3502.33
[5 empty] | Дефлекторы |  |  | 1
156.85 | 03-02-03 |  | 85 | ТЕР20-02-012-01 | Установка дефлекторов диаметром патрубка: 280 мм | шт | 2 | 1 | 4846 | 2423 | 1.0815 | 1.0591 | 0.97811 | 1 | 2714.7 | 5429.4
156.86 | 03-02-03 |  | 86 | ТССЦ-19.1.04.02-0006 | Дефлекторы статические из оцинкованной стали: ДС-200, диаметр 200 мм | шт | 1 | 1 | 4998 | 4998 | 1.0815 | 1.0591 | 0.97811 | 1 | 5599.7 | 5599.7
156.87 | 03-02-03 |  | 87 | ТССЦ-19.1.04.02-0007 | Дефлекторы статические из оцинкованной стали: ДС-250, диаметр 250 мм | шт | 1 | 1 | 6664 | 6664 | 1.0815 | 1.0591 | 0.97811 | 1 | 7466.27 | 7466.27
[5 empty] | Решетки |  |  | 1
156.88 | 03-02-03 |  | 88 | ТЕР20-02-002-01 | Установка решеток жалюзийных площадью в свету: до 0,5 м2 | шт | 13 | 1 | 16708 | 1285.23 | 1.0815 | 1.0591 | 0.97811 | 1 | 1439.96 | 18719.48
156.89 | 03-02-03 |  | 89 | ТССЦ-19.2.03.02-0133 | Решетки вентиляционные алюминиевые "АРКТОС" типа: АРН размером 200х200 мм | шт | 1 | 1 | 798 | 798 | 1.0815 | 1.0591 | 0.97811 | 1 | 894.07 | 894.07
156.90 | 03-02-03 |  | 90 | ТЦ_19.2.03.04_50_5048032641_01.09.2021_02 Прайс лист том 9., стр.893, п.973 | Наружная решетка АРН Арктос 600х600 | шт | 1 | 1 | 3272 | 3272 | 1.0815 | 1.0591 | 0.97811 | 1 | 3665.91 | 3665.91
156.91 | 03-02-03 |  | 91 | ТССЦ-19.2.03.02-0090 | Решетки вентиляционные алюминиевые "АРКТОС" типа: АМН, размером 200х500 мм | шт | 11 | 1 | 9359 | 850.82 | 1.0815 | 1.0591 | 0.97811 | 1 | 953.25 | 10485.75
[5 empty] | Теплоогнезащитное покрытие |  |  | 1
156.92 | 03-02-03 |  | 92 | ТЕР26-01-008-01 | Изоляция трубопроводов матами и холстами из супертонкого волокна (стеклянного и базальтового), матами звукопоглощающими | м3 | 0,29175 | 1 | 22845 | 78303.34 | 1.0815 | 1.0591 | 0.97811 | 1 | 87730.15 | 25595.27
156.93 | 03-02-03 |  | 93 | ТССЦ-12.2.05.02-0005 | Плиты из минеральной ваты гидрофобизированные негорючие на основе каменных пород "Изоруф" (плотность 150) | м3 | 0,248 | 1 | 1008 | 4064.52 | 1.0815 | 1.0591 | 0.97811 | 1 | 4553.84 | 1129.35
156.94 | 03-02-03 |  | 94 | ТССЦ-12.2.05.02-0004 | Плиты из минеральной ваты гидрофобизированные негорючие на основе каменных пород "Изоруф-Н" (плотность 130) | м3 | 0,13175 | 1 | 390 | 2960.15 | 1.0815 | 1.0591 | 0.97811 | 1 | 3316.52 | 436.95
[5 empty] | Диффузор |  |  | 1
156.95 | 03-02-03 |  | 95 | ТЕР20-02-004-01 | Установка клапанов обратных: диаметром до 355 мм | шт | 1 | 1 | 959 | 959 | 1.0815 | 1.0591 | 0.97811 | 1 | 1074.45 | 1074.45
156.96 | 03-02-03 |  | 96 | ТССЦ-19.1.05.04-0009 | Диффузоры потолочные пластиковые "АРКТОС" марки ДПУ: универсальные ДПУ-М, диаметр 200 мм | шт | 1 | 1 | 360 | 360 | 1.0815 | 1.0591 | 0.97811 | 1 | 403.34 | 403.34
[5 empty] | 3: Раздел 66. 03-02-04 Отопление гараж; 9: 2478511; 1 7: 2776895.73 | 2399684.75 | 0
157 |  |  |  |  | 3: Новый Раздел; 9: 258866; 1 7: 290031.3 | 0 | 0
157.1 | 03-02-04 |  | 1 | ТЕР16-02-001-03 | Прокладка трубопроводов отопления из стальных водогазопроводных неоцинкованных труб диаметром: 25 мм | 100 м | 1,45 | 1 | 44818 | 30908.97 | 1.0815 | 1.0591 | 0.97811 | 1 | 34630.05 | 50213.57
157.2 | 03-02-04 |  | 2 | ТССЦ-18.5.13.01-0003 | Узлы укрупненные монтажные (трубопроводы) из стальных водогазопроводных : неоцинкованных труб с гильзами для систем отопления диаметром 25 мм | м | 145 | 1 | 31394 | 216.51 | 1.0815 | 1.0591 | 0.97811 | 1 | 242.58 | 35174.1
157.3 | 03-02-04 |  | 3 | ТЕР16-02-001-02 | Прокладка трубопроводов отопления из стальных водогазопроводных неоцинкованных труб диаметром: 20 мм | 100 м | 0,45 | 1 | 13906 | 30902.22 | 1.0815 | 1.0591 | 0.97811 | 1 | 34622.49 | 15580.12
157.4 | 03-02-04 |  | 4 | ТССЦ-18.5.13.01-0002 | Узлы укрупненные монтажные (трубопроводы) из стальных водогазопроводных : неоцинкованных труб с гильзами для систем отопления диаметром 20 мм | м | 45 | 1 | 6770 | 150.44 | 1.0815 | 1.0591 | 0.97811 | 1 | 168.55 | 7584.75
157.5 | 03-02-04 |  | 5 | ТЕР16-02-001-01 | Прокладка трубопроводов отопления из стальных водогазопроводных неоцинкованных труб диаметром: 15 мм | 100 м | 0,03 | 1 | 929 | 30966.67 | 1.0815 | 1.0591 | 0.97811 | 1 | 34694.7 | 1040.84
157.6 | 03-02-04 |  | 6 | ТССЦ-18.5.13.01-0001 | Узлы укрупненные монтажные (трубопроводы) из стальных водогазопроводных : неоцинкованных труб с гильзами для систем отопления диаметром 15 мм | м | 3 | 1 | 352 | 117.33 | 1.0815 | 1.0591 | 0.97811 | 1 | 131.46 | 394.38
157.7 | 03-02-04 |  | 7 | ТЕР18-03-004-08 | Установка регистров из стальных: сварных труб диаметром нитки 100 мм | 100 м | 0,8 | 1 | 74145 | 92681.25 | 1.0815 | 1.0591 | 0.97811 | 1 | 103838.99 | 83071.19
157.8 | 03-02-04 |  | 8 | ТЦ_18.1.09.11_77_7717291927_01.11.2021_02Прайс-лист том 9, стр. 943, п.1044 | Кран шаровой муфтовый BVR, диаметром: 25 мм | шт | 2 | 1 | 2317 | 1158.5 | 1.0815 | 1.0591 | 0.97811 | 1 | 1297.97 | 2595.94
157.9 | 03-02-04 |  | 9 | ТЦ_18.1.09.11_61_6165086674_01.11.2021_02 прайс лист том 9, стр. 938, п.1043 | Кран шаровой муфтовый BVR, диаметром: 20 мм | шт | 18 | 1 | 14413 | 800.72 | 1.0815 | 1.0591 | 0.97811 | 1 | 897.12 | 16148.16
157.10 | 03-02-04 |  | 10 | ТЦ_18.1.09.113_61_6165080070_11.11.2021_11 Прайс-лист том 9, стр. 935, п.1042 | Кран шаровой муфтовый BVR, диаметром: 15 мм | шт | 4 | 1 | 2166 | 541.5 | 1.0815 | 1.0591 | 0.97811 | 1 | 606.69 | 2426.76
157.11 | 03-02-04 |  | 11 | ТЕР26-01-017-01 | Изоляция изделиями из вспененного каучука, вспененного полиэтилена трубопроводов наружным диметром до 160 мм трубками | 10 м | 7 | 1 | 25869 | 3695.57 | 1.0815 | 1.0591 | 0.97811 | 1 | 4140.47 | 28983.29
157.12 | 03-02-04 |  | 12 | ТССЦ-12.2.08.02-0108 | Цилиндры навивные, марка "ROCKWOOL 100" толщиной: 30 мм, диаметром 25 мм | м | 66 | 1 | 23736 | 359.64 | 1.0815 | 1.0591 | 0.97811 | 1 | 402.94 | 26594.04
157.13 | 03-02-04 |  | 13 | ТССЦ-12.2.08.02-0107 | Цилиндры навивные, марка "ROCKWOOL 100" толщиной: 30 мм, диаметром 21 мм | м | 11 | 1 | 3419 | 310.82 | 1.0815 | 1.0591 | 0.97811 | 1 | 348.24 | 3830.64
157.14 | 03-02-04 |  | 14 | ТЕР13-03-004-21 | Окраска металлических огрунтованных поверхностей: эмалью КО-811 на 2 раза | 100 м2 | 0,264 | 1 | 2993 | 11337.12 | 1.0815 | 1.0591 | 0.97811 | 1 | 12701.98 | 3353.32
157.15 | 03-02-04 |  | 15 | ТЕР16-07-005-01 | Гидравлическое испытание трубопроводов систем отопления, водопровода и горячего водоснабжения диаметром: до 50 мм | 100 м | 1,93 | 1 | 11639 | 6030.57 | 1.0815 | 1.0591 | 0.97811 | 1 | 6756.58 | 13040.2
158 |  |  |  |  | 3: ИТП; 9: 2219645; 1 7: 2486864.43 | 2399684.75 | 0
158.1 | 03-02-04 |  | 16 | ТЕРм37-01-002-06 | Монтаж сосудов и аппаратов без механизмов в помещении, масса сосудов и аппаратов 1,5 т (вес 1035кг) | шт | 1 | 1 | 42975 | 42975 | 1.0815 | 1.0591 | 0.97811 | 1 | 48148.69 | 48148.69
158.2 | 03-02-04 |  | 17 | ТЕР20-06-014-01 | Присоединение трубопроводов к оросительной системе блока тепломассообмена производительностью: до 20 тыс.м3/час | 10 шт | 0,3 | 1 | 7961 | 26536.67 | 1.0815 | 1.0591 | 0.97811 | 1 | 29731.38 | 8919.41
158.3 | 03-02-04 | (О) | 18 | ТЦ_101_48_4802011029_01.09.11.2021_02 Прайс лист том 9, стр. 1133-1136, п.1195 | ML-1 Тепловой пункт РАЦИОНАЛ | комп | 1 | 1 | 2141833 | 2141833 | 1.0815 | 1.0591 | 0.97811 | 1 | 2399684.75 | 2399684.75 | 2399684.75
158.4 | 03-02-04 |  | 19 | ТЕР16-05-001-01 | Установка вентилей, задвижек, затворов, клапанов обратных, кранов проходных на трубопроводах из стальных труб диаметром: до 25 мм | шт | 2 | 1 | 2973 | 1486.5 | 1.0815 | 1.0591 | 0.97811 | 1 | 1665.46 | 3330.92
158.5 | 03-02-04 |  | 20 | ТССЦ-23.8.03.11-0674 | Фланцы стальные плоские приварные из стали ВСт3сп2, ВСт3сп3, давлением: 1,6 МПа (16 кгс/см2), диаметром 25 мм | шт | 4 | 1 | 553 | 138.25 | 1.0815 | 1.0591 | 0.97811 | 1 | 154.89 | 619.56
158.6 | 03-02-04 |  | 21 | ТССЦ-18.1.06.01-0013 | Клапан ручной балансировочный с внутренней резьбой MSV-BD, давлением 2,0 МПа (20 кгс/см2), диаметром: 25 мм | шт | 2 | 1 | 13186 | 6593 | 1.0815 | 1.0591 | 0.97811 | 1 | 7386.72 | 14773.44
158.7 | 03-02-04 |  | 22 | ТЕР16-05-001-01 | Установка вентилей, задвижек, затворов, клапанов обратных, кранов проходных на трубопроводах из стальных труб диаметром: до 25 мм | шт | 2 | 1 | 2973 | 1486.5 | 1.0815 | 1.0591 | 0.97811 | 1 | 1665.46 | 3330.92
158.8 | 03-02-04 |  | 23 | ТССЦ-18.1.09.06-0022 | Кран шаровой муфтовый 11Б27П1, диаметром: 20 мм | шт | 2 | 1 | 393 | 196.5 | 1.0815 | 1.0591 | 0.97811 | 1 | 220.16 | 440.32
158.9 | 03-02-04 |  | 24 | ТЕР18-07-001-04 | Установка термометров в оправе прямых и угловых | компл. | 2 | 1 | 568 | 284 | 1.0815 | 1.0591 | 0.97811 | 1 | 318.19 | 636.38
158.10 | 03-02-04 |  | 25 | ТССЦ-63.4.05.01-0004 | Термометр биметаллический показывающий ТБП до 250 град С, с гильзой, длина штока 150 мм (класс точности 1,5) | компл. | 2 | 1 | 1153 | 576.5 | 1.0815 | 1.0591 | 0.97811 | 1 | 645.9 | 1291.8
158.11 | 03-02-04 |  | 26 | ТЕР18-07-001-02 | Установка манометров: с трехходовым краном | компл. | 6 | 1 | 1267 | 211.17 | 1.0815 | 1.0591 | 0.97811 | 1 | 236.59 | 1419.54
158.12 | 03-02-04 |  | 27 | ТССЦ-63.4.01.01-0001 | Манометр для неагрессивных сред (класс точности 1.5) с резьбовым присоединением марка: МП4-У диаметром 160 мм | шт | 6 | 1 | 3810 | 635 | 1.0815 | 1.0591 | 0.97811 | 1 | 711.45 | 4268.7
[5 empty] | 3: Раздел 67. 03-02-05 Охранно-пожарная сигнализация гараж; 9: 543050; 1 7: 608425.14 | 400007.72 | 0
159 |  |  |  |  | 3: Пожарная сигнализация и оповещение людей при пожаре гаража 077/47 ИОС4.4.1 лист 69; 9: 543050; 1 7: 608425.14 | 400007.72 | 0
159.1 | 03-02-05 |  | 1 | ТЕРм10-08-001-02 | Приборы ПС приемно-контрольные, пусковые, концентратор: блок базовый на 20 лучей | шт | 1 | 1 | 8987 | 8987 | 1.0815 | 1.0591 | 0.97811 | 1 | 10068.93 | 10068.93
159.2 | 03-02-05 |  | 2 | ТЕРм10-08-002-02 | Извещатель ПС автоматический: дымовой, фотоэлектрический, радиоизотопный, световой в нормальном исполнении | шт | 4 | 1 | 4947 | 1236.75 | 1.0815 | 1.0591 | 0.97811 | 1 | 1385.64 | 5542.56
159.3 | 03-02-05 |  | 3 | ТЕРм10-08-002-01 | Извещатель ПС автоматический: тепловой электро-контактный, магнитоконтактный в нормальном исполнении | шт | 24 | 1 | 14852 | 618.83 | 1.0815 | 1.0591 | 0.97811 | 1 | 693.33 | 16639.92
159.4 | 03-02-05 |  | 4 | ТЕРм10-01-039-06 | Реле, ключ, кнопка и др. с подготовкой места установки | шт | 2 | 1 | 2582 | 1291 | 1.0815 | 1.0591 | 0.97811 | 1 | 1446.42 | 2892.84
159.5 | 03-02-05 |  | 5 | ТЕРм10-08-002-04 | Извещатель ОС автоматический: контактный, магнитоконтактный на открывание окон, дверей | шт | 6 | 1 | 3751 | 625.17 | 1.0815 | 1.0591 | 0.97811 | 1 | 700.43 | 4202.58
159.6 | 03-02-05 |  | 6 | ТЕРм10-08-002-01 | Извещатель ПС автоматический: тепловой электро-контактный, магнитоконтактный в нормальном исполнении | шт | 3 | 1 | 1856 | 618.67 | 1.0815 | 1.0591 | 0.97811 | 1 | 693.15 | 2079.45
159.7 | 03-02-05 |  | 7 | ТЕРм10-01-039-06 | Реле, ключ, кнопка и др. с подготовкой места установки | шт | 2 | 1 | 2582 | 1291 | 1.0815 | 1.0591 | 0.97811 | 1 | 1446.42 | 2892.84
159.8 | 03-02-05 |  | 8 | ТЕРм08-01-102-01 | Шкаф управления и регулирования | шкаф | 5 | 1 | 71216 | 14243.2 | 1.0815 | 1.0591 | 0.97811 | 1 | 15957.92 | 79789.6
159.9 | 03-02-05 |  | 9 | ТЕРм08-03-575-01 | Прибор или аппарат | шт | 1 | 1 | 884 | 884 | 1.0815 | 1.0591 | 0.97811 | 1 | 990.42 | 990.42
159.10 | 03-02-05 |  | 10 | ТЕРм10-01-039-06 | Реле, ключ, кнопка и др. с подготовкой места установки | шт | 1 | 1 | 1290 | 1290 | 1.0815 | 1.0591 | 0.97811 | 1 | 1445.3 | 1445.3
159.11 | 03-02-05 |  | 11 | ТЕРм10-08-003-03 | Устройство ультразвуковое,: блок питания и контроля | шт | 1 | 1 | 2804 | 2804 | 1.0815 | 1.0591 | 0.97811 | 1 | 3141.57 | 3141.57
159.12 | 03-02-05 |  | 12 | ТЕРм11-04-008-01 | Съемные и выдвижные блоки (модули, ячейки, ТЭЗ), масса: до 5 кг | шт | 2 | 1 | 1445 | 722.5 | 1.0815 | 1.0591 | 0.97811 | 1 | 809.48 | 1618.96
159.13 | 03-02-05 |  | 13 | ТЕРм10-04-101-15 | Транспарант световой (табло) | шт | 8 | 1 | 12355 | 1544.38 | 1.0815 | 1.0591 | 0.97811 | 1 | 1730.31 | 13842.48
159.14 | 03-02-05 |  | 14 | ТЕРм11-04-008-01 | Съемные и выдвижные блоки (модули, ячейки, ТЭЗ), масса: до 5 кг | шт | 1 | 1 | 724 | 724 | 1.0815 | 1.0591 | 0.97811 | 1 | 811.16 | 811.16
[5 empty] | Кабели и провода |  |  | 1
159.15 | 03-02-05 |  | 15 | ТЕРм08-02-403-03 | Провод групповой в защитной оболочке или кабель трех-пятижильный под штукатурку по стенам или в бороздах | 100 м | 3,79 | 1 | 48170 | 12709.76 | 1.0815 | 1.0591 | 0.97811 | 1 | 14239.87 | 53969.11
159.16 | 03-02-05 |  | 16 | ТЦ_102_78_ 7804526950_03.09.2021_02 Прайс лист том 8 стр. 329/74, КА п.1330 | Кабель КПСнг(А)-FRLS 1х2х0.35 монтажный для ОПС и СОУЭ не поддерживающий горения огнестойкий 1 пара 0.35 кв. мм (КПСнг(А)-FRLS 1х2х0.35) | м | 341 | 1 | 5620 | 16.48 | 1.0815 | 1.0591 | 0.97811 | 1 | 18.46 | 6294.86
159.17 | 03-02-05 |  | 17 | ТССЦ-21.1.04.01-0002 | Кабель (витая пара) UTP 2x2x0,52 категория 5е | 1000 м | 0,008 | 1 | 57 | 7125 | 1.0815 | 1.0591 | 0.97811 | 1 | 7982.77 | 63.86
159.18 | 03-02-05 |  | 18 | ТССЦ-21.1.08.01-0133 | Кабели парной скрутки огнестойкие для систем пожарной сигнализации с однопроволочными медными жилами, изоляцией из кремнийорганической резины, оболочкой из безгалогенной полимерной композиции, не распространяющий горение, с низким дымо- и газовыделением, марки: КПСнг(А)-FRHF 1х2х1,0 | 1000 м | 0,006 | 1 | 506 | 84333.33 | 1.0815 | 1.0591 | 0.97811 | 1 | 94486.08 | 566.92
159.19 | 03-02-05 |  | 19 | ТССЦ-21.1.08.01-0131 | Кабели парной скрутки огнестойкие для систем пожарной сигнализации с однопроволочными медными жилами, изоляцией из кремнийорганической резины, оболочкой из безгалогенной полимерной композиции, не распространяющий горение, с низким дымо- и газовыделением, марки: КПСнг(А)-FRHF 1х2х0,5 | 1000 м | 0,024 | 1 | 1396 | 58166.67 | 1.0815 | 1.0591 | 0.97811 | 1 | 65169.26 | 1564.06
[5 empty] | Оборудование |  |  | 1
159.20 | 03-02-05 | (О) | 20 | ТЦ_103_77_ 7724379266_03.09.2021_02 Прайс лист том 8 стр. 329/4 КАп.1306 | Прибор приемно-контрольный Рубеж-2ОП прот.R3 ППКОПУ 011249-2-1 | шт | 1 | 1 | 20897 | 20897 | 1.0815 | 1.0591 | 0.97811 | 1 | 23412.76 | 23412.76 | 23412.76
159.21 | 03-02-05 | (О) | 21 | ТЦ_61.2.02.01_7839092245_03.09.2021_02 Прайс лист том 9.,стр. 851, п. 967 | Извещатель пожарный дымовой оптико-электронный адресно-аналоговый ИП 212-64-R3 W1.02 | шт | 4 | 1 | 4739 | 1184.75 | 1.0815 | 1.0591 | 0.97811 | 1 | 1327.38 | 5309.52 | 5309.52
159.22 | 03-02-05 | (О) | 22 | ТЦ_103_78_ 7839092245 _03.09.2021_02 Прайс лист том 8 стр. 329/56 КА п.1324 | Извещатель пожарный ручной адресный со встроенным изолятором короткого замыкания ИПР 513-11ИКЗ-А-R3 | шт | 24 | 1 | 23140 | 964.17 | 1.0815 | 1.0591 | 0.97811 | 1 | 1080.24 | 25925.76 | 25925.76
159.23 | 03-02-05 | (О) | 23 | ТССЦ-61.2.01.05-0029 | Извещатель охранный контактный: ИО 102-20/А2М | 100 шт | 0,06 | 1 | 3305 | 55083.33 | 1.0815 | 1.0591 | 0.97811 | 1 | 61714.72 | 3702.88 | 3702.88
159.24 | 03-02-05 | (О) | 24 | ТЦ_103_77_ 7721801761_03.09.2021_02 КА п.1331 | Извещатель охранный объемный оптико-электронный пассивный адресный ИО 40920-2 | шт | 3 | 1 | 3396 | 1132 | 1.0815 | 1.0591 | 0.97811 | 1 | 1268.28 | 3804.84 | 3804.84
159.25 | 03-02-05 | (О) | 25 | ТЦ_103_78_ 7839092245_03.09.2021_02 Прайс лист том 8 стр. 329/80, КАп. 1332 | Модуль автоматики дымоудаления МДУ-1-R3 | шт | 2 | 1 | 6998 | 3499 | 1.0815 | 1.0591 | 0.97811 | 1 | 3920.24 | 7840.48 | 7840.48
159.26 | 03-02-05 | (О) | 26 | ТЦ_103_78_ 7839092245 _03.09.2021_02 Прайс лист том 8 стр. 329/10, КАп.1308 | Шкаф управления ШУН/В-2,2-00-R3 | шт | 2 | 1 | 76511 | 38255.5 | 1.0815 | 1.0591 | 0.97811 | 1 | 42861.02 | 85722.04 | 85722.04
159.27 | 03-02-05 | (О) | 27 | ТЦ_103_78_ 7839092245 _03.09.2021_02 Прайс лист том 8 стр. 329/10, КАп.1308 | Шкаф управления ШУН/В-2,2-00-R3 | шт | 2 | 1 | 76511 | 38255.5 | 1.0815 | 1.0591 | 0.97811 | 1 | 42861.02 | 85722.04 | 85722.04
159.28 | 03-02-05 | (О) | 28 | ТЦ_103_78_ 7839092245 _03.09.2021_02 Прайс лист том 8 стр. 329/15 КА п.1309 | Шкаф управления ШУН/В-1,5-00-R3 | шт | 1 | 1 | 37912 | 37912 | 1.0815 | 1.0591 | 0.97811 | 1 | 42476.16 | 42476.16 | 42476.16
159.29 | 03-02-05 | (О) | 29 | ТЦ_103_78_ 7839092245 _03.09.2021_02 Прайс лист том 8 стр. 329/16 КАп.1310 | Шкаф управления ШУН/В-О-5,5-00-R3 | шт | 1 | 1 | 38945 | 38945 | 1.0815 | 1.0591 | 0.97811 | 1 | 43633.52 | 43633.52 | 43633.52
159.30 | 03-02-05 | (О) | 30 | ТЦ_103_78_ 7839092245 _03.09.2021_02 Прайс лист том 8 стр. 329/20 КАп.1311 | Шкаф управления ШУН/В-15-00-R3 | шт | 1 | 1 | 40324 | 40324 | 1.0815 | 1.0591 | 0.97811 | 1 | 45178.54 | 45178.54 | 45178.54
159.31 | 03-02-05 | (О) | 31 | ТЦ_103_50_ 7731227560 _03.09.2021_02 Прайс лист том 8 стр. 329/8, КАп.1307 | Изолятор шлейфа ИЗ-1-R3 | шт | 1 | 1 | 7 | 7 | 1.0815 | 1.0591 | 0.97811 | 1 | 7.84 | 7.84 | 7.84
159.32 | 03-02-05 | (О) | 32 | ТЦ_103_78_ 7839092245 _03.09.2021_02 Прайс лист том 8 стр. 329/41 КАп.1319 | Адресный релейный модуль РМ-4К-R3 | шт | 1 | 1 | 3689 | 3689 | 1.0815 | 1.0591 | 0.97811 | 1 | 4133.11 | 4133.11 | 4133.11
159.33 | 03-02-05 | (О) | 33 | ТЦ_103_78_ 7839092245 _03.09.2021_02 Прайс лист том 8 стр. 329/59, КА п.1325 | Источник вторичного электропитания резервированный ИВЭПР 12/3.5 исп. 2х12-Р-БР | шт | 1 | 1 | 5580 | 5580 | 1.0815 | 1.0591 | 0.97811 | 1 | 6251.77 | 6251.77 | 6251.77
159.34 | 03-02-05 | (О) | 34 | ТССЦ-62.4.01.01-0005 | Батарея аккумуляторная: АКБ-12 12В/12 А/ч | шт | 2 | 1 | 1600 | 800 | 1.0815 | 1.0591 | 0.97811 | 1 | 896.31 | 1792.62 | 1792.62
159.35 | 03-02-05 | (О) | 35 | ТЦ_103_78_ 7804526950 _03.09.2021_02 Прайс лист том 8 стр. 329/68КАп.1327 | Оповещатель звуковой ОПОП 2-35 12В | шт | 1 | 1 | 468 | 468 | 1.0815 | 1.0591 | 0.97811 | 1 | 524.34 | 524.34 | 524.34
159.36 | 03-02-05 | (О) | 36 | ТЦ_103_78_ 7804526950 _03.09.2021_02 Прайс лист том 8 стр. 329/65 КА п.1328 | Оповещатель охранно-пожарный световой адресный ОПОП 1-R3 "ВЫХОД" | шт | 3 | 1 | 3820 | 1273.33 | 1.0815 | 1.0591 | 0.97811 | 1 | 1426.62 | 4279.86 | 4279.86
159.37 | 03-02-05 | (О) | 37 | ТЦ_103_77_ 7705892151_03.09.2021_02 Прайс лист том 8 стр. 329/71 КАп.1329 | Оповещатель охранно-пожарный комбинированный адресный ОПОП 124-R3 | шт | 1 | 1 | 3045 | 3045 | 1.0815 | 1.0591 | 0.97811 | 1 | 3411.58 | 3411.58 | 3411.58
159.38 | 03-02-05 | (О) | 38 | ТЦ_103_78_ 7839092245 _03.09.2021_02 Прайс лист том 8 стр. 329/47 КА п.1321 | Программатор адресных устройств ПКУ-1 прот.R3 | шт | 1 | 1 | 6139 | 6139 | 1.0815 | 1.0591 | 0.97811 | 1 | 6878.06 | 6878.06 | 6878.06
[5 empty] | 3: Раздел 68. 03-03-01 Общестроительные работы здания АБК.gsfx; 9: 31837694; 1 7: 35670590.77 | 0 | 0
160 |  |  |  |  | 3: Монтажные работы; 9: 7142584; 1 7: 8002470.45 | 0 | 0
[5 empty] | Земляные работы 077/47 ИЛО3.3. лист 1 |  |  | 1
160.1 | 03-03-01 |  | 1 | ТЕР01-01-009-15 | Разработка грунта в траншеях экскаватором «обратная лопата» с ковшом вместимостью 0,5 (0,5-0,63) м3 в отвал, в отвал группа грунтов: 3 | 1000 м3 | 0,32 | 1 | 22499 | 70309.38 | 1.0815 | 1.0591 | 0.97811 | 1 | 78773.81 | 25207.62
160.2 | 03-03-01 |  | 2 | ТЕР01-01-022-09 | Разработка грунта с погрузкой на автомобили-самосвалы в траншеях экскаватором «обратная лопата» с ковшом вместимостью 0,65 (0,5-1) м3 с погрузкой на автомобили-самосвалы, группа грунтов 3 | 1000 м3 | 0,2629 | 1 | 20375 | 77500.95 | 1.0815 | 1.0591 | 0.97811 | 1 | 86831.16 | 22827.91
160.3 | 03-03-01 |  | 3 | ТССЦпг-03-21-01-138 | Перевозка грузов автомобилями-самосвалами грузоподъемностью 10 т работающих вне карьера на расстояние: I класс груза до 138 км | 1 т груза | 509,15 | 1 | 360964 | 708.95 | 1.0815 | 1.0591 | 0.97811 | 1 | 794.31 | 404422.94
160.4 | 03-03-01 |  | 4 | ТЕР01-02-057-03 | Разработка грунта вручную в траншеях глубиной до 2 м без креплений с откосами, группа грунтов: 3 ДОРАБОТКА | 100 м3 | 0,366 | 1 | 62343 | 170336.07 | 1.0815 | 1.0591 | 0.97811 | 1 | 190842.55 | 69848.37
160.5 | 03-03-01 |  | 5 | ТЕР01-01-033-01 | Засыпка котлована с перемещением грунта до 5 м бульдозерами мощностью: 59 кВт (80 л.с.), группа грунтов 1 - ГПС | 1000 м3 | 0,1849 | 1 | 1710 | 9248.24 | 1.0815 | 1.0591 | 0.97811 | 1 | 10361.62 | 1915.86
160.6 | 03-03-01 |  | 6 | ТЕР01-02-005-01 | Уплотнение грунта пневматическими трамбовками, группа грунтов: 1-2 | 100 м3 | 1,849 | 1 | 23694 | 12814.49 | 1.0815 | 1.0591 | 0.97811 | 1 | 14357.21 | 26546.48
160.7 | 03-03-01 |  | 7 | ТССЦ-02.2.04.03-0011 | Смесь песчано-гравийная природная обогащенная с содержанием гравия: 15-25 % | м3 | 221,88 | 1 | 235306 | 1060.51 | 1.0815 | 1.0591 | 0.97811 | 1 | 1188.18 | 263633.38
160.8 | 03-03-01 |  | 8 | ТЕР01-01-033-01 | Засыпка пазуз с перемещением грунта до 5 м бульдозерами мощностью: 59 кВт (80 л.с.), группа грунтов 1 | 1000 м3 | 0,32 | 1 | 2959 | 9246.88 | 1.0815 | 1.0591 | 0.97811 | 1 | 10360.1 | 3315.23
160.9 | 03-03-01 |  | 9 | ТЕР01-02-005-01 | Уплотнение грунта пневматическими трамбовками, группа грунтов: 1-2 | 100 м3 | 3,2 | 1 | 41006 | 12814.38 | 1.0815 | 1.0591 | 0.97811 | 1 | 14357.08 | 45942.66
[5 empty] | Фундамент 077/47 ИЛО3.3. лист 2 |  |  | 1
160.10 | 03-03-01 |  | 10 | ТЕР06-01-001-01 | Устройство бетонной подготовки | 100 м3 | 0,468 | 1 | 73599 | 157262.82 | 1.0815 | 1.0591 | 0.97811 | 1 | 176195.43 | 82459.46
160.11 | 03-03-01 |  | 11 | ТССЦ-04.1.02.05-0004 | Бетон тяжелый, класс: В10 (М150) | м3 | 47,736 | 1 | 239576 | 5018.77 | 1.0815 | 1.0591 | 0.97811 | 1 | 5622.97 | 268418.1
160.12 | 03-03-01 |  | 12 | ТЕР06-01-001-22 | Устройство ленточных фундаментов: железобетонных при ширине по верху до 1000 мм | 100 м3 | 2,822 | 1 | 1222933 | 433356.84 | 1.0815 | 1.0591 | 0.97811 | 1 | 485527.96 | 1370159.9
160.13 | 03-03-01 |  | 13 | ТССЦ-04.1.02.05-0009 | Бетон тяжелый, класс: В25 (М350) | м3 | 286,433 | 1 | 1819947 | 6353.83 | 1.0815 | 1.0591 | 0.97811 | 1 | 7118.76 | 2039047.78
160.14 | 03-03-01 |  | 14 | ТССЦ-08.4.03.03-0033 | Горячекатаная арматурная сталь периодического профиля класса: А-III, диаметром 14 мм | т | 4,05321 | 1 | 166583 | 41099.03 | 1.0815 | 1.0591 | 0.97811 | 1 | 46046.87 | 186637.63
160.15 | 03-03-01 |  | 15 | ТССЦ-08.4.03.03-0034 | Горячекатаная арматурная сталь периодического профиля класса: А-III, диаметром 16 мм | т | 5,12489 | 1 | 210330 | 41040.88 | 1.0815 | 1.0591 | 0.97811 | 1 | 45981.72 | 235651.26
160.16 | 03-03-01 |  | 16 | ТССЦ-08.4.03.03-0032 | Горячекатаная арматурная сталь периодического профиля класса: А-III, диаметром 12 мм | т | 0,09519 | 1 | 3912 | 41096.75 | 1.0815 | 1.0591 | 0.97811 | 1 | 46044.32 | 4382.96
160.17 | 03-03-01 |  | 17 | ТССЦ-08.4.03.02-0003 | Горячекатаная арматурная сталь гладкая класса А-I, диаметром: 10 мм | т | 0,80043 | 1 | 35371 | 44190 | 1.0815 | 1.0591 | 0.97811 | 1 | 49509.96 | 39629.26
[5 empty] | Выпуски колонн 077/47 ИЛО3.3. лист 3 |  |  | 1
160.18 | 03-03-01 |  | 18 | ТССЦ-08.4.03.03-0034 | Горячекатаная арматурная сталь периодического профиля класса: А-III, диаметром 18 мм | т | 1,22253 | 1 | 50174 | 41041.12 | 1.0815 | 1.0591 | 0.97811 | 1 | 45981.99 | 56214.36
[5 empty] | Колонны 077/47 ИЛО3.3. лист 4 |  |  | 1
160.19 | 03-03-01 |  | 19 | ТЕР06-01-026-04 | Устройство железобетонных колонн в деревянной опалубке высотой: до 4 м, периметром до 2 м | 100 м3 | 0,145 | 1 | 205333 | 1416089.66 | 1.0815 | 1.0591 | 0.97811 | 1 | 1586570.36 | 230052.7
160.20 | 03-03-01 |  | 20 | ТССЦ-04.1.02.05-0009 | Бетон тяжелый, класс: В25 (М350) | м3 | 14,7175 | 1 | 93512 | 6353.8 | 1.0815 | 1.0591 | 0.97811 | 1 | 7118.72 | 104769.76
160.21 | 03-03-01 |  | 21 | ТССЦ-08.4.03.03-0007 | Горячекатанная арматурная сталь класса А500 С, диаметром: 18 мм | т | 0,53216 | 1 | 23250 | 43689.87 | 1.0815 | 1.0591 | 0.97811 | 1 | 48949.62 | 26049.03
160.22 | 03-03-01 |  | 22 | ТССЦ-08.4.03.02-0002 | Горячекатаная арматурная сталь гладкая класса А-I, диаметром: 8 мм | т | 0,41426 | 1 | 18330 | 44247.57 | 1.0815 | 1.0591 | 0.97811 | 1 | 49574.46 | 20536.72
160.23 | 03-03-01 |  | 23 | ТССЦ-08.4.03.03-0008 | Горячекатанная арматурная сталь класса А500 С, диаметром: 20 мм | т | 0,11826 | 1 | 5167 | 43691.87 | 1.0815 | 1.0591 | 0.97811 | 1 | 48951.86 | 5789.05
[5 empty] | Ригели 077/47 ИЛО3.3.лист 6 |  |  | 1
160.24 | 03-03-01 |  | 24 | ТЕР06-01-034-02 | Устройство балок для перекрытий, подкрановых и обвязочных на высоте от опорной площадки: до 6 м при высоте балок до 500 мм | 100 м3 | 0,478 | 1 | 821156 | 1717899.58 | 1.0815 | 1.0591 | 0.97811 | 1 | 1924714.68 | 920013.62
160.25 | 03-03-01 |  | 25 | ТССЦ-04.1.02.05-0009 | Бетон тяжелый, класс: В25 (М350) | м3 | 48,517 | 1 | 308269 | 6353.83 | 1.0815 | 1.0591 | 0.97811 | 1 | 7118.76 | 345380.88
160.26 | 03-03-01 |  | 26 | ТССЦ-08.4.03.03-0034 | Горячекатаная арматурная сталь периодического профиля класса: А-III, диаметром 16-18 мм | т | 3,95953 | 1 | 162503 | 41040.98 | 1.0815 | 1.0591 | 0.97811 | 1 | 45981.84 | 182066.47
160.27 | 03-03-01 |  | 27 | ТССЦ-08.4.03.03-0030 | Горячекатаная арматурная сталь периодического профиля класса: А-III, диаметром 8 мм | т | 4,85451 | 1 | 207869 | 42819.77 | 1.0815 | 1.0591 | 0.97811 | 1 | 47974.77 | 232894
[5 empty] | Перемычки 077/47 ИЛО3.3. лист 7 |  |  | 1
160.28 | 03-03-01 |  | 28 | ТЕР07-05-007-10 | Укладка перемычек массой до 0,3 т | 100 шт | 0,78 | 1 | 24812 | 31810.26 | 1.0815 | 1.0591 | 0.97811 | 1 | 35639.84 | 27799.08
160.29 | 03-03-01 |  | 29 | ТССЦ-05.1.03.11-0009 | Перемычка плитная: 3ПП21-71 /бетон В15 (М200), объем 0,173 м3, расход арматуры 13,82 кг/ (серия 1.038.1-1 выпуск 2) | шт | 7 | 1 | 14270 | 2038.57 | 1.0815 | 1.0591 | 0.97811 | 1 | 2283.99 | 15987.93
160.30 | 03-03-01 |  | 30 | ТССЦ-05.1.03.11-0008 | Перемычка плитная: 3ПП18-71 /бетон В15 (М200), объем 0,151 м3, расход арматуры 9,56 кг/ (серия 1.038.1-1 выпуск 2) | шт | 12 | 1 | 19325 | 1610.42 | 1.0815 | 1.0591 | 0.97811 | 1 | 1804.3 | 21651.6
160.31 | 03-03-01 |  | 31 | ТССЦ-05.1.03.11-0016 | Перемычка плитная: 8ПП16-71 /бетон В15 (М200), объем 0,112 м3, расход арматуры 6,82 кг/ (серия 1.038.1-1 выпуск 5) | шт | 25 | 1 | 35112 | 1404.48 | 1.0815 | 1.0591 | 0.97811 | 1 | 1573.56 | 39339
160.32 | 03-03-01 |  | 32 | ТССЦ-05.1.03.11-0015 | Перемычка плитная: 8ПП14-71 /бетон В15 (М200), объем 0,103 м3, расход арматуры 6,32 кг/ (серия 1.038.1-1 выпуск 5) | шт | 29 | 1 | 39543 | 1363.55 | 1.0815 | 1.0591 | 0.97811 | 1 | 1527.71 | 44303.59
160.33 | 03-03-01 |  | 33 | ТССЦ-05.1.03.09-0006 | Перемычка брусковая: 2ПБ10-1-п /бетон В15 (М200), объем 0,017 м3, расход арматуры 0,50 кг/ (серия 1.038.1-1 выпуск 1) | шт | 1 | 1 | 177 | 177 | 1.0815 | 1.0591 | 0.97811 | 1 | 198.31 | 198.31
160.34 | 03-03-01 |  | 34 | ТССЦ-05.1.03.09-0011 | Перемычка брусковая: 2ПБ-16-2-п /бетон В15 (М200), объем 0,026 м3, расход арматуры 0,79 кг/ (серия 1.038.1-1 выпуск 1) | шт | 1 | 1 | 278 | 278 | 1.0815 | 1.0591 | 0.97811 | 1 | 311.47 | 311.47
160.35 | 03-03-01 |  | 35 | ТССЦ-05.1.03.09-0030 | Перемычка брусковая: 5ПБ18-27-п /бетон В15 (М200), объем 0,10 м3, расход арматуры 4,34 кг/ (серия 1.038.1-1 выпуск 1) | шт | 1 | 1 | 1112 | 1112 | 1.0815 | 1.0591 | 0.97811 | 1 | 1245.87 | 1245.87
160.36 | 03-03-01 |  | 36 | ТССЦ-05.1.03.11-0010 | Перемычка плитная: 3ПП27-71 /бетон В15 (М200), объем 0,227 м3, расход арматуры 35,82 кг/ (серия 1.038.1-1 выпуск 2) | шт | 2 | 1 | 6624 | 3312 | 1.0815 | 1.0591 | 0.97811 | 1 | 3710.73 | 7421.46
[5 empty] | Обрамление проемов 077/47 ИЛО3.3. лист7 |  |  | 1
160.37 | 03-03-01 |  | 37 | ТССЦ-08.4.03.03-0032 | Горячекатаная арматурная сталь периодического профиля класса: А-III, диаметром 12 мм | т | 0,70411 | 1 | 28938 | 41098.69 | 1.0815 | 1.0591 | 0.97811 | 1 | 46046.49 | 32421.79
160.38 | 03-03-01 |  | 38 | ТЕР06-01-026-15 | Устройство железобетонных колонн в деревянной опалубке со стальными сердечниками (жесткой арматурой) периметром: до 2 м при отношении объема сердечника или жесткой арматуры к объему колонн до 10% | 100 м3 | 0,208 | 1 | 320545 | 1541081.73 | 1.0815 | 1.0591 | 0.97811 | 1 | 1726610.02 | 359134.88
160.39 | 03-03-01 |  | 39 | ТССЦ-04.1.02.01-0007 | Бетон мелкозернистый, класс: В20 (М250) | м3 | 21,112 | 1 | 99268 | 4701.97 | 1.0815 | 1.0591 | 0.97811 | 1 | 5268.03 | 111218.65
160.40 | 03-03-01 |  | 40 | ТССЦ-08.4.03.03-0032 | Горячекатаная арматурная сталь периодического профиля класса: А-III, диаметром 12 мм | т | 0,77256 | 1 | 31751 | 41098.43 | 1.0815 | 1.0591 | 0.97811 | 1 | 46046.2 | 35573.45
160.41 | 03-03-01 |  | 41 | ТССЦ-08.4.03.02-0002 | Горячекатаная арматурная сталь гладкая класса А-I, диаметром: 8 мм | т | 0,15744 | 1 | 6966 | 44245.43 | 1.0815 | 1.0591 | 0.97811 | 1 | 49572.06 | 7804.63
160.42 | 03-03-01 |  | 42 | ТЕР08-02-007-01 | Армирование кладки стен и других конструкций | т | 0,80771 | 1 | 37262 | 46132.89 | 1.0815 | 1.0591 | 0.97811 | 1 | 51686.75 | 41747.9
160.43 | 03-03-01 |  | 43 | ТССЦ-08.4.02.01-0021 | Арматурные сетки сварные | т | 0,80771 | 1 | 37931 | 46961.16 | 1.0815 | 1.0591 | 0.97811 | 1 | 52614.74 | 42497.45
161 |  |  |  |  | 3: Перекрытие; 9: 1876090; 1 7: 2101949.52 | 0 | 0
[5 empty] | Перекрытие 077/47 ИЛО3.3. лист 8 |  |  | 1
161.1 | 03-03-01 |  | 44 | ТЕР07-01-027-01 | Укладка плит покрытий одноэтажных зданий и сооружений длиной до 6 м, площадью: до 10 м2 при массе стропильных и подстропильных конструкций до 10 т и высоте зданий до 25 м | 100 шт | 1,24 | 1 | 359165 | 289649.19 | 1.0815 | 1.0591 | 0.97811 | 1 | 324519.58 | 402404.28
161.2 | 03-03-01 |  | 45 | ТССЦ-04.1.02.01-0006 | Бетон мелкозернистый, класс: В15 (М200) | м3 | 8,184 | 1 | 40317 | 4926.32 | 1.0815 | 1.0591 | 0.97811 | 1 | 5519.39 | 45170.69
161.3 | 03-03-01 |  | 46 | ТССЦ-05.1.06.04-1544 | Плиты перекрытия многопустотные: ПК 60.15-8АтVТ-С9а /бетон В15 (М200), расход арматуры 40,94 кг/ (серия 1.141.1-19с) | м3 | 80,655532 | 1 | 911383 | 11299.7 | 1.0815 | 1.0591 | 0.97811 | 1 | 12660.05 | 1021103.07
161.4 | 03-03-01 |  | 47 | ТССЦ-05.1.06.04-1533 | Плиты перекрытия многопустотные: ПК 60.12-8АтVТ-С9а /бетон В15 (М200), расход арматуры 43,8 кг/ (серия 1.141.1-19с) | м3 | 12,525964 | 1 | 143173 | 11430.1 | 1.0815 | 1.0591 | 0.97811 | 1 | 12806.15 | 160409.37
[5 empty] | Монолитные участки 077/47 КР3 лист 8 |  |  | 1
161.5 | 03-03-01 |  | 48 | ТЕР06-01-041-09 | Устройство перекрытий по стальным балкам и монолитных участков при сборном железобетонном перекрытии площадью: до 5 м2 приведенной толщиной до 200 мм | 100 м3 | 0,237 | 1 | 204932 | 864691.98 | 1.0815 | 1.0591 | 0.97811 | 1 | 968790.82 | 229603.42
161.6 | 03-03-01 |  | 49 | ТССЦ-04.1.02.01-0006 | Бетон мелкозернистый, класс: В15 (М200) | м3 | 4,5675 | 1 | 22501 | 4926.33 | 1.0815 | 1.0591 | 0.97811 | 1 | 5519.4 | 25209.86
161.7 | 03-03-01 |  | 50 | ТССЦ-04.1.02.05-0009 | Бетон тяжелый, класс: В25 (М350) | м3 | 19,488 | 1 | 123823 | 6353.81 | 1.0815 | 1.0591 | 0.97811 | 1 | 7118.73 | 138729.81
161.8 | 03-03-01 |  | 51 | ТССЦ-08.4.03.03-0004 | Горячекатанная арматурная сталь класса А500 С, диаметром: 12 мм | т | 1,43826 | 1 | 63935 | 44453.02 | 1.0815 | 1.0591 | 0.97811 | 1 | 49804.65 | 71632.04
161.9 | 03-03-01 |  | 52 | ТССЦ-08.4.03.02-0001 | Горячекатаная арматурная сталь гладкая класса А-I, диаметром: 6 мм | т | 0,15475 | 1 | 6861 | 44336.03 | 1.0815 | 1.0591 | 0.97811 | 1 | 49673.57 | 7686.98
162 |  |  |  |  | 3: Стены; 9: 6031922; 1 7: 6758098.6 | 0 | 0
[5 empty] | Стены 077/47 - АР.1 лист 5,11 |  |  | 1
162.1 | 03-03-01 |  | 53 | ТЕР08-02-001-01 | Кладка стен кирпичных наружных: простых при высоте этажа до 4 м | м3 | 356,443514 | 1 | 2134090 | 5987.18 | 1.0815 | 1.0591 | 0.97811 | 1 | 6707.97 | 2391012.4
162.2 | 03-03-01 |  | 54 | ТССЦ-06.1.01.05-0035 | Кирпич керамический одинарный, размером 250х120х65 мм, марка: 100 | 1000 шт | 140,438745 | 1 | 1967278 | 14008.09 | 1.0815 | 1.0591 | 0.97811 | 1 | 15694.5 | 2204115.88
162.3 | 03-03-01 |  | 55 | ТЕР08-02-001-07 | Кладка стен кирпичных внутренних: при высоте этажа до 4 м | м3 | 35,832697 | 1 | 212179 | 5921.38 | 1.0815 | 1.0591 | 0.97811 | 1 | 6634.25 | 237723.07
162.4 | 03-03-01 |  | 56 | ТССЦ-06.1.01.05-0035 | Кирпич керамический одинарный, размером 250х120х65 мм, марка: 100 | 1000 шт | 14,153915 | 1 | 198269 | 14008.07 | 1.0815 | 1.0591 | 0.97811 | 1 | 15694.48 | 222138.34
162.5 | 03-03-01 |  | 57 | ТЕР08-02-007-01 | Армирование кладки стен и других конструкций | т | 4,001217 | 1 | 184593 | 46134.21 | 1.0815 | 1.0591 | 0.97811 | 1 | 51688.23 | 206815.82
162.6 | 03-03-01 |  | 58 | ТССЦ-08.4.02.01-0021 | Арматурные сетки сварные | т | 4,001217 | 1 | 187903 | 46961.46 | 1.0815 | 1.0591 | 0.97811 | 1 | 52615.07 | 210524.31
162.7 | 03-03-01 |  | 59 | ТЕР08-02-002-03 | Кладка перегородок из кирпича: армированных толщиной в 1/2 кирпича при высоте этажа до 4 м | 100 м2 | 3,9162 | 1 | 600582 | 153358.36 | 1.0815 | 1.0591 | 0.97811 | 1 | 171820.92 | 672885.09
162.8 | 03-03-01 |  | 60 | ТССЦ-06.1.01.05-0035 | Кирпич керамический одинарный, размером 250х120х65 мм, марка: 100 | 1000 шт | 19,737648 | 1 | 276487 | 14008.1 | 1.0815 | 1.0591 | 0.97811 | 1 | 15694.51 | 309772.71
[5 empty] | Укрепление перегородок 077/47 ИЛО3.3. лист б/н |  |  | 1
162.9 | 03-03-01 |  | 61 | ТЕР06-01-015-07 | Установка закладных деталей весом: до 4 кг | т | 0,32582 | 1 | 53313 | 163627.16 | 1.0815 | 1.0591 | 0.97811 | 1 | 183325.96 | 59731.26
162.10 | 03-03-01 |  | 62 | ТССЦ-08.4.01.02-0011 | Детали закладные и накладные изготовленные: без применения сварки, гнутья, сверления (пробивки) отверстий поставляемые отдельно | т | 0,32582 | 1 | 16877 | 51798.54 | 1.0815 | 1.0591 | 0.97811 | 1 | 58034.48 | 18908.79
162.11 | 03-03-01 |  | 63 | ТЕР06-01-015-01 | Установка анкерных болтов: в готовые гнезда с заделкой длиной до 1 м | т | 0,04223 | 1 | 13201 | 312597.68 | 1.0815 | 1.0591 | 0.97811 | 1 | 350230.8 | 14790.25
162.12 | 03-03-01 |  | 64 | ТССЦ-08.4.01.01-0022 | Анкерные детали из прямых или гнутых круглых стержней с резьбой (в комплекте с шайбами и гайками или без них),: поставляемые отдельно | т | -0,04223 | 1 | -3342 | 79138.05 | 1.0815 | 1.0591 | 0.97811 | 1 | 88665.35 | -3744.34
162.13 | 03-03-01 |  | 65 | ТССЦ-01.7.15.02-0040 | Болт анкерный с гайкой, размер: 12,0x100 мм | 100 шт | 4,1 | 1 | 8877 | 2165.12 | 1.0815 | 1.0591 | 0.97811 | 1 | 2425.78 | 9945.7
162.14 | 03-03-01 |  | 66 | ТЕР08-02-007-01 | Армирование кладки стен и других конструкций | т | 1,42705 | 1 | 65836 | 46134.33 | 1.0815 | 1.0591 | 0.97811 | 1 | 51688.37 | 73761.89
162.15 | 03-03-01 |  | 67 | ТССЦ-08.4.02.03-0011 | Каркасы и сетки арматурные плоские, собранные и сваренные (связанные) в арматурные изделия, закладные и накладные детали: без сварки | т | 1,42705 | 1 | 53073 | 37190.71 | 1.0815 | 1.0591 | 0.97811 | 1 | 41668.04 | 59462.38
162.16 | 03-03-01 |  | 68 | ТЕР06-01-026-01 | Устройство бетонных колонн в деревянной опалубке высотой: до 4 м, периметром до 2 м | 100 м3 | 0,021 | 1 | 27268 | 1298476.19 | 1.0815 | 1.0591 | 0.97811 | 1 | 1454797.6 | 30550.75
162.17 | 03-03-01 |  | 69 | ТССЦ-04.1.02.05-0009 | Бетон тяжелый, класс: В25 (М350) | м3 | 2,142 | 1 | 13610 | 6353.87 | 1.0815 | 1.0591 | 0.97811 | 1 | 7118.8 | 15248.47
162.18 | 03-03-01 |  | 70 | ТЕР06-01-035-01 | Устройство поясов: в опалубке | 100 м3 | 0,015 | 1 | 14656 | 977066.67 | 1.0815 | 1.0591 | 0.97811 | 1 | 1094694.12 | 16420.41
162.19 | 03-03-01 |  | 71 | ТССЦ-04.1.02.05-0003 | Бетон тяжелый, класс: В7,5 (М100) | м3 | 1,5225 | 1 | 7172 | 4710.67 | 1.0815 | 1.0591 | 0.97811 | 1 | 5277.78 | 8035.42
163 |  |  |  |  | 3: Лестницы 077/47 ИЛО3.3. лист 9; 9: 243249; 1 7: 272533.32 | 0 | 0
163.1 | 03-03-01 |  | 72 | ТЕР06-01-111-01 | Устройство лестничных маршей в опалубке типа "Дока": прямоугольных | 100 м3 | 0,016728 | 1 | 31348 | 1873983.74 | 1.0815 | 1.0591 | 0.97811 | 1 | 2099589.56 | 35121.93
163.2 | 03-03-01 |  | 73 | ТЕР06-01-001-16 | Устройство фундаментных плит железобетонных: плоских | 100 м3 | 0,136272 | 1 | 28756 | 211019.14 | 1.0815 | 1.0591 | 0.97811 | 1 | 236423.39 | 32217.89
163.3 | 03-03-01 |  | 74 | ТССЦ-04.1.02.05-0009 | Бетон тяжелый, класс: В25 (М350) | м3 | 15,5295 | 1 | 98672 | 6353.84 | 1.0815 | 1.0591 | 0.97811 | 1 | 7118.77 | 110550.94
163.4 | 03-03-01 |  | 75 | ТССЦ-08.4.03.03-0004 | Горячекатанная арматурная сталь класса А500 С, диаметром: 12 мм | т | 1,64066 | 1 | 72933 | 44453.45 | 1.0815 | 1.0591 | 0.97811 | 1 | 49805.13 | 81713.28
163.5 | 03-03-01 |  | 76 | ТССЦ-08.4.03.02-0003 | Горячекатаная арматурная сталь гладкая класса А-I, диаметром: 10 мм | т | 0,22136 | 1 | 9782 | 44190.46 | 1.0815 | 1.0591 | 0.97811 | 1 | 49510.48 | 10959.64
163.6 | 03-03-01 |  | 77 | ТССЦ-08.4.03.02-0001 | Горячекатаная арматурная сталь гладкая класса А-I, диаметром: 6 мм | т | 0,03966 | 1 | 1758 | 44326.78 | 1.0815 | 1.0591 | 0.97811 | 1 | 49663.21 | 1969.64
164 |  |  |  |  | 3: Отмостка 077/47 ИЛО3.3. лист 10; 9: 371336; 1 7: 416040.43 | 0 | 0
164.1 | 03-03-01 |  | 78 | ТЕР27-04-001-01 | Устройство подстилающих и выравнивающих слоев оснований: из песка | 100 м3 | 0,172 | 1 | 9144 | 53162.79 | 1.0815 | 1.0591 | 0.97811 | 1 | 59562.97 | 10244.83
164.2 | 03-03-01 |  | 79 | ТССЦ-02.3.01.02-0011 | Песок природный для строительных: работ мелкий | м3 | 18,92 | 1 | 20993 | 1109.57 | 1.0815 | 1.0591 | 0.97811 | 1 | 1243.15 | 23520.4
164.3 | 03-03-01 |  | 80 | ТЕР27-04-001-04 | Устройство подстилающих и выравнивающих слоев оснований: из щебня | 100 м3 | 0,058 | 1 | 4796 | 82689.66 | 1.0815 | 1.0591 | 0.97811 | 1 | 92644.53 | 5373.38
164.4 | 03-03-01 |  | 81 | ТССЦ-02.2.05.04-0047 | Щебень из гравия для строительных работ марка 600, фракция 20-40 мм | м3 | 7,308 | 1 | 11069 | 1514.64 | 1.0815 | 1.0591 | 0.97811 | 1 | 1696.99 | 12401.6
164.5 | 03-03-01 |  | 82 | ТЕР27-06-002-17 | Устройство цементобетонных покрытий однослойных средствами малой механизации, толщина слоя 20 см | 1000 м2 | 0,115 | 1 | 57219 | 497556.52 | 1.0815 | 1.0591 | 0.97811 | 1 | 557456.53 | 64107.5
164.6 | 03-03-01 |  | 83 | ТЕР27-06-002-18 | На каждый 1 см изменения толщины слоя добавлять или исключать к расценке 27-06-002-17-исключить до 14см | 1000 м2 | -0,115 | 1 | -5415 | 47086.96 | 1.0815 | 1.0591 | 0.97811 | 1 | 52755.68 | -6066.9
164.7 | 03-03-01 |  | 84 | ТССЦ-04.1.02.05-0006 | Бетон тяжелый, класс: В15 (М200) | м3 | 16,422 | 1 | 88152 | 5367.92 | 1.0815 | 1.0591 | 0.97811 | 1 | 6014.16 | 98764.54
164.8 | 03-03-01 |  | 85 | ТЕР27-06-009-01 | Укладка металлической сетки в цементобетонное дорожное покрытие | 1000 м2 | 0,115 | 1 | 1457 | 12669.57 | 1.0815 | 1.0591 | 0.97811 | 1 | 14194.84 | 1632.41
164.9 | 03-03-01 |  | 86 | ТССЦ-08.4.02.06-0003 | Сетка сварная из холоднотянутой проволоки 4-5 мм | т | 0,414 | 1 | 29055 | 70181.16 | 1.0815 | 1.0591 | 0.97811 | 1 | 78630.15 | 32552.88
164.10 | 03-03-01 |  | 87 | ТЕР27-02-010-02 | Установка бортовых камней бетонных: при других видах покрытий | 100 м | 1,3 | 1 | 137824 | 106018.46 | 1.0815 | 1.0591 | 0.97811 | 1 | 118781.85 | 154416.41
164.11 | 03-03-01 |  | 88 | ТССЦ-05.2.03.03-0031 | Камни бортовые: БР 100.20.8 /бетон В22,5 (М300), объем 0,016 м3/ (ГОСТ 6665-91) | шт | 130 | 1 | 23138 | 177.98 | 1.0815 | 1.0591 | 0.97811 | 1 | 199.41 | 25923.3
164.12 | 03-03-01 |  | 89 | ТССЦ-04.3.01.09-0014 | Раствор готовый кладочный цементный марки: 100 | м3 | -0,078 | 1 | -496 | 6358.97 | 1.0815 | 1.0591 | 0.97811 | 1 | 7124.52 | -555.71
164.13 | 03-03-01 |  | 90 | ТССЦ-04.1.02.05-0006 | Бетон тяжелый, класс: В15 (М200) | м3 | -7,67 | 1 | -41172 | 5367.93 | 1.0815 | 1.0591 | 0.97811 | 1 | 6014.17 | -46128.68
164.14 | 03-03-01 |  | 91 | ТССЦ-04.1.02.05-0006 | Бетон тяжелый, класс: В15 (М200) | м3 | 6,5962 | 1 | 35408 | 5367.94 | 1.0815 | 1.0591 | 0.97811 | 1 | 6014.18 | 39670.73
164.15 | 03-03-01 |  | 92 | ТССЦ-04.3.01.09-0014 | Раствор готовый кладочный цементный марки: 100 | м3 | 0,02574 | 1 | 164 | 6371.41 | 1.0815 | 1.0591 | 0.97811 | 1 | 7138.45 | 183.74
165 |  |  |  |  | 3: Цоколь здания,цоколь колонн, козырьки,обшивка слуховых окон, отделка торцов пандусов и крылец, подступеньки лестниц; 9: 511555; 1 7: 573140.42 | 0 | 0
[5 empty] | Цоколь здания,цоколь колонн, козырьки,обшивка слуховых окон, отделка торцов пандусов и крылец, подступеньки лестниц 077/47- ИЛО2.1 лист 3 |  |  | 1
165.1 | 03-03-01 |  | 93 | ТЕР15-01-016-02 | Наружная облицовка по бетонной поверхности керамическими отдельными плитками: на цементном растворе стен | 100 м2 | 1,4141 | 1 | 343125 | 242645.5 | 1.0815 | 1.0591 | 0.97811 | 1 | 271857.19 | 384433.25
165.2 | 03-03-01 |  | 94 | ТССЦ-06.2.05.03-0070 | Плитки керамогранитные размером: 600х600х10 мм, голубые | м2 | 141,41 | 1 | 125541 | 887.78 | 1.0815 | 1.0591 | 0.97811 | 1 | 994.66 | 140654.87
165.3 | 03-03-01 |  | 95 | ТЕР15-01-043-01 | Облицовка лестничных площадок и маршей керамогранитными плитами | 100 м2 | 0,0353 | 1 | 7535 | 213456.09 | 1.0815 | 1.0591 | 0.97811 | 1 | 239153.72 | 8442.13
165.4 | 03-03-01 |  | 96 | ТССЦ-14.1.06.02-0011 | Клей для плитки Ветонит "Клей для пола" | т | 0,004554 | 1 | 212 | 46552.48 | 1.0815 | 1.0591 | 0.97811 | 1 | 52156.86 | 237.52
165.5 | 03-03-01 |  | 97 | ТССЦ-06.2.05.03-0070 | Плитки керамогранитные размером: 600х600х10 мм, голубые | м2 | 3,53 | 1 | 3134 | 887.82 | 1.0815 | 1.0591 | 0.97811 | 1 | 994.7 | 3511.29
165.6 | 03-03-01 |  | 98 | ТЕР10-01-052-04 | Устройство: козырьков | м2 | 5,94 | 1 | 26269 | 4422.39 | 1.0815 | 1.0591 | 0.97811 | 1 | 4954.79 | 29431.45
165.7 | 03-03-01 |  | 99 | ТЕР12-01-033-01 | Монтаж кровли из профилированного листа для объектов непроизводственного назначения: простой (лист 16) | 100 м2 | 0,0594 | 1 | 1491 | 25101.01 | 1.0815 | 1.0591 | 0.97811 | 1 | 28122.88 | 1670.5
165.8 | 03-03-01 |  | 100 | ТССЦ-08.3.09.02-0026 | Профилированный настил окрашенный: С21-1000-0,6 | т | 0,041818 | 1 | 4248 | 101583.05 | 1.0815 | 1.0591 | 0.97811 | 1 | 113812.47 | 4759.41
166 |  |  |  |  | 3: Кровля; 9: 3366504; 1 7: 3771795.67 | 0 | 0
[5 empty] | 077/47 ИЛО3.3. лист 12-14, |  |  | 1
166.1 | 03-03-01 |  | 101 | ТЕР12-01-015-03 | Устройство пароизоляции: прокладочной в один слой | 100 м2 | 6,875 | 1 | 83143 | 12093.53 | 1.0815 | 1.0591 | 0.97811 | 1 | 13549.45 | 93152.47
166.2 | 03-03-01 |  | 102 | ТССЦ-01.2.03.03-0013 | Мастика битумная кровельная горячая | т | -0,34375 | 1 | -10078 | 29317.82 | 1.0815 | 1.0591 | 0.97811 | 1 | 32847.34 | -11291.27
166.3 | 03-03-01 |  | 103 | ТССЦ-12.1.02.06-0022 | Рубероид кровельный с пылевидной посыпкой марки РКП- 350б | м2 | -756,25 | 1 | -29316 | 38.76 | 1.0815 | 1.0591 | 0.97811 | 1 | 43.43 | -32843.94
166.4 | 03-03-01 |  | 104 | ТССЦ-12.1.02.03-0025 | Биполь: ЭПП | м2 | 756,25 | 1 | 89333 | 118.13 | 1.0815 | 1.0591 | 0.97811 | 1 | 132.35 | 100089.69
166.5 | 03-03-01 |  | 105 | ТЕР12-01-013-05 | Утепление покрытий плитами: из легких (ячеистых) бетонов или фибролита насухо | 100 м2 | 6,875 | 1 | 204542 | 29751.56 | 1.0815 | 1.0591 | 0.97811 | 1 | 33333.3 | 229166.44
166.6 | 03-03-01 |  | 106 | ТССЦ-02.3.01.02-0011 | Песок природный для строительных: работ мелкий | м3 | 17,74 | 1 | 19683 | 1109.53 | 1.0815 | 1.0591 | 0.97811 | 1 | 1243.1 | 22052.59
166.7 | 03-03-01 |  | 107 | ТССЦ-12.2.05.09-0008 | Пенополистирол экструдированный ТЕХНОНИКОЛЬ XPS CARBON 30-280 Стандарт | м3 | 70,8125 | 1 | 843833 | 11916.44 | 1.0815 | 1.0591 | 0.97811 | 1 | 13351.04 | 945420.52
166.8 | 03-03-01 |  | 108 | ТЕР10-01-002-01 | Установка стропил | м3 | 23,992 | 1 | 868963 | 36218.86 | 1.0815 | 1.0591 | 0.97811 | 1 | 40579.19 | 973575.93
166.9 | 03-03-01 |  | 109 | ТЕР12-01-034-02 | Устройство обрешетки: с прозорами из досок и брусков | 100 м2 | 8,519 | 1 | 136703 | 16046.84 | 1.0815 | 1.0591 | 0.97811 | 1 | 17978.69 | 153160.46
166.10 | 03-03-01 |  | 110 | ТЕР12-01-015-03 | Устройство пароизоляции: прокладочной в один слой | 100 м2 | 8,519 | 1 | 103024 | 12093.44 | 1.0815 | 1.0591 | 0.97811 | 1 | 13549.35 | 115426.91
166.11 | 03-03-01 |  | 111 | ТССЦ-01.2.03.03-0013 | Мастика битумная кровельная горячая | т | -0,42595 | 1 | -12488 | 29318 | 1.0815 | 1.0591 | 0.97811 | 1 | 32847.55 | -13991.41
166.12 | 03-03-01 |  | 112 | ТССЦ-12.1.02.06-0022 | Рубероид кровельный с пылевидной посыпкой марки РКП- 350б | м2 | -937,09 | 1 | -36326 | 38.76 | 1.0815 | 1.0591 | 0.97811 | 1 | 43.43 | -40697.82
166.13 | 03-03-01 |  | 113 | ТССЦ-12.1.01.03-0039 | Пленка подкровельная антиконденсатная (гидроизоляционная) типа ЮТАКОН | м2 | 937,09 | 1 | 97791 | 104.36 | 1.0815 | 1.0591 | 0.97811 | 1 | 116.92 | 109564.56
166.14 | 03-03-01 |  | 114 | ТЕР10-01-003-01 | Устройство слуховых окон | шт | 3 | 1 | 23197 | 7732.33 | 1.0815 | 1.0591 | 0.97811 | 1 | 8663.21 | 25989.63
166.15 | 03-03-01 |  | 115 | ТССЦ-11.2.07.11-0011 | Створки оконные для общественных зданий площадь: 0,5-0,6 м2 | м2 | 1,5 | 1 | 1853 | 1235.33 | 1.0815 | 1.0591 | 0.97811 | 1 | 1384.05 | 2076.08
166.16 | 03-03-01 |  | 116 | ТССЦ-01.7.04.11-0023 | Приборы форточные | компл. | 3 | 1 | 352 | 117.33 | 1.0815 | 1.0591 | 0.97811 | 1 | 131.46 | 394.38
[5 empty] | 077/4-ИЛО2.1 лист8 |  |  | 1
166.17 | 03-03-01 |  | 117 | ТЕР12-01-033-01 | Монтаж кровли из профилированного листа для объектов непроизводственного назначения: простой (лист 16) | 100 м2 | 8,519 | 1 | 213639 | 25077.94 | 1.0815 | 1.0591 | 0.97811 | 1 | 28097.03 | 239358.6
166.18 | 03-03-01 |  | 118 | ТССЦ-08.3.09.02-0026 | Профилированный настил окрашенный: С21-1000-0,6 | т | 5,997376 | 1 | 609229 | 101582.59 | 1.0815 | 1.0591 | 0.97811 | 1 | 113811.95 | 682573.06
166.19 | 03-03-01 |  | 119 | ТЕР12-01-035-03 | Устройство металлической водосточной системы: прямых звеньев труб | м | 27,3 | 1 | 4377 | 160.33 | 1.0815 | 1.0591 | 0.97811 | 1 | 179.63 | 4903.9
166.20 | 03-03-01 |  | 120 | ТССЦ-08.1.02.22-0001 | Звенья водосточных труб из оцинкованной стали толщиной 0,55 мм, диаметром 140 мм, марка ТВ-140 | м | 27,3 | 1 | 10064 | 368.64 | 1.0815 | 1.0591 | 0.97811 | 1 | 413.02 | 11275.45
166.21 | 03-03-01 |  | 121 | ТССЦ-23.1.02.06-0018 | Хомут металлический с шурупом для крепления трубопроводов диаметром: 83-92 мм | 10 шт | 5,5 | 1 | 2990 | 543.64 | 1.0815 | 1.0591 | 0.97811 | 1 | 609.09 | 3350
166.22 | 03-03-01 |  | 122 | ТССЦ-08.1.02.22-0011 | Колено из оцинкованной стали толщиной 0,55 мм, диаметром 140 мм, марка ТВ-140 | шт | 14 | 1 | 3178 | 227 | 1.0815 | 1.0591 | 0.97811 | 1 | 254.33 | 3560.62
166.23 | 03-03-01 |  | 123 | ТЕР12-01-035-02 | Устройство металлической водосточной системы: воронок | шт | 7 | 1 | 1035 | 147.86 | 1.0815 | 1.0591 | 0.97811 | 1 | 165.66 | 1159.62
166.24 | 03-03-01 |  | 124 | ТССЦ-08.1.02.01-0002 | Воронка водосточная: из оцинкованной стали толщиной 0,55 диаметром 215 мм | шт | 7 | 1 | 3096 | 442.29 | 1.0815 | 1.0591 | 0.97811 | 1 | 495.54 | 3468.78
166.25 | 03-03-01 |  | 125 | ТЕР12-01-009-02 | Устройство желобов: подвесных | 100 м | 1,0225 | 1 | 66656 | 65189.24 | 1.0815 | 1.0591 | 0.97811 | 1 | 73037.27 | 74680.61
166.26 | 03-03-01 |  | 126 | ТССЦ-08.1.02.11-0013 | Поковки оцинкованные, масса: 2,825 кг | т | -0,172803 | 1 | -11108 | 64281.29 | 1.0815 | 1.0591 | 0.97811 | 1 | 72020.01 | -12445.27
166.27 | 03-03-01 |  | 127 | ТССЦ-08.1.02.07-0015 | Держатель желоба МП, диаметр 185х350 мм, оцинковка | шт | 146 | 1 | 60909 | 417.18 | 1.0815 | 1.0591 | 0.97811 | 1 | 467.4 | 68240.4
166.28 | 03-03-01 |  | 128 | ТЕР12-01-012-01 | Ограждение кровель перилами | 100 м | 0,96 | 1 | 5890 | 6135.42 | 1.0815 | 1.0591 | 0.97811 | 1 | 6874.05 | 6599.09
166.29 | 03-03-01 |  | 129 | ТССЦ-07.2.07.13-0071 | Конструкции стальные перил | т | 0,15648 | 1 | 12340 | 78859.92 | 1.0815 | 1.0591 | 0.97811 | 1 | 88353.74 | 13825.59
167 |  |  |  |  | 3: Проемы 077/47 - АР.1 лист 6; 9: 3500986; 1 7: 3922463.81 | 0 | 0
[5 empty] | Двери |  |  | 1
167.1 | 03-03-01 |  | 130 | ТЕР10-01-047-01 | Установка блоков из ПВХ в наружных и внутренних дверных проемах: в каменных стенах площадью проема до 3 м2 | 100 м2 | 0,9618 | 1 | 218888 | 227581.62 | 1.0815 | 1.0591 | 0.97811 | 1 | 254979.8 | 245239.57
167.2 | 03-03-01 |  | 131 | ТССЦ-11.3.01.05-0001 | Блоки дверные внутренние: глухие (с заполнением панелями или другими непрозрачными материалами) (ГОСТ 30970-2002) | м2 | 71,82 | 1 | 816569 | 11369.66 | 1.0815 | 1.0591 | 0.97811 | 1 | 12738.43 | 914874.04
167.3 | 03-03-01 |  | 132 | ТССЦ-11.3.01.05-0012 | Блоки дверные наружные или тамбурные: с заполнением стеклопакетами (ГОСТ 30970-2002) | м2 | 20,16 | 1 | 201072 | 9973.81 | 1.0815 | 1.0591 | 0.97811 | 1 | 11174.54 | 225278.73
167.4 | 03-03-01 |  | 133 | ТССЦ-11.3.01.05-0011 | Блоки дверные наружные или тамбурные: глухие (с заполнением панелями или другими непрозрачными материалами) (ГОСТ 30970-2002) | м2 | 4,2 | 1 | 49682 | 11829.05 | 1.0815 | 1.0591 | 0.97811 | 1 | 13253.13 | 55663.15
167.5 | 03-03-01 |  | 134 | ТЕР10-01-039-01 | Установка блоков в наружных и внутренних дверных проемах: в каменных стенах, площадь проема до 3 м2 | 100 м2 | 0,1029 | 1 | 10589 | 102905.73 | 1.0815 | 1.0591 | 0.97811 | 1 | 115294.38 | 11863.79
167.6 | 03-03-01 |  | 135 | ТССЦ-11.2.02.01-0035 | Блоки дверные внутренние: однопольные глухие, фанерованные шпоном ясеня | м2 | 10,29 | 1 | 107461 | 10443.25 | 1.0815 | 1.0591 | 0.97811 | 1 | 11700.5 | 120398.15
[5 empty] | Окна |  |  | 1
167.7 | 03-03-01 |  | 136 | ТЕР10-01-034-01 | Установка в жилых и общественных зданиях оконных блоков из ПВХ профилей: глухих с площадью проема до 2 м2 | 100 м2 | 0,557 | 1 | 104868 | 188272.89 | 1.0815 | 1.0591 | 0.97811 | 1 | 210938.75 | 117492.88
167.8 | 03-03-01 |  | 137 | ТССЦ-11.3.02.01-0037 | Блок оконный пластиковый: двустворчатый, с глухой и поворотной створкой, однокамерным стеклопакетом (24 мм), площадью до 1,5 м2 | м2 | 37,5 | 1 | 943541 | 25161.09 | 1.0815 | 1.0591 | 0.97811 | 1 | 28190.19 | 1057132.13
167.9 | 03-03-01 |  | 138 | ТССЦ-11.3.02.01-0038 | Блок оконный пластиковый: двустворчатый, с глухой и поворотной створкой, однокамерным стеклопакетом (24 мм), площадью до 2 м2 | м2 | 13,71 | 1 | 317646 | 23168.93 | 1.0815 | 1.0591 | 0.97811 | 1 | 25958.2 | 355886.92
167.10 | 03-03-01 |  | 139 | ТССЦ-11.3.02.03-0007 | Блоки оконные из поливинилхлоридных профилей с листовым стеклом и стеклопакетом: одностворные ОПРСП 9-9, площадью 0,75 м2 (ГОСТ 30674- 99) | м2 | 5,45 | 1 | 56076 | 10289.17 | 1.0815 | 1.0591 | 0.97811 | 1 | 11527.87 | 62826.89
167.11 | 03-03-01 |  | 140 | ТЕР10-01-034-02 | Установка в жилых и общественных зданиях оконных блоков из ПВХ профилей: глухих с площадью проема более 2 м2 | 100 м2 | 0,1575 | 1 | 23250 | 147619.05 | 1.0815 | 1.0591 | 0.97811 | 1 | 165390.66 | 26049.03
167.12 | 03-03-01 |  | 141 | ТССЦ-11.3.02.01-0039 | Блок оконный пластиковый: двустворчатый, с глухой и поворотной створкой, однокамерным стеклопакетом (24 мм), площадью до 2,5 м2 | м2 | 15,75 | 1 | 320724 | 20363.43 | 1.0815 | 1.0591 | 0.97811 | 1 | 22814.95 | 359335.46
167.13 | 03-03-01 |  | 142 | ТЕР10-01-035-01 | Установка подоконных досок из ПВХ: в каменных стенах толщиной до 0,51 м | 100 м | 0,515 | 1 | 19649 | 38153.4 | 1.0815 | 1.0591 | 0.97811 | 1 | 42746.62 | 22014.51
167.14 | 03-03-01 |  | 143 | ТССЦ-11.3.03.01-0004 | Доски подоконные ПВХ, шириной: 250 мм | м | 51,5 | 1 | 13290 | 258.06 | 1.0815 | 1.0591 | 0.97811 | 1 | 289.13 | 14890.2
[5 empty] | витражи |  |  | 1
167.15 | 03-03-01 |  | 144 | ТЕР09-04-010-03 | Монтаж навесных панелей фасадов из герметичных стеклопакетов в пластиковой или алюминиевой обвязке | 100 м2 | 0,18 | 1 | 51061 | 283672.22 | 1.0815 | 1.0591 | 0.97811 | 1 | 317823.05 | 57208.15
167.16 | 03-03-01 |  | 145 | ТССЦ-01.7.15.04-0045 | Винты самонарезающие: для крепления профилированного настила и панелей к несущим конструкциям | т | 0,003 | 1 | 645 | 215000 | 1.0815 | 1.0591 | 0.97811 | 1 | 240883.5 | 722.65
167.17 | 03-03-01 |  | 146 | ТССЦ-09.1.01.01-0005 | Витражи из алюминиевого комбинированного профиля одинарной конструкции с однокамерным стеклопакетом, неоткрываемые (ГОСТ 22233-2001) | м2 | 8,55 | 1 | 57016 | 6668.54 | 1.0815 | 1.0591 | 0.97811 | 1 | 7471.35 | 63880.04
167.18 | 03-03-01 |  | 147 | ТССЦ-09.1.01.01-0022 | Створки для витражей из алюминиевого комбинированного профиля одинарной конструкции: с двухкамерным стеклопакетом, поворотные (ГОСТ 22233- 2001)- Двери | м2 | 9,45 | 1 | 185670 | 19647.62 | 1.0815 | 1.0591 | 0.97811 | 1 | 22012.96 | 208022.47
167.19 | 03-03-01 |  | 148 | ТССЦ-09.2.01.01-0001 | Комплектующие для монтажа алюминиевых композитных панелей: профиль примыкания к окнам и дверям F-образный | м | 17,1 | 1 | 3289 | 192.34 | 1.0815 | 1.0591 | 0.97811 | 1 | 215.5 | 3685.05
168 |  |  |  |  | 3: Полы 077/47 - АР.1 лист 7; 9: 4107103; 1 7: 4601551.25 | 0 | 0
[5 empty] | Полы из керамогранитной плитки |  |  | 1
168.1 | 03-03-01 |  | 149 | ТЕР11-01-001-02 | Уплотнение грунта: щебнем | 100 м2 | 3,4867 | 1 | 25221 | 7233.49 | 1.0815 | 1.0591 | 0.97811 | 1 | 8104.32 | 28257.33
168.2 | 03-03-01 |  | 150 | ТССЦ-02.2.05.04-0087 | Щебень из природного камня для строительных работ марка: 600, фракция 10-20 мм | м3 | 17,78217 | 1 | 25524 | 1435.37 | 1.0815 | 1.0591 | 0.97811 | 1 | 1608.17 | 28596.75
168.3 | 03-03-01 |  | 151 | ТЕР11-01-002-09 | Устройство подстилающих слоев: бетонных | м3 | 34,867 | 1 | 102938 | 2952.3 | 1.0815 | 1.0591 | 0.97811 | 1 | 3307.72 | 115330.27
168.4 | 03-03-01 |  | 152 | ТССЦ-04.1.02.05-0003 | Бетон тяжелый, класс: В7,5 (М100) | м3 | 35,56434 | 1 | 167531 | 4710.65 | 1.0815 | 1.0591 | 0.97811 | 1 | 5277.76 | 187700.05
168.5 | 03-03-01 |  | 153 | ТЕР11-01-004-09 | Устройство гидроизоляции обмазочной: в один слой праймером | 100 м2 | 3,4867 | 1 | 100410 | 28798 | 1.0815 | 1.0591 | 0.97811 | 1 | 32264.94 | 112498.17
168.6 | 03-03-01 |  | 154 | ТССЦ-01.2.01.02-0054 | Битумы нефтяные строительные марки: БН-90/10 | т | -0,069734 | 1 | -928 | 13307.71 | 1.0815 | 1.0591 | 0.97811 | 1 | 14909.8 | -1039.72
168.7 | 03-03-01 |  | 155 | ТССЦ-01.3.01.03-0002 | Керосин для технических целей марок КТ-1, КТ-2 | т | -0,139468 | 1 | -6882 | 49344.65 | 1.0815 | 1.0591 | 0.97811 | 1 | 55285.17 | -7710.51
168.8 | 03-03-01 |  | 156 | ТССЦ-01.2.03.03-0103 | Мастика гидроизоляционная холодная ТЕХНОНИКОЛЬ №24 (МГТН) | кг | 244,069 | 1 | 17777 | 72.84 | 1.0815 | 1.0591 | 0.97811 | 1 | 81.61 | 19918.47
168.9 | 03-03-01 |  | 157 | ТЕР11-01-009-01 | Устройство тепло- и звукоизоляции сплошной из плит: или матов минераловатных или стекловолокнистых | 100 м2 | 3,4867 | 1 | 85124 | 24413.92 | 1.0815 | 1.0591 | 0.97811 | 1 | 27353.07 | 95371.95
168.10 | 03-03-01 |  | 158 | ТССЦ-12.2.05.09-0008 | Пенополистирол экструдированный ТЕХНОНИКОЛЬ XPS CARBON 30-280 Стандарт | м3 | 35,91301 | 1 | 427955 | 11916.43 | 1.0815 | 1.0591 | 0.97811 | 1 | 13351.03 | 479475.67
168.11 | 03-03-01 |  | 159 | ТЕР11-01-011-01 | Устройство стяжек: цементных толщиной 20 мм | 100 м2 | 3,4867 | 1 | 102342 | 29352.11 | 1.0815 | 1.0591 | 0.97811 | 1 | 32885.76 | 114662.78
168.12 | 03-03-01 |  | 160 | ТЕР11-01-011-02 | Устройство стяжек: на каждые 5 мм изменения толщины стяжки добавлять или исключать к расценке 11-01-011-01 до 40 мм | 100 м2 | 3,4867 | 1 | 8352 | 2395.39 | 1.0815 | 1.0591 | 0.97811 | 1 | 2683.77 | 9357.5
168.13 | 03-03-01 |  | 161 | ТССЦ-04.3.01.09-0001 | Раствор готовый кладочный тяжелый цементный | м3 | 14,225736 | 1 | 39423 | 2771.25 | 1.0815 | 1.0591 | 0.97811 | 1 | 3104.88 | 44169.2
168.14 | 03-03-01 |  | 162 | ТЕР11-01-047-01 | Устройство покрытий из плит керамогранитных размером: 30х30 см | 100 м2 | 3,4867 | 1 | 1358278 | 389559.76 | 1.0815 | 1.0591 | 0.97811 | 1 | 436458.22 | 1521798.88
168.15 | 03-03-01 |  | 163 | ТССЦ-11.2.04.05-0001 | Рейки деревянные 8х18 мм | м3 | 0,034867 | 1 | 810 | 23231.14 | 1.0815 | 1.0591 | 0.97811 | 1 | 26027.9 | 907.51
[5 empty] | Полы из Ламината |  |  | 1
168.16 | 03-03-01 |  | 164 | ТЕР11-01-001-02 | Уплотнение грунта: щебнем | 100 м2 | 3,0342 | 1 | 21949 | 7233.87 | 1.0815 | 1.0591 | 0.97811 | 1 | 8104.74 | 24591.4
168.17 | 03-03-01 |  | 165 | ТССЦ-02.2.05.04-0087 | Щебень из природного камня для строительных работ марка: 600, фракция 10-20 мм | м3 | 15,47442 | 1 | 22211 | 1435.34 | 1.0815 | 1.0591 | 0.97811 | 1 | 1608.14 | 24885.03
168.18 | 03-03-01 |  | 166 | ТЕР11-01-002-09 | Устройство подстилающих слоев: бетонных | м3 | 30,342 | 1 | 89582 | 2952.41 | 1.0815 | 1.0591 | 0.97811 | 1 | 3307.85 | 100366.78
168.19 | 03-03-01 |  | 167 | ТССЦ-04.1.02.05-0003 | Бетон тяжелый, класс: В7,5 (М100) | м3 | 30,94884 | 1 | 145789 | 4710.65 | 1.0815 | 1.0591 | 0.97811 | 1 | 5277.76 | 163340.55
168.20 | 03-03-01 |  | 168 | ТЕР11-01-004-09 | Устройство гидроизоляции обмазочной: в один слой праймером | 100 м2 | 3,0342 | 1 | 87379 | 28798.04 | 1.0815 | 1.0591 | 0.97811 | 1 | 32264.99 | 97898.43
168.21 | 03-03-01 |  | 169 | ТССЦ-01.2.01.02-0054 | Битумы нефтяные строительные марки: БН-90/10 | т | -0,060684 | 1 | -808 | 13314.88 | 1.0815 | 1.0591 | 0.97811 | 1 | 14917.84 | -905.27
168.22 | 03-03-01 |  | 170 | ТССЦ-01.3.01.03-0002 | Керосин для технических целей марок КТ-1, КТ-2 | т | -0,121368 | 1 | -5989 | 49345.79 | 1.0815 | 1.0591 | 0.97811 | 1 | 55286.45 | -6710.01
168.23 | 03-03-01 |  | 171 | ТССЦ-01.2.03.03-0103 | Мастика гидроизоляционная холодная ТЕХНОНИКОЛЬ №24 (МГТН) | кг | 212,394 | 1 | 15470 | 72.84 | 1.0815 | 1.0591 | 0.97811 | 1 | 81.61 | 17333.47
168.24 | 03-03-01 |  | 172 | ТЕР11-01-009-01 | Устройство тепло- и звукоизоляции сплошной из плит: или матов минераловатных или стекловолокнистых | 100 м2 | 3,0342 | 1 | 74076 | 24413.68 | 1.0815 | 1.0591 | 0.97811 | 1 | 27352.8 | 82993.87
168.25 | 03-03-01 |  | 173 | ТССЦ-12.2.05.09-0008 | Пенополистирол экструдированный ТЕХНОНИКОЛЬ XPS CARBON 30-280 Стандарт | м3 | 31,25226 | 1 | 372416 | 11916.45 | 1.0815 | 1.0591 | 0.97811 | 1 | 13351.05 | 417250.49
168.26 | 03-03-01 |  | 174 | ТЕР11-01-011-01 | Устройство стяжек: цементных толщиной 20 мм | 100 м2 | 3,0342 | 1 | 89059 | 29351.72 | 1.0815 | 1.0591 | 0.97811 | 1 | 32885.33 | 99780.67
168.27 | 03-03-01 |  | 175 | ТЕР11-01-011-02 | Устройство стяжек: на каждые 5 мм изменения толщины стяжки добавлять или исключать к расценке 11-01-011-01 до 40мм | 100 м2 | 3,0342 | 1 | 7270 | 2396.02 | 1.0815 | 1.0591 | 0.97811 | 1 | 2684.47 | 8145.22
168.28 | 03-03-01 |  | 176 | ТССЦ-04.3.01.09-0001 | Раствор готовый кладочный тяжелый цементный | м3 | 12,379536 | 1 | 34307 | 2771.27 | 1.0815 | 1.0591 | 0.97811 | 1 | 3104.9 | 38437.22
168.29 | 03-03-01 |  | 177 | ТЕР11-01-034-04 | Устройство покрытий: из досок ламинированных замковым способом | 100 м2 | 3,0342 | 1 | 74194 | 24452.57 | 1.0815 | 1.0591 | 0.97811 | 1 | 27396.37 | 83126.07
168.30 | 03-03-01 |  | 178 | ТССЦ-11.2.03.02-0031 | Покрытие напольное ламинированное марки: "Kronostar", 31 класс износостойкости, толщина 7 мм | м2 | 311,0055 | 1 | 243080 | 781.59 | 1.0815 | 1.0591 | 0.97811 | 1 | 875.68 | 272341.3
168.31 | 03-03-01 |  | 179 | ТЕР11-01-040-03 | Устройство плинтусов поливинилхлоридных: на винтах самонарезающих | 100 м | 2,4274 | 1 | 13991 | 5763.78 | 1.0815 | 1.0591 | 0.97811 | 1 | 6457.67 | 15675.35
168.32 | 03-03-01 |  | 180 | ТССЦ-11.3.03.06-0001 | Плинтуса для полов пластиковые, 19х48 мм | м | 245,1674 | 1 | 12724 | 51.9 | 1.0815 | 1.0591 | 0.97811 | 1 | 58.15 | 14256.48
168.33 | 03-03-01 |  | 181 | ТССЦ-11.3.03.14-0001 | Заглушка торцевая для пластикового плинтуса левая, высота 48 мм | 100 шт | 0,19 | 1 | 227 | 1194.74 | 1.0815 | 1.0591 | 0.97811 | 1 | 1338.57 | 254.33
168.34 | 03-03-01 |  | 182 | ТССЦ-11.3.03.14-0011 | Заглушки торцевая для пластикового плинтуса правая, высота 48 мм | 100 шт | 0,19 | 1 | 227 | 1194.74 | 1.0815 | 1.0591 | 0.97811 | 1 | 1338.57 | 254.33
168.35 | 03-03-01 |  | 183 | ТССЦ-11.3.03.14-0021 | Соединитель для пластикового плинтуса, высота 48 мм | 100 шт | 0,97 | 1 | 1869 | 1926.8 | 1.0815 | 1.0591 | 0.97811 | 1 | 2158.76 | 2094
168.36 | 03-03-01 |  | 184 | ТССЦ-11.3.03.14-0033 | Уголок наружный для пластикового плинтуса, высота 48 мм | 100 шт | 0,17 | 1 | 373 | 2194.12 | 1.0815 | 1.0591 | 0.97811 | 1 | 2458.27 | 417.91
168.37 | 03-03-01 |  | 185 | ТССЦ-11.3.03.14-0031 | Уголок внутренний для пластикового плинтуса, высота 48 мм | 100 шт | 0,17 | 1 | 373 | 2194.12 | 1.0815 | 1.0591 | 0.97811 | 1 | 2458.27 | 417.91
[5 empty] | Полы из керамической плитки |  |  | 1
168.38 | 03-03-01 |  | 186 | ТЕР11-01-001-02 | Уплотнение грунта: щебнем | 100 м2 | 0,5073 | 1 | 3668 | 7230.44 | 1.0815 | 1.0591 | 0.97811 | 1 | 8100.9 | 4109.59
168.39 | 03-03-01 |  | 187 | ТССЦ-02.2.05.04-0087 | Щебень из природного камня для строительных работ марка: 600, фракция 10-20 мм | м3 | 2,58723 | 1 | 3714 | 1435.51 | 1.0815 | 1.0591 | 0.97811 | 1 | 1608.33 | 4161.12
168.40 | 03-03-01 |  | 188 | ТЕР11-01-002-09 | Устройство подстилающих слоев: бетонных | м3 | 5,073 | 1 | 14976 | 2952.1 | 1.0815 | 1.0591 | 0.97811 | 1 | 3307.5 | 16778.95
168.41 | 03-03-01 |  | 189 | ТССЦ-04.1.02.05-0003 | Бетон тяжелый, класс: В7,5 (М100) | м3 | 5,17446 | 1 | 24375 | 4710.64 | 1.0815 | 1.0591 | 0.97811 | 1 | 5277.75 | 27309.51
168.42 | 03-03-01 |  | 190 | ТЕР11-01-004-09 | Устройство гидроизоляции обмазочной: в один слой праймером | 100 м2 | 0,5073 | 1 | 14609 | 28797.56 | 1.0815 | 1.0591 | 0.97811 | 1 | 32264.45 | 16367.76
168.43 | 03-03-01 |  | 191 | ТССЦ-01.2.01.02-0054 | Битумы нефтяные строительные марки: БН-90/10 | т | -0,010146 | 1 | -135 | 13305.74 | 1.0815 | 1.0591 | 0.97811 | 1 | 14907.6 | -151.25
168.44 | 03-03-01 |  | 192 | ТССЦ-01.3.01.03-0002 | Керосин для технических целей марок КТ-1, КТ-2 | т | -0,020292 | 1 | -1001 | 49329.79 | 1.0815 | 1.0591 | 0.97811 | 1 | 55268.52 | -1121.51
168.45 | 03-03-01 |  | 193 | ТССЦ-01.2.03.03-0103 | Мастика гидроизоляционная холодная ТЕХНОНИКОЛЬ №24 (МГТН) | кг | 35,511 | 1 | 2586 | 72.82 | 1.0815 | 1.0591 | 0.97811 | 1 | 81.59 | 2897.34
168.46 | 03-03-01 |  | 194 | ТЕР11-01-009-01 | Устройство тепло- и звукоизоляции сплошной из плит: или матов минераловатных или стекловолокнистых | 100 м2 | 0,5073 | 1 | 12383 | 24409.62 | 1.0815 | 1.0591 | 0.97811 | 1 | 27348.25 | 13873.77
168.47 | 03-03-01 |  | 195 | ТССЦ-12.2.05.09-0008 | Пенополистирол экструдированный ТЕХНОНИКОЛЬ XPS CARBON 30-280 Стандарт | м3 | 5,22519 | 1 | 62266 | 11916.5 | 1.0815 | 1.0591 | 0.97811 | 1 | 13351.11 | 69762.09
168.48 | 03-03-01 |  | 196 | ТЕР11-01-011-01 | Устройство стяжек: цементных толщиной 20 мм | 100 м2 | 0,5073 | 1 | 14890 | 29351.47 | 1.0815 | 1.0591 | 0.97811 | 1 | 32885.05 | 16682.59
168.49 | 03-03-01 |  | 197 | ТЕР11-01-011-02 | Устройство стяжек: на каждые 5 мм изменения толщины стяжки добавлять или исключать к расценке 11-01-011-01 до 40 мм | 100 м2 | 0,5073 | 1 | 1214 | 2393.06 | 1.0815 | 1.0591 | 0.97811 | 1 | 2681.16 | 1360.15
168.50 | 03-03-01 |  | 198 | ТССЦ-04.3.01.09-0001 | Раствор готовый кладочный тяжелый цементный | м3 | 2,069784 | 1 | 5736 | 2771.3 | 1.0815 | 1.0591 | 0.97811 | 1 | 3104.93 | 6426.53
168.51 | 03-03-01 |  | 199 | ТЕР11-01-027-05 | Устройство покрытий на растворе из сухой смеси с приготовлением раствора в построечных условиях из плиток: рельефных глазурованных керамических для полов многоцветных | 100 м2 | 0,5073 | 1 | 83400 | 164399.76 | 1.0815 | 1.0591 | 0.97811 | 1 | 184191.58 | 93440.39
[5 empty] | Отделка пола крылец из керамогранитной плитки |  |  | 1
168.52 | 03-03-01 |  | 200 | ТЕР11-01-047-01 | Устройство покрытий из плит керамогранитных размером: 30х30 см | 100 м2 | 0,2842 | 1 | 110713 | 389560.17 | 1.0815 | 1.0591 | 0.97811 | 1 | 436458.68 | 124041.56
168.53 | 03-03-01 |  | 201 | ТССЦ-11.2.04.05-0001 | Рейки деревянные 8х18 мм | м3 | 0,0028 | 1 | 65 | 23214.29 | 1.0815 | 1.0591 | 0.97811 | 1 | 26009.02 | 72.83
169 |  |  |  |  | 3: Внутренняя отделка 077/47 - АР.1 листы - 5; 9: 4686365; 1 7: 5250547.3 | 0 | 0
[5 empty] | Стены. перегородки |  |  | 1
169.1 | 03-03-01 |  | 202 | ТЕР15-02-016-03 | Штукатурка поверхностей внутри здания цементно-известковым или цементным раствором по камню и бетону: улучшенная стен | 100 м2 | 17,8845 | 1 | 1414737 | 79104.08 | 1.0815 | 1.0591 | 0.97811 | 1 | 88627.29 | 1585054.77
169.2 | 03-03-01 |  | 203 | ТЕР15-04-005-03 | Окраска поливинилацетатными водоэмульсионными составами улучшенная: по штукатурке стен | 100 м2 | 17,8845 | 1 | 594095 | 33218.43 | 1.0815 | 1.0591 | 0.97811 | 1 | 37217.54 | 665617.09
169.3 | 03-03-01 |  | 204 | ТССЦ-14.3.02.01-0219 | Краска водоэмульсионная ВЭАК-1180 | т | 1,126724 | 1 | 113769 | 100973.26 | 1.0815 | 1.0591 | 0.97811 | 1 | 113129.26 | 127465.45
169.4 | 03-03-01 |  | 205 | ТЕР15-02-016-03 | Штукатурка поверхностей внутри здания цементно-известковым или цементным раствором по камню и бетону: улучшенная стен | 100 м2 | 2,0049 | 1 | 158596 | 79104.19 | 1.0815 | 1.0591 | 0.97811 | 1 | 88627.41 | 177689.09
169.5 | 03-03-01 |  | 206 | ТЕР15-04-006-03 | Покрытие поверхностей грунтовкой глубокого проникновения: за 1 раз стен | 100 м2 | 2,0049 | 1 | 10127 | 5051.12 | 1.0815 | 1.0591 | 0.97811 | 1 | 5659.22 | 11346.17
169.6 | 03-03-01 |  | 207 | ТССЦ-14.3.01.03-0001 | Состав грунтовочный ЛАЭС "Грунтовка глубокого проникновения" | кг | 26,0637 | 1 | 4517 | 173.31 | 1.0815 | 1.0591 | 0.97811 | 1 | 194.17 | 5060.79
169.7 | 03-03-01 |  | 208 | ТЕР15-01-019-01 | Гладкая облицовка стен, столбов, пилястр и откосов (без карнизных, плинтусных и угловых плиток) без установки плиток туалетного гарнитура на цементном растворе: по кирпичу и бетону | 100 м2 | 2,0049 | 1 | 352304 | 175721.48 | 1.0815 | 1.0591 | 0.97811 | 1 | 196876.3 | 394717.29
169.8 | 03-03-01 |  | 209 | ТССЦ-06.2.01.02-0025 | Плитки керамические глазурованные для внутренней облицовки стен: многоцветные, "Итало-дизайн" (коллекция "Вуаль"-эконом класс), размер 300х200х7 мм | м2 | 200,49 | 1 | 136785 | 682.25 | 1.0815 | 1.0591 | 0.97811 | 1 | 764.38 | 153250.55
[5 empty] | Потолки |  |  | 1
169.9 | 03-03-01 |  | 210 | ТЕР15-01-047-15 | Устройство: подвесных потолков типа <Армстронг> по каркасу из оцинкованного профиля | 100 м2 | 4,8178 | 1 | 576050 | 119567.02 | 1.0815 | 1.0591 | 0.97811 | 1 | 133961.5 | 645399.71
169.10 | 03-03-01 |  | 211 | ТЕР15-02-016-04 | Штукатурка поверхностей внутри здания цементно-известковым или цементным раствором по камню и бетону: улучшенная потолков | 100 м2 | 2,2104 | 1 | 177244 | 80186.39 | 1.0815 | 1.0591 | 0.97811 | 1 | 89839.9 | 198582.11
169.11 | 03-03-01 |  | 212 | ТЕР15-04-005-04 | Окраска поливинилацетатными водоэмульсионными составами улучшенная: по штукатурке потолков | 100 м2 | 2,2104 | 1 | 91151 | 41237.33 | 1.0815 | 1.0591 | 0.97811 | 1 | 46201.82 | 102124.5
169.12 | 03-03-01 |  | 213 | ТССЦ-14.3.02.01-0219 | Краска водоэмульсионная ВЭАК-1180 | т | 0,152518 | 1 | 15400 | 100971.69 | 1.0815 | 1.0591 | 0.97811 | 1 | 113127.51 | 17253.98
[5 empty] | Наружная отделка 077/47- АР.1 лист 3,4 |  |  | 1
[5 empty] | Стены |  |  | 1
169.13 | 03-03-01 |  | 214 | ТЕР26-01-036-01 | Изоляция изделиями из волокнистых и зернистых материалов с креплением на клее и дюбелями холодных поверхностей: наружных стен | 100 м2 | 4,3417 | 1 | 132176 | 30443.37 | 1.0815 | 1.0591 | 0.97811 | 1 | 34108.4 | 148088.44
169.14 | 03-03-01 |  | 215 | ТССЦ-01.7.15.07-0132 | Дюбель распорный с металлическим стержнем: 10х150 мм | 10 шт | 347,336 | 1 | 51950 | 149.57 | 1.0815 | 1.0591 | 0.97811 | 1 | 167.58 | 58206.57
169.15 | 03-03-01 |  | 216 | ТССЦ-12.2.05.10-0001 | Плиты минераловатные "Венти Баттс" ROCKWOOL | м3 | 44,71951 | 1 | 255577 | 5715.11 | 1.0815 | 1.0591 | 0.97811 | 1 | 6403.14 | 286345.28
169.16 | 03-03-01 |  | 217 | ТЕР15-02-037-01 | Устройство каркаса при оштукатуривании: стен | 100 м2 | 4,3417 | 1 | 140037 | 32253.96 | 1.0815 | 1.0591 | 0.97811 | 1 | 36136.96 | 156895.84
169.17 | 03-03-01 |  | 218 | ТЕР15-02-001-01 | Улучшенная штукатурка фасадов цементно-известковым раствором по камню: стен | 100 м2 | 4,3417 | 1 | 285470 | 65750.74 | 1.0815 | 1.0591 | 0.97811 | 1 | 73666.36 | 319837.24
169.18 | 03-03-01 |  | 219 | ТЕР15-04-011-02 | Окраска фасадов с лесов с подготовкой поверхности: силикатная | 100 м2 | 4,3417 | 1 | 74375 | 17130.39 | 1.0815 | 1.0591 | 0.97811 | 1 | 19192.69 | 83328.9
169.19 | 03-03-01 |  | 220 | ТССЦ-14.3.02.05-0106 | Краска силикатная фасадная CERESIT СТ 54 (база) | л | 195,3765 | 1 | 102005 | 522.09 | 1.0815 | 1.0591 | 0.97811 | 1 | 584.94 | 114283.53
[5 empty] | 3: Раздел 69. 03-03-02 Внутреннее водоснабжение АБК.gsfx; 9: 955688; 1 7: 1070743.98 | 0 | 0
170 |  |  |  |  | 3: Внутренние сети водоснабжения - АБК (ИЛ04.2.1.СО - лист1,2,3); 9: 628447; 1 7: 704107.08 | 0 | 0
170.1 | 03-03-02 |  | 1 | ТЕР16-04-005-04 | Прокладка внутренних трубопроводов водоснабжения и отопления из полипропиленовых труб: 32 мм | 100 м | 0,06 | 1 | 4396 | 73266.67 | 1.0815 | 1.0591 | 0.97811 | 1 | 82087.12 | 4925.23
170.2 | 03-03-02 |  | 2 | ТССЦ-24.3.02.01-0015 | Трубопроводы напорные из полипропилена PPRS с гильзами и креплениями для холодного и горячего водоснабжения: PN20 SDR 6, диаметром 40 мм, толщина стенки 6,7 мм | м | 6,066 | 1 | 1615 | 266.24 | 1.0815 | 1.0591 | 0.97811 | 1 | 298.29 | 1809.43
170.3 | 03-03-02 |  | 3 | ТЕР16-04-005-03 | Прокладка внутренних трубопроводов водоснабжения и отопления из полипропиленовых труб: 32 мм | 100 м | 0,28 | 1 | 20519 | 73282.14 | 1.0815 | 1.0591 | 0.97811 | 1 | 82104.46 | 22989.25
170.4 | 03-03-02 |  | 4 | ТССЦ-24.3.02.01-0014 | Трубопроводы напорные из полипропилена PPRS с гильзами и креплениями для холодного и горячего водоснабжения: PN20 SDR 6, диаметром 32 мм, толщина стенки 5,4 мм | м | 28,308 | 1 | 5043 | 178.15 | 1.0815 | 1.0591 | 0.97811 | 1 | 199.6 | 5650.28
170.5 | 03-03-02 |  | 5 | ТЕР16-04-005-02 | Прокладка внутренних трубопроводов водоснабжения и отопления из полипропиленовых труб: 25 мм | 100 м | 0,5 | 1 | 38639 | 77278 | 1.0815 | 1.0591 | 0.97811 | 1 | 86581.37 | 43290.69
170.6 | 03-03-02 |  | 6 | ТССЦ-24.3.02.01-0013 | Трубопроводы напорные из полипропилена PPRS с гильзами и креплениями для холодного и горячего водоснабжения: PN20 SDR 6, диаметром 25 мм, толщина стенки 4,2 мм | м | 50,4 | 1 | 5613 | 111.37 | 1.0815 | 1.0591 | 0.97811 | 1 | 124.78 | 6288.91
170.7 | 03-03-02 |  | 7 | ТЕР16-04-005-01 | Прокладка внутренних трубопроводов водоснабжения и отопления из полипропиленовых труб: 20 мм | 100 м | 0,5 | 1 | 46121 | 92242 | 1.0815 | 1.0591 | 0.97811 | 1 | 103346.86 | 51673.43
170.8 | 03-03-02 |  | 8 | ТССЦ-24.3.02.01-0012 | Трубопроводы напорные из полипропилена PPRS с гильзами и креплениями для холодного и горячего водоснабжения: PN20 SDR 6, диаметром 20 мм, толщина стенки 3,4 мм | м | 50,25 | 1 | 3916 | 77.93 | 1.0815 | 1.0591 | 0.97811 | 1 | 87.31 | 4387.33
170.9 | 03-03-02 |  | 9 | ТЕР16-04-005-01 | Прокладка внутренних трубопроводов водоснабжения и отопления из полипропиленовых труб: 20 мм | 100 м | 3,17 | 1 | 292393 | 92237.54 | 1.0815 | 1.0591 | 0.97811 | 1 | 103341.87 | 327593.73
170.10 | 03-03-02 |  | 10 | ТССЦ-24.3.02.01-0011 | Трубопроводы напорные из полипропилена PPRS с гильзами и креплениями для холодного и горячего водоснабжения: PN20 SDR 6, диаметром 16 мм, толщина стенки 2,7 мм | м | 318,585 | 1 | 16712 | 52.46 | 1.0815 | 1.0591 | 0.97811 | 1 | 58.78 | 18726.43
170.11 | 03-03-02 |  | 11 | ТССЦ-18.1.09.07-0024 | Кран шаровый полипропиленовый PPRC PN20, диаметром: 40 мм | шт | 12 | 1 | 8077 | 673.08 | 1.0815 | 1.0591 | 0.97811 | 1 | 754.11 | 9049.32
170.12 | 03-03-02 |  | 12 | ТССЦ-18.1.09.07-0023 | Кран шаровый полипропиленовый PPRC PN20, диаметром: 32 мм | шт | 2 | 1 | 946 | 473 | 1.0815 | 1.0591 | 0.97811 | 1 | 529.94 | 1059.88
170.13 | 03-03-02 |  | 13 | ТССЦ-18.1.09.07-0022 | Кран шаровый полипропиленовый PPRC PN20, диаметром: 25 мм | шт | 4 | 1 | 1352 | 338 | 1.0815 | 1.0591 | 0.97811 | 1 | 378.69 | 1514.76
170.14 | 03-03-02 |  | 14 | ТССЦ-18.1.09.07-0021 | Кран шаровый полипропиленовый PPRC PN20, диаметром: 20 мм | шт | 10 | 1 | 2837 | 283.7 | 1.0815 | 1.0591 | 0.97811 | 1 | 317.85 | 3178.5
170.15 | 03-03-02 |  | 15 | ТССЦ-18.1.09.07-0021 | Кран шаровый полипропиленовый PPRC PN20, диаметром: 20 мм-ф 15мм прим. | шт | 36 | 1 | 10213 | 283.69 | 1.0815 | 1.0591 | 0.97811 | 1 | 317.84 | 11442.24
170.16 | 03-03-02 |  | 16 | ТЕР26-01-017-01 | Изоляция изделиями из вспененного каучука, вспененного полиэтилена трубопроводов наружным диметром до 160 мм трубками | 10 м | 15,1 | 1 | 55806 | 3695.76 | 1.0815 | 1.0591 | 0.97811 | 1 | 4140.69 | 62524.42
170.17 | 03-03-02 |  | 17 | ТССЦ-12.2.07.05-0113 | Трубки теплоизоляционные из вспененного полиэтилена типа THERMAFLEX FRZ толщиной: 9 мм, диаметром 42 мм | 10 м | 0,66 | 1 | 939 | 1422.73 | 1.0815 | 1.0591 | 0.97811 | 1 | 1594.01 | 1052.05
170.18 | 03-03-02 |  | 18 | ТССЦ-12.2.07.05-0112 | Трубки теплоизоляционные из вспененного полиэтилена типа THERMAFLEX FRZ толщиной: 9 мм, диаметром 35 мм | 10 м | 3,08 | 1 | 3798 | 1233.12 | 1.0815 | 1.0591 | 0.97811 | 1 | 1381.57 | 4255.24
170.19 | 03-03-02 |  | 19 | ТССЦ-12.2.07.05-0111 | Трубки теплоизоляционные из вспененного полиэтилена типа THERMAFLEX FRZ толщиной: 9 мм, диаметром 28 мм | 10 м | 5,5 | 1 | 5836 | 1061.09 | 1.0815 | 1.0591 | 0.97811 | 1 | 1188.83 | 6538.57
170.20 | 03-03-02 |  | 20 | ТССЦ-12.2.07.05-0110 | Трубки теплоизоляционные из вспененного полиэтилена типа THERMAFLEX FRZ толщиной: 9 мм, диаметром 22 мм | 10 м | 3,52 | 1 | 3144 | 893.18 | 1.0815 | 1.0591 | 0.97811 | 1 | 1000.71 | 3522.5
170.21 | 03-03-02 |  | 21 | ТССЦ-12.2.07.05-0108 | Трубки теплоизоляционные из вспененного полиэтилена типа THERMAFLEX FRZ толщиной: 9 мм, диаметром 15 мм | 10 м | 3,85 | 1 | 2669 | 693.25 | 1.0815 | 1.0591 | 0.97811 | 1 | 776.71 | 2990.33
170.22 | 03-03-02 |  | 22 | ТЕР18-06-003-10 | Установка воздухоотводчиков | шт | 3 | 1 | 5089 | 1696.33 | 1.0815 | 1.0591 | 0.97811 | 1 | 1900.55 | 5701.65
170.23 | 03-03-02 |  | 23 | ТССЦ-19.1.02.01-0001 | Воздухоотводчик BROEN BALLOFIX, давление 1,6 МПа (16 кгс/см2), диаметр: 10 мм, присоединение 3/8" | шт | 3 | 1 | 2870 | 956.67 | 1.0815 | 1.0591 | 0.97811 | 1 | 1071.84 | 3215.52
170.24 | 03-03-02 |  | 24 | ТССЦ-18.1.10.12-0003 | Кран пробно-спускной с прямым спуском сальниковый для воды марки 10б19бк диаметром 15 мм | шт | 1 | 1 | 242 | 242 | 1.0815 | 1.0591 | 0.97811 | 1 | 271.13 | 271.13
170.25 | 03-03-02 |  | 25 | ТЕР16-07-001-02 | Установка кранов поливочных диаметром: 25 мм | шт | 4 | 1 | 1975 | 493.75 | 1.0815 | 1.0591 | 0.97811 | 1 | 553.19 | 2212.76
170.26 | 03-03-02 |  | 26 | ТССЦ-18.1.10.01-0033 | Вентили проходные муфтовые: 15КЧ18Р для воды, давлением 1,6 МПа (16 кгс/см2), диаметром 25 мм | шт | -4 | 1 | -612 | 153 | 1.0815 | 1.0591 | 0.97811 | 1 | 171.42 | -685.68
170.27 | 03-03-02 |  | 27 | ТССЦ-18.1.10.01-0031 | Вентили проходные муфтовые: 15КЧ18Р для воды, давлением 1,6 МПа (16 кгс/см2), диаметром 15 мм | шт | 4 | 1 | 382 | 95.5 | 1.0815 | 1.0591 | 0.97811 | 1 | 107 | 428
170.28 | 03-03-02 |  | 28 | ТССЦ-18.1.09.06-0062 | Кран шаровый муфтовый Valtec для воды диаметром: 15 мм со сгоном | шт | 8 | 1 | 2243 | 280.38 | 1.0815 | 1.0591 | 0.97811 | 1 | 314.13 | 2513.04
170.29 | 03-03-02 |  | 29 | ТССЦ-18.1.04.03-0021 | Клапаны обратные BROEN V275-Н латунные, с межфланцевым присоединением, давлением 1,6 МПа (16 кгс/см2), диаметром: 15 мм | шт | 8 | 1 | 21876 | 2734.5 | 1.0815 | 1.0591 | 0.97811 | 1 | 3063.7 | 24509.6
170.30 | 03-03-02 |  | 30 | ТССЦ-18.1.04.03-0022 | Клапаны обратные BROEN V275-Н латунные, с межфланцевым присоединением, давлением 1,6 МПа (16 кгс/см2), диаметром: 20 мм | шт | 1 | 1 | 2824 | 2824 | 1.0815 | 1.0591 | 0.97811 | 1 | 3163.98 | 3163.98
170.31 | 03-03-02 |  | 31 | ТССЦ-18.5.03.02-0007 | Вставки гибкие фланцевые ZKB на давление: 1,6 МПа (16 кгс/см2), диаметром 40 мм | шт | 1 | 1 | 8959 | 8959 | 1.0815 | 1.0591 | 0.97811 | 1 | 10037.56 | 10037.56
170.32 | 03-03-02 |  | 32 | ТССЦ-18.2.06.08-0013 | Подводка гибкая армированная резиновая: 500 мм | 10 шт | 0,1 | 1 | 91 | 910 | 1.0815 | 1.0591 | 0.97811 | 1 | 1019.55 | 101.96
170.33 | 03-03-02 |  | 33 | ТЕР18-02-004-01 | Монтаж водонагревателей электрических накопительных (емкостных) объемом: до 50 л | шт | 1 | 1 | 347 | 347 | 1.0815 | 1.0591 | 0.97811 | 1 | 388.77 | 388.77
170.34 | 03-03-02 |  | 34 | ТССЦ-63.1.01.06-0120 | Электроводонагреватели накопительные вертикального исполнения, объемом: 50 л, мощностью 2,00 кВт, размерами 380х850х345 мм | шт | 1 | 1 | 28691 | 28691 | 1.0815 | 1.0591 | 0.97811 | 1 | 32145.06 | 32145.06
170.35 | 03-03-02 |  | 35 | ТССЦ-18.1.04.03-0084 | Клапаны обратные горизонтальные ИГЛ (Eagle), с проверочным отверстием, давлением 1,6 МПа (16 кгс/см2), размером: 1/2" | шт | 1 | 1 | 190 | 190 | 1.0815 | 1.0591 | 0.97811 | 1 | 212.87 | 212.87
170.36 | 03-03-02 |  | 36 | ТЕР18-06-007-01 | Установка фильтров диаметром: 25 мм | 10 шт | 0,1 | 1 | 817 | 8170 | 1.0815 | 1.0591 | 0.97811 | 1 | 9153.57 | 915.36
170.37 | 03-03-02 |  | 37 | ТССЦ-18.2.08.09-0001 | Фильтры муфтовые BROEN V823 чугунные сетчатые, давлением 1,0 МПа (10 кгс/см2), диаметром: 15 мм, резьбовое присоединение 1/2" | шт | 1 | 1 | 2408 | 2408 | 1.0815 | 1.0591 | 0.97811 | 1 | 2697.9 | 2697.9
170.38 | 03-03-02 |  | 38 | ТССЦ-18.1.09.06-0062 | Кран шаровый муфтовый Valtec для воды диаметром: 15 мм со сгоном | шт | 2 | 1 | 561 | 280.5 | 1.0815 | 1.0591 | 0.97811 | 1 | 314.27 | 628.54
[5 empty] | Водомерный узел |  |  | 1
170.39 | 03-03-02 |  | 39 | ТЕР16-06-005-01 | Установка счетчиков (водомеров) диаметром: до 40 мм | шт | 1 | 1 | 384 | 384 | 1.0815 | 1.0591 | 0.97811 | 1 | 430.23 | 430.23
170.40 | 03-03-02 |  | 40 | ТССЦ-65.1.04.01-0002 | Счетчик воды универсальный, марка: ВСКМ 90-32 | шт | 1 | 1 | 3490 | 3490 | 1.0815 | 1.0591 | 0.97811 | 1 | 3910.16 | 3910.16
170.41 | 03-03-02 |  | 41 | ТЕР16-05-001-02 | Установка вентилей, задвижек, затворов, клапанов обратных, кранов проходных на трубопроводах из стальных труб диаметром: до 50 мм | шт | 1 | 1 | 1504 | 1504 | 1.0815 | 1.0591 | 0.97811 | 1 | 1685.06 | 1685.06
170.42 | 03-03-02 |  | 42 | ТССЦ-18.1.04.03-0094 | Клапаны обратные подъемные муфтовые 16Б1бк, давлением 1,6 МПа (16 кгс/см2), диаметром: 40 мм | шт | 1 | 1 | 329 | 329 | 1.0815 | 1.0591 | 0.97811 | 1 | 368.61 | 368.61
170.43 | 03-03-02 |  | 43 | ТЕР18-06-007-03 | Установка фильтров диаметром: 40 мм | 10 шт | 0,1 | 1 | 1000 | 10000 | 1.0815 | 1.0591 | 0.97811 | 1 | 11203.88 | 1120.39
170.44 | 03-03-02 |  | 44 | ТССЦ-18.2.08.09-0015 | Фильтры фланцевые BROEN V821 чугунные сетчатые, со сливной пробкой, с фланцевым присоединением, давлением 1,6 МПа (16 кгс/см2), диаметром: 40 мм | шт | 1 | 1 | 4331 | 4331 | 1.0815 | 1.0591 | 0.97811 | 1 | 4852.4 | 4852.4
170.45 | 03-03-02 |  | 45 | ТЕР16-05-001-02 | Установка вентилей, задвижек, затворов, клапанов обратных, кранов проходных на трубопроводах из стальных труб диаметром: до 50 мм | шт | 3 | 1 | 4518 | 1506 | 1.0815 | 1.0591 | 0.97811 | 1 | 1687.3 | 5061.9
170.46 | 03-03-02 |  | 46 | ТССЦ-18.1.10.01-0035 | Вентили проходные муфтовые: 15КЧ18Р для воды, давлением 1,6 МПа (16 кгс/см2), диаметром 40 мм | шт | 3 | 1 | 698 | 232.67 | 1.0815 | 1.0591 | 0.97811 | 1 | 260.68 | 782.04
170.47 | 03-03-02 |  | 47 | ТЕР18-07-001-02 | Установка манометров: с трехходовым краном | компл. | 1 | 1 | 211 | 211 | 1.0815 | 1.0591 | 0.97811 | 1 | 236.4 | 236.4
170.48 | 03-03-02 |  | 48 | ТССЦ-63.4.01.02-0011 | Манометры общего назначения с трехходовым краном ОБМ1-100 | компл. | 1 | 1 | 675 | 675 | 1.0815 | 1.0591 | 0.97811 | 1 | 756.26 | 756.26
170.49 | 03-03-02 |  | 49 | ТССЦ-24.3.05.07-0153 | Муфта полипропиленовая соединительная диаметром: 32 мм | 10 шт | 0,2 | 1 | 21 | 105 | 1.0815 | 1.0591 | 0.97811 | 1 | 117.64 | 23.53
170.50 | 03-03-02 |  | 50 | ТССЦ-23.8.04.08-0174 | Соединительная арматура трубопроводов, переход диаметром: 40х32 мм | 10 шт | 0,2 | 1 | 19 | 95 | 1.0815 | 1.0591 | 0.97811 | 1 | 106.44 | 21.29
170.51 | 03-03-02 |  | 51 | ТЕР16-05-001-01 | Установка вентилей, задвижек, затворов, клапанов обратных, кранов проходных на трубопроводах из стальных труб диаметром: до 25 мм | шт | 1 | 1 | 1488 | 1488 | 1.0815 | 1.0591 | 0.97811 | 1 | 1667.14 | 1667.14
170.52 | 03-03-02 |  | 52 | ТССЦ-18.1.10.12-0003 | Кран пробно-спускной с прямым спуском сальниковый для воды марки 10б19бк диаметром 15 мм | шт | 1 | 1 | 242 | 242 | 1.0815 | 1.0591 | 0.97811 | 1 | 271.13 | 271.13
171 |  |  |  |  | 3: Сантехприборы 077/47 (ИЛ04.2.1.СО - лист 4); 9: 327241; 1 7: 366636.9 | 0 | 0
171.1 | 03-03-02 |  | 53 | ТЕР17-01-003-02 | Установка унитазов: с бачком высокорасполагаемым | 10 компл. | 0,3 | 1 | 10691 | 35636.67 | 1.0815 | 1.0591 | 0.97811 | 1 | 39926.91 | 11978.07
171.2 | 03-03-02 |  | 54 | ТССЦ-01.7.15.07-0007 | Дюбели пластмассовые диаметр 14 мм | 100 шт | 0,18 | 1 | 34 | 188.89 | 1.0815 | 1.0591 | 0.97811 | 1 | 211.63 | 38.09
171.3 | 03-03-02 |  | 55 | ТССЦ-01.7.19.03-0001 | Манжета резиновая канализационная для унитаза диаметром 110 мм | шт | 3 | 1 | 163 | 54.33 | 1.0815 | 1.0591 | 0.97811 | 1 | 60.87 | 182.61
171.4 | 03-03-02 |  | 56 | ТССЦ-14.5.02.02-0101 | Замазка защитная | кг | 1,2 | 1 | 92 | 76.67 | 1.0815 | 1.0591 | 0.97811 | 1 | 85.9 | 103.08
171.5 | 03-03-02 |  | 57 | ТССЦ-18.2.06.01-0001 | Бачки смывные: полуфарфоровые и фарфоровые с арматурой высокорасполагаемые и для дезинфекционного раствора | компл. | 3 | 1 | 4809 | 1603 | 1.0815 | 1.0591 | 0.97811 | 1 | 1795.98 | 5387.94
171.6 | 03-03-02 |  | 58 | ТССЦ-18.2.01.06-0001 | Унитаз-компакт «Комфорт» | компл. | 3 | 1 | 8049 | 2683 | 1.0815 | 1.0591 | 0.97811 | 1 | 3006 | 9018
171.7 | 03-03-02 |  | 59 | ТЕР17-01-001-14 | Установка умывальников одиночных: с подводкой холодной и горячей воды | 10 компл. | 1,8 | 1 | 36752 | 20417.78 | 1.0815 | 1.0591 | 0.97811 | 1 | 22875.84 | 41176.51
171.8 | 03-03-02 |  | 60 | ТССЦ-01.7.15.07-0007 | Дюбели пластмассовые диаметр 14 мм | 100 шт | 0,72 | 1 | 136 | 188.89 | 1.0815 | 1.0591 | 0.97811 | 1 | 211.63 | 152.37
171.9 | 03-03-02 |  | 61 | ТССЦ-14.5.02.02-0101 | Замазка защитная | кг | 3,6 | 1 | 275 | 76.39 | 1.0815 | 1.0591 | 0.97811 | 1 | 85.59 | 308.12
171.10 | 03-03-02 |  | 62 | ТССЦ-18.2.01.05-0019 | Умывальники полуфарфоровые и фарфоровые с краном настольным, кронштейнами, сифоном бутылочным латунным и выпуском,: полукруглые со скрытыми установочными поверхностями без спинки размером 600х450х150 мм | компл. | 18 | 1 | 37862 | 2103.44 | 1.0815 | 1.0591 | 0.97811 | 1 | 2356.67 | 42420.06
171.11 | 03-03-02 |  | 63 | ТЕР17-01-001-18 | Установка поддонов душевых: чугунных и стальных мелких | 10 компл. | 0,4 | 1 | 4714 | 11785 | 1.0815 | 1.0591 | 0.97811 | 1 | 13203.78 | 5281.51
171.12 | 03-03-02 |  | 64 | ТССЦ-18.2.02.07-0015 | Поддоны душевые эмалированные: стальные, размером 900х900х150 мм (без обвязки) | шт | 4 | 1 | 24841 | 6210.25 | 1.0815 | 1.0591 | 0.97811 | 1 | 6957.89 | 27831.56
171.13 | 03-03-02 |  | 65 | ТССЦ-18.2.06.09-0004 | Сифон гофрированный белый "VIR" с нержавеющим выпуском | компл. | 4 | 1 | 792 | 198 | 1.0815 | 1.0591 | 0.97811 | 1 | 221.84 | 887.36
171.14 | 03-03-02 |  | 66 | ТЕР17-01-002-03 | Установка смесителей | 10 шт | 0,4 | 1 | 2558 | 6395 | 1.0815 | 1.0591 | 0.97811 | 1 | 7164.88 | 2865.95
171.15 | 03-03-02 |  | 67 | ТССЦ-18.1.10.10-0032 | Смесители для душевых установок: СМ-Д-ШЛ с душевой сеткой на гибком шланге | компл. | 4 | 1 | 3807 | 951.75 | 1.0815 | 1.0591 | 0.97811 | 1 | 1066.33 | 4265.32
171.16 | 03-03-02 |  | 68 | ТЕР17-01-001-14 | Установка умывальников одиночных: с подводкой холодной и горячей воды | 10 компл. | 0,5 | 1 | 10212 | 20424 | 1.0815 | 1.0591 | 0.97811 | 1 | 22882.81 | 11441.41
171.17 | 03-03-02 |  | 69 | ТССЦ-01.7.15.07-0007 | Дюбели пластмассовые диаметр 14 мм | 100 шт | 0,2 | 1 | 38 | 190 | 1.0815 | 1.0591 | 0.97811 | 1 | 212.87 | 42.57
171.18 | 03-03-02 |  | 70 | ТССЦ-14.5.02.02-0101 | Замазка защитная | кг | 1 | 1 | 76 | 76 | 1.0815 | 1.0591 | 0.97811 | 1 | 85.15 | 85.15
171.19 | 03-03-02 |  | 71 | ТССЦ-18.2.02.01-0012 | Ванна моечная односекционная ВСМ-1/430, размером 530х530х870 мм | шт | 5 | 1 | 69491 | 13898.2 | 1.0815 | 1.0591 | 0.97811 | 1 | 15571.38 | 77856.9
171.20 | 03-03-02 |  | 72 | ТССЦ-18.2.06.09-0004 | Сифон гофрированный белый "VIR" с нержавеющим выпуском | компл. | 5 | 1 | 990 | 198 | 1.0815 | 1.0591 | 0.97811 | 1 | 221.84 | 1109.2
171.21 | 03-03-02 |  | 73 | ТЕР17-01-002-03 | Установка смесителей | 10 шт | 0,5 | 1 | 3199 | 6398 | 1.0815 | 1.0591 | 0.97811 | 1 | 7168.24 | 3584.12
171.22 | 03-03-02 |  | 74 | ТССЦ-18.1.10.10-0041 | Смесители для умывальников: СМ-УМ-НВА настенные, с верхним изливом, с аэратором | компл. | 5 | 1 | 3181 | 636.2 | 1.0815 | 1.0591 | 0.97811 | 1 | 712.79 | 3563.95
171.23 | 03-03-02 |  | 75 | ТЕР17-01-001-14 | Установка умывальников одиночных: с подводкой холодной и горячей воды | 10 компл. | 0,5 | 1 | 10212 | 20424 | 1.0815 | 1.0591 | 0.97811 | 1 | 22882.81 | 11441.41
171.24 | 03-03-02 |  | 76 | ТССЦ-01.7.15.07-0007 | Дюбели пластмассовые диаметр 14 мм | 100 шт | 0,2 | 1 | 38 | 190 | 1.0815 | 1.0591 | 0.97811 | 1 | 212.87 | 42.57
171.25 | 03-03-02 |  | 77 | ТССЦ-14.5.02.02-0101 | Замазка защитная | кг | 1 | 1 | 76 | 76 | 1.0815 | 1.0591 | 0.97811 | 1 | 85.15 | 85.15
171.26 | 03-03-02 |  | 78 | ТССЦ-18.2.02.01-0011 | Ванна моечная двухсекционная, размером 1000х500х860 мм | шт | 5 | 1 | 78170 | 15634 | 1.0815 | 1.0591 | 0.97811 | 1 | 17516.15 | 87580.75
171.27 | 03-03-02 |  | 79 | ТССЦ-18.2.06.09-0004 | Сифон гофрированный белый "VIR" с нержавеющим выпуском | компл. | 5 | 1 | 990 | 198 | 1.0815 | 1.0591 | 0.97811 | 1 | 221.84 | 1109.2
171.28 | 03-03-02 |  | 80 | ТЕР17-01-002-03 | Установка смесителей | 10 шт | 0,5 | 1 | 3199 | 6398 | 1.0815 | 1.0591 | 0.97811 | 1 | 7168.24 | 3584.12
171.29 | 03-03-02 |  | 81 | ТССЦ-18.1.10.10-0051 | Смесители лабораторные: СМЛ2Н настольные с двумя изливами для горячей и холодной воды | компл. | 5 | 1 | 11794 | 2358.8 | 1.0815 | 1.0591 | 0.97811 | 1 | 2642.77 | 13213.85
[5 empty] | 3: Раздел 70. 03-03-03 Сети бытовой канализации АБК.gsfx; 9: 175302; 1 7: 196406.9 | 0 | 0
172 |  |  |  |  | 3: . Канализация К1, К3 077/47 ИЛО 4.3.1- СО лист 1.; 9: 175302; 1 7: 196406.9 | 0 | 0
172.1 | 03-03-03 |  | 1 | ТЕР16-04-004-02 | Прокладка внутренних трубопроводов канализации из полипропиленовых труб диаметром: 110 мм | 100 м | 1,1 | 1 | 55506 | 50460 | 1.0815 | 1.0591 | 0.97811 | 1 | 56534.8 | 62188.28
172.2 | 03-03-03 |  | 2 | ТССЦ-01.7.19.02-0052 | Кольца резиновые уплотнительные для полипропиленовых труб диаметром: 110 мм | 100 шт | 0,132 | 1 | 148 | 1121.21 | 1.0815 | 1.0591 | 0.97811 | 1 | 1256.19 | 165.82
172.3 | 03-03-03 |  | 3 | ТССЦ-24.3.02.02-0012 | Трубы канализационные полипропиленовые раструбные диаметром: 110 мм, длиной 0,1 м | шт | 109,78 | 1 | 14462 | 131.74 | 1.0815 | 1.0591 | 0.97811 | 1 | 147.6 | 16203.53
172.4 | 03-03-03 |  | 4 | ТЕР16-04-004-01 | Прокладка внутренних трубопроводов канализации из полипропиленовых труб диаметром: 50 мм | 100 м | 0,3 | 1 | 15968 | 53226.67 | 1.0815 | 1.0591 | 0.97811 | 1 | 59634.54 | 17890.36
172.5 | 03-03-03 |  | 5 | ТССЦ-01.7.19.02-0051 | Кольца резиновые уплотнительные для полипропиленовых труб диаметром: 50 мм | 100 шт | 0,036 | 1 | 21 | 583.33 | 1.0815 | 1.0591 | 0.97811 | 1 | 653.56 | 23.53
172.6 | 03-03-03 |  | 6 | ТССЦ-24.3.02.02-0011 | Трубы канализационные полипропиленовые раструбные диаметром: 50 мм, длиной 1,0 м | шт | 29,94 | 1 | 1954 | 65.26 | 1.0815 | 1.0591 | 0.97811 | 1 | 73.12 | 2189.21
172.7 | 03-03-03 |  | 7 | ТССЦ-24.3.05.12-0001 | Ревизия полипропиленовая с крышкой диаметром 100 мм | шт | 5 | 1 | 604 | 120.8 | 1.0815 | 1.0591 | 0.97811 | 1 | 135.34 | 676.7
172.8 | 03-03-03 |  | 8 | ТССЦ-23.8.05.05-0012 | Муфты надвижные диаметром: 100 мм | шт | 8 | 1 | 1639 | 204.88 | 1.0815 | 1.0591 | 0.97811 | 1 | 229.55 | 1836.4
172.9 | 03-03-03 |  | 9 | ТССЦ-23.8.05.05-0011 | Муфты надвижные диаметром: 50 мм | шт | 3 | 1 | 255 | 85 | 1.0815 | 1.0591 | 0.97811 | 1 | 95.23 | 285.69
172.10 | 03-03-03 |  | 10 | ТЕР20-02-004-01 | Установка клапанов обратных: диаметром до 355 мм | шт | 1 | 1 | 959 | 959 | 1.0815 | 1.0591 | 0.97811 | 1 | 1074.45 | 1074.45
172.11 | 03-03-03 |  | 11 | ТССЦ-19.3.01.06-0001 | Клапан воздушный HL900N для невентилируемых канализационных стояков диаметрами 50/75/110 мм | шт | 1 | 1 | 2321 | 2321 | 1.0815 | 1.0591 | 0.97811 | 1 | 2600.42 | 2600.42
172.12 | 03-03-03 |  | 12 | ТЕР17-01-001-23 | Установка трапов диаметром: 100 мм | 10 компл. | 1,1 | 1 | 9550 | 8681.82 | 1.0815 | 1.0591 | 0.97811 | 1 | 9727.01 | 10699.71
172.13 | 03-03-03 |  | 13 | ТССЦ-18.2.06.10-0001 | Трап канализационный HL72.1N с горизонтальным выпуском и решеткой из нержавеющей стали в подрамнике размером 150х150 мм | шт | 11 | 1 | 71915 | 6537.73 | 1.0815 | 1.0591 | 0.97811 | 1 | 7324.8 | 80572.8
[5 empty] | 3: Раздел 71. 03-03-04 ЭМР - Здание АБК.gsfx; 9: 4585609; 1 7: 5137712.6 | 87423.21 | 0
173 |  |  |  |  | 3: Низковольтное оборудование 077/47-ИОС1.СО лист 1; 5: 0; 8: 1
[5 empty] | Стоимость единицы |  |  | 1
174 |  |  |  |  | 3: Щит освещения; 9: 42503; 1 7: 47619.83 | 14776.83 | 0
[5 empty] | Щит освещения в составе: ЩОабк1 |  |  | 1
174.1 | 03-03-04 |  | 1 | ТЕРм08-03-573-04 | Шкаф (пульт) панель вводно-распределительного устройства | шт | 1 | 1 | 2561 | 2561 | 1.0815 | 1.0591 | 0.97811 | 1 | 2869.31 | 2869.31
174.2 | 03-03-04 | (О) | 2 | ТССЦ-20.4.04.02-0023 | Щиты распределительные навесные: ЩРН-18, размер корпуса 350х300х125 мм | шт | 1 | 1 | 1140 | 1140 | 1.0815 | 1.0591 | 0.97811 | 1 | 1277.24 | 1277.24 | 1277.24
174.3 | 03-03-04 |  | 3 | ТЕРм08-03-575-01 | Прибор или аппарат | шт | 10 | 1 | 8855 | 885.5 | 1.0815 | 1.0591 | 0.97811 | 1 | 992.1 | 9921
174.4 | 03-03-04 | (О) | 4 | ТССЦ-62.1.01.09-0018 | Выключатели автоматические: «IEK» ВА47-29 3Р 25А, характеристика С | шт | 1 | 1 | 153 | 153 | 1.0815 | 1.0591 | 0.97811 | 1 | 171.42 | 171.42 | 171.42
174.5 | 03-03-04 | (О) | 5 | ТССЦ-62.1.01.09-0004 | Выключатели автоматические: «IEK» ВА47-29 1Р 10А, характеристика С | шт | 6 | 1 | 406 | 67.67 | 1.0815 | 1.0591 | 0.97811 | 1 | 75.82 | 454.92 | 454.92
174.6 | 03-03-04 | (О) | 6 | ТЦ_ 62.1.01_50_7722786153_07.09.2021_02 Прайс лист том 7, стр. 44, п.30 | Выключатели автоматические: дифференциального тока 16А х-ка С, 1Р+N | шт | 3 | 1 | 1809 | 603 | 1.0815 | 1.0591 | 0.97811 | 1 | 675.59 | 2026.77 | 2026.77
[5 empty] | Щит освещения в составе: ЩОабк2 |  |  | 1
174.7 | 03-03-04 |  | 7 | ТЕРм08-03-573-04 | Шкаф (пульт) панель вводно-распределительного устройства | шт | 1 | 1 | 2561 | 2561 | 1.0815 | 1.0591 | 0.97811 | 1 | 2869.31 | 2869.31
174.8 | 03-03-04 | (О) | 8 | ТССЦ-20.4.04.02-0023 | Щиты распределительные навесные: ЩРН-18, размер корпуса 350х300х125 мм | шт | 1 | 1 | 1140 | 1140 | 1.0815 | 1.0591 | 0.97811 | 1 | 1277.24 | 1277.24 | 1277.24
174.9 | 03-03-04 |  | 9 | ТЕРм08-03-575-01 | Прибор или аппарат | шт | 13 | 1 | 11511 | 885.46 | 1.0815 | 1.0591 | 0.97811 | 1 | 992.06 | 12896.78
174.10 | 03-03-04 | (О) | 10 | ТССЦ-62.1.01.09-0018 | Выключатели автоматические: «IEK» ВА47-29 3Р 25А, характеристика С | шт | 1 | 1 | 153 | 153 | 1.0815 | 1.0591 | 0.97811 | 1 | 171.42 | 171.42 | 171.42
174.11 | 03-03-04 | (О) | 11 | ТССЦ-62.1.01.09-0004 | Выключатели автоматические: «IEK» ВА47-29 1Р 10А, характеристика С | шт | 6 | 1 | 406 | 67.67 | 1.0815 | 1.0591 | 0.97811 | 1 | 75.82 | 454.92 | 454.92
174.12 | 03-03-04 | (О) | 12 | ТЦ_ 62.1.01_50_7722786153_07.09.2021_02 Прайс лист том 7, стр. 44, п.30 | Выключатели автоматические: дифференциального тока 16А х-ка С, 1Р+N | шт | 6 | 1 | 3618 | 603 | 1.0815 | 1.0591 | 0.97811 | 1 | 675.59 | 4053.54 | 4053.54
[5 empty] | Щит освещения в составе: ЯТП |  |  | 1
174.13 | 03-03-04 |  | 13 | ТЕРм08-03-603-01 | Ящик с понижающим трансформатором | шт | 4 | 1 | 3826 | 956.5 | 1.0815 | 1.0591 | 0.97811 | 1 | 1071.65 | 4286.6
174.14 | 03-03-04 | (О) | 14 | ТССЦ-62.1.02.22-0032 | Ящики с понижающим трансформатором автомат. выключателем,: 12в ЯТП-0,25-4 | шт | 4 | 1 | 4364 | 1091 | 1.0815 | 1.0591 | 0.97811 | 1 | 1222.34 | 4889.36 | 4889.36
175 |  |  |  |  | 3: Новый Раздел; 9: 459447; 1 7: 514759.34 | 71250.36 | 0
[5 empty] | Щит автоматического переключения на резерв ЩАП 1 лист 99 |  |  | 1
175.1 | 03-03-04 |  | 15 | ТЕРм08-03-575-01 | Прибор или аппарат | шт | 9 | 1 | 7968 | 885.33 | 1.0815 | 1.0591 | 0.97811 | 1 | 991.91 | 8927.19
175.2 | 03-03-04 | (О) | 16 | ТССЦ-62.1.01.09-0036 | Выключатели автоматические: «IEK» ВА47-100 3Р 63А, характеристика С | шт | 2 | 1 | 1517 | 758.5 | 1.0815 | 1.0591 | 0.97811 | 1 | 849.81 | 1699.62 | 1699.62
175.3 | 03-03-04 | (О) | 17 | ТССЦ-62.1.01.09-0016 | Выключатели автоматические: «IEK» ВА47-29 3Р 10А, характеристика С | шт | 1 | 1 | 203 | 203 | 1.0815 | 1.0591 | 0.97811 | 1 | 227.44 | 227.44 | 227.44
175.4 | 03-03-04 | (О) | 18 | ТЦ_62.6.01.02_50_7727315542_02.11.2021_02 Прайс лист том 7, стр. 238, п.298 | КТИ-51153 реверс 115А 400В/АС3 | шт | 1 | 1 | 10233 | 10233 | 1.0815 | 1.0591 | 0.97811 | 1 | 11464.93 | 11464.93 | 11464.93
175.5 | 03-03-04 | (О) | 19 | ТССЦ-62.2.02.04-0001 | Приставки контактные: ПКЛ 11-04А | 10 шт | 0,2 | 1 | 156 | 780 | 1.0815 | 1.0591 | 0.97811 | 1 | 873.9 | 174.78 | 174.78
175.6 | 03-03-04 |  | 20 | ТЦ_20.3.02.13_77_7721403552_01.11.2021_02 Прайс лист том 8, стр. 575, п.736 | Лампа AD16-22HS LED матрица 22мм зеленый | шт | 2 | 1 | 134 | 67 | 1.0815 | 1.0591 | 0.97811 | 1 | 75.07 | 150.14
175.7 | 03-03-04 | (О) | 21 | ТЦ_62.1.04.03_50_5038106848_10.09.2021_02 Прайс лист том 7, стр. 31, п.21 | Реле контроля фаз трехполюсное | шт | 1 | 1 | 2438 | 2438 | 1.0815 | 1.0591 | 0.97811 | 1 | 2731.51 | 2731.51 | 2731.51
175.8 | 03-03-04 | (О) | 22 | ТЦ_62.1.04.13_50_5024122582_01.09.2021_02 Прайс лист том 9,стр. 844, п.947 | Реле РЭК78/3(MY3) с индикацией 5А 230В АC IEK | шт | 1 | 1 | 146 | 146 | 1.0815 | 1.0591 | 0.97811 | 1 | 163.58 | 163.58 | 163.58
175.9 | 03-03-04 |  | 23 | ТЕРм08-03-571-04 | Щит заводского изготовления однорядный или двухрядный: шкафного исполнения, глубина до 600 мм | м | 0,4 | 1 | 3192 | 7980 | 1.0815 | 1.0591 | 0.97811 | 1 | 8940.7 | 3576.28
175.10 | 03-03-04 |  | 24 | ТССЦ-20.4.04.03-0004 | Щиты с монтажной панелью: ЩМП-2, размером 500х400х220 мм, степень защиты IP54 | шт | 1 | 1 | 4604 | 4604 | 1.0815 | 1.0591 | 0.97811 | 1 | 5158.27 | 5158.27
[5 empty] | Щит питания вентиляции ЩСКабк1 |  |  | 1
175.11 | 03-03-04 |  | 25 | ТЕРм08-03-571-04 | Щит заводского изготовления однорядный или двухрядный: шкафного исполнения, глубина до 600 мм | м | 0,31 | 1 | 2473 | 7977.42 | 1.0815 | 1.0591 | 0.97811 | 1 | 8937.81 | 2770.72
175.12 | 03-03-04 |  | 26 | ТССЦ-20.4.04.02-0045 | Щиты распределительные наружной установки: ЩРН-24з, с замком (395х310х120 мм) | шт | 1 | 1 | 869 | 869 | 1.0815 | 1.0591 | 0.97811 | 1 | 973.62 | 973.62
175.13 | 03-03-04 |  | 27 | ТЕРм08-03-575-01 | Прибор или аппарат | шт | 6 | 1 | 5312 | 885.33 | 1.0815 | 1.0591 | 0.97811 | 1 | 991.91 | 5951.46
175.14 | 03-03-04 | (О) | 28 | ТССЦ-62.1.01.09-0018 | Выключатели автоматические: «IEK» ВА47-29 3Р 25А, характеристика С | шт | 1 | 1 | 153 | 153 | 1.0815 | 1.0591 | 0.97811 | 1 | 171.42 | 171.42 | 171.42
175.15 | 03-03-04 | (О) | 29 | ТЦ_62.1.01.03_50_7804526950_12.09.2021_02 Прайс лист том 7, стр. 226, п.290 | Расцепитель независимый РН-47 PROxima | шт | 1 | 1 | 1018 | 1018 | 1.0815 | 1.0591 | 0.97811 | 1 | 1140.56 | 1140.56 | 1140.56
175.16 | 03-03-04 | (О) | 30 | ТССЦ-62.1.01.09-0017 | Выключатели автоматические: «IEK» ВА47-29 3Р 16А, характеристика С (3Р 20А) | шт | 3 | 1 | 485 | 161.67 | 1.0815 | 1.0591 | 0.97811 | 1 | 181.13 | 543.39 | 543.39
175.17 | 03-03-04 | (О) | 31 | ТССЦ-62.1.01.09-0016 | Выключатели автоматические: «IEK» ВА47-29 3Р 10А, характеристика С | шт | 1 | 1 | 203 | 203 | 1.0815 | 1.0591 | 0.97811 | 1 | 227.44 | 227.44 | 227.44
[5 empty] | Щит питания вентиляции ЩСВабк2, ЩСВабк4 |  |  | 1
175.18 | 03-03-04 |  | 32 | ТЕРм08-03-571-04 | Щит заводского изготовления однорядный или двухрядный: шкафного исполнения, глубина до 600 мм | м | 0,6 | 1 | 4789 | 7981.67 | 1.0815 | 1.0591 | 0.97811 | 1 | 8942.57 | 5365.54
175.19 | 03-03-04 |  | 33 | ТССЦ-20.4.04.02-0045 | Щиты распределительные наружной установки: ЩРН-24з, с замком (395х310х120 мм) | шт | 2 | 1 | 1739 | 869.5 | 1.0815 | 1.0591 | 0.97811 | 1 | 974.18 | 1948.36
175.20 | 03-03-04 |  | 34 | ТЕРм08-03-575-01 | Прибор или аппарат | шт | 20 | 1 | 17709 | 885.45 | 1.0815 | 1.0591 | 0.97811 | 1 | 992.05 | 19841
175.21 | 03-03-04 | (О) | 35 | ТССЦ-62.1.01.09-0017 | Выключатели автоматические: «IEK» ВА47-29 3Р 16А, характеристика С | шт | 2 | 1 | 324 | 162 | 1.0815 | 1.0591 | 0.97811 | 1 | 181.5 | 363 | 363
175.22 | 03-03-04 | (О) | 36 | ТССЦ-62.1.01.09-0016 | Выключатели автоматические: «IEK» ВА47-29 3Р 10А, характеристика С | шт | 9 | 1 | 1823 | 202.56 | 1.0815 | 1.0591 | 0.97811 | 1 | 226.95 | 2042.55 | 2042.55
175.23 | 03-03-04 | (О) | 37 | ТССЦ-62.1.01.09-0004 | Выключатели автоматические: «IEK» ВА47-29 1Р 10А, характеристика С | шт | 9 | 1 | 609 | 67.67 | 1.0815 | 1.0591 | 0.97811 | 1 | 75.82 | 682.38 | 682.38
[5 empty] | Щит питания вентиляции ЩСВабк3 |  |  | 1
175.24 | 03-03-04 |  | 38 | ТЕРм08-03-571-04 | Щит заводского изготовления однорядный или двухрядный: шкафного исполнения, глубина до 600 мм | м | 0,3 | 1 | 2395 | 7983.33 | 1.0815 | 1.0591 | 0.97811 | 1 | 8944.43 | 2683.33
175.25 | 03-03-04 |  | 39 | ТССЦ-20.4.04.02-0043 | Щиты распределительные наружной установки: ЩРН-12з, с замком (265х310х120 мм) | шт | 1 | 1 | 755 | 755 | 1.0815 | 1.0591 | 0.97811 | 1 | 845.89 | 845.89
175.26 | 03-03-04 |  | 40 | ТЕРм08-03-575-01 | Прибор или аппарат | шт | 4 | 1 | 3541 | 885.25 | 1.0815 | 1.0591 | 0.97811 | 1 | 991.82 | 3967.28
175.27 | 03-03-04 | (О) | 41 | ТССЦ-62.1.01.09-0017 | Выключатели автоматические: «IEK» ВА47-29 3Р 16А, характеристика С | шт | 1 | 1 | 162 | 162 | 1.0815 | 1.0591 | 0.97811 | 1 | 181.5 | 181.5 | 181.5
175.28 | 03-03-04 | (О) | 42 | ТССЦ-62.1.01.09-0016 | Выключатели автоматические: «IEK» ВА47-29 3Р 10А, характеристика С | шт | 3 | 1 | 608 | 202.67 | 1.0815 | 1.0591 | 0.97811 | 1 | 227.07 | 681.21 | 681.21
[5 empty] | Щит питания вентиляции ЩСВабк5 |  |  | 1
175.29 | 03-03-04 |  | 43 | ТЕРм08-03-571-04 | Щит заводского изготовления однорядный или двухрядный: шкафного исполнения, глубина до 600 мм | м | 0,3 | 1 | 2395 | 7983.33 | 1.0815 | 1.0591 | 0.97811 | 1 | 8944.43 | 2683.33
175.30 | 03-03-04 |  | 44 | ТССЦ-20.4.04.02-0043 | Щиты распределительные наружной установки: ЩРН-12з, с замком (265х310х120 мм) | шт | 1 | 1 | 755 | 755 | 1.0815 | 1.0591 | 0.97811 | 1 | 845.89 | 845.89
175.31 | 03-03-04 |  | 45 | ТЕРм08-03-575-01 | Прибор или аппарат | шт | 5 | 1 | 4428 | 885.6 | 1.0815 | 1.0591 | 0.97811 | 1 | 992.22 | 4961.1
175.32 | 03-03-04 | (О) | 46 | ТССЦ-62.1.01.09-0017 | Выключатели автоматические: «IEK» ВА47-29 3Р 16А, характеристика С | шт | 1 | 1 | 162 | 162 | 1.0815 | 1.0591 | 0.97811 | 1 | 181.5 | 181.5 | 181.5
175.33 | 03-03-04 | (О) | 47 | ТССЦ-62.1.01.09-0016 | Выключатели автоматические: «IEK» ВА47-29 3Р 10А, характеристика С | шт | 2 | 1 | 405 | 202.5 | 1.0815 | 1.0591 | 0.97811 | 1 | 226.88 | 453.76 | 453.76
175.34 | 03-03-04 | (О) | 48 | ТССЦ-62.1.01.09-0004 | Выключатели автоматические: «IEK» ВА47-29 1Р 10А, характеристика С | шт | 2 | 1 | 135 | 67.5 | 1.0815 | 1.0591 | 0.97811 | 1 | 75.63 | 151.26 | 151.26
[5 empty] | Щит сетей связи ЩССабк |  |  | 1
175.35 | 03-03-04 |  | 49 | ТЕРм08-03-571-04 | Щит заводского изготовления однорядный или двухрядный: шкафного исполнения, глубина до 600 мм | м | 0,3 | 1 | 2395 | 7983.33 | 1.0815 | 1.0591 | 0.97811 | 1 | 8944.43 | 2683.33
175.36 | 03-03-04 |  | 50 | ТЦ_22.1.01.0377_7722699172_01.09.2021_02 Прайс лист том 9, стр. 824, п.934 | Корпус КМПн-9 | шт | 1 | 1 | 1126 | 1126 | 1.0815 | 1.0591 | 0.97811 | 1 | 1261.56 | 1261.56
175.37 | 03-03-04 |  | 51 | ТЕРм08-03-575-01 | Прибор или аппарат | шт | 4 | 1 | 3541 | 885.25 | 1.0815 | 1.0591 | 0.97811 | 1 | 991.82 | 3967.28
175.38 | 03-03-04 | (О) | 52 | ТССЦ-62.1.01.09-0017 | Выключатели автоматические: «IEK» ВА47-29 3Р 16А, характеристика С | шт | 1 | 1 | 162 | 162 | 1.0815 | 1.0591 | 0.97811 | 1 | 181.5 | 181.5 | 181.5
175.39 | 03-03-04 | (О) | 53 | ТССЦ-62.1.01.02-0011 | Выключатели автоматические: дифференциального тока двухполюсные АД12 2Р 25А 30мА | шт | 1 | 1 | 491 | 491 | 1.0815 | 1.0591 | 0.97811 | 1 | 550.11 | 550.11 | 550.11
175.40 | 03-03-04 | (О) | 54 | ТССЦ-62.1.01.09-0004 | Выключатели автоматические: «IEK» ВА47-29 1Р 10А, характеристика С | шт | 2 | 1 | 135 | 67.5 | 1.0815 | 1.0591 | 0.97811 | 1 | 75.63 | 151.26 | 151.26
[5 empty] | Щит управления клапанами дымоудаления на 7 клапанов ЩУОКабк1 |  |  | 1
175.41 | 03-03-04 |  | 55 | ТЕРм08-03-571-04 | Щит заводского изготовления однорядный или двухрядный: шкафного исполнения, глубина до 600 мм | м | 0,4 | 1 | 3192 | 7980 | 1.0815 | 1.0591 | 0.97811 | 1 | 8940.7 | 3576.28
175.42 | 03-03-04 |  | 56 | ТЦ_62.1.02.14_52_5262368111_01.11.2021_02 Прайс лист том 9., стр. 1005, п.1066 | ШУПК-07-НО-220П У3, навесной, IP66 | шт | 1 | 1 | 18636 | 18636 | 1.0815 | 1.0591 | 0.97811 | 1 | 20879.56 | 20879.56
[5 empty] | Щит управления огнезадерживающими клапанами на 7 клапанов ЩУОКабк2 |  |  | 1
175.43 | 03-03-04 |  | 57 | ТЕРм08-03-571-04 | Щит заводского изготовления однорядный или двухрядный: шкафного исполнения, глубина до 600 мм | м | 0,4 | 1 | 3192 | 7980 | 1.0815 | 1.0591 | 0.97811 | 1 | 8940.7 | 3576.28
175.44 | 03-03-04 |  | 58 | ТЦ_62.1.02.14_52_5262368111_01.11.2021_02 Прайс лист том 9., стр. 1005, п.1066 | ШУПК-07-НО-220П У3, навесной, IP66 | шт | 1 | 1 | 18636 | 18636 | 1.0815 | 1.0591 | 0.97811 | 1 | 20879.56 | 20879.56
[5 empty] | Щит управления огнезадерживающими клапанами на 9 клапанов ЩУОКабк3 |  |  | 1
175.45 | 03-03-04 |  | 59 | ТЕРм08-03-571-04 | Щит заводского изготовления однорядный или двухрядный: шкафного исполнения, глубина до 600 мм | м | 0,4 | 1 | 3192 | 7980 | 1.0815 | 1.0591 | 0.97811 | 1 | 8940.7 | 3576.28
175.46 | 03-03-04 |  | 60 | ТЦ_20.4.04.03_77_7718271835_01.09.2021_02 Прайс лист том 9, стр. 1007, п.1068 | ШУПК-09-НО-220П У3, навесной, IP66 | шт | 1 | 1 | 7672 | 7672 | 1.0815 | 1.0591 | 0.97811 | 1 | 8595.62 | 8595.62
175.47 | 03-03-04 |  | 61 | ТЦ_62.5.04_69_7705892151_04.11,2021_02 Прайс лист том 9., стр.972, п.1056 | Распределительный блок на Din-рейку РБД-250А IEK | шт | 5 | 1 | 5656 | 1131.2 | 1.0815 | 1.0591 | 0.97811 | 1 | 1267.38 | 6336.9
[5 empty] | Щит управления огнезадерживающими клапанами на 2 клапана ЩУОКабк4 |  |  | 1
175.48 | 03-03-04 |  | 62 | ТЕРм08-03-571-04 | Щит заводского изготовления однорядный или двухрядный: шкафного исполнения, глубина до 600 мм | м | 0,4 | 1 | 3192 | 7980 | 1.0815 | 1.0591 | 0.97811 | 1 | 8940.7 | 3576.28
175.49 | 03-03-04 |  | 63 | ТЦ_62.1.02.14_50_7720581030_01.09.2021_02 Прайс лист том 9., стр. 1004, п.952 | ШУПК-02-НО-220П У3, навесной, IP66 | шт | 1 | 1 | 15512 | 15512 | 1.0815 | 1.0591 | 0.97811 | 1 | 17379.46 | 17379.46
[5 empty] | Панель противопожарных устройств ППУабк |  |  | 1
175.50 | 03-03-04 |  | 64 | ТЕРм08-03-571-04 | Щит заводского изготовления однорядный или двухрядный: шкафного исполнения, глубина до 600 мм | м | 0,4 | 1 | 3192 | 7980 | 1.0815 | 1.0591 | 0.97811 | 1 | 8940.7 | 3576.28
175.51 | 03-03-04 |  | 65 | ТССЦ-20.4.04.03-0004 | Щиты с монтажной панелью: ЩМП-2, размером 500х400х220 мм, степень защиты IP54 | шт | 1 | 1 | 4604 | 4604 | 1.0815 | 1.0591 | 0.97811 | 1 | 5158.27 | 5158.27
175.52 | 03-03-04 |  | 66 | ТЕРм08-03-575-01 | Прибор или аппарат | шт | 5 | 1 | 4428 | 885.6 | 1.0815 | 1.0591 | 0.97811 | 1 | 992.22 | 4961.1
175.53 | 03-03-04 | (О) | 67 | ТЦ_62.1.01.09_50_7727315542_01.09.2021_02 Прайс лист том 9 стр.809, п.926 | Выключатель автоматический ВА47-100 3Р 50А 10кА х-ка С | шт | 1 | 1 | 1852 | 1852 | 1.0815 | 1.0591 | 0.97811 | 1 | 2074.96 | 2074.96 | 2074.96
175.54 | 03-03-04 | (О) | 68 | ТССЦ-62.1.01.09-0019 | Выключатели автоматические: «IEK» ВА47-29 3Р 40А, характеристика С | шт | 1 | 1 | 153 | 153 | 1.0815 | 1.0591 | 0.97811 | 1 | 171.42 | 171.42 | 171.42
175.55 | 03-03-04 | (О) | 69 | ТССЦ-62.1.01.09-0004 | Выключатели автоматические: «IEK» ВА47-29 1Р 10А, характеристика С | шт | 3 | 1 | 203 | 67.67 | 1.0815 | 1.0591 | 0.97811 | 1 | 75.82 | 227.46 | 227.46
[5 empty] | Щит противопожарных устройств ЩПУабк |  |  | 1
175.56 | 03-03-04 |  | 70 | ТЕРм08-03-571-04 | Щит заводского изготовления однорядный или двухрядный: шкафного исполнения, глубина до 600 мм | м | 0,4 | 1 | 3192 | 7980 | 1.0815 | 1.0591 | 0.97811 | 1 | 8940.7 | 3576.28
175.57 | 03-03-04 |  | 71 | ТССЦ-20.4.04.03-0004 | Щиты с монтажной панелью: ЩМП-2, размером 500х400х220 мм, степень защиты IP54 | шт | 1 | 1 | 4604 | 4604 | 1.0815 | 1.0591 | 0.97811 | 1 | 5158.27 | 5158.27
175.58 | 03-03-04 |  | 72 | ТЕРм08-03-575-01 | Прибор или аппарат | шт | 9 | 1 | 7968 | 885.33 | 1.0815 | 1.0591 | 0.97811 | 1 | 991.91 | 8927.19
175.59 | 03-03-04 | (О) | 73 | ТССЦ-62.1.01.09-0018 | Выключатели автоматические: «IEK» ВА47-29 3Р 25А, характеристика С | шт | 1 | 1 | 153 | 153 | 1.0815 | 1.0591 | 0.97811 | 1 | 171.42 | 171.42 | 171.42
175.60 | 03-03-04 | (О) | 74 | ТССЦ-62.1.01.09-0016 | Выключатели автоматические: «IEK» ВА47-29 3Р 10А, характеристика С | шт | 4 | 1 | 810 | 202.5 | 1.0815 | 1.0591 | 0.97811 | 1 | 226.88 | 907.52 | 907.52
175.61 | 03-03-04 | (О) | 75 | ТССЦ-62.1.01.09-0004 | Выключатели автоматические: «IEK» ВА47-29 1Р 10А, характеристика С | шт | 4 | 1 | 271 | 67.75 | 1.0815 | 1.0591 | 0.97811 | 1 | 75.91 | 303.64 | 303.64
[5 empty] | Щит распределительный силовой ЩС1 |  |  | 1
175.62 | 03-03-04 |  | 76 | ТЕРм08-03-571-04 | Щит заводского изготовления однорядный или двухрядный: шкафного исполнения, глубина до 600 мм | м | 0,75 | 1 | 5985 | 7980 | 1.0815 | 1.0591 | 0.97811 | 1 | 8940.7 | 6705.53
175.63 | 03-03-04 |  | 77 | ТЦ_20.4.04.03_77_7718271835_01.09.2021_02 Прайс лист том 9, стр. 1007, п.1068 | Щит монтажный 1320х750х300 IP31 металлический с замком ЩМП-7-0 | шт | 1 | 1 | 7672 | 7672 | 1.0815 | 1.0591 | 0.97811 | 1 | 8595.62 | 8595.62
175.64 | 03-03-04 |  | 78 | ТЕРм08-03-575-01 | Прибор или аппарат | шт | 35 | 1 | 30991 | 885.46 | 1.0815 | 1.0591 | 0.97811 | 1 | 992.06 | 34722.1
175.65 | 03-03-04 | (О) | 79 | ТЦ_62.1.01.09_78_7810216924_05.11.2021_02 Прайс лист том 9., стр.954, п.1050 | Выключатель нагрузки ВН-99 250/250А 3Р (ИЭК) | шт | 1 | 1 | 4210 | 4210 | 1.0815 | 1.0591 | 0.97811 | 1 | 4716.83 | 4716.83 | 4716.83
175.66 | 03-03-04 | (О) | 80 | ТССЦ-62.1.01.09-0044 | Выключатели автоматические: «IEK» ВА88-33 3Р 160А | шт | 1 | 1 | 3129 | 3129 | 1.0815 | 1.0591 | 0.97811 | 1 | 3505.7 | 3505.7 | 3505.7
175.67 | 03-03-04 | (О) | 81 | ТССЦ-62.1.01.09-0019 | Выключатели автоматические: «IEK» ВА47-29 3Р 40А, характеристика С | шт | 4 | 1 | 611 | 152.75 | 1.0815 | 1.0591 | 0.97811 | 1 | 171.14 | 684.56 | 684.56
175.68 | 03-03-04 | (О) | 82 | ТССЦ-62.1.01.09-0017 | Выключатели автоматические: «IEK» ВА47-29 3Р 16А, характеристика С | шт | 9 | 1 | 1456 | 161.78 | 1.0815 | 1.0591 | 0.97811 | 1 | 181.26 | 1631.34 | 1631.34
175.69 | 03-03-04 | (О) | 83 | ТЦ_ 62.1.01_50_7722786153_07.09.2021_02 Прайс лист том 7, стр. 44, п.30 | Автоматический выключатель дифференциальный 16А х-ка С, 1Р+N | шт | 20 | 1 | 12059 | 602.95 | 1.0815 | 1.0591 | 0.97811 | 1 | 675.54 | 13510.8 | 13510.8
175.70 | 03-03-04 |  | 84 | ТЦ_62.1.02.22_23_7810216924_05.09.2021_02 Прайс лист том 9., стр. 860, п.951 | Шина "0" в корпусе IP31 2х 7 групп YND10-2-07-100 IEK | шт | 2 | 1 | 622 | 311 | 1.0815 | 1.0591 | 0.97811 | 1 | 348.44 | 696.88
175.71 | 03-03-04 | (О) | 85 | ТЦ_20.2.08.01_77_7702680818_18.09.2021_02 Прайс лист том 7, стр. 29, п.20 | Din-рейка (30см) оцинк и 45см | шт | 5 | 1 | 91 | 18.2 | 1.0815 | 1.0591 | 0.97811 | 1 | 20.39 | 101.95 | 101.95
175.72 | 03-03-04 | (О) | 86 | ТССЦ-62.1.05.02-0001 | Ограничитель напряжения до 1 кВ | шт | 12 | 1 | 3432 | 286 | 1.0815 | 1.0591 | 0.97811 | 1 | 320.43 | 3845.16 | 3845.16
175.73 | 03-03-04 |  | 87 | ТЦ_62.5.04_69_7705892151_04.11,2021_02 Прайс лист том 9., стр. 1018, п.1056 | Распределительный блок на Din-рейку РБД-250А IEK | шт | 5 | 1 | 5656 | 1131.2 | 1.0815 | 1.0591 | 0.97811 | 1 | 1267.38 | 6336.9
[5 empty] | Щит распределительный силовой ЩСКабк1, ЩСК абк2-7шт |  |  | 1
175.74 | 03-03-04 |  | 88 | ТЕРм08-03-571-02 | Щит, собираемый из отдельных панелей и блоков управления, однорядный или двухрядный без блоков резисторов глубиной до 800 мм: шкафного исполнения | м | 3,52 | 1 | 125068 | 35530.68 | 1.0815 | 1.0591 | 0.97811 | 1 | 39808.16 | 140124.72
175.75 | 03-03-04 |  | 89 | ТССЦ-20.4.04.02-0008 | Щиты распределительные встраиваемые: ЩРВ-48з, с замком, размером 630х320х120 мм | шт | 11 | 1 | 13651 | 1241 | 1.0815 | 1.0591 | 0.97811 | 1 | 1390.4 | 15294.4
175.76 | 03-03-04 |  | 90 | ТЕРм08-03-575-01 | Прибор или аппарат | шт | 33 | 1 | 29220 | 885.45 | 1.0815 | 1.0591 | 0.97811 | 1 | 992.05 | 32737.65
175.77 | 03-03-04 | (О) | 91 | ТССЦ-62.1.01.09-0018 | Выключатели автоматические: «IEK» ВА47-29 3Р 25А, характеристика С | шт | 14 | 1 | 2140 | 152.86 | 1.0815 | 1.0591 | 0.97811 | 1 | 171.26 | 2397.64 | 2397.64
175.78 | 03-03-04 | (О) | 92 | ТЦ_ 62.1.01_50_7722786153_07.09.2021_02 Прайс лист том 7, стр. 44, п.30 | Выключатели автоматические: дифференциального тока 16А х-ка С, 1Р+N | шт | 19 | 1 | 11456 | 602.95 | 1.0815 | 1.0591 | 0.97811 | 1 | 675.54 | 12835.26 | 12835.26
176 |  |  |  |  | 3: Светотехническое обрудование; 9: 1604764; 1 7: 1797959.56 | 0 | 0
176.1 | 03-03-04 |  | 93 | ТЕРм08-03-593-05 | Светильник потолочный или настенный с креплением винтами или болтами для помещений: с тяжелыми условиями среды, уплотненный | 100 шт | 2,38 | 1 | 160520 | 67445.38 | 1.0815 | 1.0591 | 0.97811 | 1 | 75565.02 | 179844.75
176.2 | 03-03-04 |  | 94 | ТЦ_20.3.03.07_50_7722699172_12.11.2021_02 Прайс лист том 9, стр.976, п.1057 | Светильник светодиодный OPTIMA. OPL ECO LED 595 4000K | шт | 46 | 1 | 181487 | 3945.37 | 1.0815 | 1.0591 | 0.97811 | 1 | 4420.35 | 203336.1
176.3 | 03-03-04 |  | 95 | ТЦ_20.3.03.07_91_7804526950_12.09.2021_02 Прайс лист том 8, стр. 399, п.624 | Светильник светодиодный OPTIMA. OPL ECO LED 300 4000K | шт | 1 | 1 | 2418 | 2418 | 1.0815 | 1.0591 | 0.97811 | 1 | 2709.1 | 2709.1
176.4 | 03-03-04 |  | 96 | ТЦ_20.3.03.07_78_7804526950_01.11.2021_02 Прайс лист том 8, стр. 399, п.621 | Светильник светодиодный OPTIMA. OPL ECO LED ЕМ 300 4000K | шт | 23 | 1 | 103401 | 4495.7 | 1.0815 | 1.0591 | 0.97811 | 1 | 5036.93 | 115849.39
176.5 | 03-03-04 |  | 97 | ТЦ_20.3.03.07_78_7810216924_05.11.2021_02 Прайс лист том 9, стр.984, п.1060 | Светодиодный светильник ДВО15-38-002 WP840 IP54 | шт | 35 | 1 | 193910 | 5540.29 | 1.0815 | 1.0591 | 0.97811 | 1 | 6207.28 | 217254.8
176.6 | 03-03-04 |  | 98 | ТЦ_20.3.03.07_78_7810216924_05.112021_02 Прайс лист том 9, стр.995, п.1063 | Светодиодный светильник ДВО15-38-002 WP840 ЕМ IP54 | шт | 2 | 1 | 18642 | 9321 | 1.0815 | 1.0591 | 0.97811 | 1 | 10443.14 | 20886.28
176.7 | 03-03-04 |  | 99 | ТЦ_20.3.03.07_78_7718311982_01.11.2021_02 Прайс лист том 9, стр.994, п.1062 | Светодиодный светильник ДВО15-38-004 WP840 IP54 | шт | 30 | 1 | 285344 | 9511.47 | 1.0815 | 1.0591 | 0.97811 | 1 | 10656.54 | 319696.2
176.8 | 03-03-04 |  | 100 | ТЦ_20.3.03.07_78_7810216924_05.112021_02 Прайс лист том 9, стр.995, п.1063 | Светодиодный светильник ДВО15-38-002 WP840 ЕМ IP54 | шт | 4 | 1 | 37285 | 9321.25 | 1.0815 | 1.0591 | 0.97811 | 1 | 10443.42 | 41773.68
176.9 | 03-03-04 |  | 101 | ТЦ_20.3.03.07_69_7705892151_01.09.2021_02 Прайс лист том 9, стр.812, п.928 | Светильник ДВО-15-19-302 WP 840 | шт | 12 | 1 | 66300 | 5525 | 1.0815 | 1.0591 | 0.97811 | 1 | 6190.15 | 74281.8
176.10 | 03-03-04 |  | 102 | ТЦ_20.3.03.07_37_3702528485_01.09.2021_02 Прайс лист том 9, стр. 815, п.929 | Светодиодный светильник ДВО15-19-342 WP EM1 840 Ардатов | шт | 3 | 1 | 17849 | 5949.67 | 1.0815 | 1.0591 | 0.97811 | 1 | 6665.94 | 19997.82
176.11 | 03-03-04 |  | 103 | ТЦ_20.3.03.07_78_7718311982_01.11.2021_02 Прайс лист том 9, стр.994, п.1062 | Светодиодный светильник ДВО15-38-004 WP840 IP54 | шт | 28 | 1 | 266321 | 9511.46 | 1.0815 | 1.0591 | 0.97811 | 1 | 10656.53 | 298382.84
176.12 | 03-03-04 |  | 104 | ТЦ_20.3.03.07_50_5021009934_01.11.2021_02 Прайс лист том 9, стр.991, п.1061 | Светодиодный светильник ДВО15-38-002 WP840 IP54 | шт | 2 | 1 | 11307 | 5653.5 | 1.0815 | 1.0591 | 0.97811 | 1 | 6334.12 | 12668.24
176.13 | 03-03-04 |  | 105 | ТЦ_20.3.03.07_50_7721801761_12.09.2021_02 Прайс лист том 9, стр. 845, п.948 | Светильник светодиодный CD LED 18 EM 4000K IP65 круглый с аварийным блоком | шт | 7 | 1 | 76682 | 10954.57 | 1.0815 | 1.0591 | 0.97811 | 1 | 12273.37 | 85913.59
176.14 | 03-03-04 |  | 106 | ТЦ_20.3.03.07_50_5021009934_01.11,2021_02 Прайс лист том 9, стр.981, п.1059 | Светодиодный светильник ДБО85-24-101 Tablette 840 IP65 | шт | 21 | 1 | 108529 | 5168.05 | 1.0815 | 1.0591 | 0.97811 | 1 | 5790.22 | 121594.62
176.15 | 03-03-04 |  | 107 | ТЦ_20.3.03.07_69_7705892151_04.09.2021_02 Прайс лист том 9., стр.979, п.1058 | Светодиодный светильник ДБО85-24-031 Tablette MW 840 IP65 | шт | 3 | 1 | 18006 | 6002 | 1.0815 | 1.0591 | 0.97811 | 1 | 6724.57 | 20173.71
176.16 | 03-03-04 |  | 108 | ТЦ_20.3.03.07_78_7804534020_23.11.2021_02 Прайс лист том 9. стр.1158 , п.1246 | Светильник ДСП44-19-002 FLAGMAN F 840 | шт | 21 | 1 | 55871 | 2660.52 | 1.0815 | 1.0591 | 0.97811 | 1 | 2980.82 | 62597.22
176.17 | 03-03-04 |  | 109 | ТЦ_20.1.02.10_77_7718311982_01.11.2021_02 Прайс лист том 9., стр.962, п.1053 | Подвес на трос для светильника ДСП44-19-002 | шт | 6 | 1 | 892 | 148.67 | 1.0815 | 1.0591 | 0.97811 | 1 | 166.57 | 999.42
177 |  |  |  |  | 3: Электроустановочные изделия; 9: 131958; 1 7: 147844.15 | 1396.02 | 0
177.1 | 03-03-04 |  | 110 | ТЕРм08-03-591-05 | Выключатель: двухклавишный утопленного типа при скрытой проводке | 100 шт | 0,48 | 1 | 10098 | 21037.5 | 1.0815 | 1.0591 | 0.97811 | 1 | 23570.17 | 11313.68
177.2 | 03-03-04 |  | 111 | ТССЦ-20.4.01.02-0011 | Выключатель двухклавишный для скрытой проводки серии "Прима", марка: С56-039-с с подсветкой, цвет белый | 10 шт | 4,8 | 1 | 3332 | 694.17 | 1.0815 | 1.0591 | 0.97811 | 1 | 777.74 | 3733.15
177.3 | 03-03-04 |  | 112 | ТЕРм08-03-591-02 | Выключатель: одноклавишный утопленного типа при скрытой проводке | 100 шт | 0,17 | 1 | 3513 | 20664.71 | 1.0815 | 1.0591 | 0.97811 | 1 | 23152.5 | 3935.93
177.4 | 03-03-04 |  | 113 | ТССЦ-20.4.01.02-0032 | Выключатель одноклавишный для скрытой проводки серии "КВАРТА" с подсветкой, цвет белый | 10 шт | 0,3 | 1 | 189 | 630 | 1.0815 | 1.0591 | 0.97811 | 1 | 705.84 | 211.75
177.5 | 03-03-04 |  | 114 | ТССЦ-20.4.01.02-0034 | Выключатель одноклавишный для скрытой проводки серии "КВАРТА", цвет белый | 10 шт | 0,9 | 1 | 480 | 533.33 | 1.0815 | 1.0591 | 0.97811 | 1 | 597.54 | 537.79
177.6 | 03-03-04 |  | 115 | ТССЦ-20.4.01.02-0021 | Выключатель одноклавишный для скрытой проводки | 10 шт | 0,5 | 1 | 203 | 406 | 1.0815 | 1.0591 | 0.97811 | 1 | 454.88 | 227.44
177.7 | 03-03-04 |  | 116 | ТЕРм10-01-039-06 | Реле, ключ, кнопка и др. с подготовкой места установки | шт | 6 | 1 | 7744 | 1290.67 | 1.0815 | 1.0591 | 0.97811 | 1 | 1446.05 | 8676.3
177.8 | 03-03-04 | (О) | 117 | ТЦ_62.1.04.12_43_4345335196_05.09.2021_02 Прайс лист том 7, стр. 65, п.44 | Фотореле ФР 601 | шт | 6 | 1 | 1246 | 207.67 | 1.0815 | 1.0591 | 0.97811 | 1 | 232.67 | 1396.02 | 1396.02
177.9 | 03-03-04 |  | 118 | ТЕРм08-03-591-09 | Розетка штепсельная: утопленного типа при скрытой проводке | 100 шт | 2,33 | 1 | 57493 | 24675.11 | 1.0815 | 1.0591 | 0.97811 | 1 | 27645.71 | 64414.5
177.10 | 03-03-04 |  | 119 | ТССЦ-20.4.03.07-0012 | Розетка 250В/16А, IP44 для наружного монтажа с заземляющими контактами и с защитной шторкой | 100 шт | 1,65 | 1 | 10941 | 6630.91 | 1.0815 | 1.0591 | 0.97811 | 1 | 7429.19 | 12258.16
177.11 | 03-03-04 |  | 120 | ТЦ_20.4.03.02_78_7842088030_01.11,.2021_02 Прайс лист том 9, стр. 968, п.1055 | РГ-КБ рамка 4х местная горизонтальная - | шт | 13 | 1 | 1040 | 80 | 1.0815 | 1.0591 | 0.97811 | 1 | 89.63 | 1165.19
177.12 | 03-03-04 |  | 121 | ТССЦ-20.4.03.06-0004 | Розетка скрытой проводки двухгнездная | 100 шт | 0,03 | 1 | 223 | 7433.33 | 1.0815 | 1.0591 | 0.97811 | 1 | 8328.22 | 249.85
177.13 | 03-03-04 |  | 122 | ТССЦ-20.4.03.06-0003 | Розетка скрытой проводки | 100 шт | 0,6 | 1 | 4122 | 6870 | 1.0815 | 1.0591 | 0.97811 | 1 | 7697.07 | 4618.24
177.14 | 03-03-04 |  | 123 | ТССЦ-20.4.03.07-0016 | Розетка штепсельная Mosaic с заземляющим контактом | 100 шт | 0,05 | 1 | 1281 | 25620 | 1.0815 | 1.0591 | 0.97811 | 1 | 28704.35 | 1435.22
177.15 | 03-03-04 |  | 124 | ТССЦ-20.5.02.11-0001 | Коробка для установки розеток и выключателей скрытой проводки | 1000 шт | 0,27 | 1 | 4255 | 15759.26 | 1.0815 | 1.0591 | 0.97811 | 1 | 17656.49 | 4767.25
177.16 | 03-03-04 |  | 125 | ТССЦ-20.5.02.10-0011 | Коробка универсальная марки: УК-2П | 10 шт | 58,5 | 1 | 25798 | 440.99 | 1.0815 | 1.0591 | 0.97811 | 1 | 494.08 | 28903.68
178 |  |  |  |  | 3: Кабельные изделия; 9: 1225616; 1 7: 1373213.27 | 0 | 0
178.1 | 03-03-04 |  | 126 | ТЕРм08-02-148-01 | Кабель до 35 кВ в проложенных трубах, блоках и коробах, масса 1 м кабеля: до 1 кг | 100 м | 18,95 | 1 | 165613 | 8739.47 | 1.0815 | 1.0591 | 0.97811 | 1 | 9791.6 | 185550.82
178.2 | 03-03-04 |  | 127 | ТЕРм08-02-412-01 | Затягивание провода в проложенные трубы и металлические рукава первого одножильного или многожильного в общей оплетке, суммарное сечение: до 2,5 мм2 | 100 м | 18,95 | 1 | 66128 | 3489.6 | 1.0815 | 1.0591 | 0.97811 | 1 | 3909.71 | 74089
178.3 | 03-03-04 |  | 128 | ТЕРм08-02-400-01 | Провод по перфорированным профилям, сечением до 6 мм2 | 100 м | 5,49 | 1 | 22921 | 4175.05 | 1.0815 | 1.0591 | 0.97811 | 1 | 4677.68 | 25680.46
178.4 | 03-03-04 |  | 129 | ТЕРм08-02-402-01 | Кабель трех-пятижильный по установленным конструкциям и лоткам с установкой ответвительных коробок в помещениях с нормальной средой сечением жилы до 10 мм2 | 100 м | 22,56 | 1 | 227241 | 10072.74 | 1.0815 | 1.0591 | 0.97811 | 1 | 11285.38 | 254598.17
178.5 | 03-03-04 |  | 130 | ТССЦ-21.1.06.09-0151 | Кабель силовой с медными жилами с поливинилхлоридной изоляцией и оболочкой, не распространяющий горение, с низким дымо- и газовыделением марки: ВВГнг-LS, с числом жил - 3 и сечением 1,5 мм2 | 1000 м | 1,0251 | 1 | 39429 | 38463.56 | 1.0815 | 1.0591 | 0.97811 | 1 | 43094.12 | 44175.78
178.6 | 03-03-04 |  | 131 | ТССЦ-21.1.06.09-0152 | Кабель силовой с медными жилами с поливинилхлоридной изоляцией и оболочкой, не распространяющий горение, с низким дымо- и газовыделением марки: ВВГнг-LS, с числом жил - 3 и сечением 2,5 мм2 | 1000 м | 2,3817 | 1 | 131199 | 55086.28 | 1.0815 | 1.0591 | 0.97811 | 1 | 61718.03 | 146993.83
178.7 | 03-03-04 |  | 132 | ТССЦ-21.1.06.09-0175 | Кабель силовой с медными жилами с поливинилхлоридной изоляцией и оболочкой, не распространяющий горение, с низким дымо- и газовыделением марки: ВВГнг-LS, с числом жил - 5 и сечением 1,5 мм2 | 1000 м | 0,1632 | 1 | 10328 | 63284.31 | 1.0815 | 1.0591 | 0.97811 | 1 | 70903 | 11571.37
178.8 | 03-03-04 |  | 133 | ТССЦ-21.1.06.09-0176 | Кабель силовой с медными жилами с поливинилхлоридной изоляцией и оболочкой, не распространяющий горение, с низким дымо- и газовыделением марки: ВВГнг-LS, с числом жил - 5 и сечением 2,5 мм2 | 1000 м | 0,1632 | 1 | 15377 | 94221.81 | 1.0815 | 1.0591 | 0.97811 | 1 | 105565.02 | 17228.21
178.9 | 03-03-04 |  | 134 | ТССЦ-21.1.06.10-0167 | Кабель силовой огнестойкий с медными жилами с изоляцией и оболочкой из ПВХ, не распространяющий горение, с низким дымо- и газовыделением, напряжением 1,0 кВ (ГОСТ Р 53769-2010), марки: ВВГнг(A)-FRLS 3х1,5ок | 1000 м | 0,7446 | 1 | 117728 | 158109.05 | 1.0815 | 1.0591 | 0.97811 | 1 | 177143.54 | 131901.08
178.10 | 03-03-04 |  | 135 | ТССЦ-21.1.06.10-0169 | Кабель силовой огнестойкий с медными жилами с изоляцией и оболочкой из ПВХ, не распространяющий горение, с низким дымо- и газовыделением, напряжением 1,0 кВ (ГОСТ Р 53769-2010), марки: ВВГнг(A)-FRLS 3х2,5ок | 1000 м | 0,0714 | 1 | 14045 | 196708.68 | 1.0815 | 1.0591 | 0.97811 | 1 | 220390.11 | 15735.85
178.11 | 03-03-04 |  | 136 | ТССЦ-21.1.06.10-0170 | Кабель силовой огнестойкий с медными жилами с изоляцией и оболочкой из ПВХ, не распространяющий горение, с низким дымо- и газовыделением, напряжением 1,0 кВ (ГОСТ Р 53769-2010), марки: ВВГнг(A)-FRLS 3х4ок | 1000 м | 0,0204 | 1 | 5518 | 270490.2 | 1.0815 | 1.0591 | 0.97811 | 1 | 303054.07 | 6182.3
178.12 | 03-03-04 |  | 137 | Прайс лист том 9.5, стр.1010, п.1069 | Кабель марки: ВВГнг(A)-FRLS 5х1,5 | м | 25,5 | 1 | 1865 | 73.14 | 1.0815 | 1.0591 | 0.97811 | 1 | 81.95 | 2089.73
178.13 | 03-03-04 |  | 138 | ТССЦ-21.1.06.10-0202 | Кабель силовой огнестойкий с медными жилами с изоляцией и оболочкой из ПВХ, не распространяющий горение, с низким дымо- и газовыделением, напряжением 1,0 кВ (ГОСТ Р 53769-2010), марки: ВВГнг(A)-FRLS 5х10ок(N,РЕ) | 1000 м | 0,0918 | 1 | 69065 | 752342.05 | 1.0815 | 1.0591 | 0.97811 | 1 | 842915.27 | 77379.62
178.14 | 03-03-04 |  | 139 | ТССЦ-21.1.06.10-0203 | Кабель силовой огнестойкий с медными жилами с изоляцией и оболочкой из ПВХ, не распространяющий горение, с низким дымо- и газовыделением, напряжением 1,0 кВ (ГОСТ Р 53769-2010), марки: ВВГнг(A)-FRLS 5х16мк(N,РЕ) | 1000 м | 0,0102 | 1 | 11277 | 1105588.24 | 1.0815 | 1.0591 | 0.97811 | 1 | 1238688.19 | 12634.62
178.15 | 03-03-04 |  | 140 | ТЦ_21.2.03.05_50_7721801761_16.09.2021_02 Прайс-лист том 9, стр. 756, п.907 | Провод ПуГВ 1х25 | м | 96,9 | 1 | 20699 | 213.61 | 1.0815 | 1.0591 | 0.97811 | 1 | 239.33 | 23191.08
178.16 | 03-03-04 |  | 141 | ТССЦ-20.2.10.04-0005 | Наконечники кабельные: медные луженные ТМЛ-25 | 100 шт | 0,95 | 1 | 2783 | 2929.47 | 1.0815 | 1.0591 | 0.97811 | 1 | 3282.14 | 3118.03
178.17 | 03-03-04 |  | 142 | ТЕРм08-10-010-01 | Прокладка труб гофрированных ПВХ для защиты проводов и кабелей | 100 м | 18,95 | 1 | 251344 | 13263.54 | 1.0815 | 1.0591 | 0.97811 | 1 | 14860.32 | 281603.06
178.18 | 03-03-04 |  | 143 | ТССЦ-24.3.01.02-0022 | Трубы гибкие гофрированные легкие из самозатухающего ПВХ (IP55) серии FL, с зондом, диаметром: 20 мм | 10 м | 152,5 | 1 | 25735 | 168.75 | 1.0815 | 1.0591 | 0.97811 | 1 | 189.07 | 28833.18
178.19 | 03-03-04 |  | 144 | ТССЦ-24.3.01.02-0023 | Трубы гибкие гофрированные легкие из самозатухающего ПВХ (IP55) серии FL, с зондом, диаметром: 25 мм | 10 м | 34 | 1 | 10095 | 296.91 | 1.0815 | 1.0591 | 0.97811 | 1 | 332.65 | 11310.1
178.20 | 03-03-04 |  | 145 | ТССЦ-24.3.01.02-0024 | Трубы гибкие гофрированные легкие из самозатухающего ПВХ (IP55) серии FL, с зондом, диаметром: 32 мм | 10 м | 3 | 1 | 1362 | 454 | 1.0815 | 1.0591 | 0.97811 | 1 | 508.66 | 1525.98
178.21 | 03-03-04 |  | 146 | ТЦ_20.2.05.02_50_7709721453_02.09.2021_02 Прайс лист том 7, стр. 149, п.99 | Держатель с защелкой 20мм | шт | 6040 | 1 | 11279 | 1.87 | 1.0815 | 1.0591 | 0.97811 | 1 | 2.1 | 12684
178.22 | 03-03-04 |  | 147 | ТССЦ-20.2.05.02-0011 | Держатель с защелкой "DKC" для труб диаметром: 25 мм | 100 шт | 13,2 | 1 | 3993 | 302.5 | 1.0815 | 1.0591 | 0.97811 | 1 | 338.92 | 4473.74
178.23 | 03-03-04 |  | 148 | ТССЦ-20.2.05.02-0012 | Держатель с защелкой "DKC" для труб диаметром: 32 мм | 100 шт | 1,2 | 1 | 592 | 493.33 | 1.0815 | 1.0591 | 0.97811 | 1 | 552.72 | 663.26
179 |  |  |  |  | 3: Кабеленесущие конструкции; 9: 880737; 1 7: 986770.32 | 0 | 0
179.1 | 03-03-04 |  | 149 | ТССЦ-20.2.05.02-0001 | Держатель потолочный С-образный М8 "Сонет" | 100 шт | 3,16 | 1 | 18941 | 5993.99 | 1.0815 | 1.0591 | 0.97811 | 1 | 6715.6 | 21221.3
179.2 | 03-03-04 |  | 150 | ТЕРм08-02-397-01 | Профиль перфорированный монтажный длиной 2 м | 100 м | 3,18 | 1 | 35212 | 11072.96 | 1.0815 | 1.0591 | 0.97811 | 1 | 12406.02 | 39451.14
179.3 | 03-03-04 |  | 151 | Прайс лист том 9, стр. 1013, п.1070 | Лоток перфорированный 100х150х3000 | шт | 3 | 1 | 2961 | 987 | 1.0815 | 1.0591 | 0.97811 | 1 | 1105.82 | 3317.46
179.4 | 03-03-04 |  | 152 | ТЦ_20.2.07.05_50_7722786153_04.09.2021_02 Прайс лист том 7, стр. 94, п.63 | Лоток перфорированный 100х300х3000 | м | 180 | 1 | 102243 | 568.02 | 1.0815 | 1.0591 | 0.97811 | 1 | 636.4 | 114552
179.5 | 03-03-04 |  | 153 | ТЦ_20.2.07.05_23_2310004841_05.09.2021_02 Прайс лист том 9, стр.830, п.939 | Лоток перфорированный 100х400х3000 | м | 12 | 1 | 9603 | 800.25 | 1.0815 | 1.0591 | 0.97811 | 1 | 896.59 | 10759.08
179.6 | 03-03-04 |  | 154 | ТЦ_102_77_7722699172_05.09.2021_02 Прайс лист том 9, стр.827, п.935 | Лоток перфорированный 50х100х3000 CLP10-050-100-3 IEK | м | 102 | 1 | 84431 | 827.75 | 1.0815 | 1.0591 | 0.97811 | 1 | 927.4 | 94594.8
179.7 | 03-03-04 |  | 155 | ТССЦ-20.2.07.05-0012 | Лоток перфорированный 150х50 мм, длиной 3000 мм | шт | 4 | 1 | 4799 | 1199.75 | 1.0815 | 1.0591 | 0.97811 | 1 | 1344.19 | 5376.76
179.8 | 03-03-04 |  | 156 | ТЦ_20.2.13.09_78_7806238192_01.09.2021_02Прайс лист том 9, стр.1017, п.1071 | Лоток перфорированный 100х200х3000 толщ. 0,8мм | шт | 1 | 1 | 1405 | 1405 | 1.0815 | 1.0591 | 0.97811 | 1 | 1574.15 | 1574.15
179.9 | 03-03-04 |  | 157 | ТЦ_20.2.13.09_77_7723685084_01.09.2021_02 Прайс лист том 9, стр.1019, п.1073 | EKF Ответвитель крестообразный 50х150мм EKF | шт | 1 | 1 | 1183 | 1183 | 1.0815 | 1.0591 | 0.97811 | 1 | 1325.42 | 1325.42
179.10 | 03-03-04 |  | 158 | ТЦ_20.2.13.09_36_3664042290_29.10.2021_02 Прайс лист том 9, стр.1025, п.1075 | Ответвитель накладной T-образный 100х100мм EKF | шт | 6 | 1 | 5566 | 927.67 | 1.0815 | 1.0591 | 0.97811 | 1 | 1039.35 | 6236.1
179.11 | 03-03-04 |  | 159 | ТЦ_20.2.13.09_77_7722699172_01.09.2021_02 Прайс лист том 9, стр.1030, п.1076 | Ответвитель накладной T-образный 100х150мм EKF | шт | 1 | 1 | 1075 | 1075 | 1.0815 | 1.0591 | 0.97811 | 1 | 1204.42 | 1204.42
179.12 | 03-03-04 |  | 160 | ТССЦ-20.2.07.08-0013 | Лоток разветвительный Т-образный сейсмостойкий оцинкованный ЛТ-100/200 | шт | 7 | 1 | 49659 | 7094.14 | 1.0815 | 1.0591 | 0.97811 | 1 | 7948.19 | 55637.33
179.13 | 03-03-04 |  | 161 | ТССЦ-20.2.07.08-0014 | Лоток разветвительный Т-образный сейсмостойкий оцинкованный ЛТ-100/300 | шт | 2 | 1 | 15242 | 7621 | 1.0815 | 1.0591 | 0.97811 | 1 | 8538.48 | 17076.96
179.14 | 03-03-04 |  | 162 | ТЦ_102_77_7721801761_01.10.2021_02 Прайс лист том 9, стр.1022, п.1074 | Ответвитель накладной Т-образный 50х100мм EKF | шт | 8 | 1 | 5821 | 727.63 | 1.0815 | 1.0591 | 0.97811 | 1 | 815.23 | 6521.84
179.15 | 03-03-04 |  | 163 | ТССЦ-20.2.07.08-0014 | Лоток разветвительный Т-образный сейсмостойкий оцинкованный ЛТ-100/300 | шт | 12 | 1 | 91453 | 7621.08 | 1.0815 | 1.0591 | 0.97811 | 1 | 8538.57 | 102462.84
179.16 | 03-03-04 |  | 164 | ТССЦ-20.2.07.08-0015 | Лоток разветвительный Т-образный сейсмостойкий оцинкованный ЛТ-100/400 | шт | 9 | 1 | 73121 | 8124.56 | 1.0815 | 1.0591 | 0.97811 | 1 | 9102.66 | 81923.94
179.17 | 03-03-04 |  | 165 | ТССЦ-20.2.03.01-0005 | Заглушка торцевая сейсмостойкая: оцинкованная ЗТ-0,1/0,2 | шт | 1 | 1 | 120 | 120 | 1.0815 | 1.0591 | 0.97811 | 1 | 134.45 | 134.45
179.18 | 03-03-04 |  | 166 | ТССЦ-20.2.03.01-0011 | Заглушка торцевая сейсмостойкая: оцинкованная ЗТ-0,05/0,1 | шт | 3 | 1 | 277 | 92.33 | 1.0815 | 1.0591 | 0.97811 | 1 | 103.45 | 310.35
179.19 | 03-03-04 |  | 167 | ТССЦ-20.2.03.01-0012 | Заглушка торцевая сейсмостойкая: оцинкованная ЗТ-0,05/0,05 | шт | 19 | 1 | 1332 | 70.11 | 1.0815 | 1.0591 | 0.97811 | 1 | 78.55 | 1492.45
179.20 | 03-03-04 |  | 168 | ТЦ_20.2.05.02_91_7804526950_12.09.2021_02 Прайс лист том 8, стр.401, п.629 | Скоба потолочная | шт | 89 | 1 | 53842 | 604.97 | 1.0815 | 1.0591 | 0.97811 | 1 | 677.8 | 60324.2
179.21 | 03-03-04 |  | 169 | ТССЦ-20.2.03.17-0009 | Скоба для крепления кабельной трассы: нижняя с основанием 150 мм | шт | 8 | 1 | 1881 | 235.13 | 1.0815 | 1.0591 | 0.97811 | 1 | 263.44 | 2107.52
179.22 | 03-03-04 |  | 170 | ТССЦ-20.2.03.17-0010 | Скоба для крепления кабельной трассы: нижняя с основанием 200 мм | шт | 133 | 1 | 34238 | 257.43 | 1.0815 | 1.0591 | 0.97811 | 1 | 288.42 | 38359.86
179.23 | 03-03-04 |  | 171 | ТССЦ-20.2.03.17-0012 | Скоба для крепления кабельной трассы: нижняя с основанием 400 мм и 500мм | шт | 10 | 1 | 3467 | 346.7 | 1.0815 | 1.0591 | 0.97811 | 1 | 388.44 | 3884.4
179.24 | 03-03-04 |  | 172 | ТССЦ-20.2.03.25-0011 | Угол горизонтальный: 90 град. для лотка PNK 100 | шт | 3 | 1 | 636 | 212 | 1.0815 | 1.0591 | 0.97811 | 1 | 237.52 | 712.56
179.25 | 03-03-04 |  | 173 | ТССЦ-20.2.03.25-0013 | Угол горизонтальный: 90 град. для лотка PNK 300 | шт | 4 | 1 | 1166 | 291.5 | 1.0815 | 1.0591 | 0.97811 | 1 | 326.59 | 1306.36
179.26 | 03-03-04 |  | 174 | ТССЦ-20.2.03.25-0014 | Угол горизонтальный: 90 град. для лотка PNK 400 | шт | 15 | 1 | 5464 | 364.27 | 1.0815 | 1.0591 | 0.97811 | 1 | 408.12 | 6121.8
179.27 | 03-03-04 |  | 175 | ТССЦ-20.2.03.25-0011 | Угол горизонтальный: 90 град. для лотка PNK 100 | шт | 1 | 1 | 212 | 212 | 1.0815 | 1.0591 | 0.97811 | 1 | 237.52 | 237.52
179.28 | 03-03-04 |  | 176 | ТЦ_23.8.03.12_78_7810216924_05.09.2021_02 Прайс лист том 9, стр.1037, п.1079 | Соединительный фланец 100х200 CLP1CF-100-200 IEK | шт | 26 | 1 | 7042 | 270.85 | 1.0815 | 1.0591 | 0.97811 | 1 | 303.46 | 7889.96
179.29 | 03-03-04 |  | 177 | ТЦ_23.8.03.12_50_5021009934_01.09.2021_02 Прайс лист том 9, стр.1042, п.1080 | СОЕДИНИТЕЛЬНЫЙ ФЛАНЕЦ 100Х300 | шт | 4 | 1 | 971 | 242.75 | 1.0815 | 1.0591 | 0.97811 | 1 | 271.97 | 1087.88
179.30 | 03-03-04 |  | 178 | ТЦ_23.8.03.12_50_7722699172_12.11.2021_02 Прайс лист том 9, стр.1046, п.1081 | СОЕДИНИТЕЛЬНЫЙ ФЛАНЕЦ 100Х400 | шт | 2 | 1 | 691 | 345.5 | 1.0815 | 1.0591 | 0.97811 | 1 | 387.09 | 774.18
179.31 | 03-03-04 |  | 179 | ТЦ_23.8.03.12_77_5021009934_01.09.2021_02 Прайс лист том 9, стр.1033, п.1077 | СОЕДИНИТЕЛЬНЫЙ ФЛАНЕЦ 100Х50 | шт | 1 | 1 | 153 | 153 | 1.0815 | 1.0591 | 0.97811 | 1 | 171.42 | 171.42
179.32 | 03-03-04 |  | 180 | ТЦ_23.8.03.12_77_7721403552_01.09.2021_021078 | СОЕДИНИТЕЛЬНЫЙ ФЛАНЕЦ 50х150мм | шт | 2 | 1 | 444 | 222 | 1.0815 | 1.0591 | 0.97811 | 1 | 248.73 | 497.46
179.33 | 03-03-04 |  | 181 | ТЦ_01.7.15.12_50_1093318412_03.09.2021_02 Прайс лист том 7, стр. 137, п.91 | Шпилька М8 L-1000mm | шт | 316 | 1 | 16343 | 51.72 | 1.0815 | 1.0591 | 0.97811 | 1 | 57.95 | 18312.2
179.34 | 03-03-04 |  | 182 | ТЦ_20.2.03.03_97_9718097041_21.11.2021_02 Прайс лист том 9, стр.960, п.1052 | Консоль ВВР41 (4140) | шт | 154 | 1 | 57166 | 371.21 | 1.0815 | 1.0591 | 0.97811 | 1 | 415.9 | 64048.6
179.35 | 03-03-04 |  | 183 | ТЕРм08-02-397-01 | Профиль перфорированный монтажный длиной 2 м | 100 м | 2,31 | 1 | 25580 | 11073.59 | 1.0815 | 1.0591 | 0.97811 | 1 | 12406.72 | 28659.52
179.36 | 03-03-04 |  | 184 | ТЦ_07.2.06.03_77_1200477534_01.09.2021_02 Прайс лист том 9, стр.967, п.1054 | Профиль ВРМ29 длиной 3м | шт | 77 | 1 | 8471 | 110.01 | 1.0815 | 1.0591 | 0.97811 | 1 | 123.25 | 9490.25
179.37 | 03-03-04 |  | 185 | ТЦ_01.7.15.01_23_7723685084_01.11.2021_02Прайс лист том 9 стр. 947, п.1046 | Анкер М10 со шпилькой | шт | 308 | 1 | 20356 | 66.09 | 1.0815 | 1.0591 | 0.97811 | 1 | 74.05 | 22807.4
[5 empty] | Заземление / Молниезащита |  |  | 1
179.38 | 03-03-04 |  | 186 | ТЕРм08-02-472-08 | Проводник заземляющий открыто по строительным основаниям: из круглой стали диаметром 8 мм -молниеприемник | 100 м | 0,035 | 1 | 665 | 19000 | 1.0815 | 1.0591 | 0.97811 | 1 | 21287.38 | 745.06
179.39 | 03-03-04 |  | 187 | ТССЦ-08.3.04.02-0091 | Сталь круглая углеродистая обыкновенного качества марки ВСт3пс5-1 диаметром: 8 мм | т | 0,001383 | 1 | 54 | 39045.55 | 1.0815 | 1.0591 | 0.97811 | 1 | 43746.18 | 60.5
179.40 | 03-03-04 |  | 188 | ТЦ_01.7.15.01_23_7723685084_01.11.2021_02 Прайс лист том 9, стр.944, п.1045 | NG3103 соеденитель универсальный | шт | 7 | 1 | 714 | 102 | 1.0815 | 1.0591 | 0.97811 | 1 | 114.28 | 799.96
179.41 | 03-03-04 |  | 189 | ТЕРм08-02-472-08 | Проводник заземляющий открыто по строительным основаниям: из круглой стали диаметром 8 мм | 100 м | 2 | 1 | 37950 | 18975 | 1.0815 | 1.0591 | 0.97811 | 1 | 21259.37 | 42518.74
179.42 | 03-03-04 |  | 190 | ТССЦ-08.3.04.02-0091 | Сталь круглая углеродистая обыкновенного качества марки ВСт3пс5-1 диаметром: 8 мм | т | 0,079 | 1 | 3088 | 39088.61 | 1.0815 | 1.0591 | 0.97811 | 1 | 43794.42 | 3459.76
179.43 | 03-03-04 |  | 191 | ТЕРм08-02-472-06 | Проводник заземляющий открыто по строительным основаниям: из полосовой стали сечением 100 мм2 | 100 м | 1,3 | 1 | 22116 | 17012.31 | 1.0815 | 1.0591 | 0.97811 | 1 | 19060.39 | 24778.51
179.44 | 03-03-04 |  | 192 | ТССЦ-08.3.07.01-0035 | Сталь полосовая: 25х4 мм, марка Ст3сп | т | 0,065325 | 1 | 3203 | 49031.76 | 1.0815 | 1.0591 | 0.97811 | 1 | 54934.61 | 3588.6
179.45 | 03-03-04 |  | 193 | ТЕРм08-02-472-07 | Проводник заземляющий открыто по строительным основаниям: из полосовой стали сечением 160 мм2 | 100 м | 1,95 | 1 | 37534 | 19248.21 | 1.0815 | 1.0591 | 0.97811 | 1 | 21565.47 | 42052.67
179.46 | 03-03-04 |  | 194 | ТССЦ-08.3.07.01-0041 | Сталь полосовая: 40х4 мм | т | 0,25116 | 1 | 11962 | 47627.01 | 1.0815 | 1.0591 | 0.97811 | 1 | 53360.75 | 13402.09
179.47 | 03-03-04 |  | 195 | ТЕРм08-02-471-01 | Заземлитель вертикальный из угловой стали размером: 50х50х5 мм | 10 шт | 0,9 | 1 | 9442 | 10491.11 | 1.0815 | 1.0591 | 0.97811 | 1 | 11754.12 | 10578.71
179.48 | 03-03-04 |  | 196 | ТССЦ-08.3.08.02-0052 | Сталь угловая равнополочная, марка стали: ВСт3кп2, размером 50x50x5 мм | т | 0,10179 | 1 | 4135 | 40622.85 | 1.0815 | 1.0591 | 0.97811 | 1 | 45513.37 | 4632.81
179.49 | 03-03-04 |  | 197 | ТССЦ-20.2.08.02-0001 | Держатель НЛ-Дц | шт | 153 | 1 | 7307 | 47.76 | 1.0815 | 1.0591 | 0.97811 | 1 | 53.51 | 8187.03
180 |  |  |  |  | 3: Общестроительные работы; 9: 240584; 1 7: 269546.13 | 0 | 0
[5 empty] | земляные работы для заземления |  |  | 1
180.1 | 03-03-04 |  | 198 | ТЕР01-02-059-02 | Рытье ям вручную глубиной 1,5 м под электрод заземления с обратной засыпкой, группа грунтов: 2 | шт | 9 | 1 | 74878 | 8319.78 | 1.0815 | 1.0591 | 0.97811 | 1 | 9321.38 | 83892.42
180.2 | 03-03-04 |  | 199 | ТЕР01-02-057-02 | Разработка грунта вручную в траншеях глубиной до 2 м без креплений с откосами, группа грунтов: 2 | 100 м3 | 0,117 | 1 | 10315 | 88162.39 | 1.0815 | 1.0591 | 0.97811 | 1 | 98776.11 | 11556.8
180.3 | 03-03-04 |  | 200 | ТЕР01-02-061-01 | Засыпка вручную траншей, пазух котлованов и ям, группа грунтов: 1 | 100 м3 | 0,117 | 1 | 5697 | 48692.31 | 1.0815 | 1.0591 | 0.97811 | 1 | 54554.3 | 6382.85
[5 empty] | Строительные работы по прокладке кабельных проходок |  |  | 1
180.4 | 03-03-04 |  | 201 | ТЕР26-02-023-01 | Огнезащитное уплотнение пустот кабельных проходок пастовым составом | м3 | 0,16125 | 1 | 23060 | 143007.75 | 1.0815 | 1.0591 | 0.97811 | 1 | 160224.22 | 25836.16
180.5 | 03-03-04 |  | 202 | ТССЦ-14.5.01.05-0001 | Герметик пенополиуретановый (пена монтажная) типа Makrofleks, Soudal в баллонах по 750 мл | шт | 215 | 1 | 82335 | 382.95 | 1.0815 | 1.0591 | 0.97811 | 1 | 429.05 | 92245.75
180.6 | 03-03-04 |  | 203 | ТЕР07-01-044-03 | Установка монтажных изделий массой: до 20 кг | т | 0,3246 | 1 | 39419 | 121438.69 | 1.0815 | 1.0591 | 0.97811 | 1 | 136058.49 | 44164.59
180.7 | 03-03-04 |  | 204 | ТССЦ-07.2.07.12-0006 | Конструктивные элементы вспомогательного назначения: с преобладанием профильного проката собираемые из двух и более деталей, с отверстиями и без отверстий, соединяемые на сварке | т | -0,3246 | 1 | -24261 | 74741.22 | 1.0815 | 1.0591 | 0.97811 | 1 | 83739.19 | -27181.74
180.8 | 03-03-04 |  | 205 | ТССЦ-23.3.06.02-0010 | Трубы стальные сварные водогазопроводные с резьбой оцинкованные обыкновенные, диаметр условного прохода: 100 мм, толщина стенки 4,5 мм | м | 30 | 1 | 29141 | 971.37 | 1.0815 | 1.0591 | 0.97811 | 1 | 1088.31 | 32649.3
[5 empty] | 3: Раздел 72. 03-03-05 Вентиляция и кондиционирование АБК..gsfx; 9: 24026160; 1 7: 26918629.33 | 23634441.09 | 0
181 |  |  |  |  | 3: Вентияция АБК; 9: 7195240; 1 7: 8061463.07 | 7763204.5 | 0
[5 empty] | П6 |  |  | 1
181.1 | 03-03-05 |  | 1 | ТЕР20-06-002-02 | Установка камер приточных типовых: без секции орошения производительностью до 20 тыс.м3/час | шт | 1 | 1 | 57924 | 57924 | 1.0815 | 1.0591 | 0.97811 | 1 | 64897.37 | 64897.37
181.2 | 03-03-05 | (О) | 2 | ТЦ_101_78_7814283128_01.09.2021_01 Прайс лист том7, стр. 172, п.180 | Приточная установка FBR 2.1 R Фанбер | шт | 1 | 1 | 335639 | 335639 | 1.0815 | 1.0591 | 0.97811 | 1 | 376046.03 | 376046.03 | 376046.03
181.3 | 03-03-05 |  | 3 | ТЕРм08-03-573-04 | Шкаф (пульт) управления навесной, высота, ширина и глубина: до 600х600х350 мм | шт | 1 | 1 | 2561 | 2561 | 1.0815 | 1.0591 | 0.97811 | 1 | 2869.31 | 2869.31
181.4 | 03-03-05 | (О) | 4 | ТЦ_101_78_7814283128_01.09.2021_01 Прайс лист том 7, стр. 172, п.181 | Щит управления FBR-S | шт | 1 | 1 | 146439 | 146439 | 1.0815 | 1.0591 | 0.97811 | 1 | 164068.55 | 164068.55 | 164068.55
181.5 | 03-03-05 |  | 5 | ТЕРм11-02-001-01 | Прибор, устанавливаемый на резьбовых соединениях, масса: до 1,5 кг | шт | 3 | 1 | 2347 | 782.33 | 1.0815 | 1.0591 | 0.97811 | 1 | 876.51 | 2629.53
181.6 | 03-03-05 | (О) | 6 | ТЦ_101_78_7814283128_01.09.2021_01 Прайс лист том 7, стр. 172, п.182 | Датчик перепада давления PDS600 | шт | 1 | 1 | 8181 | 8181 | 1.0815 | 1.0591 | 0.97811 | 1 | 9165.9 | 9165.9 | 9165.9
181.7 | 03-03-05 | (О) | 7 | ТЦ_101_78_7814283128_01.09.2021_01 Прайс лист том 7, стр. 172, п.183 | Термостат защиты от замерзания 3м, авт. сброс TF30 | шт | 1 | 1 | 25046 | 25046 | 1.0815 | 1.0591 | 0.97811 | 1 | 28061.25 | 28061.25 | 28061.25
181.8 | 03-03-05 | (О) | 8 | ТЦ_101_78_7814283128_01.09.2021_01 Прайс лист том 7 стр. 172, п.184 | Накладной датчик температуры TMS Pt 1000 | шт | 1 | 1 | 9400 | 9400 | 1.0815 | 1.0591 | 0.97811 | 1 | 10531.65 | 10531.65 | 10531.65
181.9 | 03-03-05 |  | 9 | ТЕРм11-03-001-01 | Приборы, устанавливаемые на металлоконструкциях, щитах и пультах, масса: до 5 кг | шт | 1 | 1 | 398 | 398 | 1.0815 | 1.0591 | 0.97811 | 1 | 445.91 | 445.91
181.10 | 03-03-05 | (О) | 10 | ТЦ_101_78_7814283128_01.09.2021_01 Прайс лист том7, стр. 172, п.185 | Компактный частотный преобразователь 0,75кВТ | шт | 1 | 1 | 33020 | 33020 | 1.0815 | 1.0591 | 0.97811 | 1 | 36995.22 | 36995.22 | 36995.22
181.11 | 03-03-05 |  | 11 | ТЕР20-06-014-01 | Присоединение трубопроводов к оросительной системе блока тепломассообмена производительностью: до 20 тыс.м3/час | 10 шт | 0,1 | 1 | 2655 | 26550 | 1.0815 | 1.0591 | 0.97811 | 1 | 29746.31 | 2974.63
181.12 | 03-03-05 | (О) | 12 | ТЦ_101_78_7814283128_01.09.2021_01 Прайс лист том 7, стр. 172, п.186 | Смесительный узел FB-МU 40-4,0 HW-20 | шт | 1 | 1 | 76770 | 76770 | 1.0815 | 1.0591 | 0.97811 | 1 | 86012.21 | 86012.21 | 86012.21
181.13 | 03-03-05 |  | 13 | ТЕРм11-05-001-01 | Механизм исполнительный, масса: до 20 кг | шт | 1 | 1 | 1004 | 1004 | 1.0815 | 1.0591 | 0.97811 | 1 | 1124.87 | 1124.87
181.14 | 03-03-05 | (О) | 14 | ТЦ_101_78_7814283128_01.09.2021_01 Прайс лист том 7, стр. 172, п.187 | Привод с пружинным возвратом 5Нм 24В (откр/закр) | шт | 1 | 1 | 28995 | 28995 | 1.0815 | 1.0591 | 0.97811 | 1 | 32485.66 | 32485.66 | 32485.66
181.15 | 03-03-05 |  | 15 | ТЕРм11-02-001-01 | Прибор, устанавливаемый на резьбовых соединениях, масса: до 1,5 кг | шт | 2 | 1 | 1565 | 782.5 | 1.0815 | 1.0591 | 0.97811 | 1 | 876.7 | 1753.4
181.16 | 03-03-05 | (О) | 16 | ТЦ_101_78_7814283128_01.09.2021_01 Прайс лист том 7, стр. 172, п.188 | Датчик температуры канальный TDM Рt1000 | шт | 2 | 1 | 17600 | 8800 | 1.0815 | 1.0591 | 0.97811 | 1 | 9859.42 | 19718.84 | 19718.84
[5 empty] | П7 с резервом мед. исп. |  |  | 1
181.17 | 03-03-05 |  | 17 | ТЕР20-06-002-02 | Установка камер приточных типовых: без секции орошения производительностью до 20 тыс.м3/час | шт | 1 | 1 | 57924 | 57924 | 1.0815 | 1.0591 | 0.97811 | 1 | 64897.37 | 64897.37
181.18 | 03-03-05 | (О) | 18 | ТЦ_101_78_7814283128_01.09.2021_01 Прайс лист том 7, стр. 172, п.189 | Приточная установка FBR 4.0 Фанбер | шт | 1 | 1 | 1036264 | 1036264 | 1.0815 | 1.0591 | 0.97811 | 1 | 1161018.12 | 1161018.12 | 1161018.12
181.19 | 03-03-05 |  | 19 | ТЕРм08-03-573-04 | Шкаф (пульт) управления навесной, высота, ширина и глубина: до 600х600х350 мм | шт | 1 | 1 | 2561 | 2561 | 1.0815 | 1.0591 | 0.97811 | 1 | 2869.31 | 2869.31
181.20 | 03-03-05 | (О) | 20 | ТЦ_101_78_7814283128_01.09.2021_01 Прайс лист том 7, стр. 172, п.190 | Щит управления FBR-S | шт | 1 | 1 | 166408 | 166408 | 1.0815 | 1.0591 | 0.97811 | 1 | 186441.58 | 186441.58 | 186441.58
181.21 | 03-03-05 |  | 21 | ТЕРм11-02-001-01 | Прибор, устанавливаемый на резьбовых соединениях, масса: до 1,5 кг | шт | 7 | 1 | 5477 | 782.43 | 1.0815 | 1.0591 | 0.97811 | 1 | 876.63 | 6136.41
181.22 | 03-03-05 | (О) | 22 | ТЦ_101_78_7814283128_01.09.2021_01 Прайс лист том 7, стр. 172, п.191 | Термостат защиты от замерзания 3м, авт. сброс TF30 | шт | 1 | 1 | 25046 | 25046 | 1.0815 | 1.0591 | 0.97811 | 1 | 28061.25 | 28061.25 | 28061.25
181.23 | 03-03-05 | (О) | 23 | ТЦ_101_78_7814283128_01.09.2021_01 Прайс лист том 7, стр. 172, п.192 | Накладной датчик температуры TMS Pt 1000 | шт | 1 | 1 | 9400 | 9400 | 1.0815 | 1.0591 | 0.97811 | 1 | 10531.65 | 10531.65 | 10531.65
181.24 | 03-03-05 | (О) | 24 | ТЦ_101_78_7814283128_01.09.2021_01 Прайс лист том 7, стр. 172, п.193 | Датчик перепада давления PDS600 | шт | 5 | 1 | 40906 | 8181.2 | 1.0815 | 1.0591 | 0.97811 | 1 | 9166.12 | 45830.6 | 45830.6
181.25 | 03-03-05 |  | 25 | ТЕР20-06-014-01 | Присоединение трубопроводов к оросительной системе блока тепломассообмена производительностью: до 20 тыс.м3/час | 10 шт | 0,1 | 1 | 2655 | 26550 | 1.0815 | 1.0591 | 0.97811 | 1 | 29746.31 | 2974.63
181.26 | 03-03-05 | (О) | 26 | ТЦ_101_78_7814283128_01.09.2021_01 Прайс лист том 7, стр. 172, п.194 | Смесительный узел FB-МU 40-1.6 HW-15 | шт | 1 | 1 | 130509 | 130509 | 1.0815 | 1.0591 | 0.97811 | 1 | 146220.76 | 146220.76 | 146220.76
181.27 | 03-03-05 |  | 27 | ТЕРм11-05-001-01 | Механизм исполнительный, масса: до 20 кг | шт | 1 | 1 | 1004 | 1004 | 1.0815 | 1.0591 | 0.97811 | 1 | 1124.87 | 1124.87
181.28 | 03-03-05 | (О) | 28 | ТЦ_101_78_7814283128_01.09.2021_01 Прайс лист том 7 стр. 172, п.195 | Привод с пружинным возвратом 5Нм 24В(откр/закр) | шт | 1 | 1 | 28995 | 28995 | 1.0815 | 1.0591 | 0.97811 | 1 | 32485.66 | 32485.66 | 32485.66
181.29 | 03-03-05 | (О) | 29 | ТЦ_101_78_7814283128_01.09.2021_01 Прайс лист том 7, стр. 172, п.196 | Привод без пружинного возврата 4Нм 24В(2/3 поз) | шт | 1 | 1 | 16987 | 16987 | 1.0815 | 1.0591 | 0.97811 | 1 | 19032.04 | 19032.04 | 19032.04
181.30 | 03-03-05 |  | 30 | ТЕРм08-03-575-01 | Прибор или аппарат | шт | 2 | 1 | 1772 | 886 | 1.0815 | 1.0591 | 0.97811 | 1 | 992.66 | 1985.32
181.31 | 03-03-05 | (О) | 31 | ТЦ_101_78_7814283128_01.09.2021_01 Прайс лист том 7, стр. 172, п.197 | Датчик температуры канальный Рt1000 | шт | 2 | 1 | 17600 | 8800 | 1.0815 | 1.0591 | 0.97811 | 1 | 9859.42 | 19718.84 | 19718.84
181.32 | 03-03-05 |  | 32 | ТЕРм11-03-001-01 | Приборы, устанавливаемые на металлоконструкциях, щитах и пультах, масса: до 5 кг | шт | 2 | 1 | 795 | 397.5 | 1.0815 | 1.0591 | 0.97811 | 1 | 445.35 | 890.7
181.33 | 03-03-05 | (О) | 33 | ТЦ_101_78_7814283128_01.09.2021_01 Прайс лист том 7, стр. 172, п.198 | Компактный частотный преобразователь 2,2кВТ | шт | 2 | 1 | 82286 | 41143 | 1.0815 | 1.0591 | 0.97811 | 1 | 46096.14 | 92192.28 | 92192.28
[5 empty] | ККБ |  |  | 1
181.34 | 03-03-05 |  | 34 | ТЕРм07-01-035-01 | Агрегат или машина компрессорно-конденсаторная, масса: 0,18 т | шт | 1 | 1 | 26188 | 26188 | 1.0815 | 1.0591 | 0.97811 | 1 | 29340.73 | 29340.73
181.35 | 03-03-05 | (О) | 35 | ТЦ_101_78_7814283128_01.09.2021_01 Прайс лист том 7, стр. 172, п.199 | Компрессорно-Конденсаторный блок FB-CC 022 (хол. мощн. 22.0. KW R410а) | шт | 1 | 1 | 790632 | 790632 | 1.0815 | 1.0591 | 0.97811 | 1 | 885814.88 | 885814.88 | 885814.88
181.36 | 03-03-05 | (О) | 36 | ТЦ_101_78_7814283128_01.09.2021_01 Прайс лист том 7, стр. 172, п.200 | Комплект орбвязки для FB-CC 022 | шт | 1 | 1 | 132656 | 132656 | 1.0815 | 1.0591 | 0.97811 | 1 | 148626.24 | 148626.24 | 148626.24
[5 empty] | П8 с резервом мед. исп. |  |  | 1
181.37 | 03-03-05 |  | 37 | ТЕР20-06-002-02 | Установка камер приточных типовых: без секции орошения производительностью до 20 тыс.м3/час | шт | 1 | 1 | 57924 | 57924 | 1.0815 | 1.0591 | 0.97811 | 1 | 64897.37 | 64897.37
181.38 | 03-03-05 | (О) | 38 | ТЦ_101_78_7814283128_01.09.2021_01 Прайс лист том 7, стр. 172, п.201 | Приточная установка FBR 5.5Фанбер | шт | 1 | 1 | 2061581 | 2061581 | 1.0815 | 1.0591 | 0.97811 | 1 | 2309771.34 | 2309771.34 | 2309771.34
181.39 | 03-03-05 |  | 39 | ТЕРм08-03-573-04 | Шкаф (пульт) управления навесной, высота, ширина и глубина: до 600х600х350 мм | шт | 1 | 1 | 2561 | 2561 | 1.0815 | 1.0591 | 0.97811 | 1 | 2869.31 | 2869.31
181.40 | 03-03-05 | (О) | 40 | ТЦ_101_78_7814283128_01.09.2021_01 Прайс лист том 7, стр. 172, п.202 | Щит управления FBR-S | шт | 1 | 1 | 166408 | 166408 | 1.0815 | 1.0591 | 0.97811 | 1 | 186441.58 | 186441.58 | 186441.58
181.41 | 03-03-05 |  | 41 | ТЕРм11-02-001-01 | Прибор, устанавливаемый на резьбовых соединениях, масса: до 1,5 кг | шт | 7 | 1 | 5477 | 782.43 | 1.0815 | 1.0591 | 0.97811 | 1 | 876.63 | 6136.41
181.42 | 03-03-05 | (О) | 42 | ТЦ_101_78_7814283128_01.09.2021_01 Прайс лист том 7, стр. 172, п.203 | Термостат защиты от замерзания 6м, авт. сброс TF60 | шт | 1 | 1 | 25993 | 25993 | 1.0815 | 1.0591 | 0.97811 | 1 | 29122.25 | 29122.25 | 29122.25
181.43 | 03-03-05 | (О) | 43 | ТЦ_101_78_7814283128_01.09.2021_01 Прайс лист том 7, стр. 172, п.204 | Накладной датчик температуры TMS Pt 1000 | шт | 1 | 1 | 9400 | 9400 | 1.0815 | 1.0591 | 0.97811 | 1 | 10531.65 | 10531.65 | 10531.65
181.44 | 03-03-05 | (О) | 44 | ТЦ_101_78_7814283128_01.09.2021_01 Прайс лист том 7, стр. 172, п.206 | Датчик перепада давления PDS600 | шт | 5 | 1 | 40906 | 8181.2 | 1.0815 | 1.0591 | 0.97811 | 1 | 9166.12 | 45830.6 | 45830.6
181.45 | 03-03-05 |  | 45 | ТЕРм11-05-001-01 | Механизм исполнительный, масса: до 20 кг | шт | 1 | 1 | 1004 | 1004 | 1.0815 | 1.0591 | 0.97811 | 1 | 1124.87 | 1124.87
181.46 | 03-03-05 | (О) | 46 | ТЦ_101_78_7814283128_01.09.2021_01 Прайс лист том 7, стр. 172, п.205 | Привод без пружиннго возврата 8Нм 24В(2/3поз.) | шт | 1 | 1 | 24309 | 24309 | 1.0815 | 1.0591 | 0.97811 | 1 | 27235.52 | 27235.52 | 27235.52
181.47 | 03-03-05 |  | 47 | ТЕР20-06-014-01 | Присоединение трубопроводов к оросительной системе блока тепломассообмена производительностью: до 20 тыс.м3/час | 10 шт | 0,1 | 1 | 2655 | 26550 | 1.0815 | 1.0591 | 0.97811 | 1 | 29746.31 | 2974.63
181.48 | 03-03-05 | (О) | 48 | ТЦ_101_78_7814283128_01.09.2021_01 Прайс лист том 7, стр. 172, п.207 | Смесительный узел FB-МU 60-6.3 с холодным резервом насоса | шт | 1 | 1 | 138631 | 138631 | 1.0815 | 1.0591 | 0.97811 | 1 | 155320.56 | 155320.56 | 155320.56
181.49 | 03-03-05 |  | 49 | ТЕРм11-05-001-01 | Механизм исполнительный, масса: до 20 кг | шт | 1 | 1 | 1004 | 1004 | 1.0815 | 1.0591 | 0.97811 | 1 | 1124.87 | 1124.87
181.50 | 03-03-05 | (О) | 50 | ТЦ_101_78_7814283128_01.09.2021_01 Прайс лист том 7, стр. 173, п.208 | Привод с пружинным возвратом 10Нм 24В(откр. закр) | шт | 1 | 1 | 38367 | 38367 | 1.0815 | 1.0591 | 0.97811 | 1 | 42985.94 | 42985.94 | 42985.94
181.51 | 03-03-05 |  | 51 | ТЕРм08-03-575-01 | Прибор или аппарат | шт | 2 | 1 | 1772 | 886 | 1.0815 | 1.0591 | 0.97811 | 1 | 992.66 | 1985.32
181.52 | 03-03-05 | (О) | 52 | ТЦ_101_78_7814283128_01.09.2021_01 Прайс лист том 7, стр. 173, п.209 | Датчик температуры канальный Рt1000 | шт | 2 | 1 | 17600 | 8800 | 1.0815 | 1.0591 | 0.97811 | 1 | 9859.42 | 19718.84 | 19718.84
181.53 | 03-03-05 |  | 53 | ТЕРм11-03-001-01 | Приборы, устанавливаемые на металлоконструкциях, щитах и пультах, масса: до 5 кг | шт | 2 | 1 | 795 | 397.5 | 1.0815 | 1.0591 | 0.97811 | 1 | 445.35 | 890.7
181.54 | 03-03-05 | (О) | 54 | ТЦ_101_78_7814283128_01.09.2021_01 Прайс лист том 7, стр. 173, п.210 | Компактный частотный преобразователь 4кВТ | шт | 2 | 1 | 98011 | 49005.5 | 1.0815 | 1.0591 | 0.97811 | 1 | 54905.19 | 109810.38 | 109810.38
[5 empty] | ККБ |  |  | 1
181.55 | 03-03-05 |  | 55 | ТЕРм07-01-035-01 | Агрегат или машина компрессорно-конденсаторная, масса: 0,18 т | шт | 1 | 1 | 26188 | 26188 | 1.0815 | 1.0591 | 0.97811 | 1 | 29340.73 | 29340.73
181.56 | 03-03-05 | (О) | 56 | ТЦ_101_78_7814283128_01.09.2021_01 Прайс лист том 7, стр. 173, п.211 | Компрессорно-Конденсаторный блок FB-CC (хол. мощн. 35.0. KW R410а) | шт | 1 | 1 | 990581 | 990581 | 1.0815 | 1.0591 | 0.97811 | 1 | 1109835.41 | 1109835.41 | 1109835.41
181.57 | 03-03-05 | (О) | 57 | ТЦ_101_78_7814283128_01.09.2021_01 Прайс лист том 7, стр. 173, п.212 | Комплект орбвязки для FB-CC 035 | шт | 1 | 1 | 158464 | 158464 | 1.0815 | 1.0591 | 0.97811 | 1 | 177541.22 | 177541.22 | 177541.22
182 |  |  |  |  | 3: П8.1; 9: 2077650; 1 7: 2327774.87 | 2216430.66 | 0
[5 empty] | П8.1 с резервом мед. исп. |  |  | 1
182.1 | 03-03-05 |  | 58 | ТЕР20-06-002-02 | Установка камер приточных типовых: без секции орошения производительностью до 20 тыс.м3/час | шт | 1 | 1 | 57924 | 57924 | 1.0815 | 1.0591 | 0.97811 | 1 | 64897.37 | 64897.37
182.2 | 03-03-05 | (О) | 59 | ТЦ_101_78_7814283128_01.09.2021_01 Прайс лист том 7, стр. 174, п.1182 | Приточная установка FBR 3.0.Фанбер | шт | 1 | 1 | 1191538 | 1191538 | 1.0815 | 1.0591 | 0.97811 | 1 | 1334985.3 | 1334985.3 | 1334985.3
182.3 | 03-03-05 |  | 60 | ТЕРм08-03-573-04 | Шкаф (пульт) управления навесной, высота, ширина и глубина: до 600х600х350 мм | шт | 1 | 1 | 2561 | 2561 | 1.0815 | 1.0591 | 0.97811 | 1 | 2869.31 | 2869.31
182.4 | 03-03-05 | (О) | 61 | ТЦ_101_78_7814283128_01.09.2021_01 Прайс лист том 7, стр. 174. 1183 | Щит управления FBR-S | шт | 1 | 1 | 166408 | 166408 | 1.0815 | 1.0591 | 0.97811 | 1 | 186441.58 | 186441.58 | 186441.58
182.5 | 03-03-05 |  | 62 | ТЕРм11-02-001-01 | Прибор, устанавливаемый на резьбовых соединениях, масса: до 1,5 кг | шт | 7 | 1 | 5477 | 782.43 | 1.0815 | 1.0591 | 0.97811 | 1 | 876.63 | 6136.41
182.6 | 03-03-05 | (О) | 63 | ТЦ_101_78_7814283128_01.09.2021_01 Прайс лист том 7, стр. 174, п.1184 | Термостат защиты от замерзания 3м, авт. сброс TF30 | шт | 1 | 1 | 25046 | 25046 | 1.0815 | 1.0591 | 0.97811 | 1 | 28061.25 | 28061.25 | 28061.25
182.7 | 03-03-05 | (О) | 64 | ТЦ_101_78_7814283128_01.09.2021_01 Прайс лист том 7, стр. 174, п. 1185 | Накладной датчик температуры TMS Pt 1000 | шт | 1 | 1 | 9400 | 9400 | 1.0815 | 1.0591 | 0.97811 | 1 | 10531.65 | 10531.65 | 10531.65
182.8 | 03-03-05 | (О) | 65 | ТЦ_101_78_7814283128_01.09.2021_01 Прайс лист том 7, стр. 174 п. 1187 | Датчик перепада давления PDS600 | шт | 5 | 1 | 40906 | 8181.2 | 1.0815 | 1.0591 | 0.97811 | 1 | 9166.12 | 45830.6 | 45830.6
182.9 | 03-03-05 |  | 66 | ТЕРм11-05-001-01 | Механизм исполнительный, масса: до 20 кг | шт | 1 | 1 | 1004 | 1004 | 1.0815 | 1.0591 | 0.97811 | 1 | 1124.87 | 1124.87
182.10 | 03-03-05 | (О) | 67 | ТЦ_101_78_7814283128_01.09.2021_01 Прайс лист том 7, стр. 174, п.1186 | Привод с пружинным возвратом 5Нм 24В(2/3поз.) | шт | 1 | 1 | 16987 | 16987 | 1.0815 | 1.0591 | 0.97811 | 1 | 19032.04 | 19032.04 | 19032.04
182.11 | 03-03-05 |  | 68 | ТЕР20-06-014-01 | Присоединение трубопроводов к оросительной системе блока тепломассообмена производительностью: до 20 тыс.м3/час | 10 шт | 0,1 | 1 | 2655 | 26550 | 1.0815 | 1.0591 | 0.97811 | 1 | 29746.31 | 2974.63
182.12 | 03-03-05 | (О) | 69 | ТЦ_101_78_7814283128_01.09.2021_01 Прайс лист том 7 стр. 174, п.1188 | Смесительный узел FB-МU 40-1.6 HW-20 с резервированным насосом | шт | 1 | 1 | 136651 | 136651 | 1.0815 | 1.0591 | 0.97811 | 1 | 153102.19 | 153102.19 | 153102.19
182.13 | 03-03-05 |  | 70 | ТЕРм11-05-001-01 | Механизм исполнительный, масса: до 20 кг | шт | 1 | 1 | 1004 | 1004 | 1.0815 | 1.0591 | 0.97811 | 1 | 1124.87 | 1124.87
182.14 | 03-03-05 | (О) | 71 | ТЦ_101_78_7814283128_01.09.2021_01 Прайс лист том 7 стр. 174, п. 1189 | Привод без пружинного возврата 4Нм 24В(откр. закр) | шт | 1 | 1 | 28995 | 28995 | 1.0815 | 1.0591 | 0.97811 | 1 | 32485.66 | 32485.66 | 32485.66
182.15 | 03-03-05 |  | 72 | ТЕРм08-03-575-01 | Прибор или аппарат | шт | 2 | 1 | 1772 | 886 | 1.0815 | 1.0591 | 0.97811 | 1 | 992.66 | 1985.32
182.16 | 03-03-05 | (О) | 73 | ТЦ_101_78_7814283128_01.09.2021_01 Прайс лист том 7, стр. 174, п.1190 | Датчик температуры канальный Рt1000 | шт | 2 | 1 | 17600 | 8800 | 1.0815 | 1.0591 | 0.97811 | 1 | 9859.42 | 19718.84 | 19718.84
182.17 | 03-03-05 |  | 74 | ТЕРм11-03-001-01 | Приборы, устанавливаемые на металлоконструкциях, щитах и пультах, масса: до 5 кг | шт | 2 | 1 | 795 | 397.5 | 1.0815 | 1.0591 | 0.97811 | 1 | 445.35 | 890.7
182.18 | 03-03-05 | (О) | 75 | ТЦ_101_78_7814283128_01.09.2021_01 Прайс лист том 7, стр. 174/1, п.1191 | Компактный частотный преобразователь 1,5кВТ | шт | 2 | 1 | 75730 | 37865 | 1.0815 | 1.0591 | 0.97811 | 1 | 42423.5 | 84847 | 84847
[5 empty] | ККБ |  |  | 1
182.19 | 03-03-05 |  | 76 | ТЕРм07-01-035-01 | Агрегат или машина компрессорно-конденсаторная, масса: 0,18 т | шт | 1 | 1 | 26188 | 26188 | 1.0815 | 1.0591 | 0.97811 | 1 | 29340.73 | 29340.73
182.20 | 03-03-05 | (О) | 77 | ТЦ_101_78_7814283128_01.09.2021_01 Прайс лист том 7, стр. 174/1, п.1192 | Компрессорно-Конденсаторный блок FB-CC 007 | шт | 1 | 1 | 217350 | 217350 | 1.0815 | 1.0591 | 0.97811 | 1 | 243516.41 | 243516.41 | 243516.41
182.21 | 03-03-05 | (О) | 78 | ТЦ_101_78_7814283128_01.09.2021_01 Прайс лист том 7, стр. 174/1193 | Комплект орбвязки для FB-CC 007 | шт | 1 | 1 | 51659 | 51659 | 1.0815 | 1.0591 | 0.97811 | 1 | 57878.14 | 57878.14 | 57878.14
183 |  |  |  |  | 3: в коррозийно-стойким исполнении; 9: 9505195; 1 7: 10649509.43 | 9816773.26 | 0
[5 empty] | В5 в коррозийно- стойким исполнением |  |  | 1
183.1 | 03-03-05 |  | 79 | ТЕР20-06-002-02 | Установка камер приточных типовых: без секции орошения производительностью до 20 тыс.м3/час | шт | 1 | 1 | 57924 | 57924 | 1.0815 | 1.0591 | 0.97811 | 1 | 64897.37 | 64897.37
183.2 | 03-03-05 | (О) | 80 | ТЦ_101_78_7814283128_01.09.2021_01 Прайс лист том 7, стр. 173, п.213 | Вытяжная установка FBR 1,0 Фанбер | шт | 1 | 1 | 331664 | 331664 | 1.0815 | 1.0591 | 0.97811 | 1 | 371592.48 | 371592.48 | 371592.48
183.3 | 03-03-05 |  | 81 | ТЕРм08-03-573-04 | Шкаф (пульт) управления навесной, высота, ширина и глубина: до 600х600х350 мм | шт | 1 | 1 | 2561 | 2561 | 1.0815 | 1.0591 | 0.97811 | 1 | 2869.31 | 2869.31
183.4 | 03-03-05 | (О) | 82 | ТЦ_101_78_7814283128_01.09.2021_01 Прайс лист том 7, стр. 173, п.214 | Щит управления FBR-Е | шт | 1 | 1 | 146439 | 146439 | 1.0815 | 1.0591 | 0.97811 | 1 | 164068.55 | 164068.55 | 164068.55
183.5 | 03-03-05 |  | 83 | ТЕРм11-03-001-01 | Приборы, устанавливаемые на металлоконструкциях, щитах и пультах, масса: до 5 кг | шт | 1 | 1 | 398 | 398 | 1.0815 | 1.0591 | 0.97811 | 1 | 445.91 | 445.91
183.6 | 03-03-05 | (О) | 84 | ТЦ_101_78_7814283128_01.09.2021_01 Прайс лист том 7, стр. 173, п.215 | Компактный частотный преобразователь 0,75кВТ | шт | 1 | 1 | 33020 | 33020 | 1.0815 | 1.0591 | 0.97811 | 1 | 36995.22 | 36995.22 | 36995.22
183.7 | 03-03-05 |  | 85 | ТЕРм11-05-001-01 | Механизм исполнительный, масса: до 20 кг | шт | 1 | 1 | 1004 | 1004 | 1.0815 | 1.0591 | 0.97811 | 1 | 1124.87 | 1124.87
183.8 | 03-03-05 | (О) | 86 | ТЦ_101_78_7814283128_01.09.2021_01 Прайс лист том 7, стр. 173, п.216 | Привод без пружинного возврата 4Нм | шт | 1 | 1 | 16987 | 16987 | 1.0815 | 1.0591 | 0.97811 | 1 | 19032.04 | 19032.04 | 19032.04
[5 empty] | В6,В7 |  |  | 1
183.9 | 03-03-05 |  | 87 | ТЕР20-03-003-01 | Установка вентиляторов крышных массой: до 0,1 т | шт | 2 | 1 | 12733 | 6366.5 | 1.0815 | 1.0591 | 0.97811 | 1 | 7132.95 | 14265.9
183.10 | 03-03-05 | (О) | 88 | ТЦ_101_78_7814283128_01.09.2021_01 Прайс лист том 7, стр. 173, п.217 | Крышный вентилятор FB-RFV 225 | шт | 2 | 1 | 71188 | 35594 | 1.0815 | 1.0591 | 0.97811 | 1 | 39879.1 | 79758.2 | 79758.2
183.11 | 03-03-05 |  | 89 | ТЕР07-01-028-11 | Установка опорных стаканов для вентиляционных устройств при высоте зданий: до 25 м | 100 шт | 0,02 | 1 | 4439 | 221950 | 1.0815 | 1.0591 | 0.97811 | 1 | 248670.19 | 4973.4
183.12 | 03-03-05 |  | 90 | ТЦ_101_78_7814283128_01.09.2021_01 Прайс лист том 7, стр. 173, п.218 | Стакан под крышный вентилятор с шумоглушителем FB-RCS 225 | шт | 2 | 1 | 65511 | 32755.5 | 1.0815 | 1.0591 | 0.97811 | 1 | 36698.88 | 73397.76
183.13 | 03-03-05 |  | 91 | ТЕРм08-03-575-01 | Прибор или аппарат | шт | 2 | 1 | 1772 | 886 | 1.0815 | 1.0591 | 0.97811 | 1 | 992.66 | 1985.32
183.14 | 03-03-05 | (О) | 92 | ТЦ_101_78_7814283128_01.09.2021_01 Прайс лист том 7, стр. 173, п.219 | Регулятор скорости 1.5 | шт | 2 | 1 | 10831 | 5415.5 | 1.0815 | 1.0591 | 0.97811 | 1 | 6067.46 | 12134.92 | 12134.92
[5 empty] | В8 |  |  | 1
183.15 | 03-03-05 |  | 93 | ТЕР20-02-016-01 | Установка пластин глушителей шума вентиляционных установок пластинчатых типа: ПП 1-1, ВП 1-1, размер пластин 100х500х750 мм | шт | 2 | 1 | 1522 | 761 | 1.0815 | 1.0591 | 0.97811 | 1 | 852.62 | 1705.24
183.16 | 03-03-05 |  | 94 | ТЦ_101_78_7814283128_01.09.2021_01 Прайс лист том 7, стр. 173, п.220 | Шумоглушитель пластинчатый FB-SB 50-30/10 | шт | 2 | 1 | 42777 | 21388.5 | 1.0815 | 1.0591 | 0.97811 | 1 | 23963.43 | 47926.86
183.17 | 03-03-05 |  | 95 | ТЦ_101_78_7814283128_01.09.2021_01 Прайс лист том 7, стр. 173, п.221 | Вставка гибкая FB-FC 50-30 | шт | 2 | 1 | 7082 | 3541 | 1.0815 | 1.0591 | 0.97811 | 1 | 3967.3 | 7934.6
183.18 | 03-03-05 |  | 96 | ТЕР20-03-002-01 | Установка вентиляторов осевых массой: до 0,025 т | шт | 1 | 1 | 3735 | 3735 | 1.0815 | 1.0591 | 0.97811 | 1 | 4184.65 | 4184.65
183.19 | 03-03-05 | (О) | 97 | ТЦ_101_78_7814283128_01.09.2021_01 Прайс лист том 7, стр. 173, п.222 | Вентилятор FB-RK 50-30-2D-25 | шт | 1 | 1 | 63630 | 63630 | 1.0815 | 1.0591 | 0.97811 | 1 | 71290.31 | 71290.31 | 71290.31
183.20 | 03-03-05 |  | 98 | ТЕР20-02-004-06 | Установка клапанов обратных: периметром до 1600 мм | шт | 1 | 1 | 1189 | 1189 | 1.0815 | 1.0591 | 0.97811 | 1 | 1332.14 | 1332.14
183.21 | 03-03-05 |  | 99 | ТЦ_101_78_7814283128_01.09.2021_01 Прайс лист том 7, стр. 173, п.223 | Клапан регулируемый с площадкой под электропривод FB-ADR 50-30 | шт | 1 | 1 | 11574 | 11574 | 1.0815 | 1.0591 | 0.97811 | 1 | 12967.37 | 12967.37
183.22 | 03-03-05 |  | 100 | ТЕРм08-03-573-04 | Шкаф (пульт) управления навесной, высота, ширина и глубина: до 600х600х350 мм | шт | 1 | 1 | 2561 | 2561 | 1.0815 | 1.0591 | 0.97811 | 1 | 2869.31 | 2869.31
183.23 | 03-03-05 | (О) | 101 | ТЦ_101_78_7814283128_01.09.2021_01 Прайс лист том 7, стр. 173, п.224 | Щит управления FBR-Е | шт | 1 | 1 | 146439 | 146439 | 1.0815 | 1.0591 | 0.97811 | 1 | 164068.55 | 164068.55 | 164068.55
183.24 | 03-03-05 |  | 102 | ТЕРм11-03-001-01 | Приборы, устанавливаемые на металлоконструкциях, щитах и пультах, масса: до 5 кг | шт | 1 | 1 | 398 | 398 | 1.0815 | 1.0591 | 0.97811 | 1 | 445.91 | 445.91
183.25 | 03-03-05 | (О) | 103 | ТЦ_101_78_7814283128_01.09.2021_01 Прайс лист том 7, стр. 173, п.225 | Компактный частотный преобразователь 0,75кВТ | шт | 1 | 1 | 33020 | 33020 | 1.0815 | 1.0591 | 0.97811 | 1 | 36995.22 | 36995.22 | 36995.22
183.26 | 03-03-05 |  | 104 | ТЕРм11-05-001-01 | Механизм исполнительный, масса: до 20 кг | шт | 1 | 1 | 1004 | 1004 | 1.0815 | 1.0591 | 0.97811 | 1 | 1124.87 | 1124.87
183.27 | 03-03-05 | (О) | 105 | ТЦ_101_78_7814283128_01.09.2021_01 Прайс лист том 7, стр. 173, п.226 | Привод без пружинного возврата 4Нм 24В (2/3 поз) | шт | 1 | 1 | 16987 | 16987 | 1.0815 | 1.0591 | 0.97811 | 1 | 19032.04 | 19032.04 | 19032.04
[5 empty] | В9 Коррозийно-стойкое исполнение |  |  | 1
183.28 | 03-03-05 |  | 106 | ТЕР20-06-002-02 | Установка камер приточных типовых: без секции орошения производительностью до 20 тыс.м3/час | шт | 1 | 1 | 57924 | 57924 | 1.0815 | 1.0591 | 0.97811 | 1 | 64897.37 | 64897.37
183.29 | 03-03-05 | (О) | 107 | ТЦ_101_78_7814283128_01.09.2021_01 Прайс лист том 7, стр. 173, п.227 | Вытяжная установка FBR 2.1 Фанбер | шт | 1 | 1 | 715956 | 715956 | 1.0815 | 1.0591 | 0.97811 | 1 | 802148.76 | 802148.76 | 802148.76
183.30 | 03-03-05 |  | 108 | ТЕРм08-03-573-04 | Шкаф (пульт) управления навесной, высота, ширина и глубина: до 600х600х350 мм | шт | 1 | 1 | 2561 | 2561 | 1.0815 | 1.0591 | 0.97811 | 1 | 2869.31 | 2869.31
183.31 | 03-03-05 | (О) | 109 | ТЦ_101_78_7814283128_01.09.2021_01 Прайс лист том 7, стр. 173, п.228 | Щит управления FBR-Е | шт | 1 | 1 | 146439 | 146439 | 1.0815 | 1.0591 | 0.97811 | 1 | 164068.55 | 164068.55 | 164068.55
183.32 | 03-03-05 |  | 110 | ТЕРм11-02-001-01 | Прибор, устанавливаемый на резьбовых соединениях, масса: до 1,5 кг | шт | 3 | 1 | 2347 | 782.33 | 1.0815 | 1.0591 | 0.97811 | 1 | 876.51 | 2629.53
183.33 | 03-03-05 | (О) | 111 | ТЦ_101_78_7814283128_01.09.2021_01 Прайс лист том 7, стр. 173, п.229 | Датчик перепада давления PDS600 | шт | 3 | 1 | 24544 | 8181.33 | 1.0815 | 1.0591 | 0.97811 | 1 | 9166.27 | 27498.81 | 27498.81
183.34 | 03-03-05 |  | 112 | ТЕРм11-05-001-01 | Механизм исполнительный, масса: до 20 кг | шт | 2 | 1 | 2007 | 1003.5 | 1.0815 | 1.0591 | 0.97811 | 1 | 1124.31 | 2248.62
183.35 | 03-03-05 | (О) | 113 | ТЦ_101_78_7814283128_01.09.2021_01 Прайс лист том 7, стр. 173, п.230 | Привод без пружинного возврата 4Нм | шт | 2 | 1 | 33974 | 16987 | 1.0815 | 1.0591 | 0.97811 | 1 | 19032.04 | 38064.08 | 38064.08
183.36 | 03-03-05 |  | 114 | ТЕРм11-03-001-01 | Приборы, устанавливаемые на металлоконструкциях, щитах и пультах, масса: до 5 кг | шт | 2 | 1 | 795 | 397.5 | 1.0815 | 1.0591 | 0.97811 | 1 | 445.35 | 890.7
183.37 | 03-03-05 | (О) | 115 | ТЦ_101_78_7814283128_01.09.2021_01 Прайс лист том 7, стр. 173, п.231 | Компактный частотный преобразователь 0,75кВТ | шт | 2 | 1 | 66040 | 33020 | 1.0815 | 1.0591 | 0.97811 | 1 | 36995.22 | 73990.44 | 73990.44
[5 empty] | В10,12 в коррозийно-стойким исполнении |  |  | 1
183.38 | 03-03-05 |  | 116 | ТЕР20-06-002-02 | Установка камер приточных типовых: без секции орошения производительностью до 20 тыс.м3/час | шт | 2 | 1 | 115847 | 57923.5 | 1.0815 | 1.0591 | 0.97811 | 1 | 64896.81 | 129793.62
183.39 | 03-03-05 | (О) | 117 | ТЦ_101_78_7814283128_01.09.2021_01 Прайс лист том 7, стр. 173, п.232 | Вытяжная установка FBR 2.1 Фанбер | шт | 2 | 1 | 1431912 | 715956 | 1.0815 | 1.0591 | 0.97811 | 1 | 802148.76 | 1604297.52 | 1604297.52
183.40 | 03-03-05 |  | 118 | ТЕРм08-03-573-04 | Шкаф (пульт) управления навесной, высота, ширина и глубина: до 600х600х350 мм | шт | 2 | 1 | 5121 | 2560.5 | 1.0815 | 1.0591 | 0.97811 | 1 | 2868.75 | 5737.5
183.41 | 03-03-05 | (О) | 119 | ТЦ_101_78_7814283128_01.09.2021_01 Прайс лист том 7, стр. 173, п.233 | Щит управления FBR-Е | шт | 2 | 1 | 292878 | 146439 | 1.0815 | 1.0591 | 0.97811 | 1 | 164068.55 | 328137.1 | 328137.1
183.42 | 03-03-05 |  | 120 | ТЕРм11-02-001-01 | Прибор, устанавливаемый на резьбовых соединениях, масса: до 1,5 кг | шт | 6 | 1 | 4695 | 782.5 | 1.0815 | 1.0591 | 0.97811 | 1 | 876.7 | 5260.2
183.43 | 03-03-05 | (О) | 121 | ТЦ_101_78_7814283128_01.09.2021_01 Прайс лист том 7 стр. 173, п.234 | Датчик перепада давления PDS600 | шт | 6 | 1 | 49087 | 8181.17 | 1.0815 | 1.0591 | 0.97811 | 1 | 9166.09 | 54996.54 | 54996.54
183.44 | 03-03-05 |  | 122 | ТЕРм11-05-001-01 | Механизм исполнительный, масса: до 20 кг | шт | 4 | 1 | 4016 | 1004 | 1.0815 | 1.0591 | 0.97811 | 1 | 1124.87 | 4499.48
183.45 | 03-03-05 | (О) | 123 | ТЦ_101_78_7814283128_01.09.2021_01 Прайс лист том 7 стр. 173, п.235 | Привод без пружинного возврата 4Нм | шт | 4 | 1 | 67948 | 16987 | 1.0815 | 1.0591 | 0.97811 | 1 | 19032.04 | 76128.16 | 76128.16
183.46 | 03-03-05 |  | 124 | ТЕРм11-03-001-01 | Приборы, устанавливаемые на металлоконструкциях, щитах и пультах, масса: до 5 кг | шт | 4 | 1 | 1590 | 397.5 | 1.0815 | 1.0591 | 0.97811 | 1 | 445.35 | 1781.4
183.47 | 03-03-05 | (О) | 125 | ТЦ_101_78_7814283128_01.09.2021_01 Прайс лист том 7, стр. 173, п.236 | Компактный частотный преобразователь 0,75кВТ | шт | 4 | 1 | 132079 | 33019.75 | 1.0815 | 1.0591 | 0.97811 | 1 | 36994.94 | 147979.76 | 147979.76
[5 empty] | В11 в коррозийно-стойким исполнении |  |  | 1
183.48 | 03-03-05 |  | 126 | ТЕР20-06-002-02 | Установка камер приточных типовых: без секции орошения производительностью до 20 тыс.м3/час | шт | 1 | 1 | 57924 | 57924 | 1.0815 | 1.0591 | 0.97811 | 1 | 64897.37 | 64897.37
183.49 | 03-03-05 | (О) | 127 | ТЦ_101_78_7814283128_01.09.2021_01 Прайс лист том 7, стр. 173, п.237 | Вытяжная установка FBR 2.1 Фанбер | шт | 1 | 1 | 676633 | 676633 | 1.0815 | 1.0591 | 0.97811 | 1 | 758091.73 | 758091.73 | 758091.73
183.50 | 03-03-05 |  | 128 | ТЕРм08-03-573-04 | Шкаф (пульт) управления навесной, высота, ширина и глубина: до 600х600х350 мм | шт | 1 | 1 | 2561 | 2561 | 1.0815 | 1.0591 | 0.97811 | 1 | 2869.31 | 2869.31
183.51 | 03-03-05 | (О) | 129 | ТЦ_101_78_7814283128_01.09.2021_01 Прайс лист том 7 стр. 173, п.238 | Щит управления FBR-Е | шт | 1 | 1 | 146439 | 146439 | 1.0815 | 1.0591 | 0.97811 | 1 | 164068.55 | 164068.55 | 164068.55
183.52 | 03-03-05 |  | 130 | ТЕРм11-02-001-01 | Прибор, устанавливаемый на резьбовых соединениях, масса: до 1,5 кг | шт | 3 | 1 | 2347 | 782.33 | 1.0815 | 1.0591 | 0.97811 | 1 | 876.51 | 2629.53
183.53 | 03-03-05 | (О) | 131 | ТЦ_101_78_7814283128_01.09.2021_01 Прайс лист том 7, стр. 173, п.239 | Датчик перепада давления PDS600 | шт | 3 | 1 | 24544 | 8181.33 | 1.0815 | 1.0591 | 0.97811 | 1 | 9166.27 | 27498.81 | 27498.81
183.54 | 03-03-05 |  | 132 | ТЕРм11-05-001-01 | Механизм исполнительный, масса: до 20 кг | шт | 2 | 1 | 2007 | 1003.5 | 1.0815 | 1.0591 | 0.97811 | 1 | 1124.31 | 2248.62
183.55 | 03-03-05 | (О) | 133 | ТЦ_101_78_7814283128_01.09.2021_01 Прайс лист том 7, стр. 173, п.240 | Привод без пружинного возврата 4Нм | шт | 2 | 1 | 33974 | 16987 | 1.0815 | 1.0591 | 0.97811 | 1 | 19032.04 | 38064.08 | 38064.08
183.56 | 03-03-05 |  | 134 | ТЕРм11-03-001-01 | Приборы, устанавливаемые на металлоконструкциях, щитах и пультах, масса: до 5 кг | шт | 2 | 1 | 795 | 397.5 | 1.0815 | 1.0591 | 0.97811 | 1 | 445.35 | 890.7
183.57 | 03-03-05 | (О) | 135 | ТЦ_101_78_7814283128_01.09.2021_01 Прайс лист том 7, стр. 174, п.241 | Компактный частотный преобразователь 0,75кВТ | шт | 2 | 1 | 66040 | 33020 | 1.0815 | 1.0591 | 0.97811 | 1 | 36995.22 | 73990.44 | 73990.44
[5 empty] | В13 в коррозийно-стойким исполнении |  |  | 1
183.58 | 03-03-05 |  | 136 | ТЕР20-06-002-02 | Установка камер приточных типовых: без секции орошения производительностью до 20 тыс.м3/час | шт | 1 | 1 | 57924 | 57924 | 1.0815 | 1.0591 | 0.97811 | 1 | 64897.37 | 64897.37
183.59 | 03-03-05 | (О) | 137 | ТЦ_101_78_7814283128_01.09.2021_01 Прайс лист том 7, стр. 174, п.242 | Вытяжная установка FBR 2.1 Фанбер | шт | 1 | 1 | 715956 | 715956 | 1.0815 | 1.0591 | 0.97811 | 1 | 802148.76 | 802148.76 | 802148.76
183.60 | 03-03-05 |  | 138 | ТЕРм08-03-573-04 | Шкаф (пульт) управления навесной, высота, ширина и глубина: до 600х600х350 мм | шт | 1 | 1 | 2561 | 2561 | 1.0815 | 1.0591 | 0.97811 | 1 | 2869.31 | 2869.31
183.61 | 03-03-05 | (О) | 139 | ТЦ_101_78_7814283128_01.09.2021_01 Прайс лист том 7, стр. 174, п.243 | Щит управления FBR-Е | шт | 1 | 1 | 146439 | 146439 | 1.0815 | 1.0591 | 0.97811 | 1 | 164068.55 | 164068.55 | 164068.55
183.62 | 03-03-05 |  | 140 | ТЕРм11-02-001-01 | Прибор, устанавливаемый на резьбовых соединениях, масса: до 1,5 кг | шт | 3 | 1 | 2347 | 782.33 | 1.0815 | 1.0591 | 0.97811 | 1 | 876.51 | 2629.53
183.63 | 03-03-05 | (О) | 141 | ТЦ_101_78_7814283128_01.09.2021_01 Прайс лист том 7, стр. 174, п.244 | Датчик перепада давления PDS600 | шт | 3 | 1 | 24544 | 8181.33 | 1.0815 | 1.0591 | 0.97811 | 1 | 9166.27 | 27498.81 | 27498.81
183.64 | 03-03-05 |  | 142 | ТЕРм11-05-001-01 | Механизм исполнительный, масса: до 20 кг | шт | 2 | 1 | 2007 | 1003.5 | 1.0815 | 1.0591 | 0.97811 | 1 | 1124.31 | 2248.62
183.65 | 03-03-05 | (О) | 143 | ТЦ_101_78_7814283128_01.09.2021_01 Прайс лист том 7, стр. 174, п.245 | Привод без пружинного возврата 4Нм | шт | 2 | 1 | 33974 | 16987 | 1.0815 | 1.0591 | 0.97811 | 1 | 19032.04 | 38064.08 | 38064.08
183.66 | 03-03-05 |  | 144 | ТЕРм11-03-001-01 | Приборы, устанавливаемые на металлоконструкциях, щитах и пультах, масса: до 5 кг | шт | 2 | 1 | 795 | 397.5 | 1.0815 | 1.0591 | 0.97811 | 1 | 445.35 | 890.7
183.67 | 03-03-05 | (О) | 145 | ТЦ_101_78_7814283128_01.09.2021_01 Прайс лист том 7, стр. 174, п.246 | Компактный частотный преобразователь 0,75кВТ | шт | 2 | 1 | 66040 | 33020 | 1.0815 | 1.0591 | 0.97811 | 1 | 36995.22 | 73990.44 | 73990.44
[5 empty] | В14 в коррозийно-стойким исполнении |  |  | 1
183.68 | 03-03-05 |  | 146 | ТЕР20-06-002-02 | Установка камер приточных типовых: без секции орошения производительностью до 20 тыс.м3/час | шт | 1 | 1 | 57924 | 57924 | 1.0815 | 1.0591 | 0.97811 | 1 | 64897.37 | 64897.37
183.69 | 03-03-05 | (О) | 147 | ТЦ_101_78_7814283128_01.09.2021_01 Прайс лист том 7, стр. 174, п.247 | Вытяжная установка FBR 3,0 Фанбер | шт | 1 | 1 | 781023 | 781023 | 1.0815 | 1.0591 | 0.97811 | 1 | 875049.07 | 875049.07 | 875049.07
183.70 | 03-03-05 |  | 148 | ТЕРм08-03-573-04 | Шкаф (пульт) управления навесной, высота, ширина и глубина: до 600х600х350 мм | шт | 1 | 1 | 2561 | 2561 | 1.0815 | 1.0591 | 0.97811 | 1 | 2869.31 | 2869.31
183.71 | 03-03-05 | (О) | 149 | ТЦ_101_78_7814283128_01.09.2021_01 Прайс лист том 7, стр. 174, п.248 | Щит управления FBR-Е | шт | 1 | 1 | 146439 | 146439 | 1.0815 | 1.0591 | 0.97811 | 1 | 164068.55 | 164068.55 | 164068.55
183.72 | 03-03-05 |  | 150 | ТЕРм11-02-001-01 | Прибор, устанавливаемый на резьбовых соединениях, масса: до 1,5 кг | шт | 3 | 1 | 2347 | 782.33 | 1.0815 | 1.0591 | 0.97811 | 1 | 876.51 | 2629.53
183.73 | 03-03-05 | (О) | 151 | ТЦ_101_78_7814283128_01.09.2021_01 Прайс лист том 7, стр. 174, п.249 | Датчик перепада давления PDS600 | шт | 3 | 1 | 24544 | 8181.33 | 1.0815 | 1.0591 | 0.97811 | 1 | 9166.27 | 27498.81 | 27498.81
183.74 | 03-03-05 |  | 152 | ТЕРм11-05-001-01 | Механизм исполнительный, масса: до 20 кг | шт | 2 | 1 | 2007 | 1003.5 | 1.0815 | 1.0591 | 0.97811 | 1 | 1124.31 | 2248.62
183.75 | 03-03-05 | (О) | 153 | ТЦ_101_78_7814283128_01.09.2021_01 Прайс лист том 7, стр. 174, п.250 | Привод без пружинного возврата 4Нм | шт | 2 | 1 | 33974 | 16987 | 1.0815 | 1.0591 | 0.97811 | 1 | 19032.04 | 38064.08 | 38064.08
183.76 | 03-03-05 |  | 154 | ТЕРм11-03-001-01 | Приборы, устанавливаемые на металлоконструкциях, щитах и пультах, масса: до 5 кг | шт | 2 | 1 | 795 | 397.5 | 1.0815 | 1.0591 | 0.97811 | 1 | 445.35 | 890.7
183.77 | 03-03-05 | (О) | 155 | ТЦ_101_78_7814283128_01.09.2021_01 Прайс лист том 7, стр. 174, п.251 | Компактный частотный преобразователь 1,5кВТ | шт | 2 | 1 | 75730 | 37865 | 1.0815 | 1.0591 | 0.97811 | 1 | 42423.5 | 84847 | 84847
[5 empty] | В15 в коррозийно-стойким исполнении |  |  | 1
183.78 | 03-03-05 |  | 156 | ТЕР20-06-002-02 | Установка камер приточных типовых: без секции орошения производительностью до 20 тыс.м3/час | шт | 1 | 1 | 57924 | 57924 | 1.0815 | 1.0591 | 0.97811 | 1 | 64897.37 | 64897.37
183.79 | 03-03-05 | (О) | 157 | ТЦ_101_78_7814283128_01.09.2021_01 Прайс лист том 7, стр. 174, п.252 | Вытяжная установка FBR 2.1 Фанбер | шт | 1 | 1 | 676633 | 676633 | 1.0815 | 1.0591 | 0.97811 | 1 | 758091.73 | 758091.73 | 758091.73
183.80 | 03-03-05 |  | 158 | ТЕРм08-03-573-04 | Шкаф (пульт) управления навесной, высота, ширина и глубина: до 600х600х350 мм | шт | 1 | 1 | 2561 | 2561 | 1.0815 | 1.0591 | 0.97811 | 1 | 2869.31 | 2869.31
183.81 | 03-03-05 | (О) | 159 | ТЦ_101_78_7814283128_01.09.2021_01 Прайс лист том 7, стр. 174, п.253 | Щит управления FBR-Е | шт | 1 | 1 | 146439 | 146439 | 1.0815 | 1.0591 | 0.97811 | 1 | 164068.55 | 164068.55 | 164068.55
183.82 | 03-03-05 |  | 160 | ТЕРм11-02-001-01 | Прибор, устанавливаемый на резьбовых соединениях, масса: до 1,5 кг | шт | 3 | 1 | 2347 | 782.33 | 1.0815 | 1.0591 | 0.97811 | 1 | 876.51 | 2629.53
183.83 | 03-03-05 | (О) | 161 | ТЦ_101_78_7814283128_01.09.2021_01 Прайс лист том 7, стр. 174, п.254 | Датчик перепада давления PDS600 | шт | 3 | 1 | 24544 | 8181.33 | 1.0815 | 1.0591 | 0.97811 | 1 | 9166.27 | 27498.81 | 27498.81
183.84 | 03-03-05 |  | 162 | ТЕРм11-05-001-01 | Механизм исполнительный, масса: до 20 кг | шт | 2 | 1 | 2007 | 1003.5 | 1.0815 | 1.0591 | 0.97811 | 1 | 1124.31 | 2248.62
183.85 | 03-03-05 | (О) | 163 | ТЦ_101_78_7814283128_01.09.2021_01 Прайс лист том 7, стр. 174, п.255 | Привод без пружинного возврата 4Нм | шт | 2 | 1 | 33974 | 16987 | 1.0815 | 1.0591 | 0.97811 | 1 | 19032.04 | 38064.08 | 38064.08
183.86 | 03-03-05 |  | 164 | ТЕРм11-03-001-01 | Приборы, устанавливаемые на металлоконструкциях, щитах и пультах, масса: до 5 кг | шт | 2 | 1 | 795 | 397.5 | 1.0815 | 1.0591 | 0.97811 | 1 | 445.35 | 890.7
183.87 | 03-03-05 | (О) | 165 | ТЦ_101_78_7814283128_01.09.2021_01 Прайс лист том 7, стр. 174, п.256 | Компактный частотный преобразователь 0,75кВТ | шт | 2 | 1 | 66040 | 33020 | 1.0815 | 1.0591 | 0.97811 | 1 | 36995.22 | 73990.44 | 73990.44
[5 empty] | В16 в коррозийно-стойким исполнении |  |  | 1
183.88 | 03-03-05 |  | 166 | ТЕР20-06-002-02 | Установка камер приточных типовых: без секции орошения производительностью до 20 тыс.м3/час | шт | 1 | 1 | 57924 | 57924 | 1.0815 | 1.0591 | 0.97811 | 1 | 64897.37 | 64897.37
183.89 | 03-03-05 | (О) | 167 | ТЦ_101_78_7814283128_01.09.2021_01 Прайс лист том 7 стр. 174, п.257 | Вытяжная установка FBR 2.1 Фанбер | шт | 1 | 1 | 715956 | 715956 | 1.0815 | 1.0591 | 0.97811 | 1 | 802148.76 | 802148.76 | 802148.76
183.90 | 03-03-05 |  | 168 | ТЕРм08-03-573-04 | Шкаф (пульт) управления навесной, высота, ширина и глубина: до 600х600х350 мм | шт | 1 | 1 | 2561 | 2561 | 1.0815 | 1.0591 | 0.97811 | 1 | 2869.31 | 2869.31
183.91 | 03-03-05 | (О) | 169 | ТЦ_101_78_7814283128_01.09.2021_01 Прайс лист том 7, стр. 174, п.258 | Щит управления FBR-Е | шт | 1 | 1 | 146439 | 146439 | 1.0815 | 1.0591 | 0.97811 | 1 | 164068.55 | 164068.55 | 164068.55
183.92 | 03-03-05 |  | 170 | ТЕРм11-02-001-01 | Прибор, устанавливаемый на резьбовых соединениях, масса: до 1,5 кг | шт | 3 | 1 | 2347 | 782.33 | 1.0815 | 1.0591 | 0.97811 | 1 | 876.51 | 2629.53
183.93 | 03-03-05 | (О) | 171 | ТЦ_101_78_7814283128_01.09.2021_01 Прайс лист том 7, стр. 174, п.259 | Датчик перепада давления PDS600 | шт | 3 | 1 | 24544 | 8181.33 | 1.0815 | 1.0591 | 0.97811 | 1 | 9166.27 | 27498.81 | 27498.81
183.94 | 03-03-05 |  | 172 | ТЕРм11-05-001-01 | Механизм исполнительный, масса: до 20 кг | шт | 2 | 1 | 2007 | 1003.5 | 1.0815 | 1.0591 | 0.97811 | 1 | 1124.31 | 2248.62
183.95 | 03-03-05 | (О) | 173 | ТЦ_101_78_7814283128_01.09.2021_01 Прайс лист том 7, стр. 174, п.260 | Привод без пружинного возврата 4Нм | шт | 2 | 1 | 33974 | 16987 | 1.0815 | 1.0591 | 0.97811 | 1 | 19032.04 | 38064.08 | 38064.08
183.96 | 03-03-05 |  | 174 | ТЕРм11-03-001-01 | Приборы, устанавливаемые на металлоконструкциях, щитах и пультах, масса: до 5 кг | шт | 2 | 1 | 795 | 397.5 | 1.0815 | 1.0591 | 0.97811 | 1 | 445.35 | 890.7
183.97 | 03-03-05 | (О) | 175 | ТЦ_101_78_7814283128_01.09.2021_01 Прайс лист том 7, стр. 174, п.261 | Компактный частотный преобразователь 0,75кВТ | шт | 2 | 1 | 66040 | 33020 | 1.0815 | 1.0591 | 0.97811 | 1 | 36995.22 | 73990.44 | 73990.44
184 |  |  |  |  | 3: Кондиционирование; 9: 1145103; 1 7: 1282960.06 | 1229585.86 | 0
184.1 | 03-03-05 |  | 176 | ТЕР20-06-019-02 | Установка внутреннего блока настенного типа мощностью: до 5 кВт | 1 блок | 12 | 1 | 47639 | 3969.92 | 1.0815 | 1.0591 | 0.97811 | 1 | 4447.85 | 53374.2
184.2 | 03-03-05 | (О) | 177 | ТЦ_64.2.03.06_77_7713463710_01.09.2021_02 Прайс лист том 9, стр. 866, п.959 | Настенная сплит-система Mitsubishi Electric MSZ-FH35VE / MUZ-FH35VE | шт | 4 | 1 | 394672 | 98668 | 1.0815 | 1.0591 | 0.97811 | 1 | 110546.48 | 442185.92 | 442185.92
184.3 | 03-03-05 | (О) | 178 | ТЦ_64.2.03.06_77_7713463710_01.09.2021_02 Прайс лист том 9., стр. 864, п.958 | Настенная сплит-система Mitsubishi Electric MSZ-FH25VE / MUZ-FH25VE | шт | 7 | 1 | 543530 | 77647.14 | 1.0815 | 1.0591 | 0.97811 | 1 | 86994.95 | 608964.65 | 608964.65
184.4 | 03-03-05 | (О) | 179 | ТЦ_64.2.03.06_77_7713463710_01.09.2021_02 Прайс лист том 9, стр. 868, п.960 | Настенная сплит-система Mitsubishi Electric MSZ-FH50VE / MUZ-FH50VE | шт | 1 | 1 | 159262 | 159262 | 1.0815 | 1.0591 | 0.97811 | 1 | 178435.29 | 178435.29 | 178435.29
185 |  |  |  |  | 3: Воздуховоды; 9: 1701157; 1 7: 1905956.52 | 543910.49 | 0
[5 empty] | толщ. 0,8мм |  |  | 1
185.1 | 03-03-05 |  | 180 | ТЕР20-01-001-04 | Прокладка воздуховодов из листовой, оцинкованной стали и алюминия класса Н (нормальные) толщиной: 0,6 мм, диаметром до 250 мм | 100 м2 | 0,0512 | 1 | 7424 | 145000 | 1.0815 | 1.0591 | 0.97811 | 1 | 162456.31 | 8317.76
185.2 | 03-03-05 |  | 181 | ТССЦ-19.1.01.03-0075 | Воздуховоды из оцинкованной стали толщиной: 0,7 мм, диаметром до 800 мм- ф 125, 160, 180 | м2 | 5,1182 | 1 | 3432 | 670.55 | 1.0815 | 1.0591 | 0.97811 | 1 | 751.28 | 3845.2
185.3 | 03-03-05 |  | 182 | ТЕР20-01-001-10 | Прокладка воздуховодов из листовой, оцинкованной стали и алюминия класса Н (нормальные) толщиной: 0,7 мм, периметром от 1100 до 1600 мм | 100 м2 | 0,125 | 1 | 14381 | 115048 | 1.0815 | 1.0591 | 0.97811 | 1 | 128898.44 | 16112.31
185.4 | 03-03-05 |  | 183 | ТССЦ-19.1.01.03-0078 | Воздуховоды из оцинкованной стали толщиной: 0,7 мм, периметром от 1100 до 1600 мм | м2 | 12,5 | 1 | 10381 | 830.48 | 1.0815 | 1.0591 | 0.97811 | 1 | 930.46 | 11630.75
[5 empty] | толщ. 0,5мм |  |  | 1
185.5 | 03-03-05 |  | 184 | ТЕР20-01-001-01 | Прокладка воздуховодов из листовой, оцинкованной стали и алюминия класса Н (нормальные) толщиной: 0,5 мм, диаметром до 200 мм | 100 м2 | 0,0473 | 1 | 6859 | 145010.57 | 1.0815 | 1.0591 | 0.97811 | 1 | 162468.15 | 7684.74
185.6 | 03-03-05 |  | 185 | ТССЦ-19.1.01.03-0071 | Воздуховоды из оцинкованной стали толщиной: 0,5 мм, диаметром до 200 мм - 125,160,180мм | м2 | 4,7257 | 1 | 3622 | 766.45 | 1.0815 | 1.0591 | 0.97811 | 1 | 858.72 | 4058.05
185.7 | 03-03-05 |  | 186 | ТЕР20-01-001-02 | Прокладка воздуховодов из листовой, оцинкованной стали и алюминия класса Н (нормальные) толщиной: 0,5 мм, периметром до 600 мм | 100 м2 | 0,213 | 1 | 30879 | 144971.83 | 1.0815 | 1.0591 | 0.97811 | 1 | 162424.75 | 34596.47
185.8 | 03-03-05 |  | 187 | ТССЦ-19.1.01.03-0072 | Воздуховоды из оцинкованной стали толщиной: 0,5 мм, периметром до 600 мм-(100х100) | м2 | 14 | 1 | 11413 | 815.21 | 1.0815 | 1.0591 | 0.97811 | 1 | 913.35 | 12786.9
185.9 | 03-03-05 |  | 188 | ТССЦ-19.1.01.03-0072 | Воздуховоды из оцинкованной стали толщиной: 0,5 мм, периметром до 600 мм-(150х100) | м2 | 2,5 | 1 | 2038 | 815.2 | 1.0815 | 1.0591 | 0.97811 | 1 | 913.34 | 2283.35
185.10 | 03-03-05 |  | 189 | ТССЦ-19.1.01.03-0072 | Воздуховоды из оцинкованной стали толщиной: 0,5 мм, периметром до 600 мм-(150х150) | м2 | 4,8 | 1 | 3913 | 815.21 | 1.0815 | 1.0591 | 0.97811 | 1 | 913.35 | 4384.08
185.11 | 03-03-05 |  | 190 | ТЕР20-01-001-03 | Прокладка воздуховодов из листовой, оцинкованной стали и алюминия класса Н (нормальные) толщиной: 0,5 мм, периметром до 1000 мм | 100 м2 | 0,356 | 1 | 47271 | 132783.71 | 1.0815 | 1.0591 | 0.97811 | 1 | 148769.32 | 52961.88
185.12 | 03-03-05 |  | 191 | ТССЦ-19.1.01.03-0072 | Воздуховоды из оцинкованной стали толщиной: 0,5 мм, периметром до 600 мм (200х150) | м2 | 16,1 | 1 | 13124 | 815.16 | 1.0815 | 1.0591 | 0.97811 | 1 | 913.3 | 14704.13
185.13 | 03-03-05 |  | 192 | ТССЦ-19.1.01.03-0072 | Воздуховоды из оцинкованной стали толщиной: 0,5 мм, периметром до 600 мм (200х250) | м2 | 4,5 | 1 | 3668 | 815.11 | 1.0815 | 1.0591 | 0.97811 | 1 | 913.24 | 4109.58
185.14 | 03-03-05 |  | 193 | ТССЦ-19.1.01.03-0072 | Воздуховоды из оцинкованной стали толщиной: 0,5 мм, периметром до 600 мм (250х250) | м2 | 15 | 1 | 12228 | 815.2 | 1.0815 | 1.0591 | 0.97811 | 1 | 913.34 | 13700.1
[5 empty] | толщ. 0,7мм |  |  | 1
185.15 | 03-03-05 |  | 194 | ТЕР20-01-001-10 | Прокладка воздуховодов из листовой, оцинкованной стали и алюминия класса Н (нормальные) толщиной: 0,7 мм, периметром от 1100 до 1600 мм | 100 м2 | 0,515 | 1 | 59253 | 115054.37 | 1.0815 | 1.0591 | 0.97811 | 1 | 128905.58 | 66386.37
185.16 | 03-03-05 |  | 195 | ТССЦ-19.1.01.03-0078 | Воздуховоды из оцинкованной стали толщиной: 0,7 мм, периметром от 1100 до 1600 мм-(300х250) | м2 | 11 | 1 | 9135 | 830.45 | 1.0815 | 1.0591 | 0.97811 | 1 | 930.43 | 10234.73
185.17 | 03-03-05 |  | 196 | ТССЦ-19.1.01.03-0078 | Воздуховоды из оцинкованной стали толщиной: 0,7 мм, периметром от 1100 до 1600 мм-(350х300) | м2 | 5,2 | 1 | 4318 | 830.38 | 1.0815 | 1.0591 | 0.97811 | 1 | 930.35 | 4837.82
185.18 | 03-03-05 |  | 197 | ТССЦ-19.1.01.03-0078 | Воздуховоды из оцинкованной стали толщиной: 0,7 мм, периметром от 1100 до 1600 мм-(400х350) | м2 | 22,5 | 1 | 18686 | 830.49 | 1.0815 | 1.0591 | 0.97811 | 1 | 930.47 | 20935.58
185.19 | 03-03-05 |  | 198 | ТССЦ-19.1.01.03-0078 | Воздуховоды из оцинкованной стали толщиной: 0,7 мм, периметром от 1100 до 1600 мм-(400х400) | м2 | 12,8 | 1 | 10630 | 830.47 | 1.0815 | 1.0591 | 0.97811 | 1 | 930.45 | 11909.76
[5 empty] | толщ. 0,8 мм из нержавеющей стали |  |  | 1
185.20 | 03-03-05 |  | 199 | ТЕР20-01-002-07 | Прокладка воздуховодов из листовой, оцинкованной стали и алюминия класса П (плотные) толщиной: 0,7 мм, диаметром от 500 до 560 мм | 100 м2 | 0,533 | 1 | 64409 | 120842.4 | 1.0815 | 1.0591 | 0.97811 | 1 | 135390.42 | 72163.09
185.21 | 03-03-05 |  | 200 | ТССЦ-19.1.01.04-0001 | Воздуховоды из тонколистовой коррозионно-стойкой стали толщиной: 0,8 мм, диаметром до 160 мм- ф125, 160мм | м2 | 7,9913 | 1 | 19700 | 2465.18 | 1.0815 | 1.0591 | 0.97811 | 1 | 2761.96 | 22071.65
185.22 | 03-03-05 |  | 201 | ТССЦ-19.1.01.04-0002 | Воздуховоды из тонколистовой коррозионно-стойкой стали толщиной: 0,8 мм, диаметром до 500 мм-ф180,200,250,280,315мм | м2 | 45,3102 | 1 | 90456 | 1996.37 | 1.0815 | 1.0591 | 0.97811 | 1 | 2236.71 | 101345.78
185.23 | 03-03-05 |  | 202 | ТЕР20-01-002-10 | Прокладка воздуховодов из листовой, оцинкованной стали и алюминия класса П (плотные) толщиной: 0,7 мм, периметром от 1100 до 1600 мм | 100 м2 | 0,23 | 1 | 27767 | 120726.09 | 1.0815 | 1.0591 | 0.97811 | 1 | 135260.11 | 31109.83
185.24 | 03-03-05 |  | 203 | ТССЦ-19.1.01.04-0006 | Воздуховоды из тонколистовой коррозионно-стойкой стали толщиной: 0,8 мм, периметром до 1600 мм-350х350, 400х400 | м2 | 23 | 1 | 47308 | 2056.87 | 1.0815 | 1.0591 | 0.97811 | 1 | 2304.49 | 53003.27
[5 empty] | толщ. 0,55 мм из нержавеющей стали |  |  | 1
185.25 | 03-03-05 |  | 204 | ТЕР20-01-002-01 | Прокладка воздуховодов из листовой, оцинкованной стали и алюминия класса П (плотные) толщиной: 0,5 мм, диаметром до 200 мм | 100 м2 | 0,2977 | 1 | 46377 | 155784.35 | 1.0815 | 1.0591 | 0.97811 | 1 | 174538.97 | 51960.25
185.26 | 03-03-05 |  | 205 | ТЦ_19.1.01.03_50_7721750771_01.09.2021_02 прайс лист том 9, стр. 871, п.961 | Цены на воздуховоды нержавеющие круглого сечения и фасонные изделия AISI 430, руб./м2-ф 100, 125, 140,160,180,200мм | м2 | 29,7672 | 1 | 28947 | 972.45 | 1.0815 | 1.0591 | 0.97811 | 1 | 1089.52 | 32431.96
[5 empty] | толщ. 0,6 мм из нержавеющей стали |  |  | 1
185.27 | 03-03-05 |  | 206 | ТЕР20-01-002-01 | Прокладка воздуховодов из листовой, оцинкованной стали и алюминия класса П (плотные) толщиной: 0,5 мм, диаметром до 200 мм | 100 м2 | 0,66411 | 1 | 103463 | 155791.96 | 1.0815 | 1.0591 | 0.97811 | 1 | 174547.5 | 115918.74
185.28 | 03-03-05 |  | 207 | ТЦ_19.1.01.02_50_7721750771_01.11.2021_02 Прайс лист том 9., стр.871, п.1047 | Цены на воздуховоды нержавеющие круглого сечения и фасонные изделия AISI 430, руб./м2-толщ 0,6мм | м2 | 66,411 | 1 | 64581 | 972.44 | 1.0815 | 1.0591 | 0.97811 | 1 | 1089.51 | 72355.45
[5 empty] | толщ. 0,5 мм из нержавеющей стали |  |  | 1
185.29 | 03-03-05 |  | 208 | ТЕР20-01-002-02 | Прокладка воздуховодов из листовой, оцинкованной стали и алюминия класса П (плотные) толщиной: 0,5 мм, периметром до 600 мм | 100 м2 | 0,159 | 1 | 24771 | 155792.45 | 1.0815 | 1.0591 | 0.97811 | 1 | 174548.05 | 27753.14
185.30 | 03-03-05 |  | 209 | ТЕР20-01-002-03 | Прокладка воздуховодов из листовой оцинкованной стали и алюминия класса П (плотные) толщиной 0,5 мм, периметром до 1000 мм | 100 м2 | 0,335 | 1 | 48379 | 144414.93 | 1.0815 | 1.0591 | 0.97811 | 1 | 161800.81 | 54203.27
185.31 | 03-03-05 |  | 210 | ТЦ_19.1.01.02_50_7721750771_01.11.2021_02 Прайс лист том 9., стр.871, п.1049 | Цены на воздуховоды толщ. 0,55мм нержавеющие прямоугольного сечения и фасонные изделия AISI 430, руб./м2:100х100, 150х100,150х150,200х150,200х200,250х200,250х250мм | м2 | 49,4 | 1 | 48038 | 972.43 | 1.0815 | 1.0591 | 0.97811 | 1 | 1089.5 | 53821.3
[5 empty] | толщ. 0,7 мм из нержавеющей стали |  |  | 1
185.32 | 03-03-05 |  | 211 | ТЕР20-01-002-10 | Прокладка воздуховодов из листовой, оцинкованной стали и алюминия класса П (плотные) толщиной: 0,7 мм, периметром от 1100 до 1600 мм | 100 м2 | 0,487 | 1 | 58788 | 120714.58 | 1.0815 | 1.0591 | 0.97811 | 1 | 135247.21 | 65865.39
185.33 | 03-03-05 |  | 212 | ТЦ_19.1.01.02_50_7721750771_01.11.2021_02 Прайс лист том 9., стр.871, п.1048 | Цены на воздуховоды толщ. 0,7мм нержавеющие прямоугольного сечения и фасонные изделия AISI 430, руб./м2:300х250, 300х300, 350х350, 400х400мм | м2 | 48,7 | 1 | 64989 | 1334.48 | 1.0815 | 1.0591 | 0.97811 | 1 | 1495.14 | 72813.32
[5 empty] | Зонты |  |  | 1
185.34 | 03-03-05 |  | 213 | ТЕР20-02-009-01 | Установка зонтов над шахтами из листовой стали круглого сечения диаметром: 200 мм | шт | 4 | 1 | 1825 | 456.25 | 1.0815 | 1.0591 | 0.97811 | 1 | 511.18 | 2044.72
185.35 | 03-03-05 |  | 214 | ТССЦ-19.2.02.02-0011 | Зонты вентиляционных систем из листовой оцинкованной стали,: круглые, диаметром шахты 200 мм-ф100, 160мм | шт | 4 | 1 | 1446 | 361.5 | 1.0815 | 1.0591 | 0.97811 | 1 | 405.02 | 1620.08
185.36 | 03-03-05 |  | 215 | ТЕР20-02-009-01 | Установка зонтов над шахтами из листовой стали круглого сечения диаметром: 200 мм | шт | 1 | 1 | 457 | 457 | 1.0815 | 1.0591 | 0.97811 | 1 | 512.02 | 512.02
185.37 | 03-03-05 |  | 216 | ТССЦ-19.2.02.02-0011 | Зонты вентиляционных систем из листовой оцинкованной стали,: круглые, диаметром шахты 200 мм | шт | 1 | 1 | 361 | 361 | 1.0815 | 1.0591 | 0.97811 | 1 | 404.46 | 404.46
185.38 | 03-03-05 |  | 217 | ТЕР20-02-009-02 | Установка зонтов над шахтами из листовой стали круглого сечения диаметром: 250 мм | шт | 2 | 1 | 911 | 455.5 | 1.0815 | 1.0591 | 0.97811 | 1 | 510.34 | 1020.68
185.39 | 03-03-05 |  | 218 | ТССЦ-19.2.02.02-0012 | Зонты вентиляционных систем из листовой оцинкованной стали,: круглые, диаметром шахты 250 мм | шт | 2 | 1 | 1084 | 542 | 1.0815 | 1.0591 | 0.97811 | 1 | 607.25 | 1214.5
185.40 | 03-03-05 |  | 219 | ТЕР20-02-009-03 | Установка зонтов над шахтами из листовой стали круглого сечения диаметром: 315 мм | шт | 5 | 1 | 3088 | 617.6 | 1.0815 | 1.0591 | 0.97811 | 1 | 691.95 | 3459.75
185.41 | 03-03-05 |  | 220 | ТССЦ-19.2.02.02-0013 | Зонты вентиляционных систем из листовой оцинкованной стали,: круглые, диаметром шахты 315 мм: ф280, 315мм | шт | 5 | 1 | 3610 | 722 | 1.0815 | 1.0591 | 0.97811 | 1 | 808.92 | 4044.6
185.42 | 03-03-05 |  | 221 | ТЕР20-02-009-04 | Установка зонтов над шахтами из листовой стали круглого сечения диаметром: 400 мм | шт | 2 | 1 | 1412 | 706 | 1.0815 | 1.0591 | 0.97811 | 1 | 790.99 | 1581.98
185.43 | 03-03-05 |  | 222 | ТССЦ-19.2.02.02-0014 | Зонты вентиляционных систем из листовой оцинкованной стали,: круглые, диаметром шахты 400 мм ф 355мм | шт | 2 | 1 | 2702 | 1351 | 1.0815 | 1.0591 | 0.97811 | 1 | 1513.64 | 3027.28
[5 empty] | Клапаны обратные |  |  | 1
185.44 | 03-03-05 |  | 223 | ТЕР20-02-004-05 | Установка клапанов обратных: периметром до 1000 мм | шт | 16 | 1 | 15337 | 958.56 | 1.0815 | 1.0591 | 0.97811 | 1 | 1073.96 | 17183.36
185.45 | 03-03-05 |  | 224 | ТССЦ-19.3.01.09-0058 | Клапаны обратные общего назначения из листовой и сортовой стали: прямоугольного сечения Коп-1 периметром 1000 мм (150х150 и 200х200) | шт | 16 | 1 | 56624 | 3539 | 1.0815 | 1.0591 | 0.97811 | 1 | 3965.05 | 63440.8
[5 empty] | Клапаны противопожарные |  |  | 1
185.46 | 03-03-05 |  | 225 | ТЕР20-02-004-01 | Установка клапанов обратных: диаметром до 355 мм | шт | 14 | 1 | 13422 | 958.71 | 1.0815 | 1.0591 | 0.97811 | 1 | 1074.13 | 15037.82
185.47 | 03-03-05 | (О) | 226 | ТЦ_19.3.01.13_61_7718915896_11.11.2021_02 Прайс лист том 9, стр. 1048, п.1082 | Противопожарный клапан PPK-1K-60-125-O-S220-X-N (220В AC) | шт | 1 | 1 | 21805 | 21805 | 1.0815 | 1.0591 | 0.97811 | 1 | 24430.07 | 24430.07 | 24430.07
185.48 | 03-03-05 | (О) | 227 | ТЦ_19.3.01.13_61_7718915896_11.11.2021_02 Прайс лист том 9, стр. 1048, п.1083 | Противопожарный клапан PPK-1K-60-160-O-S220-X-N (220В AC) | шт | 2 | 1 | 45129 | 22564.5 | 1.0815 | 1.0591 | 0.97811 | 1 | 25281 | 50562 | 50562
185.49 | 03-03-05 | (О) | 228 | ТЦ_19.3.01.13_61_7718915896_11.11.2021_02 Прайс лист том 9, стр. 1048, п.1084 | Противопожарный клапан PPK-1K-60-200-O-S220-X-N (220В AC) | шт | 3 | 1 | 69732 | 23244 | 1.0815 | 1.0591 | 0.97811 | 1 | 26042.31 | 78126.93 | 78126.93
185.50 | 03-03-05 | (О) | 229 | ТЦ_19.3.01.13_61_7718915896_11.11.2021_02 Прайс лист том 9., стр. 1048, п.1085 | Противопожарный клапан PPK-1K-60-250-O-S220-X-N (220В AC) | шт | 7 | 1 | 167012 | 23858.86 | 1.0815 | 1.0591 | 0.97811 | 1 | 26731.19 | 187118.33 | 187118.33
185.51 | 03-03-05 | (О) | 230 | ТЦ_19.3.01.13_61_7718915896_11.11.2021_02 Прайс лист том 9., стр. 1048, п.1086 | Противопожарный клапан PPK-1K-60-280-O-S220-X-N (220В AC) | шт | 1 | 1 | 24235 | 24235 | 1.0815 | 1.0591 | 0.97811 | 1 | 27152.61 | 27152.61 | 27152.61
185.52 | 03-03-05 |  | 231 | ТЕР20-02-004-05 | Установка клапанов обратных: периметром до 1000 мм | шт | 2 | 1 | 1918 | 959 | 1.0815 | 1.0591 | 0.97811 | 1 | 1074.45 | 2148.9
185.53 | 03-03-05 |  | 232 | ТЕР20-02-004-06 | Установка клапанов обратных: периметром до 1600 мм | шт | 4 | 1 | 4752 | 1188 | 1.0815 | 1.0591 | 0.97811 | 1 | 1331.02 | 5324.08
185.54 | 03-03-05 |  | 233 | ТЕР20-02-004-07 | Установка клапанов обратных: периметром до 2400 мм | шт | 1 | 1 | 1945 | 1945 | 1.0815 | 1.0591 | 0.97811 | 1 | 2179.16 | 2179.16
185.55 | 03-03-05 | (О) | 234 | ТЦ_19.3.01.13_61_7718915896_11.11.2021_02 Прайс лист том 9 стр. 1048, п.1087 | Противопожарный клапан PPK-1-60-300x250-O-S220-X (220В AC), разм. 200х150, 250х250, 300х250мм | шт | 3 | 1 | 65632 | 21877.33 | 1.0815 | 1.0591 | 0.97811 | 1 | 24511.11 | 73533.33 | 73533.33
185.56 | 03-03-05 | (О) | 235 | ТЦ_19.3.01.13_61_7718915896_11.11.2021_02 Прайс лист том 9., стр. 1048, п.1088 | Противопожарный клапан PPK-1-60-400x400-O-S220-X (220В AC)-разм. 400х250-1шт, 400х400-2шт | шт | 3 | 1 | 67454 | 22484.67 | 1.0815 | 1.0591 | 0.97811 | 1 | 25191.56 | 75574.68 | 75574.68
185.57 | 03-03-05 | (О) | 236 | ТЦ_19.3.01.13_61_7718915896_11.11.2021_02 Прайс лист том 9., стр. 1048, п.1089 | Противопожарный клапан PPK-1-60-600x500-O-S220-X (220В AC) | шт | 1 | 1 | 24467 | 24467 | 1.0815 | 1.0591 | 0.97811 | 1 | 27412.54 | 27412.54 | 27412.54
185.58 | 03-03-05 |  | 237 | ТЕР26-01-008-01 | Изоляция трубопроводов матами и холстами из супертонкого волокна (стеклянного и базальтового), матами звукопоглощающими | м3 | 0,91 | 1 | 71251 | 78297.8 | 1.0815 | 1.0591 | 0.97811 | 1 | 87723.94 | 79828.79
185.59 | 03-03-05 |  | 238 | ТССЦ-12.2.05.02-0001 | Плиты из минеральной ваты гидрофобизированные негорючие на основе каменных пород "Изовент" (плотность 90) | м3 | 1,4105 | 1 | 3440 | 2438.85 | 1.0815 | 1.0591 | 0.97811 | 1 | 2732.46 | 3854.13
[5 empty] | Решетки |  |  | 1
185.60 | 03-03-05 |  | 239 | ТЕР20-02-002-02 | Установка решеток жалюзийных площадью в свету: до 1,0 м2 | шт | 2 | 1 | 3256 | 1628 | 1.0815 | 1.0591 | 0.97811 | 1 | 1823.99 | 3647.98
185.61 | 03-03-05 |  | 240 | ТССЦ-19.2.03.02-0143 | Решетки вентиляционные алюминиевые "АРКТОС" типа: АРН размером 500х1000 мм-600х850 | шт | 1 | 1 | 7441 | 7441 | 1.0815 | 1.0591 | 0.97811 | 1 | 8336.81 | 8336.81
185.62 | 03-03-05 |  | 241 | ТЦ_19.2.03.04_77_7714365507_01.09.2021_02 Прайс лист том 9, стр. 898, п.975 | Решетка наружная АРН 1300x600 | шт | 1 | 1 | 8781 | 8781 | 1.0815 | 1.0591 | 0.97811 | 1 | 9838.13 | 9838.13
186 |  |  |  |  | 3: ВД2.ВД3; 9: 896138; 1 7: 1004022.56 | 836358.7 | 0
[5 empty] | ВД2 |  |  | 1
186.1 | 03-03-05 |  | 242 | ТЕР20-03-003-01 | Установка вентиляторов крышных массой: до 0,1 т | шт | 1 | 1 | 6366 | 6366 | 1.0815 | 1.0591 | 0.97811 | 1 | 7132.39 | 7132.39
186.2 | 03-03-05 | (О) | 243 | ТЦ_64.1.04.04_61_7718915896_19.10.2021_02 Прайс лист том 9, стр.1162, п.1253 | Вентилятор VDNV DU 400-100A-4х7,5 | шт | 1 | 1 | 216588 | 216588 | 1.0815 | 1.0591 | 0.97811 | 1 | 242662.67 | 242662.67 | 242662.67
186.3 | 03-03-05 |  | 244 | ТЕР07-01-028-11 | Установка опорных стаканов для вентиляционных устройств при высоте зданий: до 25 м | 100 шт | 0,01 | 1 | 2221 | 222100 | 1.0815 | 1.0591 | 0.97811 | 1 | 248838.25 | 2488.38
186.4 | 03-03-05 |  | 245 | ТЦ_25.11.23.64._61_7718915896_19.10.2021_02 Прайс лист том 9, стр.1162, п.1252 | Стакан монтажный неутепленный MSN-1000 (вес 77,4 кг) | шт | 1 | 1 | 56992 | 56992 | 1.0815 | 1.0591 | 0.97811 | 1 | 63853.17 | 63853.17
186.5 | 03-03-05 |  | 246 | ТЕРм08-03-573-04 | Шкаф (пульт) управления навесной, высота, ширина и глубина: до 600х600х350 мм | шт | 1 | 1 | 2561 | 2561 | 1.0815 | 1.0591 | 0.97811 | 1 | 2869.31 | 2869.31
186.6 | 03-03-05 | (О) | 247 | ТЦ_62.1.02.14_61_7718915896_19.10.2021_02 Прайс лист том 9, стр.1163, п.1254 | Щит управления вентилятором ACV-DU-V15-UPP | шт | 1 | 1 | 97190 | 97190 | 1.0815 | 1.0591 | 0.97811 | 1 | 108890.54 | 108890.54 | 108890.54
[5 empty] | ВД3 |  |  | 1
186.7 | 03-03-05 |  | 248 | ТЕР20-03-003-01 | Установка вентиляторов крышных массой: до 0,1 т | шт | 1 | 1 | 6366 | 6366 | 1.0815 | 1.0591 | 0.97811 | 1 | 7132.39 | 7132.39
186.8 | 03-03-05 | (О) | 249 | ТЦ_64.1.04.04_61_7718915896_19.10.2021_02 Прайс лист том 9, стр.1162, п.1253 | Вентилятор VDNV DU 400-125A-4х7,5 | шт | 1 | 1 | 216588 | 216588 | 1.0815 | 1.0591 | 0.97811 | 1 | 242662.67 | 242662.67 | 242662.67
186.9 | 03-03-05 |  | 250 | ТЕР07-01-028-11 | Установка опорных стаканов для вентиляционных устройств при высоте зданий: до 25 м | 100 шт | 0,01 | 1 | 2221 | 222100 | 1.0815 | 1.0591 | 0.97811 | 1 | 248838.25 | 2488.38
186.10 | 03-03-05 |  | 251 | ТЦ_25.11.23.64._61_7718915896_19.10.2021_02 Прайс лист том 9, стр.1162, п.1252 | Стакан монтажный неутепленный MSN-1000 | шт | 1 | 1 | 56992 | 56992 | 1.0815 | 1.0591 | 0.97811 | 1 | 63853.17 | 63853.17
186.11 | 03-03-05 |  | 252 | ТЕРм08-03-573-04 | Шкаф (пульт) управления навесной, высота, ширина и глубина: до 600х600х350 мм | шт | 1 | 1 | 2561 | 2561 | 1.0815 | 1.0591 | 0.97811 | 1 | 2869.31 | 2869.31
186.12 | 03-03-05 | (О) | 253 | ТЦ_62.1.02.14_61_7718915896_19.10.2021_02 Прайс лист том 9, стр.1163, п.1254 | Щит управления вентилятором ACV-DU-V4 | шт | 1 | 1 | 97190 | 97190 | 1.0815 | 1.0591 | 0.97811 | 1 | 108890.54 | 108890.54 | 108890.54
[5 empty] | ППК |  |  | 1
186.13 | 03-03-05 |  | 254 | ТЕР20-02-004-08 | Установка клапанов обратных: периметром до 3200 мм | шт | 4 | 1 | 13368 | 3342 | 1.0815 | 1.0591 | 0.97811 | 1 | 3744.34 | 14977.36
186.14 | 03-03-05 | (О) | 255 | ТЦ_19.3.01.13_61_7718915896_19.10.2021_02 Прайс лист том 9, стр.1162, п.1248 | Противопожарный клапан PPK-1D-800x500-S220-N-K | шт | 4 | 1 | 118934 | 29733.5 | 1.0815 | 1.0591 | 0.97811 | 1 | 33313.07 | 133252.28 | 133252.28
187 |  |  |  |  | 3: ПД2.ПД3; 9: 629947; 1 7: 705785.14 | 469076.34 | 0
[5 empty] | ПД2 (L=15100 м3/ч, Pc=680 Па) |  |  | 1
187.1 | 03-03-05 |  | 256 | ТЕР09-03-043-01 | Монтаж металлоконструкций постаментов под технологическое оборудование | т | 0,02364 | 1 | 2440 | 103214.89 | 1.0815 | 1.0591 | 0.97811 | 1 | 115640.76 | 2733.75
187.2 | 03-03-05 |  | 257 | ТЦ_25.11.23.64._61_7718915896_19.10.2021_02Прайс лист том 9, стр.1163, п.1256 | Стакан монтажный неутепленный MSN-400 (вес 14,8 кг) | шт | 1 | 1 | 5564 | 5564 | 1.0815 | 1.0591 | 0.97811 | 1 | 6233.84 | 6233.84
187.3 | 03-03-05 |  | 258 | ТЦ_101_61_7718915896_19.10.2021_02 Прайс лист том 9, стр.1163, п.1257 | Плита опорная SPN-450 (вес 8,84 кг) | шт | 1 | 1 | 1787 | 1787 | 1.0815 | 1.0591 | 0.97811 | 1 | 2002.13 | 2002.13
187.4 | 03-03-05 |  | 259 | ТЕР20-03-003-01 | Установка вентиляторов крышных массой: до 0,1 т | шт | 1 | 1 | 6366 | 6366 | 1.0815 | 1.0591 | 0.97811 | 1 | 7132.39 | 7132.39
187.5 | 03-03-05 | (О) | 260 | ТЦ_64.1.04.04_61_7718915896_19.10.2021_02 Прайс лист том 9, стр.1163, п.1255 | Вентилятор осевой крышный VOP 45-3х30 | шт | 1 | 1 | 63828 | 63828 | 1.0815 | 1.0591 | 0.97811 | 1 | 71512.15 | 71512.15 | 71512.15
187.6 | 03-03-05 |  | 261 | ТЕРм08-03-573-04 | Шкаф (пульт) управления навесной, высота, ширина и глубина: до 600х600х350 мм | шт | 1 | 1 | 2561 | 2561 | 1.0815 | 1.0591 | 0.97811 | 1 | 2869.31 | 2869.31
187.7 | 03-03-05 | (О) | 262 | ТЦ_62.1.02.14_61_7718915896_19.10.2021_02 Прайс лист том 9, стр.1163, п.1258 | Щит управления вентилятором ACV-DU-V3 | шт | 1 | 1 | 97190 | 97190 | 1.0815 | 1.0591 | 0.97811 | 1 | 108890.54 | 108890.54 | 108890.54
[5 empty] | ПД3 (L=6170 м3/ч, Pc=680 Па) |  |  | 1
187.8 | 03-03-05 |  | 263 | ТЕР09-03-043-01 | Монтаж металлоконструкций постаментов под технологическое оборудование | т | 0,02364 | 1 | 2440 | 103214.89 | 1.0815 | 1.0591 | 0.97811 | 1 | 115640.76 | 2733.75
187.9 | 03-03-05 |  | 264 | ТЦ_25.11.23.64._61_7718915896_19.10.2021_02 Прайс лист том 9, стр.1163, п.1256 | Стакан монтажный неутепленный MSN-400 (вес 14,8 кг) | шт | 1 | 1 | 5564 | 5564 | 1.0815 | 1.0591 | 0.97811 | 1 | 6233.84 | 6233.84
187.10 | 03-03-05 |  | 265 | ТЦ_101_61_7718915896_19.10.2021_02 Прайс лист том 9, стр.1163, п.1257 | Плита опорная SPN-450 (вес 8,84 кг) | шт | 1 | 1 | 1787 | 1787 | 1.0815 | 1.0591 | 0.97811 | 1 | 2002.13 | 2002.13
187.11 | 03-03-05 |  | 266 | ТЕР20-03-003-01 | Установка вентиляторов крышных массой: до 0,1 т | шт | 1 | 1 | 6366 | 6366 | 1.0815 | 1.0591 | 0.97811 | 1 | 7132.39 | 7132.39
187.12 | 03-03-05 | (О) | 267 | ТЦ_64.1.04.04_61_7718915896_19.10.2021_02 Прайс лист том 9, стр.1163, п.1255 | Вентилятор осевой крышный VOP 45-3х30 | шт | 1 | 1 | 63828 | 63828 | 1.0815 | 1.0591 | 0.97811 | 1 | 71512.15 | 71512.15 | 71512.15
187.13 | 03-03-05 |  | 268 | ТЕРм08-03-573-04 | Шкаф (пульт) управления навесной, высота, ширина и глубина: до 600х600х350 мм | шт | 1 | 1 | 2561 | 2561 | 1.0815 | 1.0591 | 0.97811 | 1 | 2869.31 | 2869.31
187.14 | 03-03-05 | (О) | 269 | ТЦ_62.1.02.14_61_7718915896_19.10.2021_02 Прайс лист том 9, стр.1163, п.1258 | Щит управления вентилятором ACV-DU-V3 | шт | 1 | 1 | 97190 | 97190 | 1.0815 | 1.0591 | 0.97811 | 1 | 108890.54 | 108890.54 | 108890.54
[5 empty] | Клапаны |  |  | 1
187.15 | 03-03-05 |  | 270 | ТЕР20-02-004-07 | Установка клапанов обратных: периметром до 2400 мм | шт | 2 | 1 | 3890 | 1945 | 1.0815 | 1.0591 | 0.97811 | 1 | 2179.16 | 4358.32
187.16 | 03-03-05 | (О) | 271 | ТЦ_19.3.01.13_61_7718915896_11.11.2021_02 Прайс лист том 9., стр. 1048, п.1090 | Противопожарный клапан PPK-1-60-650x250-Z-S220-X (220В AC) | шт | 2 | 1 | 51667 | 25833.5 | 1.0815 | 1.0591 | 0.97811 | 1 | 28943.55 | 57887.1 | 57887.1
187.17 | 03-03-05 |  | 272 | ТЕР20-02-004-06 | Установка клапанов обратных: периметром до 1600 мм | шт | 2 | 1 | 2376 | 1188 | 1.0815 | 1.0591 | 0.97811 | 1 | 1331.02 | 2662.04
187.18 | 03-03-05 | (О) | 273 | ТЦ_19.3.01.13_61_7718915896_11.11.2021_02 Прайс лист том 9., стр. 1048, п.1091 | Противопожарный клапан PPK-1-60-400x400-Z-S220-X (220В AC) | шт | 2 | 1 | 44970 | 22485 | 1.0815 | 1.0591 | 0.97811 | 1 | 25191.93 | 50383.86 | 50383.86
[5 empty] | воздуховоды из оцинкованной стали толщ. 0,8мм |  |  | 1
187.19 | 03-03-05 |  | 274 | ТЕР20-01-002-08 | Прокладка воздуховодов из листовой, оцинкованной стали и алюминия класса П (плотные) толщиной: 0,7 мм, диаметром до 800 мм | 100 м2 | 0,1582 | 1 | 14445 | 91308.47 | 1.0815 | 1.0591 | 0.97811 | 1 | 102300.95 | 16184.01
187.20 | 03-03-05 |  | 275 | ТССЦ-19.1.01.03-0075 | Воздуховоды из оцинкованной стали толщиной: 0,7 мм, диаметром до 800 мм | м2 | 15,8256 | 1 | 10613 | 670.62 | 1.0815 | 1.0591 | 0.97811 | 1 | 751.35 | 11890.56
187.21 | 03-03-05 |  | 276 | ТЕР20-01-002-10 | Прокладка воздуховодов из листовой, оцинкованной стали и алюминия класса П (плотные) толщиной: 0,7 мм, периметром от 1100 до 1600 мм | 100 м2 | 0,368 | 1 | 44425 | 120720.11 | 1.0815 | 1.0591 | 0.97811 | 1 | 135253.41 | 49773.25
187.22 | 03-03-05 |  | 277 | ТССЦ-19.1.01.03-0078 | Воздуховоды из оцинкованной стали толщиной: 0,7 мм, периметром от 1100 до 1600 мм-(400х400) | м2 | 36,8 | 1 | 30561 | 830.46 | 1.0815 | 1.0591 | 0.97811 | 1 | 930.44 | 34240.19
187.23 | 03-03-05 |  | 278 | ТЕР20-01-002-11 | Прокладка воздуховодов из листовой, оцинкованной стали и алюминия класса П (плотные) толщиной: 0,7 мм, периметром до 2400 мм | 100 м2 | 0,38 | 1 | 34530 | 90868.42 | 1.0815 | 1.0591 | 0.97811 | 1 | 101807.92 | 38687.01
187.24 | 03-03-05 |  | 279 | ТССЦ-19.1.01.03-0079 | Воздуховоды из оцинкованной стали толщиной: 0,7 мм, периметром от 1700 до 4000 мм- 650х250 | м2 | 38 | 1 | 32998 | 868.37 | 1.0815 | 1.0591 | 0.97811 | 1 | 972.91 | 36970.58
188 |  |  |  |  | 3: Увлажнитель воздуха; 9: 875730; 1 7: 981157.68 | 759101.28 | 0
188.1 | 03-03-05 |  | 280 | ТЕРм11-04-005-01 | Пульт, рабочее место, масса: до 0,3 т | шт | 12 | 1 | 198196 | 16516.33 | 1.0815 | 1.0591 | 0.97811 | 1 | 18504.7 | 222056.4
188.2 | 03-03-05 | (О) | 281 | ТЦ_102_16 420215679210_01.09.2021_02 Прайс лист том 9, стр. 1001, п.1065 | Увлажнитель ультрозвуковой ПУ-6000 УП | шт | 12 | 1 | 677534 | 56461.17 | 1.0815 | 1.0591 | 0.97811 | 1 | 63258.44 | 759101.28 | 759101.28
[5 empty] | 3: Раздел 73. 03-03-06 Отопление АБК .gsfx; 9: 3898265; 1 7: 4367572.01 | 3248560.43 | 0
189 |  |  |  |  | 3: Отопление АБК; 9: 896602; 1 7: 1004543.85 | 5157.15 | 0
189.1 | 03-03-06 |  | 1 | ТЕР16-02-002-07 | Прокладка трубопроводов водоснабжения из стальных водогазопроводных оцинкованных труб диаметром: 65 мм | 100 м | 0,1 | 1 | 5616 | 56160 | 1.0815 | 1.0591 | 0.97811 | 1 | 62921.01 | 6292.1
189.2 | 03-03-06 |  | 2 | ТССЦ-23.7.01.02-0012 | Трубопроводы из стальных бесшовных труб с гильзами для отопления и газоснабжения диаметром: 65 мм | м | 10 | 1 | 6949 | 694.9 | 1.0815 | 1.0591 | 0.97811 | 1 | 778.56 | 7785.6
189.3 | 03-03-06 |  | 3 | ТЕР16-02-001-04 | Прокладка трубопроводов отопления из стальных водогазопроводных неоцинкованных труб диаметром: 32 мм | 100 м | 1,8 | 1 | 55652 | 30917.78 | 1.0815 | 1.0591 | 0.97811 | 1 | 34639.92 | 62351.86
189.4 | 03-03-06 |  | 4 | ТССЦ-18.5.13.01-0004 | Узлы укрупненные монтажные (трубопроводы) из стальных водогазопроводных : неоцинкованных труб с гильзами для систем отопления диаметром 32 мм | м | 180 | 1 | 50392 | 279.96 | 1.0815 | 1.0591 | 0.97811 | 1 | 313.66 | 56458.8
189.5 | 03-03-06 |  | 5 | ТЕР16-02-001-03 | Прокладка трубопроводов отопления из стальных водогазопроводных неоцинкованных труб диаметром: 25 мм | 100 м | 2,35 | 1 | 72635 | 30908.51 | 1.0815 | 1.0591 | 0.97811 | 1 | 34629.53 | 81379.4
189.6 | 03-03-06 |  | 6 | ТССЦ-18.5.13.01-0003 | Узлы укрупненные монтажные (трубопроводы) из стальных водогазопроводных : неоцинкованных труб с гильзами для систем отопления диаметром 25 мм | м | 235 | 1 | 50880 | 216.51 | 1.0815 | 1.0591 | 0.97811 | 1 | 242.58 | 57006.3
189.7 | 03-03-06 |  | 7 | ТЕР16-02-001-02 | Прокладка трубопроводов отопления из стальных водогазопроводных неоцинкованных труб диаметром: 20 мм | 100 м | 1,5 | 1 | 46356 | 30904 | 1.0815 | 1.0591 | 0.97811 | 1 | 34624.48 | 51936.72
189.8 | 03-03-06 |  | 8 | ТССЦ-18.5.13.01-0002 | Узлы укрупненные монтажные (трубопроводы) из стальных водогазопроводных : неоцинкованных труб с гильзами для систем отопления диаметром 20 мм | м | 150 | 1 | 22567 | 150.45 | 1.0815 | 1.0591 | 0.97811 | 1 | 168.56 | 25284
189.9 | 03-03-06 |  | 9 | ТЕР16-02-001-01 | Прокладка трубопроводов отопления из стальных водогазопроводных неоцинкованных труб диаметром: 15 мм | 100 м | 0,25 | 1 | 7725 | 30900 | 1.0815 | 1.0591 | 0.97811 | 1 | 34620 | 8655
189.10 | 03-03-06 |  | 10 | ТССЦ-18.5.13.01-0001 | Узлы укрупненные монтажные (трубопроводы) из стальных водогазопроводных : неоцинкованных труб с гильзами для систем отопления диаметром 15 мм | м | 25 | 1 | 2931 | 117.24 | 1.0815 | 1.0591 | 0.97811 | 1 | 131.35 | 3283.75
189.11 | 03-03-06 |  | 11 | ТЦ_18.1.09.11_77_7717291927_01.11.2021_02 Прайс-лист том 9, стр. 943, п.1044 | Кран шаровой муфтовый BVR, диаметром: 25 мм | шт | 4 | 1 | 4634 | 1158.5 | 1.0815 | 1.0591 | 0.97811 | 1 | 1297.97 | 5191.88
189.12 | 03-03-06 |  | 12 | ТЦ_18.1.09.113_61_6165080070_11.11.2021_11 прайс лист том 9, стр. 938, п.1042 | Кран шаровой муфтовый BVR, диаметром: 15 мм | шт | 23 | 1 | 12454 | 541.48 | 1.0815 | 1.0591 | 0.97811 | 1 | 606.67 | 13953.41
189.13 | 03-03-06 |  | 13 | ТЦ_18.1.10.07_50_5017050538_01.09.2021_02 Прайс лист том 9., стр. 873, п.962 | Клапан радиаторного терморегулятора прямой, никелированный, RTR-N 15 | шт | 23 | 1 | 38200 | 1660.87 | 1.0815 | 1.0591 | 0.97811 | 1 | 1860.82 | 42798.86
189.14 | 03-03-06 |  | 14 | ТЦ_102_77_77206991386_01.11.2021_02 Прайс лист том 9, стр.999, п.1064 | Термостатический элемент RTR 7092 (013G7092) | шт | 23 | 1 | 32179 | 1399.09 | 1.0815 | 1.0591 | 0.97811 | 1 | 1567.52 | 36052.96
189.15 | 03-03-06 |  | 15 | ТЕР18-06-003-10 | Установка воздухоотводчиков | шт | 4 | 1 | 6785 | 1696.25 | 1.0815 | 1.0591 | 0.97811 | 1 | 1900.46 | 7601.84
189.16 | 03-03-06 |  | 16 | ТССЦ-19.1.02.01-0011 | Воздухоотводчик автоматический с наружным резьбовым присоединением Рр=1,0 МПа, Т max = 120 град С, D = 15 мм | шт | 4 | 1 | 1553 | 388.25 | 1.0815 | 1.0591 | 0.97811 | 1 | 434.99 | 1739.96
189.17 | 03-03-06 |  | 17 | ТССЦ-23.1.02.07-0002 | Крепления для трубопроводов: кронштейны, планки, хомуты | кг | 40 | 1 | 3748 | 93.7 | 1.0815 | 1.0591 | 0.97811 | 1 | 104.98 | 4199.2
189.18 | 03-03-06 |  | 18 | ТЕР18-03-001-02 | Установка радиаторов: стальных | 100 кВт | 0,2046 | 1 | 13784 | 67370.48 | 1.0815 | 1.0591 | 0.97811 | 1 | 75481.1 | 15443.43
189.19 | 03-03-06 |  | 19 | ТССЦ-18.5.10.05-0001 | Радиаторы биметаллические, марка: «Rifar-A 500», количество секций 1, мощность 165 Вт | шт | 7 | 1 | 7617 | 1088.14 | 1.0815 | 1.0591 | 0.97811 | 1 | 1219.14 | 8533.98
189.20 | 03-03-06 |  | 20 | ТССЦ-18.5.10.05-0002 | Радиаторы биметаллические, марка: «Rifar-A 500», количество секций 4, мощность 660 Вт | шт | 7 | 1 | 30245 | 4320.71 | 1.0815 | 1.0591 | 0.97811 | 1 | 4840.87 | 33886.09
189.21 | 03-03-06 |  | 21 | ТССЦ-18.5.10.05-0003 | Радиаторы биметаллические, марка: «Rifar-A 500», количество секций 5, мощность 825 Вт | шт | 3 | 1 | 16322 | 5440.67 | 1.0815 | 1.0591 | 0.97811 | 1 | 6095.66 | 18286.98
189.22 | 03-03-06 |  | 22 | ТССЦ-18.5.10.05-0004 | Радиаторы биметаллические, марка: «Rifar-A 500», количество секций 6, мощность 990 Вт | шт | 9 | 1 | 58759 | 6528.78 | 1.0815 | 1.0591 | 0.97811 | 1 | 7314.77 | 65832.93
189.23 | 03-03-06 |  | 23 | ТССЦ-18.5.10.05-0008 | Радиаторы биметаллические, марка: «Rifar-A 500», количество секций 10, мощность 1650 Вт | шт | 2 | 1 | 21763 | 10881.5 | 1.0815 | 1.0591 | 0.97811 | 1 | 12191.51 | 24383.02
189.24 | 03-03-06 |  | 24 | ТЕР18-03-001-02 | Установка радиаторов: стальных | 100 кВт | 0,17716 | 1 | 11936 | 67374.13 | 1.0815 | 1.0591 | 0.97811 | 1 | 75485.19 | 13372.96
189.25 | 03-03-06 |  | 25 | ТССЦ-18.5.10.06-0095 | Радиаторы стальные панельные марка: «Kermi», размер 400x59x500 мм, мощность 419 Вт | шт | 2 | 1 | 6003 | 3001.5 | 1.0815 | 1.0591 | 0.97811 | 1 | 3362.85 | 6725.7
189.26 | 03-03-06 |  | 26 | ТССЦ-18.5.10.06-0097 | Радиаторы стальные панельные марка: «Kermi», размер 500x59x500 мм, мощность 524 Вт | шт | 7 | 1 | 24439 | 3491.29 | 1.0815 | 1.0591 | 0.97811 | 1 | 3911.6 | 27381.2
189.27 | 03-03-06 |  | 27 | ТССЦ-18.5.10.06-0099 | Радиаторы стальные панельные марка: «Kermi», размер 600x59x500 мм, мощность 629 Вт | шт | 8 | 1 | 31088 | 3886 | 1.0815 | 1.0591 | 0.97811 | 1 | 4353.83 | 34830.64
189.28 | 03-03-06 |  | 28 | ТССЦ-18.5.10.06-0101 | Радиаторы стальные панельные марка: «Kermi», размер 700x59x500 мм, мощность 734 Вт | шт | 10 | 1 | 43069 | 4306.9 | 1.0815 | 1.0591 | 0.97811 | 1 | 4825.4 | 48254
189.29 | 03-03-06 |  | 29 | ТССЦ-18.5.10.06-0103 | Радиаторы стальные панельные марка: «Kermi», размер 800x59x500 мм, мощность 838 Вт | шт | 1 | 1 | 4731 | 4731 | 1.0815 | 1.0591 | 0.97811 | 1 | 5300.56 | 5300.56
189.30 | 03-03-06 |  | 30 | ТЕР13-03-004-21 | Окраска металлических огрунтованных поверхностей: эмалью КО-811 на 2 раза | 100 м2 | 0,525 | 1 | 5949 | 11331.43 | 1.0815 | 1.0591 | 0.97811 | 1 | 12695.6 | 6665.19
189.31 | 03-03-06 |  | 31 | ТЕР26-01-017-01 | Изоляция изделиями из вспененного каучука, вспененного полиэтилена трубопроводов наружным диметром до 160 мм трубками | 10 м | 19 | 1 | 70221 | 3695.84 | 1.0815 | 1.0591 | 0.97811 | 1 | 4140.78 | 78674.82
189.32 | 03-03-06 |  | 32 | ТССЦ-12.2.08.01-0025 | Цилиндры навивные кашированные алюминиевой фольгой, марка "ROCKWOOL 100" толщиной: 30 мм, диаметром 32 мм | м | 88 | 1 | 39661 | 450.69 | 1.0815 | 1.0591 | 0.97811 | 1 | 504.95 | 44435.6
189.33 | 03-03-06 |  | 33 | ТССЦ-12.2.08.01-0023 | Цилиндры навивные кашированные алюминиевой фольгой, марка "ROCKWOOL 100" толщиной: 30 мм, диаметром 25 мм | м | 77 | 1 | 32791 | 425.86 | 1.0815 | 1.0591 | 0.97811 | 1 | 477.13 | 36739.01
189.34 | 03-03-06 |  | 34 | ТССЦ-12.2.08.01-0022 | Цилиндры навивные кашированные алюминиевой фольгой, марка "ROCKWOOL 100" толщиной: 30 мм, диаметром 21 мм | м | 44 | 1 | 16780 | 381.36 | 1.0815 | 1.0591 | 0.97811 | 1 | 427.27 | 18799.88
189.35 | 03-03-06 |  | 35 | ТЕР16-07-005-01 | Гидравлическое испытание трубопроводов систем отопления, водопровода и горячего водоснабжения диаметром: до 50 мм | 100 м | 5,9 | 1 | 35585 | 6031.36 | 1.0815 | 1.0591 | 0.97811 | 1 | 6757.47 | 39869.07
[5 empty] | Отопление электрощитовой |  |  | 1
189.36 | 03-03-06 | (О) | 36 | ТЦ_63.3.01.01_23_2540167061.09.2021_02 Прайс лист том 9., стр.881, п.966 | Конвектор электрический Electrolux ECH/AS-2000 MR | шт | 1 | 1 | 4603 | 4603 | 1.0815 | 1.0591 | 0.97811 | 1 | 5157.15 | 5157.15 | 5157.15
190 |  |  |  |  | 3: ИТП. 077/47-ИЛО4.3.1 СО лист 17; 9: 3001663; 1 7: 3363028.16 | 3243403.28 | 0
190.1 | 03-03-06 |  | 37 | ТЕРм37-01-002-06 | Монтаж сосудов и аппаратов без механизмов в помещении, масса сосудов и аппаратов 1,5 т (вес 1425кг) | шт | 1 | 1 | 42975 | 42975 | 1.0815 | 1.0591 | 0.97811 | 1 | 48148.69 | 48148.69
190.2 | 03-03-06 |  | 38 | ТЕР20-06-014-01 | Присоединение трубопроводов к оросительной системе блока тепломассообмена производительностью: до 20 тыс.м3/час | 10 шт | 0,3 | 1 | 7961 | 26536.67 | 1.0815 | 1.0591 | 0.97811 | 1 | 29731.38 | 8919.41
190.3 | 03-03-06 | (О) | 39 | ТЦ_101_48_4802011029_01.09.11.2021_02 Прайс лист том 9, стр. 1124-1128, п.1194 | ML-3 Тепловой пункт РАЦИОНАЛ | комп | 1 | 1 | 2894892 | 2894892 | 1.0815 | 1.0591 | 0.97811 | 1 | 3243403.28 | 3243403.28 | 3243403.28
190.4 | 03-03-06 |  | 40 | ТЕР16-05-001-02 | Установка вентилей, задвижек, затворов, клапанов обратных, кранов проходных на трубопроводах из стальных труб диаметром: до 50 мм | шт | 3 | 1 | 4518 | 1506 | 1.0815 | 1.0591 | 0.97811 | 1 | 1687.3 | 5061.9
190.5 | 03-03-06 |  | 41 | ТССЦ-23.8.03.11-0675 | Фланцы стальные плоские приварные из стали ВСт3сп2, ВСт3сп3, давлением: 1,6 МПа (16 кгс/см2), диаметром 32 мм | шт | 6 | 1 | 1025 | 170.83 | 1.0815 | 1.0591 | 0.97811 | 1 | 191.4 | 1148.4
190.6 | 03-03-06 |  | 42 | ТССЦ-18.1.06.01-0014 | Клапан ручной балансировочный с внутренней резьбой MSV-BD, давлением 2,0 МПа (20 кгс/см2), диаметром: 32 мм | шт | 3 | 1 | 24970 | 8323.33 | 1.0815 | 1.0591 | 0.97811 | 1 | 9325.36 | 27976.08
190.7 | 03-03-06 |  | 43 | ТЕР16-05-001-01 | Установка вентилей, задвижек, затворов, клапанов обратных, кранов проходных на трубопроводах из стальных труб диаметром: до 25 мм | шт | 1 | 1 | 1488 | 1488 | 1.0815 | 1.0591 | 0.97811 | 1 | 1667.14 | 1667.14
190.8 | 03-03-06 |  | 44 | ТССЦ-23.8.03.11-0674 | Фланцы стальные плоские приварные из стали ВСт3сп2, ВСт3сп3, давлением: 1,6 МПа (16 кгс/см2), диаметром 25 мм | шт | 2 | 1 | 277 | 138.5 | 1.0815 | 1.0591 | 0.97811 | 1 | 155.17 | 310.34
190.9 | 03-03-06 |  | 45 | ТССЦ-18.1.06.01-0013 | Клапан ручной балансировочный с внутренней резьбой MSV-BD, давлением 2,0 МПа (20 кгс/см2), диаметром: 25 мм | шт | 1 | 1 | 6593 | 6593 | 1.0815 | 1.0591 | 0.97811 | 1 | 7386.72 | 7386.72
190.10 | 03-03-06 |  | 46 | ТЕР16-05-001-01 | Установка вентилей, задвижек, затворов, клапанов обратных, кранов проходных на трубопроводах из стальных труб диаметром: до 25 мм | шт | 2 | 1 | 2973 | 1486.5 | 1.0815 | 1.0591 | 0.97811 | 1 | 1665.46 | 3330.92
190.11 | 03-03-06 |  | 47 | ТССЦ-18.1.09.06-0022 | Кран шаровой муфтовый 11Б27П1, диаметром: 20 мм | шт | 2 | 1 | 393 | 196.5 | 1.0815 | 1.0591 | 0.97811 | 1 | 220.16 | 440.32
190.12 | 03-03-06 |  | 48 | ТЕР18-07-001-04 | Установка термометров в оправе прямых и угловых | компл. | 4 | 1 | 1138 | 284.5 | 1.0815 | 1.0591 | 0.97811 | 1 | 318.75 | 1275
190.13 | 03-03-06 |  | 49 | ТССЦ-63.4.05.01-0004 | Термометр биметаллический показывающий ТБП до 250 град С, с гильзой, длина штока 150 мм (класс точности 1,5) | компл. | 4 | 1 | 2306 | 576.5 | 1.0815 | 1.0591 | 0.97811 | 1 | 645.9 | 2583.6
190.14 | 03-03-06 |  | 50 | ТЕР18-07-001-02 | Установка манометров: с трехходовым краном | компл. | 12 | 1 | 2533 | 211.08 | 1.0815 | 1.0591 | 0.97811 | 1 | 236.49 | 2837.88
190.15 | 03-03-06 |  | 51 | ТССЦ-63.4.01.01-0001 | Манометр для неагрессивных сред (класс точности 1.5) с резьбовым присоединением марка: МП4-У диаметром 160 мм | шт | 12 | 1 | 7621 | 635.08 | 1.0815 | 1.0591 | 0.97811 | 1 | 711.54 | 8538.48
[5 empty] | 3: Раздел 74. 03-03-08 Охранно-пожарная сигнализация АБК+.gsfx; 9: 1218305; 1 7: 1364972.36 | 855867.26 | 0
191 |  |  |  |  | 3: Пожарная сигнализация и оповещение людей при пожаре АБК 077/47 ИОС4.4.1 лист 69; 9: 1218305; 1 7: 1364972.36 | 855867.26 | 0
191.1 | 03-03-08 |  | 1 | ТЕРм10-08-001-02 | Приборы ПС приемно-контрольные, пусковые, концентратор: блок базовый на 20 лучей | шт | 1 | 1 | 8987 | 8987 | 1.0815 | 1.0591 | 0.97811 | 1 | 10068.93 | 10068.93
191.2 | 03-03-08 |  | 2 | ТЕРм10-08-002-02 | Извещатель ПС автоматический: дымовой, фотоэлектрический, радиоизотопный, световой в нормальном исполнении | шт | 55 | 1 | 68020 | 1236.73 | 1.0815 | 1.0591 | 0.97811 | 1 | 1385.62 | 76209.1
191.3 | 03-03-08 |  | 3 | ТЕРм10-01-039-06 | Реле, ключ, кнопка и др. с подготовкой места установки | шт | 6 | 1 | 7744 | 1290.67 | 1.0815 | 1.0591 | 0.97811 | 1 | 1446.05 | 8676.3
191.4 | 03-03-08 |  | 4 | ТЕРм10-08-002-04 | Извещатель ОС автоматический: контактный, магнитоконтактный на открывание окон, дверей | шт | 2 | 1 | 1251 | 625.5 | 1.0815 | 1.0591 | 0.97811 | 1 | 700.8 | 1401.6
191.5 | 03-03-08 |  | 5 | ТЕРм10-08-002-01 | Извещатель ПС автоматический: тепловой электро-контактный, магнитоконтактный в нормальном исполнении | шт | 2 | 1 | 1238 | 619 | 1.0815 | 1.0591 | 0.97811 | 1 | 693.52 | 1387.04
191.6 | 03-03-08 |  | 6 | ТЕРм10-01-039-06 | Реле, ключ, кнопка и др. с подготовкой места установки | шт | 9 | 1 | 11614 | 1290.44 | 1.0815 | 1.0591 | 0.97811 | 1 | 1445.79 | 13012.11
191.7 | 03-03-08 |  | 7 | ТЕРм08-01-102-01 | Шкаф управления и регулирования | шкаф | 16 | 1 | 227892 | 14243.25 | 1.0815 | 1.0591 | 0.97811 | 1 | 15957.97 | 255327.52
191.8 | 03-03-08 |  | 8 | ТЕРм08-03-575-01 | Прибор или аппарат | шт | 25 | 1 | 22135 | 885.4 | 1.0815 | 1.0591 | 0.97811 | 1 | 991.99 | 24799.75
191.9 | 03-03-08 |  | 9 | ТЕРм10-01-039-06 | Реле, ключ, кнопка и др. с подготовкой места установки | шт | 2 | 1 | 2582 | 1291 | 1.0815 | 1.0591 | 0.97811 | 1 | 1446.42 | 2892.84
191.10 | 03-03-08 |  | 10 | ТЕРм10-08-003-03 | Устройство ультразвуковое,: блок питания и контроля | шт | 1 | 1 | 2804 | 2804 | 1.0815 | 1.0591 | 0.97811 | 1 | 3141.57 | 3141.57
191.11 | 03-03-08 |  | 11 | ТЕРм11-04-008-01 | Съемные и выдвижные блоки (модули, ячейки, ТЭЗ), масса: до 5 кг | шт | 2 | 1 | 1445 | 722.5 | 1.0815 | 1.0591 | 0.97811 | 1 | 809.48 | 1618.96
191.12 | 03-03-08 |  | 12 | ТЕРм10-04-101-15 | Транспарант световой (табло) | шт | 14 | 1 | 21618 | 1544.14 | 1.0815 | 1.0591 | 0.97811 | 1 | 1730.04 | 24220.56
191.13 | 03-03-08 |  | 13 | ТЕРм11-04-008-01 | Съемные и выдвижные блоки (модули, ячейки, ТЭЗ), масса: до 5 кг | шт | 1 | 1 | 724 | 724 | 1.0815 | 1.0591 | 0.97811 | 1 | 811.16 | 811.16
[5 empty] | Кабели и провода |  |  | 1
191.14 | 03-03-08 |  | 14 | ТЕРм08-02-403-03 | Провод групповой в защитной оболочке или кабель трех-пятижильный под штукатурку по стенам или в бороздах | 100 м | 5,09 | 1 | 64693 | 12709.82 | 1.0815 | 1.0591 | 0.97811 | 1 | 14239.93 | 72481.24
191.15 | 03-03-08 |  | 15 | ТЦ_102_78_ 7804526950_03.09.2021_02 Прайс лист том 8 стр. 329/74, КА п.1330 | Кабель КПСнг(А)-FRLS 1х2х0.35 монтажный для ОПС и СОУЭ не поддерживающий горения огнестойкий 1 пара 0.35 кв. мм (КПСнг(А)-FRLS 1х2х0.35) | м | 383 | 1 | 6313 | 16.48 | 1.0815 | 1.0591 | 0.97811 | 1 | 18.46 | 7070.18
191.16 | 03-03-08 |  | 16 | ТССЦ-21.1.04.01-0002 | Кабель (витая пара) UTP 2x2x0,52 категория 5е | 1000 м | 0,042 | 1 | 300 | 7142.86 | 1.0815 | 1.0591 | 0.97811 | 1 | 8002.78 | 336.12
191.17 | 03-03-08 |  | 17 | ТССЦ-21.1.08.01-0131 | Кабели парной скрутки огнестойкие для систем пожарной сигнализации с однопроволочными медными жилами, изоляцией из кремнийорганической резины, оболочкой из безгалогенной полимерной композиции, не распространяющий горение, с низким дымо- и газовыделением, марки: КПСнг(А)-FRHF 1х2х0,5 | 1000 м | 0,078 | 1 | 4537 | 58166.67 | 1.0815 | 1.0591 | 0.97811 | 1 | 65169.26 | 5083.2
191.18 | 03-03-08 |  | 18 | ТССЦ-21.1.08.01-0133 | Кабели парной скрутки огнестойкие для систем пожарной сигнализации с однопроволочными медными жилами, изоляцией из кремнийорганической резины, оболочкой из безгалогенной полимерной композиции, не распространяющий горение, с низким дымо- и газовыделением, марки: КПСнг(А)-FRHF 1х2х1,0 | 1000 м | 0,006 | 1 | 506 | 84333.33 | 1.0815 | 1.0591 | 0.97811 | 1 | 94486.08 | 566.92
[5 empty] | Оборудование |  |  | 1
191.19 | 03-03-08 | (О) | 19 | ТЦ_103_77_ 7724379266_03.09.2021_02 Прайс лист том 8 стр. 329/4 КАп.1306 | Прибор приемно-контрольный Рубеж-2ОП прот.R3 ППКОПУ 011249-2-1 | шт | 1 | 1 | 20897 | 20897 | 1.0815 | 1.0591 | 0.97811 | 1 | 23412.76 | 23412.76 | 23412.76
191.20 | 03-03-08 | (О) | 20 | ТЦ_61.2.02.01_7839092245_03.09.2021_02 Прайс лист том 9.,стр. 851, п. 967 | Извещатель пожарный дымовой оптико-электронный адресно-аналоговый ИП 212-64-R3 W1.02 | шт | 55 | 1 | 65164 | 1184.8 | 1.0815 | 1.0591 | 0.97811 | 1 | 1327.44 | 73009.2 | 73009.2
191.21 | 03-03-08 | (О) | 21 | ТЦ_103_78_ 7839092245 _03.09.2021_02 Прайс лист том 8 стр. 329/56 КА п.1324 | Извещатель пожарный ручной адресный со встроенным изолятором короткого замыкания ИПР 513-11ИКЗ-А-R3 | шт | 6 | 1 | 5785 | 964.17 | 1.0815 | 1.0591 | 0.97811 | 1 | 1080.24 | 6481.44 | 6481.44
191.22 | 03-03-08 | (О) | 22 | ТССЦ-61.2.01.05-0029 | Извещатель охранный контактный: ИО 102-20/А2М | 100 шт | 0,02 | 1 | 1102 | 55100 | 1.0815 | 1.0591 | 0.97811 | 1 | 61733.4 | 1234.67 | 1234.67
191.23 | 03-03-08 | (О) | 23 | ТЦ_103_77_ 7721801761_03.09.2021_02 Прайс лист том 8 стр. 329/77 КА п.1331 | Извещатель охранный объемный оптико-электронный пассивный адресный ИО 40920-2 | шт | 2 | 1 | 2264 | 1132 | 1.0815 | 1.0591 | 0.97811 | 1 | 1268.28 | 2536.56 | 2536.56
191.24 | 03-03-08 | (О) | 24 | ТЦ_103_78_ 7839092245_03.09.2021_02 Прайс лист том 8 стр. 329/80, КАп. 1332 | Модуль автоматики дымоудаления МДУ-1-R3 | шт | 9 | 1 | 31490 | 3498.89 | 1.0815 | 1.0591 | 0.97811 | 1 | 3920.12 | 35281.08 | 35281.08
191.25 | 03-03-08 | (О) | 25 | ТЦ_103_78_ 7839092245 _03.09.2021_02 Прайс лист том 8 стр. 329/23, КА п.1312 | Шкаф управления ШУН/В-0,75-00-R3 | шт | 11 | 1 | 413128 | 37557.09 | 1.0815 | 1.0591 | 0.97811 | 1 | 42078.53 | 462863.83 | 462863.83
191.26 | 03-03-08 | (О) | 26 | ТЦ_103_78_ 7839092245 _03.09.2021_02 Прайс лист том 8 стр. 329/26, КА п.1313 | Шкаф управления ШУН/В-0,18-00-R3 | шт | 2 | 1 | 73066 | 36533 | 1.0815 | 1.0591 | 0.97811 | 1 | 40931.15 | 81862.3 | 81862.3
191.27 | 03-03-08 | (О) | 27 | ТЦ_103_78_ 7839092245 _03.09.2021_02 Прайс лист том 8 стр. 329/23, КА п.1314 | Шкаф управления ШУН/В-0,75-00-R3 | шт | 1 | 1 | 37557 | 37557 | 1.0815 | 1.0591 | 0.97811 | 1 | 42078.43 | 42078.43 | 42078.43
191.28 | 03-03-08 | (О) | 28 | ТЦ_103_78_ 7839092245 _03.09.2021_02 Прайс лист том 8 стр. 329/83, КАп.1315 | Шкаф управления ШУН/В-О-3-00-R3 | шт | 1 | 1 | 38567 | 38567 | 1.0815 | 1.0591 | 0.97811 | 1 | 43210.02 | 43210.02 | 43210.02
191.29 | 03-03-08 | (О) | 29 | ТЦ_103_78_ 7839092245 _03.09.2021_02 Прайс лист том 8 стр. 329/10, КАп.1308 | Шкаф управления ШУН/В-2,2-00-R3 | шт | 1 | 1 | 38255 | 38255 | 1.0815 | 1.0591 | 0.97811 | 1 | 42860.46 | 42860.46 | 42860.46
191.30 | 03-03-08 | (О) | 30 | ТЦ_103_50_ 7731227560 _03.09.2021_02 Прайс лист том 8 стр. 329/8, КАп.1307 | Изолятор шлейфа ИЗ-1-R3 | шт | 25 | 1 | 178 | 7.12 | 1.0815 | 1.0591 | 0.97811 | 1 | 7.98 | 199.5 | 199.5
191.31 | 03-03-08 | (О) | 31 | ТЦ_103_78_ 7839092245 _03.09.2021_02 Прайс лист том 8 стр. 329/38, КАп.1318 | Адресный релейный модуль РМ-4-R3 | шт | 1 | 1 | 2901 | 2901 | 1.0815 | 1.0591 | 0.97811 | 1 | 3250.25 | 3250.25 | 3250.25
191.32 | 03-03-08 | (О) | 32 | ТЦ_103_78_ 7839092245 _03.09.2021_02 Прайс лист том 8 стр. 329/41 КАп.1319 | Адресный релейный модуль РМ-4К-R3 | шт | 1 | 1 | 3689 | 3689 | 1.0815 | 1.0591 | 0.97811 | 1 | 4133.11 | 4133.11 | 4133.11
191.33 | 03-03-08 | (О) | 33 | ТЦ_103_78_ 7839092245 _03.09.2021_02 Прайс лист том 8 стр. 329/59, КА п.1325 | Источник вторичного электропитания резервированный ИВЭПР 12/3.5 исп. 2х12-Р-БР | шт | 1 | 1 | 5580 | 5580 | 1.0815 | 1.0591 | 0.97811 | 1 | 6251.77 | 6251.77 | 6251.77
191.34 | 03-03-08 | (О) | 34 | ТССЦ-62.4.01.01-0005 | Батарея аккумуляторная: АКБ-12 12В/12 А/ч | шт | 2 | 1 | 1600 | 800 | 1.0815 | 1.0591 | 0.97811 | 1 | 896.31 | 1792.62 | 1792.62
191.35 | 03-03-08 | (О) | 35 | ТЦ_103_78_ 7804526950 _03.09.2021_02 Прайс лист том 8 стр. 329/68КАп.1327 | Оповещатель звуковой ОПОП 2-35 12В | шт | 6 | 1 | 2809 | 468.17 | 1.0815 | 1.0591 | 0.97811 | 1 | 524.53 | 3147.18 | 3147.18
191.36 | 03-03-08 | (О) | 36 | ТЦ_103_78_ 7804526950 _03.9.2021_02 Прайс лист том 8 стр. 329/65 КА п.1328 | Оповещатель охранно-пожарный световой адресный ОПОП 1-R3 "ВЫХОД" | шт | 6 | 1 | 7641 | 1273.5 | 1.0815 | 1.0591 | 0.97811 | 1 | 1426.81 | 8560.86 | 8560.86
191.37 | 03-03-08 | (О) | 37 | ТЦ_103_77_ 7705892151_03.09.2021_02 Прайс лист том 8 стр. 329/71 КАп.1329 | Оповещатель охранно-пожарный комбинированный адресный ОПОП 124-R3 | шт | 2 | 1 | 6090 | 3045 | 1.0815 | 1.0591 | 0.97811 | 1 | 3411.58 | 6823.16 | 6823.16
191.38 | 03-03-08 | (О) | 38 | ТЦ_103_78_ 7839092245 _03.09.2021_02 Прайс лист том 8 стр. 329/47 КА п.1321 | Программатор адресных устройств ПКУ-1 прот.R3 | шт | 1 | 1 | 6139 | 6139 | 1.0815 | 1.0591 | 0.97811 | 1 | 6878.06 | 6878.06 | 6878.06
[5 empty] | 3: Раздел 75. 03-03-09 Интернет, ТВ.gsfx; 9: 740727; 1 7: 829901.94 | 701676.8 | 0
192 |  |  |  |  | 3: Интернет, ТВ; 9: 740727; 1 7: 829901.94 | 701676.8 | 0
192.1 | 03-03-09 |  | 1 | ТЕРм10-06-037-05 | Шкаф для трубных проводок: настенный, размер до 640х840 мм | шт | 1 | 1 | 1763 | 1763 | 1.0815 | 1.0591 | 0.97811 | 1 | 1975.24 | 1975.24
192.2 | 03-03-09 | (О) | 2 | ТЦ_62.1.02.14_61_7718920832_01.11.2021_02 Прайс лист том 8, стр.434, п.650 | TWC-155350-G-W-GY Настенный шкаф 19" | шт | 1 | 1 | 14324 | 14324 | 1.0815 | 1.0591 | 0.97811 | 1 | 16048.44 | 16048.44 | 16048.44
192.3 | 03-03-09 |  | 3 | ТЕРм10-02-016-06 | Отдельно устанавливаемый: преобразователь или блок питания | шт | 1 | 1 | 9435 | 9435 | 1.0815 | 1.0591 | 0.97811 | 1 | 10570.86 | 10570.86
192.4 | 03-03-09 | (О) | 4 | ТЦ_62.1.02.14_61_7718920832_01.11.2021_02 Прайс лист том8, стр.436, п.651 | SKAT-UPS 800/400- 220В, 800 ВА, (480 Вт), встроенный АКБ 9Ач | шт | 1 | 1 | 13575 | 13575 | 1.0815 | 1.0591 | 0.97811 | 1 | 15209.27 | 15209.27 | 15209.27
192.5 | 03-03-09 |  | 5 | ТЕРм10-03-013-05 | Коммутатор служебной связи | шт | 2 | 1 | 10965 | 5482.5 | 1.0815 | 1.0591 | 0.97811 | 1 | 6142.53 | 12285.06
192.6 | 03-03-09 | (О) | 6 | ТЦ_61.1.03.03_91_9102006689_01.11.2021_02 Прайс лист том 8 стр.438, п.652 | SNR-S2985G-8T Управляемый коммутатор | шт | 1 | 1 | 10362 | 10362 | 1.0815 | 1.0591 | 0.97811 | 1 | 11609.46 | 11609.46 | 11609.46
192.7 | 03-03-09 | (О) | 7 | ТЦ_61.1.03.03_91_9102006689_01.11.2021_02 Прайс лист том 8, стр.441, п.653 | SNR-S2985G-24T | шт | 1 | 1 | 40814 | 40814 | 1.0815 | 1.0591 | 0.97811 | 1 | 45727.53 | 45727.53 | 45727.53
192.8 | 03-03-09 |  | 8 | ТЕРм11-04-008-01 | Съемные и выдвижные блоки (модули, ячейки, ТЭЗ), масса: до 5 кг | шт | 2 | 1 | 1445 | 722.5 | 1.0815 | 1.0591 | 0.97811 | 1 | 809.48 | 1618.96
192.9 | 03-03-09 | (О) | 9 | ТЦ_61.1.03.06_66_6662103947_01.11.2021_02 Прайс лист том 8, стр.442, п.654 | Абонентский VoIP-шлюз TAU-2M.IP | шт | 1 | 1 | 7905 | 7905 | 1.0815 | 1.0591 | 0.97811 | 1 | 8856.67 | 8856.67 | 8856.67
192.10 | 03-03-09 | (О) | 10 | ТЦ_61.1.03.06_77_7730194513_01.11.2021_02 Прайс лист том 8, стр.444, п.655 | Абонентский VoIP-шлюз TAU-16.IP | шт | 1 | 1 | 72097 | 72097 | 1.0815 | 1.0591 | 0.97811 | 1 | 80776.64 | 80776.64 | 80776.64
192.11 | 03-03-09 | (О) | 11 | ТЦ_21.9.02.02_91_ 7705892151_01.11.2021_02 Прайс лист том 8, стр.446, п.656 | Hyperline PC-LPM-UTP-RJ45-RJ45-C5e-2M-LSZH-GY Патч-корд UTP, Cat.5e, LSZH, 2 м, серый | шт | 26 | 1 | 10683 | 410.88 | 1.0815 | 1.0591 | 0.97811 | 1 | 460.35 | 11969.1 | 11969.1
192.12 | 03-03-09 |  | 12 | ТЕРм08-03-591-09 | Розетка штепсельная: утопленного типа при скрытой проводке | 100 шт | 0,13 | 1 | 3209 | 24684.62 | 1.0815 | 1.0591 | 0.97811 | 1 | 27656.36 | 3595.33
192.13 | 03-03-09 |  | 13 | ТЦ_20.4.03.03_77_772972151859_01.11.2021_02 Прайс лист том 8, стр.448, п.657 | Hyperline SB-GTS2-8P8C-C5E-WH Розетка RJ-45, двойная, категория 5e, настенная | шт | 13 | 1 | 5526 | 425.08 | 1.0815 | 1.0591 | 0.97811 | 1 | 476.25 | 6191.25
192.14 | 03-03-09 |  | 14 | ТЦ_22.1.02.01_23_ 7719840097_01.11.2021_02 Прайс лист том 8, стр.450, п.658 | RJ-45 (8P8C) CAT6, экран., со вставкой | шт | 35 | 1 | 1034 | 29.54 | 1.0815 | 1.0591 | 0.97811 | 1 | 33.1 | 1158.5
192.15 | 03-03-09 |  | 15 | ТЕРм10-06-060-02 | Монтаж оптического кросса с учетом измерений на волоконно-оптическом кабеле с числом волокон: 8 | шт | 1 | 1 | 2719 | 2719 | 1.0815 | 1.0591 | 0.97811 | 1 | 3046.34 | 3046.34
192.16 | 03-03-09 |  | 16 | ТЦ_61.1.04.09_50_6167107048_01.11.2021_05 Прайс лист том 8, стр.452, п.659 | SNR-ODF-24R-8SC-Кросс оптический 19" (ШКОС) укомплектованный на 8 SC портов | шт | 1 | 1 | 1262 | 1262 | 1.0815 | 1.0591 | 0.97811 | 1 | 1413.93 | 1413.93
192.17 | 03-03-09 |  | 17 | ТЦ_77.3.03.01_61_7722753969_01.11.2021_02 Прайс лист том 8, стр.454, п.660 | Кабельный органайзер NIKOMAX 19", 1U, глубина колец 40мм, металлический, черный, уп-ка 2шт.¶ | шт | 1 | 1 | 1583 | 1583 | 1.0815 | 1.0591 | 0.97811 | 1 | 1773.57 | 1773.57
192.18 | 03-03-09 |  | 18 | ТЕРм10-01-055-07 | Прокладка однопарного провода с креплением проволочными скрепами по стене: деревянной или оштукатуренной | 100 м | 6,4 | 1 | 30117 | 4705.78 | 1.0815 | 1.0591 | 0.97811 | 1 | 5272.3 | 33742.72
192.19 | 03-03-09 |  | 19 | ТССЦ-21.1.04.01-0008 | Кабель компьютерный (витая пара) FTP 4х2х0,52 | 1000 м | 0,6528 | 1 | 6132 | 9393.38 | 1.0815 | 1.0591 | 0.97811 | 1 | 10524.23 | 6870.22
192.20 | 03-03-09 |  | 20 | ТЕРм10-02-030-01 | Аппарат телефонный системы ЦБ или АТС: настольный | шт | 8 | 1 | 4745 | 593.13 | 1.0815 | 1.0591 | 0.97811 | 1 | 664.54 | 5316.32
192.21 | 03-03-09 | (О) | 21 | ТЦ_61.1.02.01_61_7718979307_01.11.2021_02 Прайс лист том 8, стр.457, п.662 | panasonic KX-TS2358Ru | шт | 8 | 1 | 27379 | 3422.38 | 1.0815 | 1.0591 | 0.97811 | 1 | 3834.39 | 30675.12 | 30675.12
192.22 | 03-03-09 |  | 22 | ТЕРм11-06-001-02 | Щиты и пульты, масса: до 100 кг | шт | 1 | 1 | 6892 | 6892 | 1.0815 | 1.0591 | 0.97811 | 1 | 7721.72 | 7721.72
192.23 | 03-03-09 | (О) | 23 | ТЦ_101_61_6167107048_01.11.2021_02 Прайс лист том 8, стр.399, п.665 | SRV¦LEGION SL1500/1U4G2 / CPU-E5-2637V4x1 / 2*MEM-D4R-16G2666x1 / SATA3,5-2000GB7.2Kx2 / 9260-4ix1 / PSUR1USL1000x1 / DVD-RW slimx1 / WSSTD2016x8 / WARSTD3Yx1- СЕРВЕР | шт | 1 | 1 | 380097 | 380097 | 1.0815 | 1.0591 | 0.97811 | 1 | 425856.25 | 425856.25 | 425856.25
192.24 | 03-03-09 |  | 24 | ТЕРм11-04-008-01 | Съемные и выдвижные блоки (модули, ячейки, ТЭЗ), масса: до 5 кг | шт | 2 | 1 | 1445 | 722.5 | 1.0815 | 1.0591 | 0.97811 | 1 | 809.48 | 1618.96
192.25 | 03-03-09 |  | 25 | ТЦ_61.1.04.09_66_6659099112_01.11.2021_02 Прайс лист том 8, стр.459, п.663 | SNR-SFP-W53-3-Модуль SFP WDM, дальность до 3км (6dB), 1550нм | шт | 1 | 1 | 829 | 829 | 1.0815 | 1.0591 | 0.97811 | 1 | 928.8 | 928.8
192.26 | 03-03-09 |  | 26 | ТЦ_61.1.04.09_66_6659099112_01.11.2021_02 Прайс лист том 8, стр.461, п.664 | SNR-SFP-W35-3 Модуль SFP WDM, дальность до 3км (6dB), 1310нм | шт | 1 | 1 | 829 | 829 | 1.0815 | 1.0591 | 0.97811 | 1 | 928.8 | 928.8
192.27 | 03-03-09 |  | 27 | ТЕРм11-04-005-01 | Пульт, рабочее место, масса: до 0,3 т | 1 шт. | 1 | 1 | 24517 | 24517 | 1.0815 | 1.0591 | 0.97811 | 1 | 27468.56 | 27468.56
192.28 | 03-03-09 | (О) | 28 | ТЦ_61.3.05.05_50_7708659499_15.11.2021_02 Прайс лист том 7, стр.247, п.306 | Системный блок НР Pavelion 690 0051ur7PW36EA, | шт | 1 | 1 | 34737 | 34737 | 1.0815 | 1.0591 | 0.97811 | 1 | 38918.93 | 38918.93 | 38918.93
192.29 | 03-03-09 | (О) | 29 | ТЦ_61.2.07.03_50_7707602010_01.11.2021_02 Прайс лист том 7, стр.251, п.307 | Комплект клавиатуры и мыши Lenovo 500 Combo-RU, | шт | 1 | 1 | 1729 | 1729 | 1.0815 | 1.0591 | 0.97811 | 1 | 1937.15 | 1937.15 | 1937.15
192.30 | 03-03-09 | (О) | 30 | ТЦ_61.3.05.06_77_7707602010_01.11.2021_02 Прайс лист том 7, стр.252, п.308 | Монитор HP 24w (1CA86AA), | шт | 1 | 1 | 7809 | 7809 | 1.0815 | 1.0591 | 0.97811 | 1 | 8749.11 | 8749.11 | 8749.11
192.31 | 03-03-09 | (О) | 31 | ТЦ_77.3.02.01_77_7707548740_01.11.2021_02 Прайс лист том 7, стр.254, п.309 | Принтер лазерный черно-белый HP Laser 107r, (5UE14A), | шт | 1 | 1 | 4769 | 4769 | 1.0815 | 1.0591 | 0.97811 | 1 | 5343.13 | 5343.13 | 5343.13
[5 empty] | 3: Раздел 76. 03-03-11 Радиофикация.gsfx; 9: 337727; 1 7: 378385.36 | 329179.07 | 0
193 |  |  |  |  | 3: Радиофикация; 9: 337727; 1 7: 378385.36 | 329179.07 | 0
193.1 | 03-03-11 |  | 1 | ТЕРм10-04-064-01 | Громкоговоритель настольный | шт | 2 | 1 | 4142 | 2071 | 1.0815 | 1.0591 | 0.97811 | 1 | 2320.32 | 4640.64
193.2 | 03-03-11 | (О) | 2 | ТЦ_61.2.04.05_77_7728423621_01.09.2021_02 Прайс-лист том 8, стр.646, п.793 | Устройство оповещения- Отзвук-ПВ | шт | 2 | 1 | 286649 | 143324.5 | 1.0815 | 1.0591 | 0.97811 | 1 | 160579.1 | 321158.2 | 321158.2
193.3 | 03-03-11 |  | 3 | ТЕРм10-04-066-07 | Розетка микрофонная | шт | 13 | 1 | 8878 | 682.92 | 1.0815 | 1.0591 | 0.97811 | 1 | 765.14 | 9946.82
193.4 | 03-03-11 |  | 4 | ТССЦ-20.4.03.03-0003 | Радиорозетка РПВ-2 | 100 шт | 0,13 | 1 | 409 | 3146.15 | 1.0815 | 1.0591 | 0.97811 | 1 | 3524.91 | 458.24
193.5 | 03-03-11 |  | 5 | ТЕРм10-04-101-07 | Громкоговоритель или звуковая колонка: в помещении | шт | 13 | 1 | 20079 | 1544.54 | 1.0815 | 1.0591 | 0.97811 | 1 | 1730.48 | 22496.24
193.6 | 03-03-11 | (О) | 6 | ТЦ_61.3.02.01_77_7719424234_01.09.2021_02 Прайс-лист том 8, стр. 647, п.794 | Громкоговоритель абонентский Россия АГ-1 сеть 30В | шт | 13 | 1 | 7159 | 550.69 | 1.0815 | 1.0591 | 0.97811 | 1 | 616.99 | 8020.87 | 8020.87
193.7 | 03-03-11 |  | 7 | ТЕРм10-01-055-07 | Прокладка однопарного провода с креплением | 100 м | 1,4 | 1 | 6588 | 4705.71 | 1.0815 | 1.0591 | 0.97811 | 1 | 5272.22 | 7381.11
193.8 | 03-03-11 |  | 8 | ТССЦ-21.1.08.01-0121 | Кабели парной скрутки для систем сигнализации с однопроволочными медными жилами, изоляцией из полиэтилена, оболочкой из белого ПВХ пластиката, не распространяющей горение, с низким дымо- и газовыделением, марки: КСВВнг-LS 1x2x0,8 | 1000 м | 0,1428 | 1 | 3823 | 26771.71 | 1.0815 | 1.0591 | 0.97811 | 1 | 29994.71 | 4283.24
[5 empty] | 3: Раздел 77. 03-03-12 Часофикация.gsfx; 9: 72796; 1 7: 81559.74 | 54597.71 | 0
194 |  |  |  |  | 3: Часофикация; 9: 72796; 1 7: 81559.74 | 54597.71 | 0
194.1 | 03-03-12 |  | 1 | ТЕРм10-08-016-01 | Электрочасы вторичные для помещений односторонние: на стене | шт | 17 | 1 | 23406 | 1376.82 | 1.0815 | 1.0591 | 0.97811 | 1 | 1542.57 | 26223.69
194.2 | 03-03-12 | (О) | 2 | ТЦ_61.1.04.09_77_7709285567_01.11.2021_02 Прайс-лист том 8 стр.539, п.706 | Часы вторичные стрелочные СВР-03-26 | шт | 17 | 1 | 48731 | 2866.53 | 1.0815 | 1.0591 | 0.97811 | 1 | 3211.63 | 54597.71 | 54597.71
194.3 | 03-03-12 |  | 3 | ТЦ_102_77_7721793895_01.09.2021_02 Прайс-лист том 8, стр.650, п.795 | Батарейки Duracell Basic мизинчиковые ААA LR03 (12 штук в упаковке) | шт | 1 | 1 | 659 | 659 | 1.0815 | 1.0591 | 0.97811 | 1 | 738.34 | 738.34
[5 empty] | 3: Раздел 78. 03-03-14 Домофон.gsfx; 9: 29383; 1 7: 32920.54 | 7570.46 | 0
195 |  |  |  |  | 3: Домофон; 9: 29383; 1 7: 32920.54 | 7570.46 | 0
195.1 | 03-03-14 |  | 1 | ТЕРм10-10-007-02 | Монтаж видеодомофона | шт | 1 | 1 | 3543 | 3543 | 1.0815 | 1.0591 | 0.97811 | 1 | 3969.54 | 3969.54
195.2 | 03-03-14 | (О) | 2 | ТЦ_61.3.03.01_92_7701718635_01.09.2021_02 Прайс-лист том 9, стр.842, п.943 | Домофон COMMAX DPV-4HPN в тератек | шт | 1 | 1 | 3227 | 3227 | 1.0815 | 1.0591 | 0.97811 | 1 | 3615.49 | 3615.49 | 3615.49
195.3 | 03-03-14 |  | 3 | ТЕРм10-02-016-06 | Отдельно устанавливаемый: преобразователь или блок питания | шт | 1 | 1 | 9435 | 9435 | 1.0815 | 1.0591 | 0.97811 | 1 | 10570.86 | 10570.86
195.4 | 03-03-14 | (О) | 4 | ТЦ_62.4.02.04_61_6167107048_01.11.2021_02 Прайс-лист том 8, стр527, п.700 | AT-12/30 Блок питания,3А | шт | 1 | 1 | 1114 | 1114 | 1.0815 | 1.0591 | 0.97811 | 1 | 1248.11 | 1248.11 | 1248.11
195.5 | 03-03-14 |  | 5 | ТЕРм10-04-101-10 | Ключ или кнопка на панели | шт | 1 | 1 | 776 | 776 | 1.0815 | 1.0591 | 0.97811 | 1 | 869.42 | 869.42
195.6 | 03-03-14 | (О) | 6 | ТЦ_61.3.03.01_77_9718159820_01.11.2021_02 Прайс-лист том 8 стр529, п.701 | AVC-305 Вызывная видеопанель, накладная, 4-х проводная, без видеокамеры, питание 12 В от монитора, -30…+55°C, 122х40х24мм, уголок и козырек в комплекте, цвет медь | шт | 1 | 1 | 2416 | 2416 | 1.0815 | 1.0591 | 0.97811 | 1 | 2706.86 | 2706.86 | 2706.86
195.7 | 03-03-14 |  | 7 | ТЦ_101_01.7.04.04_7717798361_01.11.2021_05 Прайс-лист том 8 стр531, п.702 | JL-10P Замок электромеханический | шт | 1 | 1 | 1011 | 1011 | 1.0815 | 1.0591 | 0.97811 | 1 | 1132.71 | 1132.71
195.8 | 03-03-14 |  | 8 | ТЕР09-04-012-02 | Установка дверного доводчика к металлическим дверям | шт | 1 | 1 | 930 | 930 | 1.0815 | 1.0591 | 0.97811 | 1 | 1041.96 | 1041.96
195.9 | 03-03-14 |  | 9 | ТССЦ-01.7.04.01-0001 | Доводчик дверной DS 73 BC "Серия Premium", усилие закрывания EN2-5 | шт | 1 | 1 | 2955 | 2955 | 1.0815 | 1.0591 | 0.97811 | 1 | 3310.75 | 3310.75
195.10 | 03-03-14 |  | 10 | ТЕРм10-01-055-07 | Прокладка однопарного провода с креплением | 100 м | 0,52 | 1 | 2448 | 4707.69 | 1.0815 | 1.0591 | 0.97811 | 1 | 5274.44 | 2742.71
195.11 | 03-03-14 |  | 11 | ТЦ_21.1.03.02_91_7705892151_01.11.2021_02 Прайс-лист том 8, стр 533, п.703 | КВК-П-2э 2х0,75 Кабель с коаксиальным (РК 75-2-122) проводником и 2 жилами для питания с внешней полиэтиленовой изоляцией, D-внешний = 8,5 мм, сечение жил = 0,75 кв. мм (для внешней прокладки) | м | 26,52 | 1 | 1083 | 40.84 | 1.0815 | 1.0591 | 0.97811 | 1 | 45.76 | 1213.56
195.12 | 03-03-14 |  | 12 | ТССЦ-21.2.03.08-0012 | Шнуры на напряжение до 380 В с параллельными жилами, с изоляцией и оболочкой из ПВХ, марки: ШВВП 2х0,75 | 1000 м | 0,02652 | 1 | 445 | 16779.79 | 1.0815 | 1.0591 | 0.97811 | 1 | 18799.88 | 498.57
[5 empty] | 3: Раздел 79. 03-03-15 ТХ- АБК.gsfx; 9: 10312418; 1 7: 11553913.25 | 9990703.75 | 0
196 |  |  |  |  | 3: Технологические решения; 9: 10312418; 1 7: 11553913.25 | 9990703.75 | 0
196.1 | 03-03-15 |  | 1 | ТЕР10-01-059-01 | Установка столов, шкафов под мойки, холодильных шкафов и др. | 100 шт | 0,12 | 1 | 8301 | 69175 | 1.0815 | 1.0591 | 0.97811 | 1 | 77502.86 | 9300.34
196.2 | 03-03-15 | (О) | 2 | ТЦ_104_92_2312289293_01.09.2021_02 Прайс-лист том 8, стр 347, п.382 | Стеллаж.Габ.1500х500х2000 индив.изготовл | шт | 2 | 1 | 5891 | 2945.5 | 1.0815 | 1.0591 | 0.97811 | 1 | 3300.1 | 6600.2 | 6600.2
196.3 | 03-03-15 | (О) | 3 | ТЦ_102_77_ 7725198590_25.09.2021_02 Прайс-лист том 8, стр 330, п.1277 | Стол письменный однотумбовый | шт | 10 | 1 | 84779 | 8477.9 | 1.0815 | 1.0591 | 0.97811 | 1 | 9498.54 | 94985.4 | 94985.4
196.4 | 03-03-15 | (О) | 4 | ТЦ_104_23_9729030835_01.09.2021_02 Прайс-лист том 8, стр 339, п.372 | Кресло для персонала рабочее поворотное | шт | 13 | 1 | 60978 | 4690.62 | 1.0815 | 1.0591 | 0.97811 | 1 | 5255.32 | 68319.16 | 68319.16
196.5 | 03-03-15 |  | 5 | ТЕРм11-04-005-01 | Пульт, рабочее место, масса: до 0,3 т | 1 шт. | 26 | 1 | 637436 | 24516.77 | 1.0815 | 1.0591 | 0.97811 | 1 | 27468.3 | 714175.8
196.6 | 03-03-15 | (О) | 6 | ТЦ_61.3.05.05_50_7708659499_15.09.2021_02 Прайс-лист том 7 стр 247, п.306 | Системный блок НР Pavelion 690 0051ur7PW36EA, | шт | 13 | 1 | 451576 | 34736.62 | 1.0815 | 1.0591 | 0.97811 | 1 | 38918.5 | 505940.5 | 505940.5
196.7 | 03-03-15 | (О) | 7 | ТЦ_61.3.05.06_77_7707602010_01.09.2021_02 Прайс-лист том 7, стр 252, п.308 | Монитор HP 24w (1CA86AA), | шт | 13 | 1 | 101517 | 7809 | 1.0815 | 1.0591 | 0.97811 | 1 | 8749.11 | 113738.43 | 113738.43
196.8 | 03-03-15 | (О) | 8 | ТЦ_104_23_9729030835_01.09.2021_02 Прайс-лист том 8, стр 341, п.373 | Стул полумягкий | шт | 31 | 1 | 39045 | 1259.52 | 1.0815 | 1.0591 | 0.97811 | 1 | 1411.15 | 43745.65 | 43745.65
196.9 | 03-03-15 |  | 9 | ТЕР10-01-059-01 | Установка столов, шкафов под мойки, холодильных шкафов и др. | 100 шт | 0,41 | 1 | 28364 | 69180.49 | 1.0815 | 1.0591 | 0.97811 | 1 | 77509.02 | 31778.7
196.10 | 03-03-15 | (О) | 10 | ТЦ_102_77_ 7721204370_25.09.2021_02 Прайс-лист том 9, стр 1175, п.1278 | Шкаф книжный | шт | 26 | 1 | 219295 | 8434.42 | 1.0815 | 1.0591 | 0.97811 | 1 | 9449.83 | 245695.58 | 245695.58
196.11 | 03-03-15 | (О) | 11 | ТЦ_104_50_7722753969_01.09.2021_02 Прайс-лист том 9, стр 1178, п.1279 | Шкаф для одежды персонала 3х створчатый | шт | 8 | 1 | 77204 | 9650.5 | 1.0815 | 1.0591 | 0.97811 | 1 | 10812.31 | 86498.48 | 86498.48
196.12 | 03-03-15 | (О) | 12 | ТЦ_104_50_7722753969_01.09.2021_02 Прайс-лист том 7, стр 345, п.377 | Шкаф металлический | шт | 4 | 1 | 19523 | 4880.75 | 1.0815 | 1.0591 | 0.97811 | 1 | 5468.34 | 21873.36 | 21873.36
196.13 | 03-03-15 | (О) | 13 | ТЦ_102_69_ 6911034573_25.09.2021_02 п.1280 Прайс лист том.9 стр. 1180 КАп.1280 | Стол письменный двухтумбовый с приставным столом | шт | 3 | 1 | 27099 | 9033 | 1.0815 | 1.0591 | 0.97811 | 1 | 10120.47 | 30361.41 | 30361.41
196.14 | 03-03-15 |  | 14 | ТЕРм11-04-005-01 | Пульт, рабочее место, масса: до 0,3 т | 1 шт. | 12 | 1 | 294200 | 24516.67 | 1.0815 | 1.0591 | 0.97811 | 1 | 27468.19 | 329618.28
196.15 | 03-03-15 | (О) | 15 | ТЦ_77.3.02.01_77_7707548740_01.09.2021_02Прайс-лист том 7, стр 254, п.309 | Принтер лазерный черно-белый HP Laser 107r, Эпсон | шт | 12 | 1 | 57226 | 4768.83 | 1.0815 | 1.0591 | 0.97811 | 1 | 5342.94 | 64115.28 | 64115.28
196.16 | 03-03-15 |  | 16 | ТЕР10-01-059-01 | Установка столов, шкафов под мойки, холодильных шкафов и др. | 100 шт | 0,55 | 1 | 38052 | 69185.45 | 1.0815 | 1.0591 | 0.97811 | 1 | 77514.57 | 42633.01
196.17 | 03-03-15 | (О) | 17 | ТЦ_104_23_9729030835_01.09.2021_02 Прайс-лист том 8, стр 337, п.370 | Стол офисный журнальный Коллекция "Cosmo" ККС198 | шт | 4 | 1 | 34989 | 8747.25 | 1.0815 | 1.0591 | 0.97811 | 1 | 9800.32 | 39201.28 | 39201.28
196.18 | 03-03-15 | (О) | 18 | ТЦ_104_23_9729030835_01.09.2021_02 Прайс-лист том 8, стр 343, п.375 | Диван офисный РОЛЬФ ВУД-2 Коллекция "Лондон" | шт | 4 | 1 | 95445 | 23861.25 | 1.0815 | 1.0591 | 0.97811 | 1 | 26733.87 | 106935.48 | 106935.48
196.19 | 03-03-15 | (О) | 19 | ТЦ_104_23_9729030835_01.09.2021_02 Прайс-лист том 8, стр 336, п.369 | Стол обеденный каркасный | шт | 6 | 1 | 66607 | 11101.17 | 1.0815 | 1.0591 | 0.97811 | 1 | 12437.62 | 74625.72 | 74625.72
196.20 | 03-03-15 | (О) | 20 | ТЦ_104_50_7722753969_01.09.2021_02 Прайс-лист том 7, стр 345, п.377 | Металлический шкаф для одежды. Габ 600*500*1790ШМм МСК-2922.600 | шт | 30 | 1 | 146425 | 4880.83 | 1.0815 | 1.0591 | 0.97811 | 1 | 5468.43 | 164052.9 | 164052.9
196.21 | 03-03-15 | (О) | 21 | ТЦ_104_78_7813342797_25.09.2021_02 Прайс лист т. 9 стр.1248 КАп.1303 | Шкаф сушильный для одежды. Габ 602*513*1962 | шт | 4 | 1 | 107641 | 26910.25 | 1.0815 | 1.0591 | 0.97811 | 1 | 30149.93 | 120599.72 | 120599.72
196.22 | 03-03-15 | (О) | 22 | ТЦ_104_23_9729030835_01.09.2021_02 Прайс-лист том 8, стр 336, п.369 | Стол обеденный каркасный | шт | 5 | 1 | 55506 | 11101.2 | 1.0815 | 1.0591 | 0.97811 | 1 | 12437.66 | 62188.3 | 62188.3
196.23 | 03-03-15 | (О) | 23 | ТЦ_102_91_9102021648_03.09.2021_02 Прайс лист том 8 стр. 333, КА п.1333 | Шкаф медицинский 2х створчатый | шт | 2 | 1 | 34565 | 17282.5 | 1.0815 | 1.0591 | 0.97811 | 1 | 19363.11 | 38726.22 | 38726.22
196.24 | 03-03-15 |  | 24 | ТЕР17-01-005-01 | Установка моек: на одно отделение | 10 компл. | 1,5 | 1 | 24647 | 16431.33 | 1.0815 | 1.0591 | 0.97811 | 1 | 18409.47 | 27614.21
196.25 | 03-03-15 | (О) | 25 | ТЦ_104_77_77714352064_25.09.2021_02 Прайс-лист том 9, стр 1245, п.1302 | Мойка лабораторная. Габ.530х530х800 | шт | 15 | 1 | 155703 | 10380.2 | 1.0815 | 1.0591 | 0.97811 | 1 | 11629.86 | 174447.9 | 174447.9
196.26 | 03-03-15 |  | 26 | ТЕР10-01-059-01 | Установка столов, шкафов под мойки, холодильных шкафов и др. | 100 шт | 0,57 | 1 | 39433 | 69180.7 | 1.0815 | 1.0591 | 0.97811 | 1 | 77509.25 | 44180.27
196.27 | 03-03-15 | (О) | 27 | ТЦ_104_77_77714352064_25.09.2021_02 Прайс-лист том 9, стр 1242, п.1301 | Стол лабораторный пристенный. Габ 1200х600х750 MML, ЛАБ | шт | 18 | 1 | 255951 | 14219.5 | 1.0815 | 1.0591 | 0.97811 | 1 | 15931.36 | 286764.48 | 286764.48
196.28 | 03-03-15 | (О) | 28 | ТЦ_104_77_7725647687_25.09.2021_02 Прайс-лист том 9, стр 1241, п.1302п.1300 | Шкаф универсальный для хранения реактивов. Габ 836*400*1800 ПГЛ Шр3-0.8 | шт | 16 | 1 | 587891 | 36743.19 | 1.0815 | 1.0591 | 0.97811 | 1 | 41166.64 | 658666.24 | 658666.24
196.29 | 03-03-15 | (О) | 29 | ТЦ_104_78_7802495008_25.09.2021_02Прайс-лист том 9, стр 1238, п.1299 | Стол весовой. Габ 1236*700*800 ПГЛ-ВС2-1.2 | шт | 2 | 1 | 59298 | 29649 | 1.0815 | 1.0591 | 0.97811 | 1 | 33218.39 | 66436.78 | 66436.78
196.30 | 03-03-15 | (О) | 30 | ТЦ_77.3.05.01_47_7804487524_01.09.2021_02 Прайс-лист том 7, стр 278, п.325 | Весы аналитические, предел взвешивания 252 гр. HR-250AZ | шт | 1 | 1 | 171112 | 171112 | 1.0815 | 1.0591 | 0.97811 | 1 | 191711.89 | 191711.89 | 191711.89
196.31 | 03-03-15 | (О) | 31 | ТЦ_77.3.05.01_77_9718167034_01.09.2021_02 Прайс лист том8 стр. 743, КА п.1334 | Весы технические,0 максимальный вес 620гр ViBRA SJ-620CE | шт | 1 | 1 | 42396 | 42396 | 1.0815 | 1.0591 | 0.97811 | 1 | 47499.98 | 47499.98 | 47499.98
196.32 | 03-03-15 | (О) | 32 | ТЦ_104_54_5410085134_25.09.2021_02Прайс-лист том 9, стр 1234, п.1298 | Шкаф для лабораторной посуды. Габ.800х400х1800 | шт | 21 | 1 | 377778 | 17989.43 | 1.0815 | 1.0591 | 0.97811 | 1 | 20155.15 | 423258.15 | 423258.15
196.33 | 03-03-15 |  | 33 | ТЕРм34-01-136-01 | Облучатель бактерицидный: настенный | шт | 16 | 1 | 113216 | 7076 | 1.0815 | 1.0591 | 0.97811 | 1 | 7927.87 | 126845.92
196.34 | 03-03-15 | (О) | 34 | ТЦ_20.3.04.03_50_9718167034_01.09.2021_02 Прайс-лист том 7 стр 319, п.355 | Облучатель бактерициндный настенный ОБН-150 | шт | 16 | 1 | 30951 | 1934.44 | 1.0815 | 1.0591 | 0.97811 | 1 | 2167.32 | 34677.12 | 34677.12
196.35 | 03-03-15 |  | 35 | ТЕРм34-01-083-04 | Шкаф сушильно-вытяжной | шт | 2 | 1 | 15004 | 7502 | 1.0815 | 1.0591 | 0.97811 | 1 | 8405.15 | 16810.3
196.36 | 03-03-15 | (О) | 36 | ТЦ_104_78_7802495008_25.09.2021_02 Прайс-лист том 9 стр 1230, п.1297 | Шкаф вытяжной. Габ 1236*800*2000 ПГЛ ВШМ1-1,2П | шт | 2 | 1 | 118922 | 59461 | 1.0815 | 1.0591 | 0.97811 | 1 | 66619.41 | 133238.82 | 133238.82
196.37 | 03-03-15 |  | 37 | ТЕР10-01-059-01 | Установка столов, шкафов под мойки, холодильных шкафов и др. | 100 шт | 0,04 | 1 | 2767 | 69175 | 1.0815 | 1.0591 | 0.97811 | 1 | 77502.86 | 3100.11
196.38 | 03-03-15 | (О) | 38 | ТЦ_104_78_7814713444_25.09.2021_02 Прайс-лист том 9 стр 1227, п.1296 | Стол титровальный. Габ 1236*800*900 ПГЛ-СТ2-1,2П | шт | 4 | 1 | 126333 | 31583.25 | 1.0815 | 1.0591 | 0.97811 | 1 | 35385.51 | 141542.04 | 141542.04
196.39 | 03-03-15 |  | 39 | ТЕРм11-04-002-01 | Аппарат настольный, масса: до 0,015 т | шт | 4 | 1 | 3794 | 948.5 | 1.0815 | 1.0591 | 0.97811 | 1 | 1062.69 | 4250.76
196.40 | 03-03-15 | (О) | 40 | ТЦ_77.3.05.01_77_7705503750_01.09.2021_02 Прайс лист том 8 стр.743/3; КА п.1335 | Титратор-дозатор Biotrate 30 | шт | 4 | 1 | 224608 | 56152 | 1.0815 | 1.0591 | 0.97811 | 1 | 62912.05 | 251648.2 | 251648.2
196.41 | 03-03-15 |  | 41 | ТЕРм11-04-002-02 | Аппарат настольный, масса: до 0,03 т | шт | 4 | 1 | 10378 | 2594.5 | 1.0815 | 1.0591 | 0.97811 | 1 | 2906.85 | 11627.4
196.42 | 03-03-15 | (О) | 42 | ТЦ_102_77_ 9718167034_25.09.2021_02 Прайс-лист том 9 стр 1198,п.1286 | Муфельная печь. Объем камеры 3 л. SNOL 3/1100 | шт | 2 | 1 | 129270 | 64635 | 1.0815 | 1.0591 | 0.97811 | 1 | 72416.3 | 144832.6 | 144832.6
196.43 | 03-03-15 | (О) | 43 | ТЦ_102_77_ 7725689870_25.09.2021_02 Прайс лист том9 стр.1193 КАп.1284 | Аппарат для разложения К8 | шт | 2 | 1 | 544047 | 272023.5 | 1.0815 | 1.0591 | 0.97811 | 1 | 304771.96 | 609543.92 | 609543.92
196.44 | 03-03-15 |  | 44 | ТЕРм11-04-002-01 | Аппарат настольный, масса: до 0,015 т | шт | 2 | 1 | 1896 | 948 | 1.0815 | 1.0591 | 0.97811 | 1 | 1062.13 | 2124.26
196.45 | 03-03-15 | (О) | 45 | ТЦ_62.5.01.02_50_7725689870_01.09.2021_02 Прайс-лист том 7, стр 316, п.353 | Плита электрическая программируемая ПЛКС-02 | шт | 2 | 1 | 158155 | 79077.5 | 1.0815 | 1.0591 | 0.97811 | 1 | 88597.51 | 177195.02 | 177195.02
196.46 | 03-03-15 |  | 46 | ТЕРм11-04-003-01 | Аппарат напольный, масса: до 0,2 т | шт | 9 | 1 | 86387 | 9598.56 | 1.0815 | 1.0591 | 0.97811 | 1 | 10754.11 | 96786.99
196.47 | 03-03-15 | (О) | 47 | ТЦ_104_50_9718167034_01.09.2021_02 прайс лист том 9, стр 1195, КА п.1285 | Стерилизатор паровой, автоклав.Объем камеры 75 л. ВКа-75-ПЗ | шт | 6 | 1 | 1512126 | 252021 | 1.0815 | 1.0591 | 0.97811 | 1 | 282361.39 | 1694168.34 | 1694168.34
196.48 | 03-03-15 | (О) | 48 | ТЦ_77.3.05.01_77_7720791373_01.09.2021_02 Прайс лист том 8 стр. 743/6, КА п.1336 | Аквадистиллятор. Производительность 25 л/ч АДЭа-25-«СЗМО» | шт | 3 | 1 | 257854 | 85951.33 | 1.0815 | 1.0591 | 0.97811 | 1 | 96298.87 | 288896.61 | 288896.61
196.49 | 03-03-15 |  | 49 | ТЕР10-01-059-01 | Установка столов, шкафов под мойки, холодильных шкафов и др. | 100 шт | 0,04 | 1 | 2767 | 69175 | 1.0815 | 1.0591 | 0.97811 | 1 | 77502.86 | 3100.11
196.50 | 03-03-15 | (О) | 50 | ТЦ_91.21.18_50_9718167034_01.09.2021_02 Прайс-лист том 7, стр 311, п.349 | Шкаф сушильный ШС-40-ПЗ | шт | 4 | 1 | 305412 | 76353 | 1.0815 | 1.0591 | 0.97811 | 1 | 85545.01 | 342180.04 | 342180.04
196.51 | 03-03-15 |  | 51 | ТЕРм11-04-002-01 | Аппарат настольный, масса: до 0,015 т | шт | 7 | 1 | 6640 | 948.57 | 1.0815 | 1.0591 | 0.97811 | 1 | 1062.77 | 7439.39
196.52 | 03-03-15 | (О) | 52 | ТЦ_102_78_7804199163_25.09.2021_02 Прайс лист т.9 п. 1201 КАп.1287 | Прибор вакуумного фильтрования ПВФ-47/НБ | шт | 1 | 1 | 75514 | 75514 | 1.0815 | 1.0591 | 0.97811 | 1 | 84605.01 | 84605.01 | 84605.01
196.53 | 03-03-15 | (О) | 53 | ТЦ_102_77_ 7725689870_25.09.2021_02 Прайс лист т.9 п. 1203 КАп.1288 | Аппарат для экстракции по Сокслету R 304 | шт | 1 | 1 | 189546 | 189546 | 1.0815 | 1.0591 | 0.97811 | 1 | 212365.13 | 212365.13 | 212365.13
196.54 | 03-03-15 | (О) | 54 | ТЦ_102_77_9718167034_25.09.2021_02 Прайс лист том9 стр.1218 КА п.1293 | рН-мет (рН-150МИ) 0 0 0 0 2 | шт | 1 | 1 | 18563 | 18563 | 1.0815 | 1.0591 | 0.97811 | 1 | 20797.77 | 20797.77 | 20797.77
196.55 | 03-03-15 | (О) | 55 | ТЦ_102_59_5904996722_25.09.2021_02 Прайс лист том9 стр.1223 КАп.1294 | Спектрофотометр ПЭ-5400ВИ | шт | 1 | 1 | 94681 | 94681 | 1.0815 | 1.0591 | 0.97811 | 1 | 106079.49 | 106079.49 | 106079.49
196.56 | 03-03-15 | (О) | 56 | ТЦ_102_77_7708019731_25.09.2021_02 Прайс лист том9 стр.1225 КА п.1295 | Анализатор ХПК фотометрический «Эксперт-003» | шт | 1 | 1 | 87767 | 87767 | 1.0815 | 1.0591 | 0.97811 | 1 | 98333.12 | 98333.12 | 98333.12
196.57 | 03-03-15 | (О) | 57 | ТЦ_104_37_3711020507_01.09.2021_02 Прайс-лист том 7, стр 290, п.335 | Анализатор кислорода АКПМ-1-02 | шт | 1 | 1 | 36917 | 36917 | 1.0815 | 1.0591 | 0.97811 | 1 | 41361.38 | 41361.38 | 41361.38
196.58 | 03-03-15 | (О) | 58 | ТЦ_102_77_7733786395_25.09.2021_02 Прайс лист том9 стр.1206, КАп.1289 | Влагомер весовой, диапазон веса образца 0,1-51гр МL-50 | шт | 1 | 1 | 97026 | 97026 | 1.0815 | 1.0591 | 0.97811 | 1 | 108706.8 | 108706.8 | 108706.8
196.59 | 03-03-15 |  | 59 | ТЕРм11-04-003-04 | Аппарат напольный, масса: до 0,8 т | шт | 3 | 1 | 56196 | 18732 | 1.0815 | 1.0591 | 0.97811 | 1 | 20987.11 | 62961.33
196.60 | 03-03-15 | (О) | 60 | ТЦ_102_77_9718167034_25.09.2021_02 Прайс-лист том9 стр.1211, п.1290 | Ламинарный бокс БМБ-III Габ 2320x750x1920 "Ламинар-C»-1,8 | шт | 3 | 1 | 1170190 | 390063.33 | 1.0815 | 1.0591 | 0.97811 | 1 | 437022.41 | 1311067.23 | 1311067.23
196.61 | 03-03-15 |  | 61 | ТЕРм11-04-002-03 | Аппарат настольный, масса: до 0,06 т | шт | 1 | 1 | 7910 | 7910 | 1.0815 | 1.0591 | 0.97811 | 1 | 8862.27 | 8862.27
196.62 | 03-03-15 | (О) | 62 | ТЦ_102_78_7802700514_25.09.2021_02 Прайс-лист том9 стр.1213, п.1291 | Автоматический автоклав B-класса, 12 л Габ 560×470×400 TANZO С12 | шт | 1 | 1 | 93213 | 93213 | 1.0815 | 1.0591 | 0.97811 | 1 | 104434.76 | 104434.76 | 104434.76
196.63 | 03-03-15 |  | 63 | ТЕР10-01-059-01 | Установка столов, шкафов под мойки, холодильных шкафов и др. | 100 шт | 0,13 | 1 | 8993 | 69176.92 | 1.0815 | 1.0591 | 0.97811 | 1 | 77505.02 | 10075.65
196.64 | 03-03-15 | (О) | 64 | ТЦ_64.9.03.01_50_7709349242_01.09.2021_02 Прайс-лист том 7, стр 261, п.314 | Холодильник фармацевтический MPR-1410 | шт | 11 | 1 | 200511 | 18228.27 | 1.0815 | 1.0591 | 0.97811 | 1 | 20422.74 | 224650.14 | 224650.14
196.65 | 03-03-15 | (О) | 65 | ТЦ_102_78_7811449287_25.09.2021_02 Прайс лист том9 стр.1216 КА п.1292 | Стеллаж лабораторный металлический Габ 1000х400х2000 СТ-12-4 | шт | 2 | 1 | 16487 | 8243.5 | 1.0815 | 1.0591 | 0.97811 | 1 | 9235.92 | 18471.84 | 18471.84
196.66 | 03-03-15 |  | 66 | ТЕРм11-04-002-03 | Аппарат настольный, масса: до 0,06 т | шт | 1 | 1 | 7910 | 7910 | 1.0815 | 1.0591 | 0.97811 | 1 | 8862.27 | 8862.27
196.67 | 03-03-15 | (О) | 67 | ТЦ_102_77_ 9718167034_25.09.2021_02 Прайс лист том9 стр.1188 КАп.1282 | Термостат Габ 518х721х525 1ф.220в. N=0,25 кВт- ТС-1/80 СПУ | шт | 1 | 1 | 31895 | 31895 | 1.0815 | 1.0591 | 0.97811 | 1 | 35734.79 | 35734.79 | 35734.79
196.68 | 03-03-15 |  | 68 | ТЕРм11-04-002-01 | Аппарат настольный, масса: до 0,015 т | шт | 1 | 1 | 948 | 948 | 1.0815 | 1.0591 | 0.97811 | 1 | 1062.13 | 1062.13
196.69 | 03-03-15 | (О) | 69 | ТЦ_102_91_ 9102257481_25.09.2021_02 Прайс-лист том9 стр.1191, п.1283 | Центрифуга Габ 305х285х370 1ф.220в. N=0,35 кВт ОПН-8 | шт | 1 | 1 | 53855 | 53855 | 1.0815 | 1.0591 | 0.97811 | 1 | 60338.51 | 60338.51 | 60338.51
196.70 | 03-03-15 | (О) | 70 | ТЦ_102_77_7708768762 _25.09.2021_02 Прайс лист том.9 стр. 1183 КАп.1282 | Приставной офисный стол | шт | 3 | 1 | 7896 | 2632 | 1.0815 | 1.0591 | 0.97811 | 1 | 2948.86 | 8846.58 | 8846.58
[5 empty] | 3: Раздел 80. 03-04-01 Общестроительные работы здания баковой.gsfx; 9: 2672886; 1 7: 2994671.06 | 0 | 0
197 |  |  |  |  | 3: Здание баковой; 9: 1197023; 1 7: 1341131.1 | 0 | 0
[5 empty] | Котлован (077/47-ИЛО 3.3 ) |  |  | 1
197.1 | 03-04-01 |  | 1 | ТЕР01-01-003-09 | Разработка грунта в отвал экскаваторами "драглайн" или "обратная лопата" с ковшом вместимостью: 0,65 (0,5-1) м3, группа грунтов 3 | 1000 м3 | 0,0186 | 1 | 1199 | 64462.37 | 1.0815 | 1.0591 | 0.97811 | 1 | 72222.89 | 1343.35
197.2 | 03-04-01 |  | 2 | ТЕР01-01-013-09 | Разработка грунта с погрузкой на автомобили-самосвалы экскаваторами с ковшом вместимостью: 0,65 (0,5-1) м3, группа грунтов 3 | 1000 м3 | 0,1087 | 1 | 9730 | 89512.42 | 1.0815 | 1.0591 | 0.97811 | 1 | 100288.67 | 10901.38
197.3 | 03-04-01 |  | 3 | ТССЦпг-03-21-01-138 | Перевозка грузов автомобилями-самосвалами грузоподъемностью 10 т работающих вне карьера на расстояние: I класс груза до 138 км | 1 т груза | 184,79 | 1 | 131008 | 708.96 | 1.0815 | 1.0591 | 0.97811 | 1 | 794.31 | 146780.54
197.4 | 03-04-01 |  | 4 | ТЕР01-01-033-01 | Засыпка котлована с перемещением грунта до 5 м бульдозерами мощностью: 59 кВт (80 л.с.), группа грунтов 1 - ГПС | 1000 м3 | 0,0678 | 1 | 627 | 9247.79 | 1.0815 | 1.0591 | 0.97811 | 1 | 10361.12 | 702.48
197.5 | 03-04-01 |  | 5 | ТССЦ-02.2.04.03-0003 | Смесь песчано-гравийная природная | м3 | 81,36 | 1 | 88414 | 1086.7 | 1.0815 | 1.0591 | 0.97811 | 1 | 1217.53 | 99058.24
197.6 | 03-04-01 |  | 6 | ТЕР01-02-005-01 | Уплотнение грунта пневматическими трамбовками, группа грунтов: 1-2 | 100 м3 | 0,678 | 1 | 8687 | 12812.68 | 1.0815 | 1.0591 | 0.97811 | 1 | 14355.18 | 9732.81
197.7 | 03-04-01 |  | 7 | ТЕР01-01-033-01 | Засыпка пазуз с перемещением грунта до 5 м бульдозерами мощностью: 59 кВт (80 л.с.), группа грунтов 1 | 1000 м3 | 0,0186 | 1 | 171 | 9193.55 | 1.0815 | 1.0591 | 0.97811 | 1 | 10300.35 | 191.59
197.8 | 03-04-01 |  | 8 | ТЕР01-02-005-01 | Уплотнение грунта пневматическими трамбовками, группа грунтов: 1-2 | 100 м3 | 0,186 | 1 | 2384 | 12817.2 | 1.0815 | 1.0591 | 0.97811 | 1 | 14360.24 | 2671
[5 empty] | Фундаментная плита 077/47-ИЛО 3.3 |  |  | 1
197.9 | 03-04-01 |  | 9 | ТЕР06-01-001-01 | Устройство бетонной подготовки | 100 м3 | 0,104 | 1 | 16357 | 157278.85 | 1.0815 | 1.0591 | 0.97811 | 1 | 176213.39 | 18326.19
197.10 | 03-04-01 |  | 10 | ТССЦ-04.1.02.05-0003 | Бетон тяжелый, класс: В7,5 (М100) | м3 | 10,608 | 1 | 49971 | 4710.69 | 1.0815 | 1.0591 | 0.97811 | 1 | 5277.8 | 55986.9
197.11 | 03-04-01 |  | 11 | ТЕР06-01-001-17 | Устройство фундаментных плит железобетонных: с пазами, стаканами и подколонниками высотой до 2 м при толщине плиты до 1000 мм | 100 м3 | 0,446 | 1 | 120201 | 269508.97 | 1.0815 | 1.0591 | 0.97811 | 1 | 301954.71 | 134671.8
197.12 | 03-04-01 |  | 12 | ТССЦ-04.1.02.05-0009 | Бетон тяжелый, класс: В25 (М350) | м3 | 45,269 | 1 | 287632 | 6353.84 | 1.0815 | 1.0591 | 0.97811 | 1 | 7118.77 | 322259.6
197.13 | 03-04-01 |  | 13 | Тех.часть. прил. 4, п.5, табл.2 | Надбавка на водонепроницаемость бетона , класс В25 F50 W6 (м3) | м3 | 45,269 | 1 | 16201 | 357.88 | 1.0815 | 1.0591 | 0.97811 | 1 | 400.96 | 18151.06
197.14 | 03-04-01 |  | 14 | ТССЦ-08.4.03.03-0033 | Горячекатаная арматурная сталь периодического профиля класса: А-III, диаметром 14 мм | т | 2,4926 | 1 | 102443 | 41098.85 | 1.0815 | 1.0591 | 0.97811 | 1 | 46046.67 | 114775.93
197.15 | 03-04-01 |  | 15 | ТССЦ-08.4.03.02-0004 | Горячекатаная арматурная сталь гладкая класса А-I, диаметром: 12 мм | т | 0,18227 | 1 | 7501 | 41153.23 | 1.0815 | 1.0591 | 0.97811 | 1 | 46107.6 | 8404.03
[5 empty] | Фундаментный пояс 077/47-ИЛО 3.3 |  |  | 1
197.16 | 03-04-01 |  | 16 | ТЕР06-01-001-22 | Устройство ленточных фундаментов: железобетонных при ширине по верху до 1000 мм | 100 м3 | 0,03 | 1 | 13003 | 433433.33 | 1.0815 | 1.0591 | 0.97811 | 1 | 485613.65 | 14568.41
197.17 | 03-04-01 |  | 17 | ТССЦ-04.1.02.05-0009 | Бетон тяжелый, класс: В25 (М350) | м3 | 3,045 | 1 | 19347 | 6353.69 | 1.0815 | 1.0591 | 0.97811 | 1 | 7118.6 | 21676.14
197.18 | 03-04-01 |  | 18 | ТССЦ-08.4.03.03-0032 | Горячекатаная арматурная сталь периодического профиля класса: А-III, диаметром 12 мм | т | 0,14221 | 1 | 5845 | 41101.19 | 1.0815 | 1.0591 | 0.97811 | 1 | 46049.29 | 6548.67
197.19 | 03-04-01 |  | 19 | ТССЦ-08.4.03.02-0002 | Горячекатаная арматурная сталь гладкая класса А-I, диаметром: 8 мм | т | 0,07079 | 1 | 3132 | 44243.54 | 1.0815 | 1.0591 | 0.97811 | 1 | 49569.95 | 3509.06
[5 empty] | Арматурные выпуски 077/47-ИЛО 3.3 |  |  | 1
197.20 | 03-04-01 |  | 20 | ТССЦ-08.4.03.03-0033 | Горячекатаная арматурная сталь периодического профиля класса: А-III, диаметром 14 мм | т | 0,07764 | 1 | 3191 | 41099.95 | 1.0815 | 1.0591 | 0.97811 | 1 | 46047.91 | 3575.16
[5 empty] | Колонны 077/47-ИЛО 3.3 |  |  | 1
197.21 | 03-04-01 |  | 21 | ТЕР06-01-026-04 | Устройство железобетонных колонн в деревянной опалубке высотой: до 4 м, периметром до 2 м | 100 м3 | 0,012 | 1 | 16994 | 1416166.67 | 1.0815 | 1.0591 | 0.97811 | 1 | 1586656.64 | 19039.88
197.22 | 03-04-01 |  | 22 | ТССЦ-04.1.02.05-0009 | Бетон тяжелый, класс: В25 (М350) | м3 | 1,218 | 1 | 7739 | 6353.86 | 1.0815 | 1.0591 | 0.97811 | 1 | 7118.79 | 8670.69
197.23 | 03-04-01 |  | 23 | Тех.часть. прил. 4, п.5, табл.2 | Надбавка на водонепроницаемость бетона , класс В25 F50 W6 (м3) | м3 | 1,218 | 1 | 436 | 357.96 | 1.0815 | 1.0591 | 0.97811 | 1 | 401.05 | 488.48
197.24 | 03-04-01 |  | 24 | ТССЦ-08.4.03.03-0005 | Горячекатанная арматурная сталь класса А500 С, диаметром: 14 мм | т | 0,10745 | 1 | 4694 | 43685.44 | 1.0815 | 1.0591 | 0.97811 | 1 | 48944.66 | 5259.1
197.25 | 03-04-01 |  | 25 | ТССЦ-08.4.03.02-0002 | Горячекатаная арматурная сталь гладкая класса А-I, диаметром: 8 мм | т | 0,04478 | 1 | 1981 | 44238.5 | 1.0815 | 1.0591 | 0.97811 | 1 | 49564.3 | 2219.49
[5 empty] | Сердечники обрамления и перемычки ИЛО 3,3 |  |  | 1
197.26 | 03-04-01 |  | 26 | ТЕР06-01-026-15 | Устройство железобетонных колонн в деревянной опалубке со стальными сердечниками (жесткой арматурой) периметром: до 2 м при отношении объема сердечника или жесткой арматуры к объему колонн до 10% | 100 м3 | 0,005 | 1 | 7706 | 1541200 | 1.0815 | 1.0591 | 0.97811 | 1 | 1726742.53 | 8633.71
197.27 | 03-04-01 |  | 27 | ТССЦ-04.1.02.05-0009 | Бетон тяжелый, класс: В25 (М350) | м3 | 0,5075 | 1 | 3225 | 6354.68 | 1.0815 | 1.0591 | 0.97811 | 1 | 7119.71 | 3613.25
197.28 | 03-04-01 |  | 28 | ТЕР06-01-034-09 | Устройство перемычек | 100 м3 | 0,006 | 1 | 9280 | 1546666.67 | 1.0815 | 1.0591 | 0.97811 | 1 | 1732867.32 | 10397.2
197.29 | 03-04-01 |  | 29 | ТССЦ-04.1.02.05-0009 | Бетон тяжелый, класс: В25 (М350) | м3 | 0,609 | 1 | 3870 | 6354.68 | 1.0815 | 1.0591 | 0.97811 | 1 | 7119.71 | 4335.9
197.30 | 03-04-01 |  | 30 | ТССЦ-08.4.03.03-0033 | Горячекатаная арматурная сталь периодического профиля класса: А-III, диаметром 14 мм | т | 0,08797 | 1 | 3615 | 41093.55 | 1.0815 | 1.0591 | 0.97811 | 1 | 46040.73 | 4050.2
197.31 | 03-04-01 |  | 31 | ТССЦ-08.4.03.02-0002 | Горячекатаная арматурная сталь гладкая класса А-I, диаметром: 8 мм | т | 0,00398 | 1 | 176 | 44221.11 | 1.0815 | 1.0591 | 0.97811 | 1 | 49544.82 | 197.19
197.32 | 03-04-01 |  | 32 | ТССЦ-08.4.03.02-0001 | Горячекатаная арматурная сталь гладкая класса А-I, диаметром: 6 мм | т | 0,00993 | 1 | 440 | 44310.17 | 1.0815 | 1.0591 | 0.97811 | 1 | 49644.6 | 492.97
[5 empty] | Покрытие 077/47-ИЛО 3.3 |  |  | 1
197.33 | 03-04-01 |  | 33 | ТЕР06-01-110-01 | Устройство безбалочных перекрытий и покрытий толщиной до 200 мм в опалубке типа "Дока" на высоте от опорной площадки: до 6 м | 100 м3 | 0,125 | 1 | 85942 | 687536 | 1.0815 | 1.0591 | 0.97811 | 1 | 770307.33 | 96288.42
197.34 | 03-04-01 |  | 34 | ТССЦ-04.1.02.05-0009 | Бетон тяжелый, класс: В25 (М350) | м3 | 12,6875 | 1 | 80614 | 6353.81 | 1.0815 | 1.0591 | 0.97811 | 1 | 7118.73 | 90318.89
197.35 | 03-04-01 |  | 35 | ТССЦ-08.4.03.03-0004 | Горячекатанная арматурная сталь класса А500 С, диаметром: 12 мм | т | 1,40072 | 1 | 62267 | 44453.57 | 1.0815 | 1.0591 | 0.97811 | 1 | 49805.26 | 69763.22
[5 empty] | Входная лестница 077/47-ИЛО 3.3 |  |  | 1
197.36 | 03-04-01 |  | 36 | ТЕР06-01-004-06 | Устройство: железобетонных крылец | м3 | 1,4 | 1 | 8144 | 5817.14 | 1.0815 | 1.0591 | 0.97811 | 1 | 6517.46 | 9124.44
197.37 | 03-04-01 |  | 37 | ТССЦ-04.1.02.05-0009 | Бетон тяжелый, класс: В25 (М350) | м3 | 1,421 | 1 | 9029 | 6353.98 | 1.0815 | 1.0591 | 0.97811 | 1 | 7118.93 | 10116
197.38 | 03-04-01 |  | 38 | ТССЦ-08.4.03.03-0032 | Горячекатаная арматурная сталь периодического профиля класса: А-III, диаметром 12 мм | т | 0,07324 | 1 | 3010 | 41097.76 | 1.0815 | 1.0591 | 0.97811 | 1 | 46045.45 | 3372.37
197.39 | 03-04-01 |  | 39 | ТССЦ-08.4.03.02-0003 | Горячекатаная арматурная сталь гладкая класса А-I, диаметром: 10 мм | т | 0,0185 | 1 | 817 | 44162.16 | 1.0815 | 1.0591 | 0.97811 | 1 | 49478.77 | 915.36
198 |  |  |  |  | 3: Стены; 9: 318746; 1 7: 357119.16 | 0 | 0
[5 empty] | Стены 077/47 - ИЛО2.1 |  |  | 1
198.1 | 03-04-01 |  | 40 | ТЕР08-02-001-01 | Кладка стен кирпичных наружных: простых при высоте этажа до 4 м | м3 | 25,59 | 1 | 153211 | 5987.14 | 1.0815 | 1.0591 | 0.97811 | 1 | 6707.92 | 171655.67
198.2 | 03-04-01 |  | 41 | ТССЦ-06.1.01.05-0035 | Кирпич керамический одинарный, размером 250х120х65 мм, марка: 100 | 1000 шт | 10,08246 | 1 | 141236 | 14008.09 | 1.0815 | 1.0591 | 0.97811 | 1 | 15694.5 | 158239.17
198.3 | 03-04-01 |  | 42 | ТЕР08-02-007-01 | Армирование кладки стен и других конструкций | т | 0,261018 | 1 | 12041 | 46130.92 | 1.0815 | 1.0591 | 0.97811 | 1 | 51684.55 | 13490.6
198.4 | 03-04-01 |  | 43 | ТССЦ-08.4.02.01-0021 | Арматурные сетки сварные | т | 0,261018 | 1 | 12258 | 46962.28 | 1.0815 | 1.0591 | 0.97811 | 1 | 52615.99 | 13733.72
199 |  |  |  |  | 3: Проемы 077/47 - ИЛО2.1; 9: 233117; 1 7: 261181.5 | 0 | 0
[5 empty] | Двери |  |  | 1
199.1 | 03-04-01 |  | 44 | ТЕР10-01-047-02 | Установка блоков из ПВХ в наружных и внутренних дверных проемах: в каменных стенах площадью проема более 3 м2 | 100 м2 | 0,0315 | 1 | 4389 | 139333.33 | 1.0815 | 1.0591 | 0.97811 | 1 | 156107.44 | 4917.38
199.2 | 03-04-01 |  | 45 | ТССЦ-11.3.01.05-0012 | Блоки дверные наружные или тамбурные: с заполнением стеклопакетами (ГОСТ 30970-2002) | м2 | 3,15 | 1 | 31417 | 9973.65 | 1.0815 | 1.0591 | 0.97811 | 1 | 11174.36 | 35199.23
[5 empty] | Окна |  |  | 1
199.3 | 03-04-01 |  | 46 | ТЕР10-01-034-06 | Установка в жилых и общественных зданиях оконных блоков из ПВХ профилей: поворотных (откидных, поворотно-откидных) с площадью проема более 2 м2 двухстворчатых | 100 м2 | 0,09 | 1 | 14040 | 156000 | 1.0815 | 1.0591 | 0.97811 | 1 | 174780.58 | 15730.25
199.4 | 03-04-01 |  | 47 | ТССЦ-11.3.02.01-0039 | Блок оконный пластиковый: двустворчатый, с глухой и поворотной створкой, однокамерным стеклопакетом (24 мм), площадью до 2,5 м2 | м2 | 9 | 1 | 183271 | 20363.44 | 1.0815 | 1.0591 | 0.97811 | 1 | 22814.96 | 205334.64
200 |  |  |  |  | 3: Внутренняя отделка 077/47 -ИЛО2.1; 9: 198607; 1 7: 222516.96 | 0 | 0
[5 empty] | Стены |  |  | 1
200.1 | 03-04-01 |  | 48 | ТЕР15-02-016-03 | Штукатурка поверхностей внутри здания цементно-известковым или цементным раствором по камню и бетону: улучшенная стен | 100 м2 | 1,0265 | 1 | 81200 | 79103.75 | 1.0815 | 1.0591 | 0.97811 | 1 | 88626.92 | 90975.53
200.2 | 03-04-01 |  | 49 | ТЕР15-04-005-03 | Окраска поливинилацетатными водоэмульсионными составами улучшенная: по штукатурке стен | 100 м2 | 1,0265 | 1 | 34099 | 33218.7 | 1.0815 | 1.0591 | 0.97811 | 1 | 37217.84 | 38204.11
200.3 | 03-04-01 |  | 50 | ТССЦ-14.3.02.01-0219 | Краска водоэмульсионная ВЭАК-1180 | т | 0,06467 | 1 | 6530 | 100974.18 | 1.0815 | 1.0591 | 0.97811 | 1 | 113130.3 | 7316.14
[5 empty] | Потолки |  |  | 1
200.4 | 03-04-01 |  | 51 | ТЕР15-02-016-04 | Штукатурка поверхностей внутри здания цементно-известковым или цементным раствором по камню и бетону: улучшенная потолков | 100 м2 | 0,598 | 1 | 47953 | 80188.96 | 1.0815 | 1.0591 | 0.97811 | 1 | 89842.78 | 53725.98
200.5 | 03-04-01 |  | 52 | ТЕР15-04-005-04 | Окраска поливинилацетатными водоэмульсионными составами улучшенная: по штукатурке потолков | 100 м2 | 0,598 | 1 | 24659 | 41235.79 | 1.0815 | 1.0591 | 0.97811 | 1 | 46200.1 | 27627.66
200.6 | 03-04-01 |  | 53 | ТССЦ-14.3.02.01-0219 | Краска водоэмульсионная ВЭАК-1180 | т | 0,041262 | 1 | 4166 | 100964.57 | 1.0815 | 1.0591 | 0.97811 | 1 | 113119.53 | 4667.54
201 |  |  |  |  | 3: Полы 077/47 - ИЛО2.1; 9: 361898; 1 7: 405466.71 | 0 | 0
201.1 | 03-04-01 |  | 54 | ТЕР11-01-004-09 | Устройство гидроизоляции обмазочной: в один слой праймером | 100 м2 | 0,598 | 1 | 17219 | 28794.31 | 1.0815 | 1.0591 | 0.97811 | 1 | 32260.81 | 19291.96
201.2 | 03-04-01 |  | 55 | 01.2.01.02-0054 | Битумы нефтяные строительные марки: БН-90/10 | т | -0,01196 | 1 | -159 | 13294.31 | 1.0815 | 1.0591 | 0.97811 | 1 | 14894.79 | -178.14
201.3 | 03-04-01 |  | 56 | 01.3.01.03-0002 | Керосин для технических целей марок КТ-1, КТ-2 | т | -0,02392 | 1 | -1180 | 49331.1 | 1.0815 | 1.0591 | 0.97811 | 1 | 55269.99 | -1322.06
201.4 | 03-04-01 |  | 57 | ТССЦ-01.2.03.03-0103 | Мастика гидроизоляционная холодная ТЕХНОНИКОЛЬ №24 (МГТН) | кг | 41,86 | 1 | 3049 | 72.84 | 1.0815 | 1.0591 | 0.97811 | 1 | 81.61 | 3416.19
201.5 | 03-04-01 |  | 58 | ТЕР11-01-009-01 | Устройство тепло- и звукоизоляции сплошной из плит: или матов минераловатных или стекловолокнистых | 100 м2 | 0,598 | 1 | 14601 | 24416.39 | 1.0815 | 1.0591 | 0.97811 | 1 | 27355.84 | 16358.79
201.6 | 03-04-01 |  | 59 | ТССЦ-12.2.05.09-0004 | Пенополистирол экструдированный ТЕХНОНИКОЛЬ XPS 30- 200 Стандарт | м3 | 6,1594 | 1 | 69543 | 11290.55 | 1.0815 | 1.0591 | 0.97811 | 1 | 12649.8 | 77915.18
201.7 | 03-04-01 |  | 60 | ТЕР11-01-011-01 | Устройство стяжек: цементных толщиной 20 мм | 100 м2 | 0,598 | 1 | 17551 | 29349.5 | 1.0815 | 1.0591 | 0.97811 | 1 | 32882.84 | 19663.94
201.8 | 03-04-01 |  | 61 | ТЕР11-01-011-02 | Устройство стяжек: на каждые 5 мм изменения толщины стяжки добавлять или исключать к расценке 11-01-011-01 до толщ. 40мм | 100 м2 | 0,598 | 1 | 1432 | 2394.65 | 1.0815 | 1.0591 | 0.97811 | 1 | 2682.94 | 1604.4
201.9 | 03-04-01 |  | 62 | ТССЦ-04.3.01.09-0014 | Раствор готовый кладочный цементный марки: 100 | м3 | 2,43984 | 1 | 15520 | 6361.07 | 1.0815 | 1.0591 | 0.97811 | 1 | 7126.87 | 17388.42
201.10 | 03-04-01 |  | 63 | ТЕР11-01-047-01 | Устройство покрытий из плит керамогранитных размером: 40х40 см | 100 м2 | 0,598 | 1 | 232956 | 389558.53 | 1.0815 | 1.0591 | 0.97811 | 1 | 436456.84 | 261001.19
201.11 | 03-04-01 |  | 64 | ТССЦ-06.2.05.03-0003 | Гранит керамический многоцветный неполированный, размером 400х400х9 мм | м2 | -60,996 | 1 | -66930 | 1097.29 | 1.0815 | 1.0591 | 0.97811 | 1 | 1229.39 | -74987.87
201.12 | 03-04-01 |  | 65 | ТССЦ-06.2.05.03-0001 | Гранит керамический многоцветный неполированный, размером 300х300х8 мм | м2 | 60,996 | 1 | 58157 | 953.46 | 1.0815 | 1.0591 | 0.97811 | 1 | 1068.25 | 65158.98
201.13 | 03-04-01 |  | 66 | ТССЦ-11.2.04.05-0001 | Рейки деревянные 8х18 мм | м3 | 0,00598 | 1 | 139 | 23244.15 | 1.0815 | 1.0591 | 0.97811 | 1 | 26042.47 | 155.73
202 |  |  |  |  | 3: Кровля 077/47- ИЛО2.1 , 077/47-ИЛО 3.3; 9: 363495; 1 7: 407255.63 | 0 | 0
202.1 | 03-04-01 |  | 67 | ТЕР10-01-002-01 | Установка стропил | м3 | 3,081 | 1 | 111590 | 36218.76 | 1.0815 | 1.0591 | 0.97811 | 1 | 40579.08 | 125024.15
202.2 | 03-04-01 |  | 68 | ТЕР12-01-015-03 | Устройство пароизоляции: прокладочной в один слой | 100 м2 | 1,1024 | 1 | 13333 | 12094.52 | 1.0815 | 1.0591 | 0.97811 | 1 | 13550.56 | 14938.14
202.3 | 03-04-01 |  | 69 | ТЕР12-01-034-02 | Устройство обрешетки: с прозорами из досок и брусков | 100 м2 | 1,1024 | 1 | 17689 | 16045.9 | 1.0815 | 1.0591 | 0.97811 | 1 | 17977.64 | 19818.55
202.4 | 03-04-01 |  | 70 | ТЕР12-01-033-01 | Монтаж кровли из профилированного листа для объектов непроизводственного назначения: простой (лист 16) | 100 м2 | 1,1024 | 1 | 27645 | 25077.1 | 1.0815 | 1.0591 | 0.97811 | 1 | 28096.09 | 30973.13
202.5 | 03-04-01 |  | 71 | ТССЦ-08.3.09.02-0030 | Профилированный настил окрашенный: С44-1000-0,6 | т | 0,860974 | 1 | 82695 | 96048.2 | 1.0815 | 1.0591 | 0.97811 | 1 | 107611.28 | 92650.51
[5 empty] | Цоколь здания, козырьки 077/47- ИЛО2.1 |  |  | 1
202.6 | 03-04-01 |  | 72 | ТЕР15-01-016-02 | Наружная облицовка по бетонной поверхности керамическими отдельными плитками: на цементном растворе стен | 100 м2 | 0,1974 | 1 | 47897 | 242639.31 | 1.0815 | 1.0591 | 0.97811 | 1 | 271850.26 | 53663.24
202.7 | 03-04-01 |  | 73 | ТССЦ-06.2.05.03-0070 | Плитки керамогранитные размером: 600х600х10 мм, голубые | м2 | 19,74 | 1 | 17525 | 887.79 | 1.0815 | 1.0591 | 0.97811 | 1 | 994.67 | 19634.79
202.8 | 03-04-01 |  | 74 | ТЕР10-01-052-04 | Устройство: козырьков | м2 | 8,32 | 1 | 36795 | 4422.48 | 1.0815 | 1.0591 | 0.97811 | 1 | 4954.9 | 41224.77
202.9 | 03-04-01 |  | 75 | ТЕР12-01-033-01 | Монтаж кровли из профилированного листа для объектов непроизводственного назначения: простой (лист 16) | 100 м2 | 0,0832 | 1 | 2085 | 25060.1 | 1.0815 | 1.0591 | 0.97811 | 1 | 28077.04 | 2336.01
202.10 | 03-04-01 |  | 76 | ТССЦ-08.3.09.02-0030 | Профилированный настил окрашенный: С44-1000-0,6 | т | 0,064979 | 1 | 6241 | 96046.41 | 1.0815 | 1.0591 | 0.97811 | 1 | 107609.28 | 6992.34
[5 empty] | 3: Раздел 81. 03-04-02 ЭМР - Здание баковой -.gsfx; 9: 323961; 1 7: 362962.67 | 14346.61 | 0
203 |  |  |  |  | 3: Монтажные работы; 9: 124659; 1 7: 139666.5 | 14113.57 | 0
[5 empty] | Вводно-распределительное устройство на два ввода 077/46-ИЛО4.1.ОЛ. ВРУ24 |  |  | 1
203.1 | 03-04-02 |  | 1 | ТЕРм08-03-575-01 | Прибор или аппарат | шт | 15 | 1 | 13283 | 885.53 | 1.0815 | 1.0591 | 0.97811 | 1 | 992.14 | 14882.1
203.2 | 03-04-02 | (О) | 2 | ТССЦ-62.1.01.09-0041 | Выключатели автоматические: «IEK» ВА47-100 4Р 40А, характеристика С | шт | 1 | 1 | 1054 | 1054 | 1.0815 | 1.0591 | 0.97811 | 1 | 1180.89 | 1180.89 | 1180.89
203.3 | 03-04-02 | (О) | 3 | ТЦ_62.3.05.02_50_7721801761_16.09.2021_02 Прайс лист том 9, стр.836, п.941 | Выключатель-разъединитель ВР32И-31В71250 100А ¦ SRK01-211-100 IEK (ИЭК) | шт | 1 | 1 | 2388 | 2388 | 1.0815 | 1.0591 | 0.97811 | 1 | 2675.49 | 2675.49 | 2675.49
203.4 | 03-04-02 | (О) | 4 | ТССЦ-62.1.01.09-0004 | Выключатели автоматические: «IEK» ВА47-29 1Р 10А, характеристика С | шт | 3 | 1 | 203 | 67.67 | 1.0815 | 1.0591 | 0.97811 | 1 | 75.82 | 227.46 | 227.46
203.5 | 03-04-02 | (О) | 5 | ТССЦ-62.1.01.02-0011 | Выключатели автоматические: дифференциального тока двухполюсные АД12 2Р 25А 30мА | шт | 2 | 1 | 982 | 491 | 1.0815 | 1.0591 | 0.97811 | 1 | 550.11 | 1100.22 | 1100.22
203.6 | 03-04-02 | (О) | 6 | ТССЦ-62.1.01.02-0001 | Автоматы дифференциальные двухполюсные 6A, 30MA тип АС | шт | 3 | 1 | 4704 | 1568 | 1.0815 | 1.0591 | 0.97811 | 1 | 1756.77 | 5270.31 | 5270.31
203.7 | 03-04-02 | (О) | 7 | ТЦ_62.1.01.09_92_9710008385_12.09.2021_02 Прайс-лист том 9, стр.762, п. 909 | Авт.выкл.ВА47-100 3Р 6А 10кА х-ка D-IEK | шт | 1 | 1 | 1927 | 1927 | 1.0815 | 1.0591 | 0.97811 | 1 | 2158.99 | 2158.99 | 2158.99
203.8 | 03-04-02 | (О) | 8 | ТССЦ-62.1.01.09-0004 | Выключатели автоматические: «IEK» ВА47-29 1Р 10А, характеристика С | шт | 2 | 1 | 135 | 67.5 | 1.0815 | 1.0591 | 0.97811 | 1 | 75.63 | 151.26 | 151.26
203.9 | 03-04-02 |  | 9 | ТЦ_20.3.03.04_50_9723075149_01.09.2021_02 Прайс лист том 9,стр. 848, п.950 | Светильник ЛПО 2001 8Вт 230В T5/G5 ИЭК LLPO0-2001-1-08-K01 | шт | 2 | 1 | 573 | 286.5 | 1.0815 | 1.0591 | 0.97811 | 1 | 320.99 | 641.98
203.10 | 03-04-02 |  | 10 | ТЕРм08-03-571-02 | Щит, собираемый из отдельных панелей и блоков управления, однорядный или двухрядный без блоков резисторов глубиной до 800 мм: шкафного исполнения | м | 0,65 | 1 | 23094 | 35529.23 | 1.0815 | 1.0591 | 0.97811 | 1 | 39806.54 | 25874.25
203.11 | 03-04-02 |  | 11 | ТССЦ-20.4.04.03-0010 | Щиты с монтажной панелью: ЩМП-5, размером 1000х650х300 мм, степень защиты IP54 | шт | 1 | 1 | 10300 | 10300 | 1.0815 | 1.0591 | 0.97811 | 1 | 11540 | 11540
203.12 | 03-04-02 |  | 12 | ТЦ_20.4.04.03_47_7806238192_01.11.2021_02 Прайс лист том 8,стр. 564, п.730 | Профиль монтажный ЩМП-5 GARANT (к-т 2 шт.) ¦ Y-PM-U-G-5-0 IEK (ИЭК) | шт | 1 | 1 | 390 | 390 | 1.0815 | 1.0591 | 0.97811 | 1 | 436.95 | 436.95
203.13 | 03-04-02 |  | 13 | ТЦ_62.1.02.22_53_5262288603_03.09.2021_02 Прайс лист том 7 стр.25, п.17 | Комплект силовых шин габ.3 | шт | 1 | 1 | 1867 | 1867 | 1.0815 | 1.0591 | 0.97811 | 1 | 2091.77 | 2091.77
203.14 | 03-04-02 |  | 14 | ТЦ_62.1.02.22_77_1093318412_03.09.2021_02 Прайс лист том 7, стр.26, п. 18 | Комплект шин N и PE габ.3 | шт | 1 | 1 | 1670 | 1670 | 1.0815 | 1.0591 | 0.97811 | 1 | 1871.05 | 1871.05
203.15 | 03-04-02 |  | 15 | ТЦ_62.1.02.22_50_672303844657_03.09.2021_02 Прайс лист том 7, стр.28, п.19 | Изолятор для шин-SM 60 силовой с болтом | шт | 2 | 1 | 189 | 94.5 | 1.0815 | 1.0591 | 0.97811 | 1 | 105.88 | 211.76
[5 empty] | Ящики |  |  | 1
203.16 | 03-04-02 |  | 16 | ТЕРм08-03-603-01 | Ящик с понижающим трансформатором | шт | 1 | 1 | 958 | 958 | 1.0815 | 1.0591 | 0.97811 | 1 | 1073.33 | 1073.33
203.17 | 03-04-02 | (О) | 17 | ТССЦ-62.1.02.22-0011 | Ящик ЯТП 0,25 | шт | 1 | 1 | 1204 | 1204 | 1.0815 | 1.0591 | 0.97811 | 1 | 1348.95 | 1348.95 | 1348.95
[5 empty] | Светотехническое обрудование |  |  | 1
203.18 | 03-04-02 |  | 18 | ТЕРм08-03-593-10 | Световые настенные указатели | 100 шт | 0,04 | 1 | 2645 | 66125 | 1.0815 | 1.0591 | 0.97811 | 1 | 74085.68 | 2963.43
203.19 | 03-04-02 |  | 19 | ТЦ_20.3.04.07_50_7721801761_16.09.2021_02 Прайс лист том 9 стр.1103 , п.1117 | Указатель аварийный светодиодный URAN 6511-3 LED 2,4Вт 1ч непостоянный накладной IP65 ¦ 4502003180 Световые Технологии | шт | 4 | 1 | 17067 | 4266.75 | 1.0815 | 1.0591 | 0.97811 | 1 | 4780.42 | 19121.68
203.20 | 03-04-02 |  | 20 | ТЕРм08-03-593-05 | Светильник потолочный или настенный с креплением винтами или болтами для помещений: с тяжелыми условиями среды, уплотненный | 100 шт | 0,11 | 1 | 7419 | 67445.45 | 1.0815 | 1.0591 | 0.97811 | 1 | 75565.1 | 8312.16
203.21 | 03-04-02 |  | 21 | ТЦ_20.3.03.07_69_7705892151_04.09.2021_02 Прайс лист том 9, стр.979, п.1058 | Светильник ДБО85-24-031 MW | шт | 1 | 1 | 6002 | 6002 | 1.0815 | 1.0591 | 0.97811 | 1 | 6724.57 | 6724.57
203.22 | 03-04-02 |  | 22 | ТЦ_20.3.03.07_78_7804534020_23.11.2021_02 Прайс лист том 9, стр.1156, п.1246 | светильник ДСП44-19-002 Flagman F 840 IP55 | шт | 10 | 1 | 26605 | 2660.5 | 1.0815 | 1.0591 | 0.97811 | 1 | 2980.79 | 29807.9
204 |  |  |  |  | 3: Электроустановочные изделия; 9: 6376; 1 7: 7143.69 | 233.04 | 0
204.1 | 03-04-02 |  | 23 | ТЕРм08-03-591-02 | Выключатель: одноклавишный утопленного типа при скрытой проводке | 100 шт | 0,02 | 1 | 414 | 20700 | 1.0815 | 1.0591 | 0.97811 | 1 | 23192.04 | 463.84
204.2 | 03-04-02 |  | 24 | ТССЦ-20.4.01.02-0034 | Выключатель одноклавишный для скрытой проводки серии "Прима", марка: С16-057, цвет белый | 10 шт | 0,2 | 1 | 107 | 535 | 1.0815 | 1.0591 | 0.97811 | 1 | 599.41 | 119.88
204.3 | 03-04-02 |  | 25 | ТЕРм10-01-039-06 | Реле, ключ, кнопка и др. с подготовкой места установки | шт | 1 | 1 | 1290 | 1290 | 1.0815 | 1.0591 | 0.97811 | 1 | 1445.3 | 1445.3
204.4 | 03-04-02 | (О) | 26 | ТЦ_62.1.04.12_43_4345335196_05.09.2021_02Прайс лист том 7, стр. 65, п.44 | Фотореле 601 | шт | 1 | 1 | 208 | 208 | 1.0815 | 1.0591 | 0.97811 | 1 | 233.04 | 233.04 | 233.04
204.5 | 03-04-02 |  | 27 | ТЕРм08-03-591-09 | Розетка штепсельная: утопленного типа при скрытой проводке | 100 шт | 0,08 | 1 | 1974 | 24675 | 1.0815 | 1.0591 | 0.97811 | 1 | 27645.58 | 2211.65
204.6 | 03-04-02 |  | 28 | ТССЦ-20.4.03.05-0010 | Розетка штепсельная для открытой проводки с монтажной пластиной серии "Москвичка", марка РА 10-162, белая | 100 шт | 0,08 | 1 | 304 | 3800 | 1.0815 | 1.0591 | 0.97811 | 1 | 4257.48 | 340.6
204.7 | 03-04-02 |  | 29 | ТССЦ-20.5.02.11-0001 | Коробка для установки розеток и выключателей скрытой проводки | 1000 шт | 0,01 | 1 | 158 | 15800 | 1.0815 | 1.0591 | 0.97811 | 1 | 17702.14 | 177.02
204.8 | 03-04-02 |  | 30 | ТССЦ-20.5.02.07-0003 | Коробка распаечная НР 70 | шт | 28 | 1 | 1921 | 68.61 | 1.0815 | 1.0591 | 0.97811 | 1 | 76.87 | 2152.36
205 |  |  |  |  | 3: Кабельные изделия; 9: 149690; 1 7: 167711.37 | 0 | 0
[5 empty] | Кабельные изделия |  |  | 1
205.1 | 03-04-02 |  | 31 | ТЕРм08-02-412-01 | Затягивание провода в проложенные трубы и металлические рукава первого одножильного или многожильного в общей оплетке, суммарное сечение: до 2,5 мм2 | 100 м | 2,45 | 1 | 8549 | 3489.39 | 1.0815 | 1.0591 | 0.97811 | 1 | 3909.47 | 9578.2
205.2 | 03-04-02 |  | 32 | ТЕРм08-02-402-01 | Кабель трех-пятижильный по установленным конструкциям и лоткам с установкой ответвительных коробок в помещениях с нормальной средой сечением жилы до 10 мм2 | 100 м | 0,32 | 1 | 3224 | 10075 | 1.0815 | 1.0591 | 0.97811 | 1 | 11287.91 | 3612.13
205.3 | 03-04-02 |  | 33 | ТССЦ-21.1.06.09-0151 | Кабель силовой с медными жилами с поливинилхлоридной изоляцией и оболочкой, не распространяющий горение, с низким дымо- и газовыделением марки: ВВГнг-LS, с числом жил - 3 и сечением 1,5 мм2 | 1000 м | 0,08874 | 1 | 3413 | 38460.67 | 1.0815 | 1.0591 | 0.97811 | 1 | 43090.89 | 3823.89
205.4 | 03-04-02 |  | 34 | ТССЦ-21.1.06.09-0152 | Кабель силовой с медными жилами с поливинилхлоридной изоляцией и оболочкой, не распространяющий горение, с низким дымо- и газовыделением марки: ВВГнг-LS, с числом жил - 3 и сечением 2,5 мм2 | 1000 м | 0,1224 | 1 | 6743 | 55089.87 | 1.0815 | 1.0591 | 0.97811 | 1 | 61722.05 | 7554.78
205.5 | 03-04-02 |  | 35 | ТССЦ-21.1.06.09-0153 | Кабель силовой с медными жилами с поливинилхлоридной изоляцией и оболочкой, не распространяющий горение, с низким дымо- и газовыделением марки: ВВГнг-LS, с числом жил - 3 и сечением 4 мм2 | 1000 м | 0,0255 | 1 | 2090 | 81960.78 | 1.0815 | 1.0591 | 0.97811 | 1 | 91827.9 | 2341.61
205.6 | 03-04-02 |  | 36 | ТЦ_21.2.03.05_50_7721801761_16.09.2021_02 Прайс-лист том 9, стр. 756, п.907 | Провод ПуГВ 1х25 | м | 45,9 | 1 | 9805 | 213.62 | 1.0815 | 1.0591 | 0.97811 | 1 | 239.34 | 10985.71
205.7 | 03-04-02 |  | 37 | ТССЦ-20.2.10.04-0005 | Наконечники кабельные: медные луженные ТМЛ-25 | 100 шт | 0,2 | 1 | 586 | 2930 | 1.0815 | 1.0591 | 0.97811 | 1 | 3282.74 | 656.55
[5 empty] | Кабеленесущие конструкции |  |  | 1
205.8 | 03-04-02 |  | 38 | ТЕРм08-10-010-01 | Прокладка труб гофрированных ПВХ для защиты проводов и кабелей | 100 м | 2,45 | 1 | 32496 | 13263.67 | 1.0815 | 1.0591 | 0.97811 | 1 | 14860.46 | 36408.13
205.9 | 03-04-02 |  | 39 | ТССЦ-24.3.01.02-0001 | Трубы гибкие гофрированные из самозатухающего ПВХ- пластиката (ГОСТ Р 50827-95) легкого типа, со стальной протяжкой (зондом), наружным диаметром 20 мм | 10 м | 23,154 | 1 | 5972 | 257.93 | 1.0815 | 1.0591 | 0.97811 | 1 | 288.98 | 6691.04
205.10 | 03-04-02 |  | 40 | ТССЦ-24.3.01.02-0002 | Трубы гибкие гофрированные из самозатухающего ПВХ- пластиката (ГОСТ Р 50827-95) легкого типа, со стальной протяжкой (зондом), наружным диаметром 25 мм | 10 м | 1,836 | 1 | 501 | 272.88 | 1.0815 | 1.0591 | 0.97811 | 1 | 305.73 | 561.32
205.11 | 03-04-02 |  | 41 | ТССЦ-20.2.05.02-0011 | Держатель с защелкой "DKC" для труб диаметром: 25 мм | 100 шт | 4,5 | 1 | 1361 | 302.44 | 1.0815 | 1.0591 | 0.97811 | 1 | 338.85 | 1524.83
[5 empty] | Прокат черных металлов |  |  | 1
205.12 | 03-04-02 |  | 42 | ТЕРм08-02-472-08 | Проводник заземляющий открыто по строительным основаниям: из круглой стали диаметром 8 мм -молниеприемник | 100 м | 0,01 | 1 | 191 | 19100 | 1.0815 | 1.0591 | 0.97811 | 1 | 21399.42 | 213.99
205.13 | 03-04-02 |  | 43 | ТССЦ-08.3.04.02-0091 | Сталь круглая углеродистая обыкновенного качества марки ВСт3пс5-1 диаметром: 8 мм | т | 0,000395 | 1 | 15 | 37974.68 | 1.0815 | 1.0591 | 0.97811 | 1 | 42546.39 | 16.81
205.14 | 03-04-02 |  | 44 | ТЦ_20.1.02.15_23_7723685084_01.11.2021_02 Прайс лист том 9, стр.944, п.1045 | NG3103 соеденитель универсальный | шт | 2 | 1 | 204 | 102 | 1.0815 | 1.0591 | 0.97811 | 1 | 114.28 | 228.56
205.15 | 03-04-02 |  | 45 | ТЕРм08-02-472-08 | Проводник заземляющий открыто по строительным основаниям: из круглой стали диаметром 8 мм | 100 м | 2,06 | 1 | 39087 | 18974.27 | 1.0815 | 1.0591 | 0.97811 | 1 | 21258.55 | 43792.61
205.16 | 03-04-02 |  | 46 | ТССЦ-08.3.04.02-0091 | Сталь круглая углеродистая обыкновенного качества марки ВСт3пс5-1 диаметром: 8 мм | т | 0,08137 | 1 | 3181 | 39093.03 | 1.0815 | 1.0591 | 0.97811 | 1 | 43799.38 | 3563.96
205.17 | 03-04-02 |  | 47 | ТЕРм08-02-472-06 | Проводник заземляющий открыто по строительным основаниям: из полосовой стали сечением 100 мм2 | 100 м | 0,55 | 1 | 9357 | 17012.73 | 1.0815 | 1.0591 | 0.97811 | 1 | 19060.86 | 10483.47
205.18 | 03-04-02 |  | 48 | ТССЦ-08.3.07.01-0035 | Сталь полосовая: 25х4 мм, марка Ст3сп | т | 0,027638 | 1 | 1355 | 49026.7 | 1.0815 | 1.0591 | 0.97811 | 1 | 54928.94 | 1518.13
205.19 | 03-04-02 |  | 49 | ТЕРм08-02-472-07 | Проводник заземляющий открыто по строительным основаниям: из полосовой стали сечением 160 мм2 | 100 м | 0,55 | 1 | 10587 | 19249.09 | 1.0815 | 1.0591 | 0.97811 | 1 | 21566.46 | 11861.55
205.20 | 03-04-02 |  | 50 | ТССЦ-08.3.07.01-0041 | Сталь полосовая: 40х4 мм | т | 0,07084 | 1 | 3374 | 47628.46 | 1.0815 | 1.0591 | 0.97811 | 1 | 53362.37 | 3780.19
205.21 | 03-04-02 |  | 51 | ТЕРм08-02-471-01 | Заземлитель вертикальный из угловой стали размером: 50х50х5 мм | 10 шт | 0,4 | 1 | 4197 | 10492.5 | 1.0815 | 1.0591 | 0.97811 | 1 | 11755.67 | 4702.27
205.22 | 03-04-02 |  | 52 | ТССЦ-08.3.08.02-0052 | Сталь угловая равнополочная, марка стали: ВСт3кп2, размером 50x50x5 мм | т | 0,04524 | 1 | 1838 | 40627.76 | 1.0815 | 1.0591 | 0.97811 | 1 | 45518.87 | 2059.27
205.23 | 03-04-02 |  | 53 | ТССЦ-01.7.15.14-0071 | Шурупы-саморезы кровельные окрашенные: 4,8х29 мм | 100 шт | 0,4 | 1 | 131 | 327.5 | 1.0815 | 1.0591 | 0.97811 | 1 | 366.93 | 146.77
205.24 | 03-04-02 |  | 54 | ТССЦ-20.2.08.02-0001 | Держатель НЛ-Дц | шт | 30 | 1 | 1433 | 47.77 | 1.0815 | 1.0591 | 0.97811 | 1 | 53.52 | 1605.6
206 |  |  |  |  | 3: Общестроительные работы; 9: 43236; 1 7: 48441.11 | 0 | 0
[5 empty] | земляные работы для заземления |  |  | 1
206.1 | 03-04-02 |  | 55 | ТЕР01-02-059-02 | Рытье ям вручную глубиной 1,5 м под электрод заземления с обратной засыпкой, группа грунтов: 2 | шт | 4 | 1 | 33278 | 8319.5 | 1.0815 | 1.0591 | 0.97811 | 1 | 9321.07 | 37284.28
206.2 | 03-04-02 |  | 56 | ТЕР01-02-057-02 | Разработка грунта вручную в траншеях глубиной до 2 м без креплений с откосами, группа грунтов: 2 | 100 м3 | 0,024 | 1 | 2116 | 88166.67 | 1.0815 | 1.0591 | 0.97811 | 1 | 98780.91 | 2370.74
206.3 | 03-04-02 |  | 57 | ТЕР01-02-061-01 | Засыпка вручную траншей, пазух котлованов и ям, группа грунтов: 1 | 100 м3 | 0,024 | 1 | 1168 | 48666.67 | 1.0815 | 1.0591 | 0.97811 | 1 | 54525.57 | 1308.61
[5 empty] | Строительные работы по прокладке кабельных проходок |  |  | 1
206.4 | 03-04-02 |  | 58 | ТЕР26-02-023-01 | Огнезащитное уплотнение пустот кабельных проходок пастовым составом | м3 | 0,00525 | 1 | 752 | 143238.1 | 1.0815 | 1.0591 | 0.97811 | 1 | 160482.3 | 842.53
206.5 | 03-04-02 |  | 59 | ТССЦ-14.5.01.05-0001 | Герметик пенополиуретановый (пена монтажная) типа Makrofleks, Soudal в баллонах по 750 мл | шт | 7 | 1 | 2681 | 383 | 1.0815 | 1.0591 | 0.97811 | 1 | 429.11 | 3003.77
206.6 | 03-04-02 |  | 60 | ТЕР07-01-044-03 | Установка монтажных изделий массой: до 20 кг | т | 0,0486 | 1 | 5902 | 121440.33 | 1.0815 | 1.0591 | 0.97811 | 1 | 136060.33 | 6612.53
206.7 | 03-04-02 |  | 61 | ТССЦ-07.2.07.12-0006 | Конструктивные элементы вспомогательного назначения: с преобладанием профильного проката собираемые из двух и более деталей, с отверстиями и без отверстий, соединяемые на сварке | т | -0,0486 | 1 | -3632 | 74732.51 | 1.0815 | 1.0591 | 0.97811 | 1 | 83729.43 | -4069.25
206.8 | 03-04-02 |  | 62 | ТССЦ-23.3.06.02-0010 | Трубы стальные сварные водогазопроводные с резьбой оцинкованные обыкновенные, диаметр условного прохода: 100 мм, толщина стенки 4,5 мм | м | 1 | 1 | 971 | 971 | 1.0815 | 1.0591 | 0.97811 | 1 | 1087.9 | 1087.9
[5 empty] | 3: Раздел 82. 03-04-04 Вентиляция здания баковой .gsfx; 9: 22188; 1 7: 24859.17 | 8564.24 | 0
207 |  |  |  |  | 3: Здание баковой. Отопление и вентиляция 077/47-ИЛО 4.3.1 СО лист 15; 9: 22188; 1 7: 24859.17 | 8564.24 | 0
207.1 | 03-04-04 | (О) | 1 | Ц_63.3.01.01_23_230808853156_01.09.2021_02 Прайс лист том 9., стр.875, п.964 | Конвектор электрический Electrolux ECH/AS-500 MR | шт | 4 | 1 | 7644 | 1911 | 1.0815 | 1.0591 | 0.97811 | 1 | 2141.06 | 8564.24 | 8564.24
[5 empty] | Воздуховоды из оцинкованной стали толщ. 0,6мм |  |  | 1
207.2 | 03-04-04 |  | 2 | ТЕР20-01-001-05 | Прокладка воздуховодов из листовой, оцинкованной стали и алюминия класса Н (нормальные) толщиной: 0,6 мм, диаметром до 355 мм | 100 м2 | 0,0176 | 1 | 2331 | 132443.18 | 1.0815 | 1.0591 | 0.97811 | 1 | 148387.8 | 2611.63
207.3 | 03-04-04 |  | 3 | ТССЦ-19.1.01.03-0073 | Воздуховоды из оцинкованной стали толщиной: 0,6 мм, диаметром до 250 мм- ф 280мм | м2 | 1,7584 | 1 | 1309 | 744.43 | 1.0815 | 1.0591 | 0.97811 | 1 | 834.05 | 1466.59
[5 empty] | Дефлекторы |  |  | 1
207.4 | 03-04-04 |  | 4 | ТЕР20-02-012-01 | Установка дефлекторов диаметром патрубка: 280 мм | шт | 1 | 1 | 2425 | 2425 | 1.0815 | 1.0591 | 0.97811 | 1 | 2716.94 | 2716.94
207.5 | 03-04-04 |  | 5 | ТССЦ-19.1.04.02-0008 | Дефлекторы статические из оцинкованной стали: ДС-280, диаметр 280 мм | шт | 1 | 1 | 7032 | 7032 | 1.0815 | 1.0591 | 0.97811 | 1 | 7878.57 | 7878.57
[5 empty] | Диффузор |  |  | 1
207.6 | 03-04-04 |  | 6 | ТЕР20-02-004-01 | Установка клапанов обратных: диаметром до 355 мм | шт | 1 | 1 | 959 | 959 | 1.0815 | 1.0591 | 0.97811 | 1 | 1074.45 | 1074.45
207.7 | 03-04-04 |  | 7 | ТССЦ-19.1.05.04-0010 | Диффузоры потолочные пластиковые "АРКТОС" марки ДПУ: универсальные ДПУ-М, диаметр 250 мм- ф 280мм | шт | 1 | 1 | 488 | 488 | 1.0815 | 1.0591 | 0.97811 | 1 | 546.75 | 546.75
[5 empty] | 3: Раздел 83. 03-04-05 Внутреннее водоснабжение Баковой.gsfx; 9: 2975334; 1 7: 3333529.39 | 597441.49 | 0
208 |  |  |  |  | 3: Внутренние сети водоснабжения -Здания баковой хоз.питьевой воды (077/47 -ИЛО 4.2.1.СО- лист 18,19), Резервуар 077/47-ИЛО4.2.1-ГЧ лист 16и; 9: 2975334; 1 7: 3333529.39 | 597441.49 | 0
208.1 | 03-04-05 |  | 1 | ТЕРм37-01-002-09 | Монтаж сосудов и аппаратов без механизмов в помещении, масса сосудов и аппаратов 5 т | шт | 1 | 1 | 130501 | 130501 | 1.0815 | 1.0591 | 0.97811 | 1 | 146211.8 | 146211.8
208.2 | 03-04-05 |  | 2 | ТЦ_18.5.02.02_91_9103011515_23.11.2021_02 Прайс лист том 9, стр.1105, п.1119 | Резервуар питьевой воды ПОЛИПЛАСТИК РЧВ 2200 SN2 – 11440 – 40/41,9 ТУ 22.29.29-040-73011750-2017- (вес 3540 кг) | шт | 1 | 1 | 1966754 | 1966754 | 1.0815 | 1.0591 | 0.97811 | 1 | 2203528.27 | 2203528.27
208.3 | 03-04-05 |  | 3 | ТЕРм07-04-001-02 | Агрегат насосный лопастный центробежный одноступенчатый, многоступенчатый объемный, вихревой, поршневой, приводной, роторный на общей фундаментной плите или моноблочный, масса: 0,17 т | шт | 1 | 1 | 25237 | 25237 | 1.0815 | 1.0591 | 0.97811 | 1 | 28275.24 | 28275.24
208.4 | 03-04-05 | (О) | 4 | ТЦ_68.1.01.08_91_9204573221_07.10.2021_02 Прайс лист том 9, стр.1109, п.1121 | Установка повышения давления Hydro Multi-E 2 CRE 10-2 Grundfos | шт | 1 | 1 | 533245 | 533245 | 1.0815 | 1.0591 | 0.97811 | 1 | 597441.49 | 597441.49 | 597441.49
208.5 | 03-04-05 |  | 5 | ТЕР16-05-001-04 | Установка вентилей, задвижек, затворов, клапанов обратных, кранов проходных на трубопроводах из стальных труб диаметром: до 125 мм | шт | 2 | 1 | 13525 | 6762.5 | 1.0815 | 1.0591 | 0.97811 | 1 | 7576.63 | 15153.26
208.6 | 03-04-05 |  | 6 | ТССЦ-18.1.02.02-0065 | Задвижки фланцевые короткие с обрезиненным клином для жидкостей и сжатого воздуха давлением: 1,0-1,6 МПа (10-16 кгс/см2) марки BV-05-47 (F4), диаметром 125 мм | шт | 2 | 1 | 50540 | 25270 | 1.0815 | 1.0591 | 0.97811 | 1 | 28312.21 | 56624.42
208.7 | 03-04-05 |  | 7 | ТЕР16-05-001-03 | Установка вентилей, задвижек, затворов, клапанов обратных, кранов проходных на трубопроводах из стальных труб диаметром: до 100 мм | шт | 2 | 1 | 5949 | 2974.5 | 1.0815 | 1.0591 | 0.97811 | 1 | 3332.6 | 6665.2
208.8 | 03-04-05 |  | 8 | ТССЦ-18.1.02.02-0064 | Задвижки фланцевые короткие с обрезиненным клином для жидкостей и сжатого воздуха давлением: 1,0-1,6 МПа (10-16 кгс/см2) марки BV-05-47 (F4), диаметром 100 мм | шт | 2 | 1 | 35186 | 17593 | 1.0815 | 1.0591 | 0.97811 | 1 | 19710.99 | 39421.98
208.9 | 03-04-05 |  | 9 | ТЕР16-05-001-02 | Установка вентилей, задвижек, затворов, клапанов обратных, кранов проходных на трубопроводах из стальных труб диаметром: до 50 мм | шт | 1 | 1 | 1504 | 1504 | 1.0815 | 1.0591 | 0.97811 | 1 | 1685.06 | 1685.06
208.10 | 03-04-05 |  | 10 | ТССЦ-18.1.02.02-0061 | Задвижки фланцевые короткие с обрезиненным клином для жидкостей и сжатого воздуха давлением: 1,0-1,6 МПа (10-16 кгс/см2) марки BV-05-47 (F4), диаметром 50 мм | шт | 1 | 1 | 10236 | 10236 | 1.0815 | 1.0591 | 0.97811 | 1 | 11468.3 | 11468.3
208.11 | 03-04-05 |  | 11 | ТЕР16-05-001-03 | Установка вентилей, задвижек, затворов, клапанов обратных, кранов проходных на трубопроводах из стальных труб диаметром: до 100 мм | шт | 1 | 1 | 2975 | 2975 | 1.0815 | 1.0591 | 0.97811 | 1 | 3333.16 | 3333.16
208.12 | 03-04-05 |  | 12 | ТССЦ-18.1.04.06-0005 | Клапаны обратные пружинные "Danfoss" тип 402, чугунные, фланцевые, давлением 1,6 МПа (16 кгс/см2), диаметром: 100 мм | шт | 1 | 1 | 17684 | 17684 | 1.0815 | 1.0591 | 0.97811 | 1 | 19812.95 | 19812.95
208.13 | 03-04-05 |  | 13 | ТЕР16-05-001-02 | Установка вентилей, задвижек, затворов, клапанов обратных, кранов проходных на трубопроводах из стальных труб диаметром: до 50 мм | шт | 1 | 1 | 1504 | 1504 | 1.0815 | 1.0591 | 0.97811 | 1 | 1685.06 | 1685.06
208.14 | 03-04-05 |  | 14 | ТССЦ-18.1.04.06-0002 | Клапаны обратные пружинные "Danfoss" тип 402, чугунные, фланцевые, давлением 1,6 МПа (16 кгс/см2), диаметром: 50 мм | шт | 1 | 1 | 7808 | 7808 | 1.0815 | 1.0591 | 0.97811 | 1 | 8747.99 | 8747.99
208.15 | 03-04-05 |  | 15 | ТССЦ-18.5.03.02-0008 | Вставки гибкие фланцевые ZKB на давление: 1,6 МПа (16 кгс/см2), диаметром 50 мм | шт | 1 | 1 | 9817 | 9817 | 1.0815 | 1.0591 | 0.97811 | 1 | 10998.85 | 10998.85
208.16 | 03-04-05 |  | 16 | ТССЦ-18.5.03.02-0011 | Вставки гибкие фланцевые ZKB на давление: 1,6 МПа (16 кгс/см2), диаметром 100 мм | шт | 3 | 1 | 51239 | 17079.67 | 1.0815 | 1.0591 | 0.97811 | 1 | 19135.86 | 57407.58
208.17 | 03-04-05 |  | 17 | ТССЦ-18.5.03.02-0012 | Вставки гибкие фланцевые ZKB на давление: 1,6 МПа (16 кгс/см2), диаметром 125 мм | шт | 2 | 1 | 47807 | 23903.5 | 1.0815 | 1.0591 | 0.97811 | 1 | 26781.2 | 53562.4
208.18 | 03-04-05 |  | 18 | ТССЦ-23.8.04.08-0167 | Переходы стальные концентрические бесшовные приварные (ГОСТ 17378-01), наружным диаметром и толщиной стенки: 159х4,5-133х4,0 мм | шт | 2 | 1 | 1353 | 676.5 | 1.0815 | 1.0591 | 0.97811 | 1 | 757.94 | 1515.88
208.19 | 03-04-05 |  | 19 | ТЕР16-05-001-02 | Установка вентилей, задвижек, затворов, клапанов обратных, кранов проходных на трубопроводах из стальных труб диаметром: до 50 мм | шт | 2 | 1 | 3010 | 1505 | 1.0815 | 1.0591 | 0.97811 | 1 | 1686.18 | 3372.36
208.20 | 03-04-05 |  | 20 | ТССЦ-23.8.03.11-0630 | Фланцы стальные плоские приварные из стали ВСт3сп2, ВСт3сп3, давлением: 0,6 МПа (6 кгс/см2), диаметром 20 мм | шт | 4 | 1 | 685 | 171.25 | 1.0815 | 1.0591 | 0.97811 | 1 | 191.87 | 767.48
208.21 | 03-04-05 |  | 21 | ТССЦ-18.1.10.12-0003 | Кран пробно-спускной с прямым спуском сальниковый для воды марки 10б19бк диаметром 15 мм | шт | 2 | 1 | 483 | 241.5 | 1.0815 | 1.0591 | 0.97811 | 1 | 270.57 | 541.14
208.22 | 03-04-05 |  | 22 | ТЕР16-02-002-06 | Прокладка трубопроводов водоснабжения из стальных водогазопроводных оцинкованных труб диаметром: 50 мм | 100 м | 0,03 | 1 | 1360 | 45333.33 | 1.0815 | 1.0591 | 0.97811 | 1 | 50790.93 | 1523.73
208.23 | 03-04-05 |  | 23 | ТССЦ-18.2.07.01-0009 | Узлы укрупненные монтажные (трубопроводы) из стальных водогазопроводных : оцинкованных труб с гильзами для водоснабжения диаметром 50 мм | м | 3 | 1 | 1632 | 544 | 1.0815 | 1.0591 | 0.97811 | 1 | 609.49 | 1828.47
208.24 | 03-04-05 |  | 24 | ТЕР16-02-002-10 | Прокладка трубопроводов водоснабжения из стальных водогазопроводных оцинкованных труб диаметром: 100 мм | 100 м | 0,06 | 1 | 4279 | 71316.67 | 1.0815 | 1.0591 | 0.97811 | 1 | 79902.37 | 4794.14
208.25 | 03-04-05 |  | 25 | ТССЦ-18.2.07.01-0001 | Узлы укрупненные монтажные (трубопроводы) из стальных водогазопроводных : оцинкованных труб с гильзами диаметром 100 мм | м | 6 | 1 | 8186 | 1364.33 | 1.0815 | 1.0591 | 0.97811 | 1 | 1528.58 | 9171.48
208.26 | 03-04-05 |  | 26 | ТЕР16-02-002-11 | Прокладка трубопроводов водоснабжения из стальных водогазопроводных оцинкованных труб диаметром: 125 мм | 100 м | 0,08 | 1 | 8470 | 105875 | 1.0815 | 1.0591 | 0.97811 | 1 | 118621.12 | 9489.69
208.27 | 03-04-05 |  | 27 | ТССЦ-18.2.07.01-0002 | Узлы укрупненные монтажные (трубопроводы) из стальных водогазопроводных : оцинкованных труб с гильзами диаметром 125 мм | м | 8 | 1 | 12826 | 1603.25 | 1.0815 | 1.0591 | 0.97811 | 1 | 1796.26 | 14370.08
208.28 | 03-04-05 |  | 28 | ТЕР13-03-002-04 | Огрунтовка металлических поверхностей за один раз: грунтовкой ГФ-021 | 100 м2 | 0,07 | 1 | 416 | 5942.86 | 1.0815 | 1.0591 | 0.97811 | 1 | 6658.31 | 466.08
208.29 | 03-04-05 |  | 29 | ТЕР13-03-004-23 | Окраска металлических огрунтованных поверхностей: краской БТ-177 серебристой | 100 м2 | 0,14 | 1 | 611 | 4364.29 | 1.0815 | 1.0591 | 0.97811 | 1 | 4889.7 | 684.56
208.30 | 03-04-05 |  | 30 | ТЕР16-04-001-02 | Прокладка трубопроводов канализации из полиэтиленовых труб высокой плотности диаметром: 110 мм | 100 м | 0,22 | 1 | 12906 | 58663.64 | 1.0815 | 1.0591 | 0.97811 | 1 | 65726.06 | 14459.73
208.31 | 03-04-05 |  | 31 | ТССЦ-24.3.02.02-0004 | Трубы безнапорные канализационные из полипропилена, диаметром: 110 мм | м | 21,956 | 1 | 7606 | 346.42 | 1.0815 | 1.0591 | 0.97811 | 1 | 388.12 | 8521.56
[5 empty] | 3: Раздел 84. 03-05-01 Молниеотвод; 9: 247060; 1 7: 276803.16 | 0 | 0
209 |  |  |  |  | 3: Молниеотвод СМ-20; 9: 247060; 1 7: 276803.16 | 0 | 0
[5 empty] | Фундамент (077/47-ИЛО 3.3 лист 97) |  |  | 1
209.1 | 03-05-01 |  | 1 | ТЕР01-01-003-15 | Разработка грунта в отвал экскаваторами "драглайн" или "обратная лопата" с ковшом вместимостью: 0,5 (0,5-0,63) м3, группа грунтов 3 | 1000 м3 | 0,0288 | 1 | 2212 | 76805.56 | 1.0815 | 1.0591 | 0.97811 | 1 | 86052.05 | 2478.3
209.2 | 03-05-01 |  | 2 | ТЕР01-01-013-09 | Разработка грунта с погрузкой на автомобили-самосвалы экскаваторами с ковшом вместимостью: 0,65 (0,5-1) м3, группа грунтов 3 | 1000 м3 | 0,0094 | 1 | 842 | 89574.47 | 1.0815 | 1.0591 | 0.97811 | 1 | 100358.19 | 943.37
209.3 | 03-05-01 |  | 3 | ТССЦпг-03-21-01-138 | Перевозка грузов автомобилями-самосвалами грузоподъемностью 10 т работающих вне карьера на расстояние: I класс груза до 138 км | 1 т груза | 15,98 | 1 | 11329 | 708.95 | 1.0815 | 1.0591 | 0.97811 | 1 | 794.31 | 12693.07
209.4 | 03-05-01 |  | 4 | ТЕР08-01-002-02 | Устройство основания под фундаменты: щебеночного | м3 | 6,5 | 1 | 17252 | 2654.15 | 1.0815 | 1.0591 | 0.97811 | 1 | 2973.68 | 19328.92
209.5 | 03-05-01 |  | 5 | ТССЦ-02.2.05.04-0047 | Щебень из гравия для строительных работ марка 600, фракция 20-40 мм | м3 | 8,45 | 1 | 12799 | 1514.67 | 1.0815 | 1.0591 | 0.97811 | 1 | 1697.02 | 14339.82
209.6 | 03-05-01 |  | 6 | ТЕР01-01-035-01 | Засыпка пазух с перемещением грунта до 5 м бульдозерами мощностью: 132 кВт (180 л.с.), группа грунтов 1 | 1000 м3 | 0,0288 | 1 | 125 | 4340.28 | 1.0815 | 1.0591 | 0.97811 | 1 | 4862.8 | 140.05
209.7 | 03-05-01 |  | 7 | ТЕР01-02-005-01 | Уплотнение грунта пневматическими трамбовками, группа грунтов: 1-2 | 100 м3 | 0,288 | 1 | 3692 | 12819.44 | 1.0815 | 1.0591 | 0.97811 | 1 | 14362.75 | 4136.47
[5 empty] | Основание лист 98 ИЛО 3.3 |  |  | 1
209.8 | 03-05-01 |  | 8 | ТЕР06-01-001-01 | Устройство бетонной подготовки | 100 м3 | 0,006 | 1 | 943 | 157166.67 | 1.0815 | 1.0591 | 0.97811 | 1 | 176087.71 | 1056.53
209.9 | 03-05-01 |  | 9 | ТССЦ-04.1.02.02-0003 | Бетон тяжелый для гидротехнических сооружений (на сульфатостойком портландцементе), класс: В7,5 (М100) | м3 | 0,612 | 1 | 3147 | 5142.16 | 1.0815 | 1.0591 | 0.97811 | 1 | 5761.22 | 3525.87
209.10 | 03-05-01 |  | 10 | ТЕР06-01-001-16 | Устройство фундаментных плит железобетонных: плоских | 100 м3 | 0,026 | 1 | 5486 | 211000 | 1.0815 | 1.0591 | 0.97811 | 1 | 236401.94 | 6146.45
209.11 | 03-05-01 |  | 11 | ТССЦ-04.1.02.01-0009 | Бетон мелкозернистый, класс: В25 (М350) | м3 | 2,639 | 1 | 13724 | 5200.45 | 1.0815 | 1.0591 | 0.97811 | 1 | 5826.52 | 15376.19
209.12 | 03-05-01 |  | 12 | ТССЦ-08.4.03.03-0032 | Горячекатаная арматурная сталь периодического профиля класса: А-III, диаметром 12 мм | т | 0,13973 | 1 | 5743 | 41100.69 | 1.0815 | 1.0591 | 0.97811 | 1 | 46048.73 | 6434.39
209.13 | 03-05-01 |  | 13 | ТССЦ-08.4.03.02-0004 | Горячекатаная арматурная сталь гладкая класса А-I, диаметром: 12 мм | т | 0,01909 | 1 | 786 | 41173.39 | 1.0815 | 1.0591 | 0.97811 | 1 | 46130.19 | 880.63
209.14 | 03-05-01 |  | 14 | ТССЦ-08.4.03.02-0002 | Горячекатаная арматурная сталь гладкая класса А-I, диаметром: 8 мм | т | 0,01326 | 1 | 587 | 44268.48 | 1.0815 | 1.0591 | 0.97811 | 1 | 49597.89 | 657.67
[5 empty] | Гидроизоляция 077/47-ИЛО 3.3 лист 98 |  |  | 1
209.15 | 03-05-01 |  | 15 | ТЕР08-01-003-07 | Гидроизоляция боковая обмазочная битумная в 2 слоя по выровненной поверхности бутовой кладки, кирпичу, бетону | 100 м2 | 0,292 | 1 | 8033 | 27510.27 | 1.0815 | 1.0591 | 0.97811 | 1 | 30822.19 | 9000.08
209.16 | 03-05-01 |  | 16 | ТССЦ-01.2.03.03-0013 | Мастика битумная кровельная горячая | т | 0,07008 | 1 | 2055 | 29323.63 | 1.0815 | 1.0591 | 0.97811 | 1 | 32853.85 | 2302.4
209.17 | 03-05-01 |  | 17 | ТССЦ-01.3.01.03-0002 | Керосин для технических целей марок КТ-1, КТ-2 | т | 0,007008 | 1 | 346 | 49372.15 | 1.0815 | 1.0591 | 0.97811 | 1 | 55315.98 | 387.65
209.18 | 03-05-01 |  | 18 | ТССЦ-01.2.03.03-0103 | Мастика гидроизоляционная холодная ТЕХНОНИКОЛЬ №24 (МГТН) | кг | 58,4 | 1 | 4254 | 72.84 | 1.0815 | 1.0591 | 0.97811 | 1 | 81.61 | 4766.02
[5 empty] | Монтаж 077/47-ИЛО 4.1.2 лист 28. |  |  | 1
209.19 | 03-05-01 |  | 19 | ТЕР33-02-013-01 | Установка стальных: сварных стоек порталов массой до 0,7 т | т | 1,709 | 1 | 44466 | 26018.72 | 1.0815 | 1.0591 | 0.97811 | 1 | 29151.07 | 49819.18
209.20 | 03-05-01 |  | 20 | ТССЦ-22.2.02.07-0002 | Конструкции стальные: отдельностоящих молниеотводов ОРУ | т | 1,709 | 1 | 109239 | 63919.84 | 1.0815 | 1.0591 | 0.97811 | 1 | 71615.04 | 122390.1
[5 empty] | 3: Раздел 85. 04-01-01 Подземная прокладка кабеля с алюминеевыми жилами.gsfx; 9: 4765747; 1 7: 5339485.08 | 0 | 0
210 |  |  |  |  | 3: Кабельно-проводниковая продукция.; 9: 4040997; 1 7: 4527489.39 | 0 | 0
210.1 | 04-01-01 |  | 1 | ТЕРм08-02-148-06 | Кабель до 35 кВ в проложенных трубах, блоках и коробах, масса 1 м кабеля: до 13 кг | 100 м | 7 | 1 | 206918 | 29559.71 | 1.0815 | 1.0591 | 0.97811 | 1 | 33118.35 | 231828.45
210.2 | 04-01-01 |  | 2 | ТЦ_21.1.06.09_23_7810418423_01.11.2021_02 Прайс-лист том 8, стр 611, п.763 | Кабель АВБбШв (1 кВ) 5х185 (вес 10,66кг/м) | м | 714 | 1 | 2692023 | 3770.34 | 1.0815 | 1.0591 | 0.97811 | 1 | 4224.25 | 3016114.5
210.3 | 04-01-01 |  | 3 | ТЕРм08-02-148-03 | Кабель до 35 кВ в проложенных трубах, блоках и коробах, масса 1 м кабеля: до 3 кг | 100 м | 3,1 | 1 | 46904 | 15130.32 | 1.0815 | 1.0591 | 0.97811 | 1 | 16951.83 | 52550.67
210.4 | 04-01-01 |  | 4 | ТЕРм08-02-141-03 | Кабель до 35 кВ в готовых траншеях без покрытий, масса 1 м: до 3 кг | 100 м | 0,4 | 1 | 4724 | 11810 | 1.0815 | 1.0591 | 0.97811 | 1 | 13231.79 | 5292.72
210.5 | 04-01-01 |  | 5 | ТЦ_21.1.06.09_32_9710008385_01.11.2021_02 Прайс-лист том 8, стр 606, п.759 | Кабель АВБбШв 5х95-1(вес 3,02кг/м) | м | 357 | 1 | 152023 | 425.83 | 1.0815 | 1.0591 | 0.97811 | 1 | 477.09 | 170321.13
210.6 | 04-01-01 |  | 6 | ТЕРм08-02-141-01 | Кабель до 35 кВ в готовых траншеях без покрытий, масса 1 м: до 1 кг | 100 м | 2 | 1 | 19266 | 9633 | 1.0815 | 1.0591 | 0.97811 | 1 | 10792.7 | 21585.4
210.7 | 04-01-01 |  | 7 | ТЦ_21.1.06.09_23_7810418423_01.11.2021_02 Прайс-лист том 8, стр 607, п.760 | Кабель АВБбШв 5х25-1 (вес 1,22кг/м) | м | 204 | 1 | 32105 | 157.38 | 1.0815 | 1.0591 | 0.97811 | 1 | 176.33 | 35971.32
210.8 | 04-01-01 |  | 8 | ТЕРм08-02-141-02 | Кабель до 35 кВ в готовых траншеях без покрытий, масса 1 м: до 2 кг | 100 м | 8,6 | 1 | 86598 | 10069.53 | 1.0815 | 1.0591 | 0.97811 | 1 | 11281.78 | 97023.31
210.9 | 04-01-01 |  | 9 | ТЦ_21.1.06.09_77_5053069245_01.09.2021_02 Прайс-лист том 8, стр 734, п.900 | Кабель АВБбШв 5х35-1 (вес 1,417кг) | м | 714 | 1 | 129280 | 181.06 | 1.0815 | 1.0591 | 0.97811 | 1 | 202.86 | 144842.04
210.10 | 04-01-01 |  | 10 | ТЦ_21.1.06.07_78_7805687445_01.09.2021_02 Прайс-лист том 9, стр. 1099 , п.1116 | Кабель АВБбШв 5х50-1 (вес 1,974кг) | м | 163,2 | 1 | 41882 | 256.63 | 1.0815 | 1.0591 | 0.97811 | 1 | 287.53 | 46924.9
210.11 | 04-01-01 |  | 11 | ТЕРм08-02-141-01 | Кабель до 35 кВ в готовых траншеях без покрытий, масса 1 м: до 1 кг | 100 м | 20,55 | 1 | 197969 | 9633.53 | 1.0815 | 1.0591 | 0.97811 | 1 | 10793.29 | 221802.11
210.12 | 04-01-01 |  | 12 | ТЦ_21.1.06.09_32_9710008385_01.11.2021_02 Прайс-лист том 8, стр 609, п.761 | Кабель АВБбШв 5х16-1 (вес 0,902кг/м) | м | 2096,1 | 1 | 228037 | 108.79 | 1.0815 | 1.0591 | 0.97811 | 1 | 121.89 | 255493.63
210.13 | 04-01-01 |  | 13 | ТЦ_20.2.09.13_47_143408616745_01.11.2021_02 Прайс-лист том 8, стр 614, п.765 | Муфта кабельная 5ПКТп(б) -1- 150/240 -Б- (КВТ) | шт | 16 | 1 | 45274 | 2829.63 | 1.0815 | 1.0591 | 0.97811 | 1 | 3170.28 | 50724.48
210.14 | 04-01-01 |  | 14 | ТЦ_20.2.09.13_91_7804526950_12.09.2021_02 Прайс-лист том 8, стр 616, п.766 | ММуфта кабельная 5ПКТп -1- 70/120 -Б- (КВТ) | шт | 4 | 1 | 8506 | 2126.5 | 1.0815 | 1.0591 | 0.97811 | 1 | 2382.51 | 9530.04
210.15 | 04-01-01 |  | 15 | ТЦ_20.2.09.13_91_7804526950_12.09.2021_02 Прайс-лист том 8, стр 618, п.767 | Муфта кабельная 5ПКТп -1- 16/25 (КВТ) | шт | 100 | 1 | 86322 | 863.22 | 1.0815 | 1.0591 | 0.97811 | 1 | 967.14 | 96714
210.16 | 04-01-01 |  | 16 | ТЦ_20.2.09.13_77_7720248167_01.11.2021_02 Прайс-лист том 8, стр 619, п.768 | Мини-муфта 5ПКТп(б) мини - 2.5/10 | шт | 120 | 1 | 60959 | 507.99 | 1.0815 | 1.0591 | 0.97811 | 1 | 569.15 | 68298
210.17 | 04-01-01 |  | 17 | ТССЦ-20.2.10.04-0002 | Наконечники кабельные: медные луженные ТМЛ-6 | 100 шт | 5,5 | 1 | 2207 | 401.27 | 1.0815 | 1.0591 | 0.97811 | 1 | 449.58 | 2472.69
211 |  |  |  |  | 3: Трубы/ короба не металлические; 9: 202710; 1 7: 227107.52 | 0 | 0
211.1 | 04-01-01 |  | 18 | ТЕР34-02-003-01 | Устройство трубопроводов из полиэтиленовых труб: до 2 отверстий | км | 1,01 | 1 | 182254 | 180449.5 | 1.0815 | 1.0591 | 0.97811 | 1 | 202173.52 | 204195.26
211.2 | 04-01-01 |  | 19 | ТССЦ-24.3.03.13-0501 | Трубы полиэтиленовые низкого давления (ПНД) с наружным диаметром 110 мм | м | -1010 | 1 | -88735 | 87.86 | 1.0815 | 1.0591 | 0.97811 | 1 | 98.44 | -99424.4
211.3 | 04-01-01 |  | 20 | ТССЦ-20.2.12.03-0005 | Трубы гибкие гофрированные двустенные "DKC" диаметром: 110 мм | 10 м | 70 | 1 | 59571 | 851.01 | 1.0815 | 1.0591 | 0.97811 | 1 | 953.46 | 66742.2
211.4 | 04-01-01 |  | 21 | ТССЦ-20.2.12.03-0001 | Трубы гибкие гофрированные двустенные "DKC" диаметром: 50 мм | 10 м | 31 | 1 | 12342 | 398.13 | 1.0815 | 1.0591 | 0.97811 | 1 | 446.06 | 13827.86
211.5 | 04-01-01 |  | 22 | ТЕР22-01-001-01 | Укладка хризотилцементных водопроводных труб с соединением при помощи хризотилцементных муфт диаметром: 100 мм | км | 0,09 | 1 | 30107 | 334522.22 | 1.0815 | 1.0591 | 0.97811 | 1 | 374794.8 | 33731.53
211.6 | 04-01-01 |  | 23 | ТССЦ-24.2.05.03-0001 | Трубы хризотилцементные напорные: ВТ6, диаметр условного прохода 100 мм | м | 90,72 | 1 | 7171 | 79.05 | 1.0815 | 1.0591 | 0.97811 | 1 | 88.57 | 8035.07
212 |  |  |  |  | 3: Строительные работы. 077/47-ИОС1 лист 29; 9: 522040; 1 7: 584888.17 | 0 | 0
212.1 | 04-01-01 |  | 24 | ТЕРм08-02-142-01 | Устройство постели при одном кабеле в траншее | 100 м | 41,65 | 1 | 378338 | 9083.75 | 1.0815 | 1.0591 | 0.97811 | 1 | 10177.33 | 423885.79
212.2 | 04-01-01 |  | 25 | ТССЦ-02.3.01.02-0011 | Песок природный для строительных: работ мелкий | м3 | 84,7 | 1 | 40142 | 473.93 | 1.0815 | 1.0591 | 0.97811 | 1 | 530.99 | 44974.85
212.3 | 04-01-01 |  | 26 | ТЕР01-01-009-24 | Разработка траншей экскаватором «обратная лопата» с ковшом вместимостью 0,25 м3 в отвал, группа грунтов: 3 | 1000 м3 | 0,09 | 1 | 7482 | 83133.33 | 1.0815 | 1.0591 | 0.97811 | 1 | 93141.61 | 8382.74
212.4 | 04-01-01 |  | 27 | ТЕР01-01-014-06 | Разработка грунта с погрузкой на автомобили-самосвалы экскаваторами с ковшом вместимостью: 0,25 м3, группа грунтов 3 | 1000 м3 | 0,056 | 1 | 9159 | 163553.57 | 1.0815 | 1.0591 | 0.97811 | 1 | 183243.51 | 10261.64
212.5 | 04-01-01 |  | 28 | ТССЦпг-03-21-01-138 | Перевозка грузов автомобилями-самосвалами грузоподъемностью 10 т работающих вне карьера на расстояние: I класс груза до 138 км | 1 т груза | 95,2 | 1 | 49548 | 520.46 | 1.0815 | 1.0591 | 0.97811 | 1 | 583.12 | 55513.02
212.6 | 04-01-01 |  | 29 | ТЕР01-01-033-01 | Засыпка пазуз с перемещением грунта до 5 м бульдозерами мощностью: 59 кВт (80 л.с.), группа грунтов 1- песком | 1000 м3 | 0,04 | 1 | 312 | 7800 | 1.0815 | 1.0591 | 0.97811 | 1 | 8739.03 | 349.56
212.7 | 04-01-01 |  | 30 | ТССЦ-02.3.01.02-0011 | Песок природный для строительных: работ мелкий | м3 | 44 | 1 | 20853 | 473.93 | 1.0815 | 1.0591 | 0.97811 | 1 | 530.99 | 23363.56
212.8 | 04-01-01 |  | 31 | ТЕР01-02-005-01 | Уплотнение грунта пневматическими трамбовками, группа грунтов: 1-2 | 100 м3 | 0,4 | 1 | 4770 | 11925 | 1.0815 | 1.0591 | 0.97811 | 1 | 13360.63 | 5344.25
212.9 | 04-01-01 |  | 32 | ТЕР01-01-033-01 | Засыпка пазуз с перемещением грунта до 5 м бульдозерами мощностью: 59 кВт (80 л.с.), группа грунтов | 1000 м3 | 0,09 | 1 | 703 | 7811.11 | 1.0815 | 1.0591 | 0.97811 | 1 | 8751.48 | 787.63
212.10 | 04-01-01 |  | 33 | ТЕР01-02-005-01 | Уплотнение грунта пневматическими трамбовками, группа грунтов: 1-2 | 100 м3 | 0,9 | 1 | 10733 | 11925.56 | 1.0815 | 1.0591 | 0.97811 | 1 | 13361.26 | 12025.13
[5 empty] | 3: Раздел 86. 04-01-02 Подземная прокладка кабеля с медными жилами.gsfx; 9: 22428555; 1 7: 25128707.44 | 747139.97 | 0
213 |  |  |  |  | 3: Низковольтное оборудование 077/47-ИОС1.СО лист 1; 9: 900098; 1 7: 1008459.36 | 747139.97 | 0
[5 empty] | Вводно-распределительное устройство ВРУ абк в составе: ВП1, ВП2 :077/47-ИЛО 4.1.2 |  |  | 1
213.1 | 04-01-02 |  | 1 | ТЕРм08-03-575-01 | Прибор или аппарат | шт | 4 | 1 | 3535 | 883.75 | 1.0815 | 1.0591 | 0.97811 | 1 | 990.14 | 3960.56
213.2 | 04-01-02 | (О) | 2 | ТССЦ-62.3.05.02-0012 | Разъединители с боковой рукояткой: РЕ 19-41-31121-00 УХЛ3 | шт | 2 | 1 | 5145 | 2572.5 | 1.0815 | 1.0591 | 0.97811 | 1 | 2882.2 | 5764.4 | 5764.4
213.3 | 04-01-02 | (О) | 3 | ТЦ_62.1.01.09_50_7721801761_16.09.2021_02 Прайс-лист том 9, стр 759, п.908 | Выключатель авт. ВА-99 800/800А 3P 35кА с электронным расцепителем EKF | шт | 2 | 1 | 108782 | 54391 | 1.0815 | 1.0591 | 0.97811 | 1 | 60939.04 | 121878.08 | 121878.08
213.4 | 04-01-02 |  | 4 | ТЕРм11-05-001-01 | Механизм исполнительный, масса: до 20 кг | шт | 2 | 1 | 1749 | 874.5 | 1.0815 | 1.0591 | 0.97811 | 1 | 979.78 | 1959.56
213.5 | 04-01-02 | (О) | 5 | ТЦ_69.3.01.03_91_7804526950_12.09.2021_02 Прайс-лист том 8, стр 565, п.732 | Электропривод CD-99-1600A | шт | 2 | 1 | 17271 | 8635.5 | 1.0815 | 1.0591 | 0.97811 | 1 | 9675.11 | 19350.22 | 19350.22
213.6 | 04-01-02 |  | 6 | ТЕРм08-03-575-01 | Прибор или аппарат | шт | 8 | 1 | 7074 | 884.25 | 1.0815 | 1.0591 | 0.97811 | 1 | 990.7 | 7925.6
213.7 | 04-01-02 | (О) | 7 | ТЦ_102_23_7810216924_05.09.2021_02 Прайс-лист том 8, стр 568, п.733 | Амперметр AM-A721 аналоговый на панель 72х72 (квадратный вырез) 100А трансформаторное подключение EKF | шт | 6 | 1 | 4637 | 772.83 | 1.0815 | 1.0591 | 0.97811 | 1 | 865.87 | 5195.22 | 5195.22
213.8 | 04-01-02 | (О) | 8 | ТЦ_102_47_3664042290_01.11.2021_02 Прайс-лист том 8, стр 570, п.734 | Вольтметр VM-A721 аналоговый на панель 72х72 (квадратный вырез) 500В прямое подключение EKF PROxima | шт | 2 | 1 | 1592 | 796 | 1.0815 | 1.0591 | 0.97811 | 1 | 891.83 | 1783.66 | 1783.66
213.9 | 04-01-02 |  | 9 | ТЕРм08-03-575-01 | Прибор или аппарат | шт | 6 | 1 | 5304 | 884 | 1.0815 | 1.0591 | 0.97811 | 1 | 990.42 | 5942.52
213.10 | 04-01-02 | (О) | 10 | ТЦ_62.5.02.01_91_7804526950_12.09.2021_02 Прайс-лист том 8, стр 573, п.735 | Трансформатор тока ТТЭ-А-1000/5А класс точности 0.5S (color) | шт | 6 | 1 | 8080 | 1346.67 | 1.0815 | 1.0591 | 0.97811 | 1 | 1508.79 | 9052.74 | 9052.74
213.11 | 04-01-02 |  | 11 | ТССЦ-22.2.01.05-0034 | Изоляторы для радио и связи опорные: ИОР-6-3,75 У3 | 100 шт | 0,22 | 1 | 3512 | 15963.64 | 1.0815 | 1.0591 | 0.97811 | 1 | 17885.48 | 3934.81
213.12 | 04-01-02 |  | 12 | ТЦ_20.3.02.13_77_7721403552_01.11.2021_02 Прайс лист том 8, стр. 575, п.736 | Лампа AD16-22HS LED матрица 22мм зеленый | шт | 4 | 1 | 269 | 67.25 | 1.0815 | 1.0591 | 0.97811 | 1 | 75.35 | 301.4
213.13 | 04-01-02 |  | 13 | ТЕРм08-03-571-05 | Щит заводского изготовления однорядный или двухрядный: шкафного исполнения, глубина до 800 мм | м | 1,6 | 1 | 14052 | 8782.5 | 1.0815 | 1.0591 | 0.97811 | 1 | 9839.81 | 15743.7
213.14 | 04-01-02 |  | 14 | ТЦ_62.1.02.14_23_7705892151_04.09.2021_02 Прайс-лист том 8, стр 575, п.737 | Корпус ЩО-70-М (2200х800х600) сборно-разборный (mb-05-08-01) | шт | 2 | 1 | 32893 | 16446.5 | 1.0815 | 1.0591 | 0.97811 | 1 | 18426.47 | 36852.94
213.15 | 04-01-02 |  | 15 | ТЕРм10-01-039-06 | Реле, ключ, кнопка и др. с подготовкой места установки | шт | 2 | 1 | 2580 | 1290 | 1.0815 | 1.0591 | 0.97811 | 1 | 1445.3 | 2890.6
213.16 | 04-01-02 | (О) | 16 | ТЦ_61.2.03.01_77_7724932650_01.11.2021_02. Прайс-лист том 8, стр 580, п.738 | АУПТ Стражник 02 установка для автономного тушения пожаров на базе генератора огнетушащего аэрозоля. | шт | 2 | 1 | 22789 | 11394.5 | 1.0815 | 1.0591 | 0.97811 | 1 | 12766.27 | 25532.54 | 25532.54
[5 empty] | СП |  |  | 1
213.17 | 04-01-02 |  | 17 | ТЕРм08-03-575-01 | Прибор или аппарат | шт | 1 | 1 | 883 | 883 | 1.0815 | 1.0591 | 0.97811 | 1 | 989.3 | 989.3
213.18 | 04-01-02 | (О) | 18 | ТЦ_62.1.01.09_91_7804526950_01.09.2021_02 Прайс-лист том 8, стр 727, п.896 | Выключатель автоматический ВА-99М 1250/1250А 3P 35кА Basic | шт | 1 | 1 | 50658 | 50658 | 1.0815 | 1.0591 | 0.97811 | 1 | 56756.63 | 56756.63 | 56756.63
213.19 | 04-01-02 |  | 19 | ТЕРм11-05-001-01 | Механизм исполнительный, масса: до 20 кг | шт | 1 | 1 | 874 | 874 | 1.0815 | 1.0591 | 0.97811 | 1 | 979.22 | 979.22
213.20 | 04-01-02 | (О) | 20 | ТЦ_69.3.01.03_91_7804526950_12.09.2021_02 Прайс-лист том 8, стр 565, п.732 | Электропривод CD-99-1600A | шт | 1 | 1 | 8635 | 8635 | 1.0815 | 1.0591 | 0.97811 | 1 | 9674.55 | 9674.55 | 9674.55
213.21 | 04-01-02 |  | 21 | ТССЦ-01.7.18.02-0001 | Комплект дополнительный для монтажа К-2 (контактный зажим - 2 шт., изоляция - 0,15 м, провод - 1,6 м, упаковка) | компл. | 1 | 1 | 188 | 188 | 1.0815 | 1.0591 | 0.97811 | 1 | 210.63 | 210.63
213.22 | 04-01-02 |  | 22 | ТССЦ-22.2.01.05-0034 | Изоляторы для радио и связи опорные: ИОР-6-3,75 У3 | 100 шт | 0,14 | 1 | 2235 | 15964.29 | 1.0815 | 1.0591 | 0.97811 | 1 | 17886.2 | 2504.07
213.23 | 04-01-02 |  | 23 | ТЦ_20.3.02.13_77_7721403552_01.11.2021_02 Прайс лист том 8, стр. 575, п.736 | Лампа AD16-22HS LED матрица 22мм зеленый | шт | 2 | 1 | 134 | 67 | 1.0815 | 1.0591 | 0.97811 | 1 | 75.07 | 150.14
213.24 | 04-01-02 |  | 24 | ТЕРм08-03-575-01 | Прибор или аппарат | шт | 2 | 1 | 1770 | 885 | 1.0815 | 1.0591 | 0.97811 | 1 | 991.54 | 1983.08
213.25 | 04-01-02 | (О) | 25 | ТССЦ-62.3.05.02-0012 | Разъединители с боковой рукояткой: РЕ 19-41-31121-00 УХЛ3 | шт | 2 | 1 | 5145 | 2572.5 | 1.0815 | 1.0591 | 0.97811 | 1 | 2882.2 | 5764.4 | 5764.4
213.26 | 04-01-02 |  | 26 | ТЕРм08-03-571-04 | Щит заводского изготовления однорядный или двухрядный: шкафного исполнения, глубина до 600 мм | м | 0,8 | 1 | 5878 | 7347.5 | 1.0815 | 1.0591 | 0.97811 | 1 | 8232.05 | 6585.64
213.27 | 04-01-02 | (О) | 27 | ТССЦ-62.1.02.05-0071 | Панель распределительного щита одностороннего обслуживания: секционная ЩО-70-1-72,76 | шт | 1 | 1 | 96331 | 96331 | 1.0815 | 1.0591 | 0.97811 | 1 | 107928.13 | 107928.13 | 107928.13
213.28 | 04-01-02 |  | 28 | ТЕРм10-01-039-06 | Реле, ключ, кнопка и др. с подготовкой места установки | шт | 1 | 1 | 1290 | 1290 | 1.0815 | 1.0591 | 0.97811 | 1 | 1445.3 | 1445.3
213.29 | 04-01-02 | (О) | 29 | ТЦ_61.2.03.01_77_7724932650_01.11.2021_02 Прайс-лист том 8, стр 580, п.738 | АУПТ Стражник 02 установка для автономного тушения пожаров на базе генератора огнетушащего аэрозоля. | шт | 1 | 1 | 11395 | 11395 | 1.0815 | 1.0591 | 0.97811 | 1 | 12766.83 | 12766.83 | 12766.83
[5 empty] | РП1 |  |  | 1
213.30 | 04-01-02 |  | 30 | ТЕРм08-03-575-01 | Прибор или аппарат | шт | 17 | 1 | 15031 | 884.18 | 1.0815 | 1.0591 | 0.97811 | 1 | 990.62 | 16840.54
213.31 | 04-01-02 | (О) | 31 | ТЦ_62.3.05.02_61_7706401769_12.09.2021_02 Прайс-лист том 9, стр.795, п.920 | Разъединитель РЕ19-41 31120 (Выкл.1000А) Боковая рукоятка /Рубильник/ | шт | 2 | 1 | 34276 | 17138 | 1.0815 | 1.0591 | 0.97811 | 1 | 19201.22 | 38402.44 | 38402.44
213.32 | 04-01-02 | (О) | 32 | ТЦ_62.1.01.09_50_7721801761_16.09.2021_02 Прайс-лист том 9, стр 759, п.908 | Выключатель авт. ВА-99 800/800А 3P 35кА с электронным расцепителем EKF | шт | 1 | 1 | 54391 | 54391 | 1.0815 | 1.0591 | 0.97811 | 1 | 60939.04 | 60939.04 | 60939.04
213.33 | 04-01-02 | (О) | 33 | ТЦ_62.1.01.09_50_5042135344_01.11.2021_02 Прайс-лист том 8, стр 583, п.741 | Выключатель автоматический трехполюсный ВА-99/400 400А 3ф 35кА РЭ4000А | шт | 1 | 1 | 9196 | 9196 | 1.0815 | 1.0591 | 0.97811 | 1 | 10303.09 | 10303.09 | 10303.09
213.34 | 04-01-02 | (О) | 34 | ТЦ_62.1.01.09_77_7701677700_01.09.2021_02 Прайс лист том 8, стр. 698, п.897 | Автоматический выключатель ВА-99 125/125А 3P 25кА EKF PROxima EKF | шт | 1 | 1 | 2283 | 2283 | 1.0815 | 1.0591 | 0.97811 | 1 | 2557.85 | 2557.85 | 2557.85
213.35 | 04-01-02 | (О) | 35 | ТЦ_62.1.01_50_7703214111_09.11.2021_02 Прайс-лист том 7, стр 214, п.282 | Выключатель автоматический ВА 99 125/40А 3Р 25кА | шт | 1 | 1 | 2125 | 2125 | 1.0815 | 1.0591 | 0.97811 | 1 | 2380.83 | 2380.83 | 2380.83
213.36 | 04-01-02 | (О) | 36 | ТЦ_62.1.01.09_24_2461026300_01.11.2021_02 Прайс-лист том 8, стр 589, п.744 | Выключатель автоматический ВА-99 125/ 50А 3P 25кА EKF PROxima | шт | 3 | 1 | 7512 | 2504 | 1.0815 | 1.0591 | 0.97811 | 1 | 2805.45 | 8416.35 | 8416.35
213.37 | 04-01-02 | (О) | 37 | ТЦ_62.1.01.09_66_5045047752_01.09.2021_02 Прайс-лист том 8, стр 714, п.891 | Выключатель автоматический EKF PROxima ВА 47-63 1P 6А 4,5kA х-ка С | шт | 1 | 1 | 139 | 139 | 1.0815 | 1.0591 | 0.97811 | 1 | 155.73 | 155.73 | 155.73
213.38 | 04-01-02 | (О) | 38 | ТЦ_102_23_7810216924_05.09.2021_02 Прайс-лист том 8, стр 568, п.733 | Амперметр AM-A721 аналоговый на панель 72х72 (квадратный вырез) 100А трансформаторное подключение EKF | шт | 7 | 1 | 5410 | 772.86 | 1.0815 | 1.0591 | 0.97811 | 1 | 865.9 | 6061.3 | 6061.3
213.39 | 04-01-02 |  | 39 | ТЕРм08-03-575-01 | Прибор или аппарат | шт | 8 | 1 | 7074 | 884.25 | 1.0815 | 1.0591 | 0.97811 | 1 | 990.7 | 7925.6
213.40 | 04-01-02 | (О) | 40 | ТЦ_62.5.02.01_91_7804526950_12.09.2021_02 Прайс-лист том 8, стр 573, п.735 | Трансформатор тока ТТЭ-А-1000/5А класс точности 0.5S (color) | шт | 1 | 1 | 1347 | 1347 | 1.0815 | 1.0591 | 0.97811 | 1 | 1509.16 | 1509.16 | 1509.16
213.41 | 04-01-02 | (О) | 41 | ТЦ_62.5.02.01_91_7804526950_01.11.2021_02 Прайс-лист том 8, стр 591, п.749 | Трансформатор тока ТТЭ-А-400/5А класс точности 0.5 (color) | шт | 1 | 1 | 701 | 701 | 1.0815 | 1.0591 | 0.97811 | 1 | 785.39 | 785.39 | 785.39
213.42 | 04-01-02 | (О) | 42 | ТЦ_62.5.02.01_91_7804526950_04.09.2021_02 Прайс-лист том 8, стр 594, п.750 | Трансформатор тока ТТЭ-А-100/5А с шиной класс точности 0.5 | шт | 2 | 1 | 1814 | 907 | 1.0815 | 1.0591 | 0.97811 | 1 | 1016.19 | 2032.38 | 2032.38
213.43 | 04-01-02 | (О) | 43 | ТЦ_62.5.02.01_23_7705892151_01.11.2021_02 Прайс-лист том 8, стр 602, п.756 | Трансформатор тока ТТЕ-А 50/5А кл. точн. 0.5 5В.А EKF tte-a-50/tc-a-50 | шт | 4 | 1 | 3459 | 864.75 | 1.0815 | 1.0591 | 0.97811 | 1 | 968.86 | 3875.44 | 3875.44
213.44 | 04-01-02 |  | 44 | ТЕРм08-03-571-03 | Щит заводского изготовления однорядный или двухрядный: открытого исполнения, глубина до 800 мм | м | 0,8 | 1 | 6026 | 7532.5 | 1.0815 | 1.0591 | 0.97811 | 1 | 8439.33 | 6751.46
213.45 | 04-01-02 |  | 45 | ТЦ_62.1.02.14_23_7705892151_04.09.2021_02 Прайс-лист том 8, стр 575, п.737 | Корпус ЩО-70-М (2200х800х600) сборно-разборный (mb-05-08-01) | шт | 1 | 1 | 16446 | 16446 | 1.0815 | 1.0591 | 0.97811 | 1 | 18425.91 | 18425.91
213.46 | 04-01-02 |  | 46 | ТЕРм10-01-039-06 | Реле, ключ, кнопка и др. с подготовкой места установки | шт | 1 | 1 | 1290 | 1290 | 1.0815 | 1.0591 | 0.97811 | 1 | 1445.3 | 1445.3
213.47 | 04-01-02 | (О) | 47 | ТЦ_61.2.03.01_77_7724932650_01.11.2021_02 Прайс-лист том 8, стр 580, п.738 | АУПТ Стражник 02 установка для автономного тушения пожаров на базе генератора огнетушащего аэрозоля. | шт | 1 | 1 | 11395 | 11395 | 1.0815 | 1.0591 | 0.97811 | 1 | 12766.83 | 12766.83 | 12766.83
[5 empty] | РП2 |  |  | 1
213.48 | 04-01-02 |  | 48 | ТЕРм08-03-575-01 | Прибор или аппарат | шт | 14 | 1 | 12378 | 884.14 | 1.0815 | 1.0591 | 0.97811 | 1 | 990.58 | 13868.12
213.49 | 04-01-02 | (О) | 49 | ТЦ_62.3.05.02_61_7706401769_12.09.2021_02 Прайс-лист том 9., стр 751, п.920 | Разъединитель РЕ19-41 31120 (Выкл.1000А) Боковая рукоятка /Рубильник/ | шт | 2 | 1 | 34276 | 17138 | 1.0815 | 1.0591 | 0.97811 | 1 | 19201.22 | 38402.44 | 38402.44
213.50 | 04-01-02 | (О) | 50 | ТЦ_62.1.01.09_50_7721801761_16.09.2021_02 Прайс-лист том 9, стр 759, п.908 | Выключатель авт. ВА-99 800/800А 3P 35кА с электронным расцепителем EKF | шт | 1 | 1 | 54391 | 54391 | 1.0815 | 1.0591 | 0.97811 | 1 | 60939.04 | 60939.04 | 60939.04
213.51 | 04-01-02 | (О) | 51 | ТЦ_62.1.01.09_50_5042135344_01.11.2021_02 Прайс-лист том 8, стр 583, п.741 | Выключатель автоматический трехполюсный ВА-99/400 400А 3ф 35кА РЭ4000А | шт | 1 | 1 | 9196 | 9196 | 1.0815 | 1.0591 | 0.97811 | 1 | 10303.09 | 10303.09 | 10303.09
213.52 | 04-01-02 | (О) | 52 | ТЦ_62.1.01.09_77_7701677700_01.09.2021_02 Прайс лист том 7, стр. 216, п.897 | Автоматический выключатель ВА-99 125/125А 3P 25кА EKF PROxima EKF | шт | 1 | 1 | 2283 | 2283 | 1.0815 | 1.0591 | 0.97811 | 1 | 2557.85 | 2557.85 | 2557.85
213.53 | 04-01-02 | (О) | 53 | ТЦ_62.1.01_50_7703214111_09.11.2021_02 Прайс-лист том 7, стр 214, п.282 | Выключатель автоматический ВА 99 125/40А 3Р 25кА | шт | 1 | 1 | 2125 | 2125 | 1.0815 | 1.0591 | 0.97811 | 1 | 2380.83 | 2380.83 | 2380.83
213.54 | 04-01-02 | (О) | 54 | ТЦ_62.1.01.09_24_2461026300_01.11.2021_02 Прайс-лист том 8, стр 589, п.744 | Выключатель автоматический ВА-99 125/ 50А 3P 25кА EKF PROxima | шт | 1 | 1 | 2504 | 2504 | 1.0815 | 1.0591 | 0.97811 | 1 | 2805.45 | 2805.45 | 2805.45
213.55 | 04-01-02 | (О) | 55 | ТЦ_62.1.01.09_47_7839474780_01.11.2021_02 Прайс-лист том 8, стр 586, п.742 | Выключатель автоматический трехполюсный ВА-99/125 100А 3ф 25кА РЭ1000А | шт | 1 | 1 | 2694 | 2694 | 1.0815 | 1.0591 | 0.97811 | 1 | 3018.33 | 3018.33 | 3018.33
213.56 | 04-01-02 | (О) | 56 | ТЦ_102_23_7810216924_05.09.2021_02 Прайс-лист том 8, стр 568, п.733 | Амперметр AM-A721 аналоговый на панель 72х72 (квадратный вырез) 100А трансформаторное подключение EKF | шт | 6 | 1 | 4637 | 772.83 | 1.0815 | 1.0591 | 0.97811 | 1 | 865.87 | 5195.22 | 5195.22
213.57 | 04-01-02 |  | 57 | ТЕРм08-03-575-01 | Прибор или аппарат | шт | 5 | 1 | 4421 | 884.2 | 1.0815 | 1.0591 | 0.97811 | 1 | 990.65 | 4953.25
213.58 | 04-01-02 | (О) | 58 | ТЦ_62.5.02.01_91_7804526950_12.09.2021_02 Прайс-лист том 8, стр 573, п.735 | Трансформатор тока ТТЭ-А-1000/5А класс точности 0.5S (color) | шт | 1 | 1 | 1347 | 1347 | 1.0815 | 1.0591 | 0.97811 | 1 | 1509.16 | 1509.16 | 1509.16
213.59 | 04-01-02 | (О) | 59 | ТЦ_62.5.02.01_91_7804526950_01.11.2021_02 Прайс-лист том 8, стр 591, п.749 | Трансформатор тока ТТЭ-А-400/5А класс точности 0.5 (color) | шт | 1 | 1 | 551 | 551 | 1.0815 | 1.0591 | 0.97811 | 1 | 617.33 | 617.33 | 617.33
213.60 | 04-01-02 | (О) | 60 | ТЦ_62.5.02.01_91_7804526950_04.09.2021_02Прайс-лист том 8, стр 594, п.750 | Трансформатор тока ТТЭ-А-100/5А с шиной класс точности 0.5 | шт | 2 | 1 | 1814 | 907 | 1.0815 | 1.0591 | 0.97811 | 1 | 1016.19 | 2032.38 | 2032.38
213.61 | 04-01-02 | (О) | 61 | ТЦ_62.5.02.01_23_7705892151_01.11.2021_02 Прайс-лист том 8, стр 602, п.756 | Трансформатор тока ТТЕ-А 50/5А кл. точн. 0.5 5В.А EKF tte-a-50/tc-a-50 | шт | 2 | 1 | 1729 | 864.5 | 1.0815 | 1.0591 | 0.97811 | 1 | 968.58 | 1937.16 | 1937.16
213.62 | 04-01-02 |  | 62 | ТЕРм08-03-571-03 | Щит заводского изготовления однорядный или двухрядный: открытого исполнения, глубина до 800 мм | м | 0,8 | 1 | 6026 | 7532.5 | 1.0815 | 1.0591 | 0.97811 | 1 | 8439.33 | 6751.46
213.63 | 04-01-02 |  | 63 | ТЦ_62.1.02.14_23_7705892151_04.09.2021_02 Прайс-лист том 8, стр 575, п.737 | Корпус ЩО-70-М (2200х800х600) сборно-разборный (mb-05-08-01) | шт | 1 | 1 | 16446 | 16446 | 1.0815 | 1.0591 | 0.97811 | 1 | 18425.91 | 18425.91
213.64 | 04-01-02 |  | 64 | ТЕРм10-01-039-06 | Реле, ключ, кнопка и др. с подготовкой места установки | шт | 1 | 1 | 1290 | 1290 | 1.0815 | 1.0591 | 0.97811 | 1 | 1445.3 | 1445.3
213.65 | 04-01-02 | (О) | 65 | ТЦ_61.2.03.01_77_7724932650_01.11.2021_02 Прайс-лист том 8, стр 580, п.738 | АУПТ Стражник 02 установка для автономного тушения пожаров на базе генератора огнетушащего аэрозоля. | шт | 1 | 1 | 11395 | 11395 | 1.0815 | 1.0591 | 0.97811 | 1 | 12766.83 | 12766.83 | 12766.83
[5 empty] | РП3 |  |  | 1
213.66 | 04-01-02 |  | 66 | ТЕРм08-03-575-01 | Прибор или аппарат | шт | 31 | 1 | 27411 | 884.23 | 1.0815 | 1.0591 | 0.97811 | 1 | 990.68 | 30711.08
213.67 | 04-01-02 | (О) | 67 | ТЦ_62.3.05.02_23_7810216924_05.09.2021_02 Прайс-лист том 8, стр 731, п.899 | Выключатель-разъединитель ВР32У-37А31220 400А, 1 направление с д/г камерами, несъемная левая/правая рукоятка EKF MAXima PROxima | шт | 2 | 1 | 3933 | 1966.5 | 1.0815 | 1.0591 | 0.97811 | 1 | 2203.24 | 4406.48 | 4406.48
213.68 | 04-01-02 | (О) | 68 | ТЦ_62.1.01.09_91_7804526950_12.09.2021_02 Прайс-лист том 8, стр 596, п.752 | Выключатель автоматический трехполюсный ВА-99/125 32А 25кА РЭ800А | шт | 1 | 1 | 2598 | 2598 | 1.0815 | 1.0591 | 0.97811 | 1 | 2910.77 | 2910.77 | 2910.77
213.69 | 04-01-02 | (О) | 69 | ТЦ_62.1.01.09_24_2461026300_01.11.2021_02 Прайс-лист том 8, стр 589, п.744 | Выключатель автоматический ВА-99 125/ 50А 3P 25кА EKF PROxima | шт | 1 | 1 | 2504 | 2504 | 1.0815 | 1.0591 | 0.97811 | 1 | 2805.45 | 2805.45 | 2805.45
213.70 | 04-01-02 | (О) | 70 | ТЦ_101_66_667112697203_01.11.2021_02 Прайс-лист том 8, стр 597, п.753 | Выключатель автоматический трехполюсный ВА-99/125 25А 25кА РЭ800А | шт | 4 | 1 | 10795 | 2698.75 | 1.0815 | 1.0591 | 0.97811 | 1 | 3023.65 | 12094.6 | 12094.6
213.71 | 04-01-02 | (О) | 71 | ТЦ_62.1.01.09_24_2461026300_01.11.2021_02 Прайс-лист том 8, стр 589, п.744 | Выключатель автоматический ВА-99 125/ 50А 3P 25кА EKF PROxima | шт | 1 | 1 | 2504 | 2504 | 1.0815 | 1.0591 | 0.97811 | 1 | 2805.45 | 2805.45 | 2805.45
213.72 | 04-01-02 | (О) | 72 | ТЦ_62.1.01.09_91_7804526950_12.09.2021_02 Прайс-лист том 8, стр 588, п.743 | Выключатель автоматический трехполюсный ВА-99/125 80А 25кА РЭ800А | шт | 1 | 1 | 2830 | 2830 | 1.0815 | 1.0591 | 0.97811 | 1 | 3170.7 | 3170.7 | 3170.7
213.73 | 04-01-02 | (О) | 73 | ТЦ_62.1.01.09_91_7804526950_12.09.2021_02Прайс-лист том 8, стр 596, п.752 | Выключатель автоматический трехполюсный ВА-99/125 32А 25кА РЭ800А | шт | 1 | 1 | 2598 | 2598 | 1.0815 | 1.0591 | 0.97811 | 1 | 2910.77 | 2910.77 | 2910.77
213.74 | 04-01-02 | (О) | 74 | ТЦ_62.1.01.09_66_5045047752_01.09.2021_02 Прайс-лист том 8, стр 714, п.891 | Выключатель автоматический EKF PROxima ВА 47-63 1P 6А 4,5kA х-ка С | шт | 2 | 1 | 278 | 139 | 1.0815 | 1.0591 | 0.97811 | 1 | 155.73 | 311.46 | 311.46
213.75 | 04-01-02 | (О) | 75 | ТЦ_102_23_7810216924_05.09.2021_02 Прайс-лист том 8, стр 568, п.733 | Амперметр AM-A721 аналоговый на панель 72х72 (квадратный вырез) 100А трансформаторное подключение EKF | шт | 9 | 1 | 6956 | 772.89 | 1.0815 | 1.0591 | 0.97811 | 1 | 865.94 | 7793.46 | 7793.46
213.76 | 04-01-02 | (О) | 76 | ТЦ_62.5.02.01_23_7705892151_01.11.2021_02 Прайс-лист том 8, стр 602, п.756 | Трансформатор тока ТТЕ-А 50/5А кл. точн. 0.5 5В.А EKF tte-a-50/tc-a-50 | шт | 1 | 1 | 865 | 865 | 1.0815 | 1.0591 | 0.97811 | 1 | 969.14 | 969.14 | 969.14
213.77 | 04-01-02 | (О) | 77 | ТЦ_62.5.02.01_91_7804526950_04.09.2021_02 Прайс-лист том 8, стр 594, п.750 | Трансформатор тока ТТЭ-А-100/5А с шиной класс точности 0.5 | шт | 3 | 1 | 2721 | 907 | 1.0815 | 1.0591 | 0.97811 | 1 | 1016.19 | 3048.57 | 3048.57
213.78 | 04-01-02 | (О) | 78 | ТЦ_62.5.02.01_50_7713043056_01.11.2021_02 Прайс-лист том 8, стр 599, п.755 | Трансформатор тока ТТЭ-А-25/5А класс точности 0,5S EKF | шт | 4 | 1 | 3263 | 815.75 | 1.0815 | 1.0591 | 0.97811 | 1 | 913.96 | 3655.84 | 3655.84
213.79 | 04-01-02 | (О) | 79 | ТЦ_62.5.02.01_66_6670390389_01.11.2021_02 Прайс-лист том 8, стр 599, п.754 | Трансформатор тока ТТЭ-А-40/5А класс точности 0.5 (tc-а-40) | шт | 1 | 1 | 687 | 687 | 1.0815 | 1.0591 | 0.97811 | 1 | 769.71 | 769.71 | 769.71
213.80 | 04-01-02 |  | 80 | ТЕРм08-03-571-03 | Щит заводского изготовления однорядный или двухрядный: открытого исполнения, глубина до 800 мм | м | 0,8 | 1 | 6026 | 7532.5 | 1.0815 | 1.0591 | 0.97811 | 1 | 8439.33 | 6751.46
213.81 | 04-01-02 |  | 81 | ТЦ_62.1.02.14_23_7705892151_04.09.2021_02 Прайс-лист том 8, стр 575, п.737 | Корпус ЩО-70-М (2200х800х600) сборно-разборный (mb-05-08-01) | шт | 1 | 1 | 16446 | 16446 | 1.0815 | 1.0591 | 0.97811 | 1 | 18425.91 | 18425.91
213.82 | 04-01-02 |  | 82 | ТЕРм10-01-039-06 | Реле, ключ, кнопка и др. с подготовкой места установки | шт | 1 | 1 | 1290 | 1290 | 1.0815 | 1.0591 | 0.97811 | 1 | 1445.3 | 1445.3
213.83 | 04-01-02 | (О) | 83 | ТЦ_61.2.03.01_77_7724932650_01.11.2021_02 Прайс-лист том 8, стр 580, п.738 | АУПТ Стражник 02 установка для автономного тушения пожаров на базе генератора огнетушащего аэрозоля. | шт | 1 | 1 | 11395 | 11395 | 1.0815 | 1.0591 | 0.97811 | 1 | 12766.83 | 12766.83 | 12766.83
[5 empty] | ШУ-1, ШУ-2 |  |  | 1
213.84 | 04-01-02 |  | 84 | ТЕРм08-03-571-05 | Щит заводского изготовления однорядный или двухрядный: шкафного исполнения, глубина до 800 мм | м | 1,3 | 1 | 11419 | 8783.85 | 1.0815 | 1.0591 | 0.97811 | 1 | 9841.32 | 12793.72
213.85 | 04-01-02 | (О) | 85 | ТССЦ-62.1.02.15-0001 | Шкаф учета электроэнергии ШУ-2/Т, IP54 | шт | 2 | 1 | 9481 | 4740.5 | 1.0815 | 1.0591 | 0.97811 | 1 | 5311.2 | 10622.4 | 10622.4
214 |  |  |  |  | 3: Кабельно-проводниковая продукция.; 9: 21034337; 1 7: 23566641.64 | 0 | 0
214.1 | 04-01-02 |  | 86 | ТЕРм08-02-141-05 | Кабель до 35 кВ в готовых траншеях без покрытий, масса 1 м: до 9 кг | 100 м | 48 | 1 | 955283 | 19901.73 | 1.0815 | 1.0591 | 0.97811 | 1 | 22297.67 | 1070288.16
214.2 | 04-01-02 |  | 87 | ТЦ_21.1.06.09_77_9723075205_01.11.2021_02 Прайс-лист том 8, стр 604, п.758 | Кабель ПвБШп(г) 4х185-1 ( вес 8,9 кг/м) | м | 4896 | 1 | 11381868 | 2324.73 | 1.0815 | 1.0591 | 0.97811 | 1 | 2604.6 | 12752121.6
214.3 | 04-01-02 |  | 88 | ТЕРм08-02-141-06 | Кабель до 35 кВ в готовых траншеях без покрытий, масса 1 м: до 13 кг | 100 м | 21 | 1 | 489725 | 23320.24 | 1.0815 | 1.0591 | 0.97811 | 1 | 26127.73 | 548682.33
214.4 | 04-01-02 |  | 89 | ТЦ_21.1.06.09_23_7810418423_01.11.2021_02 Прайс-лист том 8, стр 611, п.763 | Кабель ВБбШв (1 кВ) 5х185 (вес 10,66кг/м) | м | 2142 | 1 | 8076130 | 3770.37 | 1.0815 | 1.0591 | 0.97811 | 1 | 4224.28 | 9048407.76
214.5 | 04-01-02 |  | 90 | ТЦ_20.2.09.13_61_7705892151_04.09.2021_02 Прайс-лист том 8, стр 613, п.764 | Муфта кабельная 1ПКТ(б)-1-150/240 (Б) нг-LS (КВТ) | шт | 12 | 1 | 15630 | 1302.5 | 1.0815 | 1.0591 | 0.97811 | 1 | 1459.31 | 17511.72
214.6 | 04-01-02 |  | 91 | ТССЦ-20.2.10.04-0002 | Наконечники кабельные: медные луженные ТМЛ-6 | 100 шт | 0,5 | 1 | 325 | 650 | 1.0815 | 1.0591 | 0.97811 | 1 | 728.25 | 364.13
214.7 | 04-01-02 |  | 92 | ТЕРм08-02-147-01 | Кабель до 35 кВ по установленным конструкциям и лоткам с креплением на поворотах и в конце трассы, масса 1 м кабеля: до 1 кг | 100 м | 1,9 | 1 | 15109 | 7952.11 | 1.0815 | 1.0591 | 0.97811 | 1 | 8909.45 | 16927.96
214.8 | 04-01-02 |  | 93 | ТССЦ-21.1.06.10-0612 | Кабель силовой с медными жилами с поливинилхлоридной изоляцией и оболочкой, не распространяющий горение, с низким дымо- и газовыделением марки: ВВГнг-LS, напряжением 1,0 кВ, с числом жил - 5 и сечением 95 мм2 | 1000 м | 0,0408 | 1 | 88534 | 2169950.98 | 1.0815 | 1.0591 | 0.97811 | 1 | 2431187.8 | 99192.46
214.9 | 04-01-02 |  | 94 | ТССЦ-21.1.06.10-0579 | Кабель силовой с медными жилами с поливинилхлоридной изоляцией и оболочкой, не распространяющий горение, с низким дымо- и газовыделением марки: ВВГнг-LS, напряжением 1,0 кВ, с числом жил - 3 и сечением 2,5 мм2 | 1000 м | 0,153 | 1 | 11733 | 76686.27 | 1.0815 | 1.0591 | 0.97811 | 1 | 85918.4 | 13145.52
215 |  |  |  |  | 3: Строительные работы. 077/47-ИЛО 4.1.2; 9: 494120; 1 7: 553606.44 | 0 | 0
215.1 | 04-01-02 |  | 95 | ТЕРм08-02-142-01 | Устройство постели при одном кабеле в траншее | 100 м | 33 | 1 | 300383 | 9102.52 | 1.0815 | 1.0591 | 0.97811 | 1 | 10198.36 | 336545.88
215.2 | 04-01-02 |  | 96 | ТССЦ-02.3.01.02-0011 | Песок природный для строительных: работ мелкий | м3 | 64 | 1 | 49065 | 766.64 | 1.0815 | 1.0591 | 0.97811 | 1 | 858.93 | 54971.52
215.3 | 04-01-02 |  | 97 | ТЕР01-01-009-24 | Разработка траншей экскаватором «обратная лопата» с ковшом вместимостью 0,25 м3 в отвал, группа грунтов: 3 | 1000 м3 | 0,1508 | 1 | 12576 | 83395.23 | 1.0815 | 1.0591 | 0.97811 | 1 | 93435.04 | 14090
215.4 | 04-01-02 |  | 98 | ТЕР01-01-014-06 | Разработка грунта с погрузкой на автомобили-самосвалы экскаваторами с ковшом вместимостью: 0,25 м3, группа грунтов 3 | 1000 м3 | 0,0536 | 1 | 8790 | 163992.54 | 1.0815 | 1.0591 | 0.97811 | 1 | 183735.33 | 9848.21
215.5 | 04-01-02 |  | 99 | ТССЦпг-03-21-01-138 | Перевозка грузов автомобилями-самосвалами грузоподъемностью 10 т работающих вне карьера на расстояние: I класс груза до 138 км | 1 т груза | 80,92 | 1 | 42359 | 523.47 | 1.0815 | 1.0591 | 0.97811 | 1 | 586.49 | 47458.77
215.6 | 04-01-02 |  | 100 | ТЕР01-01-033-01 | Засыпка пазуз с перемещением грунта до 5 м бульдозерами мощностью: 59 кВт (80 л.с.), группа грунтов 1- песком | 1000 м3 | 0,0476 | 1 | 372 | 7815.13 | 1.0815 | 1.0591 | 0.97811 | 1 | 8755.98 | 416.78
215.7 | 04-01-02 |  | 101 | ТССЦ-02.3.01.02-0011 | Песок природный для строительных: работ мелкий | м3 | 52,36 | 1 | 40142 | 766.65 | 1.0815 | 1.0591 | 0.97811 | 1 | 858.95 | 44974.62
215.8 | 04-01-02 |  | 102 | ТЕР01-02-005-01 | Уплотнение грунта пневматическими трамбовками, группа грунтов: 1-2 | 100 м3 | 0,476 | 1 | 5684 | 11941.18 | 1.0815 | 1.0591 | 0.97811 | 1 | 13378.76 | 6368.29
215.9 | 04-01-02 |  | 103 | ТЕР01-01-033-01 | Засыпка пазуз с перемещением грунта до 5 м бульдозерами мощностью: 59 кВт (80 л.с.), группа грунтов | 1000 м3 | 0,0972 | 1 | 760 | 7818.93 | 1.0815 | 1.0591 | 0.97811 | 1 | 8760.24 | 851.5
215.10 | 04-01-02 |  | 104 | ТЕР01-02-005-01 | Уплотнение грунта пневматическими трамбовками, группа грунтов: 1-2 | 100 м3 | 0,972 | 1 | 11605 | 11939.3 | 1.0815 | 1.0591 | 0.97811 | 1 | 13376.65 | 13002.1
215.11 | 04-01-02 |  | 105 | ТЕРм10-06-048-05 | Прокладка волоконно-оптических кабелей в траншее прим. Прокладка сигнальной ленты | км | 1,3 | 1 | 17353 | 13348.46 | 1.0815 | 1.0591 | 0.97811 | 1 | 14955.46 | 19442.1
215.12 | 04-01-02 |  | 106 | ТССЦ-01.7.06.08-0011 | Лента сигнальная "Электра" ЛСЭ 150 | 100 м | 13 | 1 | 5031 | 387 | 1.0815 | 1.0591 | 0.97811 | 1 | 433.59 | 5636.67
[5 empty] | 3: Раздел 87. 05-01-01 Охрана периметра .gsfx; 9: 3494145; 1 7: 3914796.63 | 354069.62 | 0
216 |  |  |  |  | 3: Охрана периметра 077/47 ИОС 5 лист 14; 9: 3494145; 1 7: 3914796.63 | 354069.62 | 0
216.1 | 05-01-01 |  | 1 | ТЕР01-02-057-02 | Разработка грунта вручную в траншеях глубиной до 2 м без креплений с откосами, группа грунтов: 2 (вдоль забора) | 100 м3 | 0,374715 | 1 | 33028 | 88141.65 | 1.0815 | 1.0591 | 0.97811 | 1 | 98752.88 | 37004.19
216.2 | 05-01-01 |  | 2 | ТЕР01-02-061-01 | Засыпка вручную траншей, пазух котлованов и ям, группа грунтов: 1 | 100 м3 | 3,747 | 1 | 182451 | 48692.55 | 1.0815 | 1.0591 | 0.97811 | 1 | 54554.57 | 204415.97
216.3 | 05-01-01 |  | 3 | ТЕРм08-02-141-01 | Кабель до 35 кВ в готовых траншеях без покрытий, масса 1 м: до 1 кг | 100 м | 8,327 | 1 | 84700 | 10171.73 | 1.0815 | 1.0591 | 0.97811 | 1 | 11396.29 | 94896.91
216.4 | 05-01-01 |  | 4 | ТЕРм10-04-077-15 | Пульт служебной связи и контроля | шт | 2 | 1 | 125638 | 62819 | 1.0815 | 1.0591 | 0.97811 | 1 | 70381.68 | 140763.36
216.5 | 05-01-01 | (О) | 5 | ТЦ_102_47_7804429459_01.09.2021_02 Прайс лист том 8, стр. 666/3, п.798 | Амулет-М ГКАЖ.425114.003 вибрационное противоподкопное средство обнаружения | шт | 2 | 1 | 298898 | 149449 | 1.0815 | 1.0591 | 0.97811 | 1 | 167440.92 | 334881.84 | 334881.84
216.6 | 05-01-01 |  | 6 | ТЕРм10-02-016-06 | Отдельно устанавливаемый: преобразователь или блок питания | шт | 2 | 1 | 18866 | 9433 | 1.0815 | 1.0591 | 0.97811 | 1 | 10568.62 | 21137.24
216.7 | 05-01-01 | (О) | 7 | ТЦ_62.4.02.01_91_9102193703_01.11.2021_02 Прайс лист том8, стр. 535, п.704 | РИП-24 исп. 01 (РИП-24-3/7М4) | шт | 2 | 1 | 12453 | 6226.5 | 1.0815 | 1.0591 | 0.97811 | 1 | 6976.1 | 13952.2 | 13952.2
216.8 | 05-01-01 |  | 8 | ТЕРм11-04-008-01 | Съемные и выдвижные блоки (модули, ячейки, ТЭЗ), масса: до 5 кг | шт | 2 | 1 | 1445 | 722.5 | 1.0815 | 1.0591 | 0.97811 | 1 | 809.48 | 1618.96
216.9 | 05-01-01 | (О) | 9 | ТЦ_62.4.01.01_61_7735092378_01.11.2021_05 Прайс лист том 8, стр. 537, п.705 | HR 12-28 W Аккумуляторные батареи | шт | 2 | 1 | 4673 | 2336.5 | 1.0815 | 1.0591 | 0.97811 | 1 | 2617.79 | 5235.58 | 5235.58
[5 empty] | Ограждение |  |  | 1
216.10 | 05-01-01 |  | 10 | ТЕР07-01-056-02 | Установка ограждения и козырька из спиралей армированной колючей ленты (АКЛ) типа "Репейник": установка козырька высотой до 1 м по существующему ограждению | 100 м | 8,32 | 1 | 596505 | 71695.31 | 1.0815 | 1.0591 | 0.97811 | 1 | 80326.59 | 668317.23
216.11 | 05-01-01 |  | 11 | ТССЦ-08.3.03.05-0020 | Проволока стальная низкоуглеродистая разного назначения оцинкованная диаметром: 6,0-6,3 мм | т | -0,01664 | 1 | -1423 | 85516.83 | 1.0815 | 1.0591 | 0.97811 | 1 | 95812.06 | -1594.31
216.12 | 05-01-01 |  | 12 | ТССЦ-08.3.03.05-0016 | Проволока стальная низкоуглеродистая разного назначения оцинкованная диаметром: 2,5 мм | т | 0,1 | 1 | 7621 | 76210 | 1.0815 | 1.0591 | 0.97811 | 1 | 85384.8 | 8538.48
216.13 | 05-01-01 |  | 13 | ТССЦ-08.3.03.06-0001 | Проволока вязальная | кг | 34 | 1 | 1940 | 57.06 | 1.0815 | 1.0591 | 0.97811 | 1 | 63.93 | 2173.62
216.14 | 05-01-01 |  | 14 | ТССЦ-08.3.03.06-0021 | Спиральный барьер безопасности АКЛ Егоза-900 с комплектом кронштейнов, крепежей | м | 832 | 1 | 2127350 | 2556.91 | 1.0815 | 1.0591 | 0.97811 | 1 | 2864.73 | 2383455.36
[5 empty] | 3: Раздел 88. 05-02-01 Сети кабельной канализации .gsfx; 9: 532487; 1 7: 596592.86 | 1445.3 | 0
217 |  |  |  |  | 3: Сети кабельной канализации (077/51-ИЛО4.4.1 лист 62,63,64); 9: 532487; 1 7: 596592.86 | 1445.3 | 0
[5 empty] | Колодцы сборные железобетонные |  |  | 1
217.1 | 05-02-01 |  | 1 | ТЕР01-01-009-23 | Разработка траншей экскаватором «обратная лопата» с ковшом вместимостью 0,25 м3 в отвал, группа грунтов: 2 | 1000 м3 | 0,00384 | 1 | 272 | 70833.33 | 1.0815 | 1.0591 | 0.97811 | 1 | 79360.84 | 304.75
217.2 | 05-02-01 |  | 2 | ТЕР01-01-014-11 | Разработка грунта с погрузкой в автомобили-самосвалы экскаваторами импортного производства с ковшом вместимостью 0,25 м3, группа грунтов 2 | 1000 м3 | 0,00226 | 1 | 432 | 191150.44 | 1.0815 | 1.0591 | 0.97811 | 1 | 214162.73 | 484.01
217.3 | 05-02-01 |  | 3 | ТССЦпг-03-21-01-138 | Перевозка грузов автомобилями-самосвалами грузоподъемностью 10 т работающих вне карьера на расстояние: I класс груза до 138 км | 1 т груза | 3,842 | 1 | 2724 | 709.01 | 1.0815 | 1.0591 | 0.97811 | 1 | 794.37 | 3051.97
217.4 | 05-02-01 |  | 4 | ТЕР01-02-057-03 | Разработка грунта вручную в траншеях глубиной до 2 м без креплений с откосами, группа грунтов: 3 Доработка | 100 м3 | 0,002 | 1 | 342 | 171000 | 1.0815 | 1.0591 | 0.97811 | 1 | 191586.41 | 383.17
217.5 | 05-02-01 |  | 5 | ТЕР08-01-002-01 | Устройство основания под фундаменты: песчаного | м3 | 0,24 | 1 | 520 | 2166.67 | 1.0815 | 1.0591 | 0.97811 | 1 | 2427.51 | 582.6
[5 empty] | Колодцы сборные железобетонные |  |  | 1
217.6 | 05-02-01 |  | 6 | ТССЦ-02.3.01.02-0011 | Песок природный для строительных: работ мелкий | м3 | 0,288 | 1 | 320 | 1111.11 | 1.0815 | 1.0591 | 0.97811 | 1 | 1244.87 | 358.52
217.7 | 05-02-01 |  | 7 | ТЕР34-02-006-04 | Устройство колодцев железобетонных сборных типовых, собранных в заводских условиях: ККС-2 | шт | 1 | 1 | 3806 | 3806 | 1.0815 | 1.0591 | 0.97811 | 1 | 4264.2 | 4264.2
217.8 | 05-02-01 |  | 8 | ТССЦ-05.1.01.08-0032 | Колодцы канализационной связи марки: ККС-2-10-н /бетон В15 (М200), объем 0,30 м3, расход арматуры 16,91кг/ (альбом типовых чертежей Т-282-1-82) | шт | 1 | 1 | 4048 | 4048 | 1.0815 | 1.0591 | 0.97811 | 1 | 4535.33 | 4535.33
217.9 | 05-02-01 |  | 9 | ТЕР34-02-008-03 | Установка кронштейна в колодцах | шт | 8 | 1 | 8141 | 1017.63 | 1.0815 | 1.0591 | 0.97811 | 1 | 1140.14 | 9121.12
217.10 | 05-02-01 |  | 10 | ТССЦ-22.2.02.08-0022 | Кронштейны для кабельных колодцев с двумя ершами длиной: 1300 мм, типа ККП-1-1300 | шт | -8 | 1 | -2832 | 354 | 1.0815 | 1.0591 | 0.97811 | 1 | 396.62 | -3172.96
217.11 | 05-02-01 |  | 11 | ТССЦ-22.2.02.08-0021 | Кронштейны для кабельных колодцев с двумя ершами длиной: 600 мм, типа ККП-1-600 | шт | 8 | 1 | 2102 | 262.75 | 1.0815 | 1.0591 | 0.97811 | 1 | 294.38 | 2355.04
217.12 | 05-02-01 |  | 12 | ТЕРм10-06-027-08 | Установка консоли в коллекторе: одноместной | шт | 16 | 1 | 5269 | 329.31 | 1.0815 | 1.0591 | 0.97811 | 1 | 368.96 | 5903.36
217.13 | 05-02-01 |  | 13 | ТССЦ-22.2.02.06-0001 | Консоли для кабельных колодцев и шахт связи: ККч-1 | 100 шт | -0,16 | 1 | -2003 | 12518.75 | 1.0815 | 1.0591 | 0.97811 | 1 | 14025.86 | -2244.14
217.14 | 05-02-01 |  | 14 | ТССЦ-22.2.02.06-0002 | Консоли для кабельных колодцев и шахт связи: ККч-2 | 100 шт | 0,16 | 1 | 2861 | 17881.25 | 1.0815 | 1.0591 | 0.97811 | 1 | 20033.94 | 3205.43
217.15 | 05-02-01 |  | 15 | ТССЦ-22.2.02.11-0001 | Болты консольные | шт | 18 | 1 | 761 | 42.28 | 1.0815 | 1.0591 | 0.97811 | 1 | 47.37 | 852.66
217.16 | 05-02-01 |  | 16 | ТЕР34-02-008-02 | Установка люка в колодцах: на пешеходной части | шт | 1 | 1 | 8867 | 8867 | 1.0815 | 1.0591 | 0.97811 | 1 | 9934.48 | 9934.48
217.17 | 05-02-01 |  | 17 | ТССЦ-08.1.02.06-0041 | Люки чугунные: легкие | шт | 1 | 1 | 3695 | 3695 | 1.0815 | 1.0591 | 0.97811 | 1 | 4139.83 | 4139.83
217.18 | 05-02-01 |  | 18 | ТЕР46-03-010-02 | Пробивка в бетонных стенах и полах толщиной 100 мм отверстий площадью: до 100 см2 | 100 шт | 0,01 | 1 | 321 | 32100 | 1.0815 | 1.0591 | 0.97811 | 1 | 35964.47 | 359.64
217.19 | 05-02-01 |  | 19 | ТЕР34-02-012-01 | Устройство ввода труб в колодцы | 10 каналов | 0,2 | 1 | 1231 | 6155 | 1.0815 | 1.0591 | 0.97811 | 1 | 6895.99 | 1379.2
217.20 | 05-02-01 |  | 20 | ТЕР34-02-003-01 | Устройство трубопроводов из полиэтиленовых труб: до 2 отверстий | км | 0,003 | 1 | 897 | 299000 | 1.0815 | 1.0591 | 0.97811 | 1 | 334996.12 | 1004.99
217.21 | 05-02-01 |  | 21 | ТССЦ-24.3.03.13-0501 | Трубы полиэтиленовые низкого давления (ПНД) с наружным диаметром 110 мм | м | -3 | 1 | -617 | 205.67 | 1.0815 | 1.0591 | 0.97811 | 1 | 230.43 | -691.29
217.22 | 05-02-01 |  | 22 | ТССЦ-20.2.12.03-0005 | Трубы гибкие гофрированные двустенные "DKC" диаметром: 110 мм | 10 м | 0,3 | 1 | 598 | 1993.33 | 1.0815 | 1.0591 | 0.97811 | 1 | 2233.3 | 669.99
217.23 | 05-02-01 |  | 23 | ТЕРм10-06-060-02 | Монтаж оптического кросса с учетом измерений на волоконно-оптическом кабеле с числом волокон: 8 | шт | 1 | 1 | 2719 | 2719 | 1.0815 | 1.0591 | 0.97811 | 1 | 3046.34 | 3046.34
217.24 | 05-02-01 | (О) | 24 | ТЦ_61.1.04.09_50_6167107048_01.11.2021_05 Прайс-лист том 8, стр 452, п.659 | Кросс оптический SNR-ODF-24R-8SC-P 19" (ШКОС) укомплектованный на 8 SC портов (комплект с розетками | шт | 1 | 1 | 1290 | 1290 | 1.0815 | 1.0591 | 0.97811 | 1 | 1445.3 | 1445.3 | 1445.3
217.25 | 05-02-01 |  | 25 | ТЕР01-01-033-01 | Засыпка траншей и котлованов с перемещением грунта до 5 м бульдозерами мощностью: 59 кВт (80 л.с.), группа грунтов 1 | 1000 м3 | 0,00286 | 1 | 27 | 9440.56 | 1.0815 | 1.0591 | 0.97811 | 1 | 10577.09 | 30.25
217.26 | 05-02-01 |  | 26 | ТЕР01-02-005-01 | Уплотнение грунта пневматическими трамбовками, группа грунтов: 1-2 | 100 м3 | 0,0286 | 1 | 368 | 12867.13 | 1.0815 | 1.0591 | 0.97811 | 1 | 14416.18 | 412.3
217.27 | 05-02-01 |  | 27 | ТЕРм10-06-026-01 | Прокладка кабеля в подземной канализации, масса 1 м кабеля: до 1 кг | км | 0,02 | 1 | 2579 | 128950 | 1.0815 | 1.0591 | 0.97811 | 1 | 144474.08 | 2889.48
217.28 | 05-02-01 |  | 28 | ТЦ_21.1.01.01_23_2312280068_29.11.2021_02 Прайс-лист том 9, стр 887, п.969 | Кабель оптический ДПб-2.7-6z(6f)-4/4 | м | 20,4 | 1 | 629 | 30.83 | 1.0815 | 1.0591 | 0.97811 | 1 | 34.54 | 704.62
217.29 | 05-02-01 |  | 29 | ТЕРм10-06-058-01 | Монтаж прямых муфт для волоконно-оптических кабелей в колодце, емкость оптических волокон: 4 | шт | 1 | 1 | 2840 | 2840 | 1.0815 | 1.0591 | 0.97811 | 1 | 3181.9 | 3181.9
217.30 | 05-02-01 |  | 30 | ТЦ_20.2.09.09_78_7804526942_01.09.2021_02 Прайс-лист том 9., стр 891, п.970 | Муфта МТОК-К6/108-1КТ3645-К | шт | 1 | 1 | 1966 | 1966 | 1.0815 | 1.0591 | 0.97811 | 1 | 2202.68 | 2202.68
[5 empty] | Кабельная канализация с пересечением П1 |  |  | 1
217.31 | 05-02-01 |  | 31 | ТЕР01-01-009-24 | Разработка траншей экскаватором «обратная лопата» с ковшом вместимостью 0,25 м3 в отвал, группа грунтов: 3 | 1000 м3 | 0,0067 | 1 | 668 | 99701.49 | 1.0815 | 1.0591 | 0.97811 | 1 | 111704.39 | 748.42
217.32 | 05-02-01 |  | 32 | ТЕР01-01-014-11 | Разработка грунта с погрузкой в автомобили-самосвалы экскаваторами импортного производства с ковшом вместимостью 0,25 м3, группа грунтов 2 | 1000 м3 | 0,0019 | 1 | 364 | 191578.95 | 1.0815 | 1.0591 | 0.97811 | 1 | 214642.82 | 407.82
217.33 | 05-02-01 |  | 33 | ТССЦпг-03-21-01-138 | Перевозка грузов автомобилями-самосвалами грузоподъемностью 10 т работающих вне карьера на расстояние: I класс груза до 138 км | 1 т груза | 3,23 | 1 | 2290 | 708.98 | 1.0815 | 1.0591 | 0.97811 | 1 | 794.33 | 2565.69
217.34 | 05-02-01 |  | 34 | ТЕР08-01-002-01 | Устройство основания под фундаменты: песчаного | м3 | 1,4 | 1 | 3034 | 2167.14 | 1.0815 | 1.0591 | 0.97811 | 1 | 2428.04 | 3399.26
217.35 | 05-02-01 |  | 35 | ТССЦ-02.3.01.02-0011 | Песок природный для строительных: работ мелкий | м3 | 1,68 | 1 | 1864 | 1109.52 | 1.0815 | 1.0591 | 0.97811 | 1 | 1243.09 | 2088.39
217.36 | 05-02-01 |  | 36 | ТЕР34-02-003-01 | Устройство трубопроводов из полиэтиленовых труб: до 2 отверстий | км | 0,024 | 1 | 7172 | 298833.33 | 1.0815 | 1.0591 | 0.97811 | 1 | 334809.38 | 8035.43
217.37 | 05-02-01 |  | 37 | ТССЦ-24.3.03.13-0501 | Трубы полиэтиленовые низкого давления (ПНД) с наружным диаметром 110 мм | м | -24 | 1 | -4936 | 205.67 | 1.0815 | 1.0591 | 0.97811 | 1 | 230.43 | -5530.32
217.38 | 05-02-01 |  | 38 | ТССЦ-20.2.12.03-0005 | Трубы гибкие гофрированные двустенные "DKC" диаметром: 110 мм | 10 м | 2,4 | 1 | 4782 | 1992.5 | 1.0815 | 1.0591 | 0.97811 | 1 | 2232.37 | 5357.69
217.39 | 05-02-01 |  | 39 | ТЕР01-01-033-01 | Засыпка траншей и котлованов с перемещением грунта до 5 м бульдозерами мощностью: 59 кВт (80 л.с.), группа грунтов 1 | 1000 м3 | 0,0067 | 1 | 62 | 9253.73 | 1.0815 | 1.0591 | 0.97811 | 1 | 10367.77 | 69.46
217.40 | 05-02-01 |  | 40 | ТЕР01-02-005-01 | Уплотнение грунта пневматическими трамбовками, группа грунтов: 1-2 | 100 м3 | 0,067 | 1 | 858 | 12805.97 | 1.0815 | 1.0591 | 0.97811 | 1 | 14347.66 | 961.29
[5 empty] | Кабельная канализация с пересечением П2 |  |  | 1
217.41 | 05-02-01 |  | 41 | ТЕР01-01-009-24 | Разработка траншей экскаватором «обратная лопата» с ковшом вместимостью 0,25 м3 в отвал, группа грунтов: 3 | 1000 м3 | 0,0018 | 1 | 180 | 100000 | 1.0815 | 1.0591 | 0.97811 | 1 | 112038.84 | 201.67
217.42 | 05-02-01 |  | 42 | ТЕР01-01-014-11 | Разработка грунта с погрузкой в автомобили-самосвалы экскаваторами импортного производства с ковшом вместимостью 0,25 м3, группа грунтов 2 | 1000 м3 | 0,00072 | 1 | 136 | 188888.89 | 1.0815 | 1.0591 | 0.97811 | 1 | 211628.91 | 152.37
217.43 | 05-02-01 |  | 43 | ТССЦпг-03-21-01-138 | Перевозка грузов автомобилями-самосвалами грузоподъемностью 10 т работающих вне карьера на расстояние: I класс груза до 138 км | 1 т груза | 1,224 | 1 | 868 | 709.15 | 1.0815 | 1.0591 | 0.97811 | 1 | 794.52 | 972.49
217.44 | 05-02-01 |  | 44 | ТЕР08-01-002-01 | Устройство основания под фундаменты: песчаного | м3 | 0,72 | 1 | 1560 | 2166.67 | 1.0815 | 1.0591 | 0.97811 | 1 | 2427.51 | 1747.81
217.45 | 05-02-01 |  | 45 | ТССЦ-02.3.01.02-0011 | Песок природный для строительных: работ мелкий | м3 | 0,86 | 1 | 954 | 1109.3 | 1.0815 | 1.0591 | 0.97811 | 1 | 1242.85 | 1068.85
217.46 | 05-02-01 |  | 46 | ТЕР34-02-003-01 | Устройство трубопроводов из полиэтиленовых труб: до 2 отверстий | км | 0,012 | 1 | 3586 | 298833.33 | 1.0815 | 1.0591 | 0.97811 | 1 | 334809.38 | 4017.71
217.47 | 05-02-01 |  | 47 | ТССЦ-24.3.03.13-0501 | Трубы полиэтиленовые низкого давления (ПНД) с наружным диаметром 110 мм | м | -12 | 1 | -2468 | 205.67 | 1.0815 | 1.0591 | 0.97811 | 1 | 230.43 | -2765.16
217.48 | 05-02-01 |  | 48 | ТССЦ-20.2.12.03-0005 | Трубы гибкие гофрированные двустенные "DKC" диаметром: 110 мм | 10 м | 1,2 | 1 | 2391 | 1992.5 | 1.0815 | 1.0591 | 0.97811 | 1 | 2232.37 | 2678.84
217.49 | 05-02-01 |  | 49 | ТЕР01-01-033-01 | Засыпка траншей и котлованов с перемещением грунта до 5 м бульдозерами мощностью: 59 кВт (80 л.с.), группа грунтов 1-песком | 1000 м3 | 0,0018 | 1 | 17 | 9444.44 | 1.0815 | 1.0591 | 0.97811 | 1 | 10581.44 | 19.05
217.50 | 05-02-01 |  | 50 | ТЕР01-02-005-01 | Уплотнение грунта пневматическими трамбовками, группа грунтов: 1-2 | 100 м3 | 0,018 | 1 | 231 | 12833.33 | 1.0815 | 1.0591 | 0.97811 | 1 | 14378.31 | 258.81
[5 empty] | Кабельная канализация с пересечением П3 |  |  | 1
217.51 | 05-02-01 |  | 51 | ТЕР01-01-009-24 | Разработка траншей экскаватором «обратная лопата» с ковшом вместимостью 0,25 м3 в отвал, группа грунтов: 3 | 1000 м3 | 0,0009 | 1 | 89 | 98888.89 | 1.0815 | 1.0591 | 0.97811 | 1 | 110793.96 | 99.71
217.52 | 05-02-01 |  | 52 | ТЕР01-01-014-11 | Разработка грунта с погрузкой в автомобили-самосвалы экскаваторами импортного производства с ковшом вместимостью 0,25 м3, группа грунтов 2 | 1000 м3 | 0,00036 | 1 | 69 | 191666.67 | 1.0815 | 1.0591 | 0.97811 | 1 | 214741.1 | 77.31
217.53 | 05-02-01 |  | 53 | ТССЦпг-03-21-01-138 | Перевозка грузов автомобилями-самосвалами грузоподъемностью 10 т работающих вне карьера на расстояние: I класс груза до 138 км | 1 т груза | 0,612 | 1 | 434 | 709.15 | 1.0815 | 1.0591 | 0.97811 | 1 | 794.52 | 486.25
217.54 | 05-02-01 |  | 54 | ТЕР08-01-002-01 | Устройство основания под фундаменты: песчаного | м3 | 0,36 | 1 | 781 | 2169.44 | 1.0815 | 1.0591 | 0.97811 | 1 | 2430.62 | 875.02
217.55 | 05-02-01 |  | 55 | ТССЦ-02.3.01.02-0011 | Песок природный для строительных: работ мелкий | м3 | 0,432 | 1 | 479 | 1108.8 | 1.0815 | 1.0591 | 0.97811 | 1 | 1242.29 | 536.67
217.56 | 05-02-01 |  | 56 | ТЕР34-02-003-01 | Устройство трубопроводов из полиэтиленовых труб: до 2 отверстий | км | 0,006 | 1 | 1793 | 298833.33 | 1.0815 | 1.0591 | 0.97811 | 1 | 334809.38 | 2008.86
217.57 | 05-02-01 |  | 57 | ТССЦ-24.3.03.13-0501 | Трубы полиэтиленовые низкого давления (ПНД) с наружным диаметром 110 мм | м | -6 | 1 | -1234 | 205.67 | 1.0815 | 1.0591 | 0.97811 | 1 | 230.43 | -1382.58
217.58 | 05-02-01 |  | 58 | ТССЦ-20.2.12.03-0005 | Трубы гибкие гофрированные двустенные "DKC" диаметром: 110 мм | 10 м | 0,6 | 1 | 1195 | 1991.67 | 1.0815 | 1.0591 | 0.97811 | 1 | 2231.44 | 1338.86
217.59 | 05-02-01 |  | 59 | ТЕР01-01-033-01 | Засыпка траншей и котлованов с перемещением грунта до 5 м бульдозерами мощностью: 59 кВт (80 л.с.), группа грунтов 1-песком | 1000 м3 | 0,0019 | 1 | 17 | 8947.37 | 1.0815 | 1.0591 | 0.97811 | 1 | 10024.53 | 19.05
217.60 | 05-02-01 |  | 60 | ТЕР01-02-005-01 | Уплотнение грунта пневматическими трамбовками, группа грунтов: 1-2 | 100 м3 | 0,019 | 1 | 243 | 12789.47 | 1.0815 | 1.0591 | 0.97811 | 1 | 14329.17 | 272.25
[5 empty] | Кабельная канализация с пересечением П4 |  |  | 1
217.61 | 05-02-01 |  | 61 | ТЕР01-01-009-24 | Разработка траншей экскаватором «обратная лопата» с ковшом вместимостью 0,25 м3 в отвал, группа грунтов: 3 | 1000 м3 | 0,0266 | 1 | 2651 | 99661.65 | 1.0815 | 1.0591 | 0.97811 | 1 | 111659.75 | 2970.15
217.62 | 05-02-01 |  | 62 | ТЕР01-01-014-11 | Разработка грунта с погрузкой в автомобили-самосвалы экскаваторами импортного производства с ковшом вместимостью 0,25 м3, группа грунтов 2 | 1000 м3 | 0,0076 | 1 | 1452 | 191052.63 | 1.0815 | 1.0591 | 0.97811 | 1 | 214053.14 | 1626.8
217.63 | 05-02-01 |  | 63 | ТССЦпг-03-21-01-138 | Перевозка грузов автомобилями-самосвалами грузоподъемностью 10 т работающих вне карьера на расстояние: I класс груза до 138 км | 1 т груза | 12,92 | 1 | 9160 | 708.98 | 1.0815 | 1.0591 | 0.97811 | 1 | 794.33 | 10262.74
217.64 | 05-02-01 |  | 64 | ТЕР08-01-002-01 | Устройство основания под фундаменты: песчаного | м3 | 7,6 | 1 | 16468 | 2166.84 | 1.0815 | 1.0591 | 0.97811 | 1 | 2427.7 | 18450.52
217.65 | 05-02-01 |  | 65 | ТССЦ-02.3.01.02-0011 | Песок природный для строительных: работ мелкий | м3 | 9,12 | 1 | 10119 | 1109.54 | 1.0815 | 1.0591 | 0.97811 | 1 | 1243.12 | 11337.25
217.66 | 05-02-01 |  | 66 | ТЕР34-02-003-01 | Устройство трубопроводов из полиэтиленовых труб: до 2 отверстий | км | 0,095 | 1 | 28390 | 298842.11 | 1.0815 | 1.0591 | 0.97811 | 1 | 334819.22 | 31807.83
217.67 | 05-02-01 |  | 67 | ТССЦ-24.3.03.13-0501 | Трубы полиэтиленовые низкого давления (ПНД) с наружным диаметром 110 мм | м | -95 | 1 | -19540 | 205.68 | 1.0815 | 1.0591 | 0.97811 | 1 | 230.44 | -21891.8
217.68 | 05-02-01 |  | 68 | ТССЦ-20.2.12.03-0005 | Трубы гибкие гофрированные двустенные "DKC" диаметром: 110 мм | 10 м | 9,5 | 1 | 18928 | 1992.42 | 1.0815 | 1.0591 | 0.97811 | 1 | 2232.28 | 21206.66
217.69 | 05-02-01 |  | 69 | ТЕР01-01-033-01 | Засыпка траншей и котлованов с перемещением грунта до 5 м бульдозерами мощностью: 59 кВт (80 л.с.), группа грунтов 1 | 1000 м3 | 0,01425 | 1 | 131 | 9192.98 | 1.0815 | 1.0591 | 0.97811 | 1 | 10299.71 | 146.77
217.70 | 05-02-01 |  | 70 | ТЕР01-02-005-01 | Уплотнение грунта пневматическими трамбовками, группа грунтов: 1-2 | 100 м3 | 0,1425 | 1 | 1825 | 12807.02 | 1.0815 | 1.0591 | 0.97811 | 1 | 14348.84 | 2044.71
217.71 | 05-02-01 |  | 71 | ТЕР34-02-006-04 прим. | Устройство колодцев железобетонных сборных типовых, собранных в заводских условиях: ККС-2 | шт | 2 | 1 | 7613 | 3806.5 | 1.0815 | 1.0591 | 0.97811 | 1 | 4264.76 | 8529.52
217.72 | 05-02-01 |  | 72 | ТССЦ-18.2.04.06-0001 | Колодец смотровой "РОСТР" диаметром 1000 мм, высотой 1 м | шт | 2 | 1 | 322799 | 161399.5 | 1.0815 | 1.0591 | 0.97811 | 1 | 180830.12 | 361660.24
[5 empty] | Кабельная канализация с пересечением П5 |  |  | 1
217.73 | 05-02-01 |  | 73 | ТЕР01-01-009-24 | Разработка траншей экскаватором «обратная лопата» с ковшом вместимостью 0,25 м3 в отвал, группа грунтов: 3 | 1000 м3 | 0,01908 | 1 | 1902 | 99685.53 | 1.0815 | 1.0591 | 0.97811 | 1 | 111686.51 | 2130.98
217.74 | 05-02-01 |  | 74 | ТЕР01-01-014-11 | Разработка грунта с погрузкой в автомобили-самосвалы экскаваторами импортного производства с ковшом вместимостью 0,25 м3, группа грунтов 2 | 1000 м3 | 0,0054 | 1 | 1035 | 191666.67 | 1.0815 | 1.0591 | 0.97811 | 1 | 214741.1 | 1159.6
217.75 | 05-02-01 |  | 75 | ТССЦпг-03-21-01-138 | Перевозка грузов автомобилями-самосвалами грузоподъемностью 10 т работающих вне карьера на расстояние: I класс груза до 138 км | 1 т груза | 9,18 | 1 | 6508 | 708.93 | 1.0815 | 1.0591 | 0.97811 | 1 | 794.28 | 7291.49
217.76 | 05-02-01 |  | 76 | ТЕР08-01-002-01 | Устройство основания под фундаменты: песчаного | м3 | 5,4 | 1 | 11700 | 2166.67 | 1.0815 | 1.0591 | 0.97811 | 1 | 2427.51 | 13108.55
217.77 | 05-02-01 |  | 77 | ТССЦ-02.3.01.02-0011 | Песок природный для строительных: работ мелкий | м3 | 6,48 | 1 | 7190 | 1109.57 | 1.0815 | 1.0591 | 0.97811 | 1 | 1243.15 | 8055.61
217.78 | 05-02-01 |  | 78 | ТЕР34-02-003-01 | Устройство трубопроводов из полиэтиленовых труб: до 2 отверстий | км | 0,068 | 1 | 20321 | 298838.24 | 1.0815 | 1.0591 | 0.97811 | 1 | 334814.88 | 22767.41
217.79 | 05-02-01 |  | 79 | ТССЦ-24.3.03.13-0501 | Трубы полиэтиленовые низкого давления (ПНД) с наружным диаметром 110 мм | м | -68 | 1 | -13987 | 205.69 | 1.0815 | 1.0591 | 0.97811 | 1 | 230.45 | -15670.6
217.80 | 05-02-01 |  | 80 | ТССЦ-20.2.12.03-0005 | Трубы гибкие гофрированные двустенные "DKC" диаметром: 110 мм | 10 м | 6,8 | 1 | 13548 | 1992.35 | 1.0815 | 1.0591 | 0.97811 | 1 | 2232.21 | 15179.03
217.81 | 05-02-01 |  | 81 | ТЕР01-01-033-01 | Засыпка траншей и котлованов с перемещением грунта до 5 м бульдозерами мощностью: 59 кВт (80 л.с.), группа грунтов 1 | 1000 м3 | 0,01908 | 1 | 177 | 9276.73 | 1.0815 | 1.0591 | 0.97811 | 1 | 10393.54 | 198.31
217.82 | 05-02-01 |  | 82 | ТЕР01-02-005-01 | Уплотнение грунта пневматическими трамбовками, группа грунтов: 1-2 | 100 м3 | 0,1908 | 1 | 2445 | 12814.47 | 1.0815 | 1.0591 | 0.97811 | 1 | 14357.18 | 2739.35
[5 empty] | 3: Раздел 89. 05-03-01 Наружные сети пожарной сигнализации.gsfx; 9: 61188; 1 7: 68554.29 | 0 | 0
218 |  |  |  |  | 3: 077/47 ИЛО 5.5. лист 4; 9: 61188; 1 7: 68554.29 | 0 | 0
218.1 | 05-03-01 |  | 1 | ТЕР01-01-022-24 | Разработка грунта с погрузкой на автомобили-самосвалы в траншеях экскаватором «обратная лопата» с ковшом вместимостью 0,25 м3 с погрузкой на автомобили-самосвалы, группа грунтов 3 | 1000 м3 | 0,0126 | 1 | 1447 | 114841.27 | 1.0815 | 1.0591 | 0.97811 | 1 | 128666.82 | 1621.2
218.2 | 05-03-01 |  | 2 | ТЕР01-01-033-01 | Засыпка траншей и котлованов с перемещением грунта до 5 м бульдозерами мощностью: 59 кВт (80 л.с.), группа грунтов 1 | 1000 м3 | 0,0126 | 1 | 116 | 9206.35 | 1.0815 | 1.0591 | 0.97811 | 1 | 10314.69 | 129.97
218.3 | 05-03-01 |  | 3 | ТЕР01-02-005-01 | Уплотнение грунта пневматическими трамбовками, группа грунтов: 1-2 | 100 м3 | 0,126 | 1 | 1615 | 12817.46 | 1.0815 | 1.0591 | 0.97811 | 1 | 14360.53 | 1809.43
218.4 | 05-03-01 |  | 4 | ТЕР34-02-003-01 | Устройство трубопроводов из полиэтиленовых труб: до 2 отверстий | км | 0,035 | 1 | 10459 | 298828.57 | 1.0815 | 1.0591 | 0.97811 | 1 | 334804.05 | 11718.14
218.5 | 05-03-01 |  | 5 | ТССЦ-24.3.03.13-0501 | Трубы полиэтиленовые низкого давления (ПНД) с наружным диаметром 110 мм | м | -35 | 1 | -7199 | 205.69 | 1.0815 | 1.0591 | 0.97811 | 1 | 230.45 | -8065.75
218.6 | 05-03-01 |  | 6 | ТССЦ-20.2.12.03-0005 | Трубы гибкие гофрированные двустенные "DKC" диаметром: 110 мм | 10 м | 3,5 | 1 | 6973 | 1992.29 | 1.0815 | 1.0591 | 0.97811 | 1 | 2232.14 | 7812.49
218.7 | 05-03-01 |  | 7 | ТЕРм10-06-048-08 | Прокладка волоконно-оптических кабелей в канализации: в полиэтиленовой трубе по свободному каналу трубопровода | 100 м | 0,35 | 1 | 6082 | 17377.14 | 1.0815 | 1.0591 | 0.97811 | 1 | 19469.15 | 6814.2
218.8 | 05-03-01 |  | 8 | ТЕРм08-02-412-01 | Затягивание провода в проложенные трубы и металлические рукава первого одножильного или многожильного в общей оплетке, суммарное сечение: до 2,5 мм2= существующего | 100 м | 7,57 | 1 | 26415 | 3489.43 | 1.0815 | 1.0591 | 0.97811 | 1 | 3909.52 | 29595.07
218.9 | 05-03-01 |  | 9 | ТССЦ-21.1.08.01-0081 | Кабели парной скрутки для систем пожарной сигнализации с однопроволочными медными жилами, изоляцией и оболочкой из ПВХ, марки: КПСВВ 1х2х0,5 | 1000 м | 0,80784 | 1 | 15280 | 18914.64 | 1.0815 | 1.0591 | 0.97811 | 1 | 21191.74 | 17119.54
[5 empty] | 3: Раздел 90. 05-04-01 Система охранного телевидения.gsfx; 9: 4000774; 1 7: 4482417.22 | 3061252.69 | 0
219 |  |  |  |  | 3: Система охранного телевидения; 9: 4000774; 1 7: 4482417.22 | 3061252.69 | 0
219.1 | 05-04-01 |  | 1 | ТЕРм10-10-001-02 | Камеры видеонаблюдения: на кронштейне | шт | 41 | 1 | 105610 | 2575.85 | 1.0815 | 1.0591 | 0.97811 | 1 | 2885.95 | 118323.95
219.2 | 05-04-01 | (О) | 2 | ТЦ_61.3.01.01_78_7839402659_01.11.2021_02 Прайс-лист том 8, стр 463, п.666 | AC-D2143ZIR6 Уличная 4Mp IP-камера с вариофокальным моторизированным объективом. | шт | 39 | 1 | 618589 | 15861.26 | 1.0815 | 1.0591 | 0.97811 | 1 | 17770.77 | 693060.03 | 693060.03
219.3 | 05-04-01 | (О) | 3 | ТЦ_61.3.01.01_61_5001131598_01.11.2021_02 Прайс-лист том 8, стр 465, п.667 | AC-D3143ZIR3 Купольная вандалозащищенная 4Мп IP-камера с мотор-зумом и автофокусом | шт | 1 | 1 | 13715 | 13715 | 1.0815 | 1.0591 | 0.97811 | 1 | 15366.13 | 15366.13 | 15366.13
219.4 | 05-04-01 | (О) | 4 | ТЦ_61.3.01.01_25_ 2543063261_01.11.2021_02 Прайс-лист том 8, стр 467, п.668 | AC-D6144IR10 Уличная скоростная поворотная 4Мп IP-камера с мощной ИК-подсветкой | шт | 1 | 1 | 52117 | 52117 | 1.0815 | 1.0591 | 0.97811 | 1 | 58391.28 | 58391.28 | 58391.28
219.5 | 05-04-01 |  | 5 | ТЕРм10-03-013-05 | Коммутатор служебной связи | шт | 2 | 1 | 10965 | 5482.5 | 1.0815 | 1.0591 | 0.97811 | 1 | 6142.53 | 12285.06
219.6 | 05-04-01 | (О) | 6 | ТЦ_102_23_ 7722753969_01.09.2021_02 Прайс-лист том 8, стр 469, п.669 | DS-1005KI Клавиатура для управления | шт | 1 | 1 | 14735 | 14735 | 1.0815 | 1.0591 | 0.97811 | 1 | 16508.92 | 16508.92 | 16508.92
219.7 | 05-04-01 | (О) | 7 | ТЦ_61.1.03.03_23_9721058194_01.11.2021_02 Прайс-лист том 8, стр 471, п.670 | MES2308P_AC Ethernet-коммутатор | шт | 1 | 1 | 61363 | 61363 | 1.0815 | 1.0591 | 0.97811 | 1 | 68750.39 | 68750.39 | 68750.39
219.8 | 05-04-01 | (О) | 8 | ТЦ_61.1.03.03_23_9721058194_01.11.2021_02 Прайс-лист том 8, стр 473, п.671 | MES2324P_AC Ethernet-коммутатор MES2324P,24 порта | шт | 1 | 1 | 85429 | 85429 | 1.0815 | 1.0591 | 0.97811 | 1 | 95713.66 | 95713.66 | 95713.66
219.9 | 05-04-01 | (О) | 9 | ТЦ_61.3.05.03_23_7719840097_01.11.2021_02 Прайс-лист том 8, стр 475, п.672 | NMC-RP24UD2-1U-BK ПКоммутац. панель NIKOMAX 19", 1U, 24 порт | шт | 2 | 1 | 6148 | 3074 | 1.0815 | 1.0591 | 0.97811 | 1 | 3444.07 | 6888.14 | 6888.14
219.10 | 05-04-01 | (О) | 10 | ТЦ_77.3.03.01_61_7743553167_01.11.2021_02 Прайс-лист том 8, стр 477, п.673 | Кабельный органайзер NIKOMAX 19", 1U, глубина колец 40мм | шт | 2 | 1 | 3235 | 1617.5 | 1.0815 | 1.0591 | 0.97811 | 1 | 1812.23 | 3624.46 | 3624.46
219.11 | 05-04-01 | (О) | 11 | ТЦ_20.4.03.07_74_7447215866_01.11.2021_02 Прайс-лист том 8, стр 479, п.674 | TLK-RSC07-MD-04-BK Блок электрических розеток TLK, 19", 7 гнезд "евророзетка | шт | 1 | 1 | 2542 | 2542 | 1.0815 | 1.0591 | 0.97811 | 1 | 2848.03 | 2848.03 | 2848.03
219.12 | 05-04-01 | (О) | 12 | ТЦ_77.3.03.01_23_ 7719840097_01.11.2021_05 Прайс-лист том 8, стр 481, п.675 | TLK-SHFC-660F-GY Полка стационарная усиленная 19" | шт | 1 | 1 | 2588 | 2588 | 1.0815 | 1.0591 | 0.97811 | 1 | 2899.57 | 2899.57 | 2899.57
219.13 | 05-04-01 |  | 13 | ТЕРм11-04-002-01 | Аппарат настольный, масса: до 0,015 т | шт | 2 | 1 | 1896 | 948 | 1.0815 | 1.0591 | 0.97811 | 1 | 1062.13 | 2124.26
219.14 | 05-04-01 | (О) | 14 | ТЦ_61.3.05.06_61_7718979307_18.09.2021_02 Прайс-лист том 8, стр 483, п.676 | Монитор ЖК VIEWSONIC VX3211-MH 32", черный | шт | 2 | 1 | 56096 | 28048 | 1.0815 | 1.0591 | 0.97811 | 1 | 31424.65 | 62849.3 | 62849.3
219.15 | 05-04-01 |  | 15 | ТЕРм10-02-015-01 | Станция, пульт и установка оперативной телефонной связи с усилительным устройством, емкость 10 номеров | шт | 5 | 1 | 25370 | 5074 | 1.0815 | 1.0591 | 0.97811 | 1 | 5684.85 | 28424.25
219.16 | 05-04-01 | (О) | 16 | Прайс-лист том 86, стр 485, п.677 | OS-44VB1 Уличная станция с термостабилизацией, теплоизоляцией, резервным питанием и оптическим кроссом | шт | 5 | 1 | 472480 | 94496 | 1.0815 | 1.0591 | 0.97811 | 1 | 105872.22 | 529361.1 | 529361.1
219.17 | 05-04-01 |  | 17 | ТЕРм10-03-013-05 | Коммутатор служебной связи | шт | 5 | 1 | 27411 | 5482.2 | 1.0815 | 1.0591 | 0.97811 | 1 | 6142.19 | 30710.95
219.18 | 05-04-01 | (О) | 18 | ТЦ_61.1.03.03_77_7701718635_01.11.2021_02 Прайс-лист том 8, стр 488, п.678 | SW-80822/IC Промышленный PoE коммутатор Gigabit Ethernet на 10 портов | шт | 5 | 1 | 110534 | 22106.8 | 1.0815 | 1.0591 | 0.97811 | 1 | 24768.2 | 123841 | 123841
219.19 | 05-04-01 | (О) | 19 | ТЦ_21.1.01.01_23_ 7719840097_01.11.2021_02 Прайс-лист том 8, стр 489, п.679 | NMF-PC1S2C2-SCU-SCU-001 Шнур NIKOMAX волоконно-оптический, соединительный, одномодовый 9/125мкм | шт | 10 | 1 | 2015 | 201.5 | 1.0815 | 1.0591 | 0.97811 | 1 | 225.76 | 2257.6 | 2257.6
219.20 | 05-04-01 |  | 20 | ТЕРм08-02-405-01 | Провод по установленным стальным конструкциям и панелям, сечение: до 16 мм2 | 100 м | 1,8 | 1 | 44142 | 24523.33 | 1.0815 | 1.0591 | 0.97811 | 1 | 27475.65 | 49456.17
219.21 | 05-04-01 |  | 21 | ТЕРм08-02-399-01 | Провод в коробах, сечением: до 6 мм2 | 100 м | 3,8 | 1 | 8536 | 2246.32 | 1.0815 | 1.0591 | 0.97811 | 1 | 2516.75 | 9563.65
219.22 | 05-04-01 |  | 22 | ТЦ_21.1.01.01_23_7743553167_01.11.2021_02 Прайс-лист том 8, стр 491, п.680 | Lanmaster LAN-OFC-DO2-S7-PE Оптический кабель | м | 571,2 | 1 | 17159 | 30.04 | 1.0815 | 1.0591 | 0.97811 | 1 | 33.66 | 19226.59
219.23 | 05-04-01 |  | 23 | ТЕРм11-04-003-01 | Аппарат напольный, масса: до 0,2 т | шт | 1 | 1 | 9599 | 9599 | 1.0815 | 1.0591 | 0.97811 | 1 | 10754.61 | 10754.61
219.24 | 05-04-01 | (О) | 24 | ТЦ_101_50_6167107048_01.11.2021_02 Прайс-лист том 8, стр 401, п.681 | Рабочая станция SRV-LEGION SL1000/TminiG4 / CPU-E3-1220V6x1 / 2*MEM-D4-4Gx1 / SATA3,5-1000GB7.2Kx1 / GT1030-2G-BRK/ DVD-RWx1 | шт | 1 | 1 | 66103 | 66103 | 1.0815 | 1.0591 | 0.97811 | 1 | 74061.03 | 74061.03 | 74061.03
219.25 | 05-04-01 |  | 25 | ТЕРм10-04-067-23 | Устройство видеоконтрольное | шт | 1 | 1 | 1938 | 1938 | 1.0815 | 1.0591 | 0.97811 | 1 | 2171.31 | 2171.31
219.26 | 05-04-01 | (О) | 26 | ТЦ_61.3.01.02_23_2312283598_01.11.2021_02 Прайс-лист том 8, стр 493, п.682 | TRASSIR UltraStation 16/3 сетевой видеорегистратор для систем IP видеонаблюдения (NVR) повышенной мощности и надежности, поддержка любой видеоаналитики TRASSIR | шт | 1 | 1 | 866339 | 866339 | 1.0815 | 1.0591 | 0.97811 | 1 | 970636.12 | 970636.12 | 970636.12
219.27 | 05-04-01 |  | 27 | ТЕРм10-06-060-01 | Монтаж оптического кросса с учетом измерений на волоконно-оптическом кабеле с числом волокон: 4 | шт | 6 | 1 | 11904 | 1984 | 1.0815 | 1.0591 | 0.97811 | 1 | 2222.85 | 13337.1
219.28 | 05-04-01 | (О) | 28 | ТЦ_21.1.01.01_66_6659099112_01.11.2021_02 Прайс-лист том 8, стр 495, п.683 | Кросс оптический КОР-16-У 8SC SM в стойку | шт | 6 | 1 | 13238 | 2206.33 | 1.0815 | 1.0591 | 0.97811 | 1 | 2471.95 | 14831.7 | 14831.7
219.29 | 05-04-01 |  | 29 | ТЕРм11-04-008-01 | Съемные и выдвижные блоки (модули, ячейки, ТЭЗ), масса: до 5 кг | шт | 2 | 1 | 1445 | 722.5 | 1.0815 | 1.0591 | 0.97811 | 1 | 809.48 | 1618.96
219.30 | 05-04-01 | (О) | 30 | ТЦ_61.2.07.05_23_6671118065_01.11.2021_02 Прайс-лист том 8, стр 497, п.684 | SFP 1,25 GE модуль, 20 км, 1 волокно, КОМПЛЕКТ из двух модулей TX/RX 1310/1550 SC, DDM | шт | 2 | 1 | 1782 | 891 | 1.0815 | 1.0591 | 0.97811 | 1 | 998.27 | 1996.54 | 1996.54
219.31 | 05-04-01 |  | 31 | ТЕРм10-02-016-06 | Отдельно устанавливаемый: преобразователь или блок питания | шт | 1 | 1 | 9435 | 9435 | 1.0815 | 1.0591 | 0.97811 | 1 | 10570.86 | 10570.86
219.32 | 05-04-01 | (О) | 32 | ТЦ_62.4.02.01_77_7702680818_01.11.2021_02 Прайс-лист том 8, стр 499, п.685 | SKAT-UPS 3000 RACK 220В, 3000ВА (2100 Вт) | шт | 1 | 1 | 106208 | 106208 | 1.0815 | 1.0591 | 0.97811 | 1 | 118994.21 | 118994.21 | 118994.21
219.33 | 05-04-01 |  | 33 | ТЕРм11-04-008-01 | Съемные и выдвижные блоки (модули, ячейки, ТЭЗ), масса: до 5 кг | шт | 8 | 1 | 5785 | 723.13 | 1.0815 | 1.0591 | 0.97811 | 1 | 810.19 | 6481.52
219.34 | 05-04-01 | (О) | 34 | Ц_62.4.01.01_77_7702680818_01.11.2021_02Прайс-лист том 8, стр 501, п.686 | DT12100, аккумулятор 12В, 100Ач | шт | 8 | 1 | 171612 | 21451.5 | 1.0815 | 1.0591 | 0.97811 | 1 | 24034.01 | 192272.08 | 192272.08
219.35 | 05-04-01 | (О) | 35 | ТЦ_21.9.02.02_77_7702680818_01.11.2021_02 Прайс-лист том 8, стр 503, п.687 | NMC-PC4SD55B-010-C-GY Коммутационный шнур NIKOMAX F/UTP 4 пары, Кат.5е (Класс D), 100МГц, 2хRJ45/8P8C, T568B, заливной, с защитой защелки, многожильный, BC (чистая медь), 26AWG (7х0,165мм), LSZH нг(А)-HFLTx, серый, 1м | шт | 30 | 1 | 5446 | 181.53 | 1.0815 | 1.0591 | 0.97811 | 1 | 203.38 | 6101.4 | 6101.4
219.36 | 05-04-01 |  | 36 | ТЦ_102_77_7701718635_01.11.2021_02 Прайс-лист том 8, стр 505, п.688 | AC-JB203 Монтажная коробка | шт | 25 | 1 | 22525 | 901 | 1.0815 | 1.0591 | 0.97811 | 1 | 1009.47 | 25236.75
219.37 | 05-04-01 |  | 37 | ТЕРм10-06-037-02 | Шкаф для трубных проводок: напольный, размер до 700х1000 мм | шт | 1 | 1 | 1661 | 1661 | 1.0815 | 1.0591 | 0.97811 | 1 | 1860.97 | 1860.97
219.38 | 05-04-01 |  | 38 | ТЦ_61.1.04.08_77_7702680818_01.11.2021_02 Прайс-лист том 8, стр 507, п.689 | TFR-246080-XXXX-GY Напольный шкаф (каркас) 19", 24U, без дверей и стенок, Ш600хВ1265хГ800мм, в разобранном виде, серый | шт | 1 | 1 | 34694 | 34694 | 1.0815 | 1.0591 | 0.97811 | 1 | 38870.75 | 38870.75
219.39 | 05-04-01 |  | 39 | ТЦ_64.1.01.03_54_5402584411_01.11.2021_02 Прайс-лист том 8, стр 509, п.690 | TLK-FAN4-TERM-GY Вентиляторный блокTLK, на 4 вентилятора с терморегулятором и датчиком, GY, для TFE, TFL, TFR, без шнура питания | шт | 1 | 1 | 14888 | 14888 | 1.0815 | 1.0591 | 0.97811 | 1 | 16680.34 | 16680.34
219.40 | 05-04-01 |  | 40 | ТЦ_22.1.02.04_77_7702680818_01.11.2021_02 Прайс-лист том 8, стр 511, п.691 | NMC-RJ88RZ50UD1-100 Коннектор NIKOMAX RJ45/8P8C под витую пару, Кат.5e (Класс D), 100МГц, покрытие 50мкд, универсальные ножи, неэкранированный, круглый ввод, уп-ка 100шт. | уп | 0,78 | 1 | 1207 | 1547.44 | 1.0815 | 1.0591 | 0.97811 | 1 | 1733.73 | 1352.31
219.41 | 05-04-01 |  | 41 | ТЕРм08-02-399-01 | Провод в коробах, сечением: до 6 мм2 | 100 м | 3,8 | 1 | 8536 | 2246.32 | 1.0815 | 1.0591 | 0.97811 | 1 | 2516.75 | 9563.65
219.42 | 05-04-01 |  | 42 | ТЕРм08-02-401-01 | Кабель трех-пятижильный сечением жилы до 16 мм2 с креплением накладными скобами, полосками с установкой ответвительных коробок | 100 м | 14,26 | 1 | 478666 | 33567.04 | 1.0815 | 1.0591 | 0.97811 | 1 | 37608.12 | 536291.79
219.43 | 05-04-01 |  | 43 | ТЦ_21.1.04.01_77_7727789038_01.11.2021_02 Прайс-лист том 8, стр 513, п.692 | NKL 4100C-OR Кабель NIKOLAN U/UTP 4 пары, Кат.5e (Класс D), тест по ISO/IEC, 100МГц, одножильный, 24AWG (0,5мм), внутренний, LSZH нг(В)-HFLTx, оранжевый, 305м - гарантия: 1 год базовая / 10 лет системная | м | 1842,12 | 1 | 113371 | 61.54 | 1.0815 | 1.0591 | 0.97811 | 1 | 68.95 | 127014.17
219.44 | 05-04-01 |  | 44 | ТЕРм08-02-390-01 | Короба пластмассовые: шириной до 40 мм | 100 м | 2,1 | 1 | 26214 | 12482.86 | 1.0815 | 1.0591 | 0.97811 | 1 | 13985.65 | 29369.87
219.45 | 05-04-01 |  | 45 | ТССЦ-20.2.05.04-0029 | Кабель-канал (короб) "Электропласт": 40x40 мм | 100 м | 2,1 | 1 | 7154 | 3406.67 | 1.0815 | 1.0591 | 0.97811 | 1 | 3816.79 | 8015.26
219.46 | 05-04-01 |  | 46 | ТЦ_101_23_7722753969_01.11.2021_02Прайс-лист том 8, стр 515, п.693 | Угол плоский для кабель-канала 40х40 NPAN ДКС 01738 | шт | 5 | 1 | 954 | 190.8 | 1.0815 | 1.0591 | 0.97811 | 1 | 213.77 | 1068.85
219.47 | 05-04-01 |  | 47 | ТЦ_101_91_7705892151_01.11.2021_02 Прайс-лист том 8, стр 520, п.694 | Тройник/отвод для кабель-канала NTAN 40х40 ДКС 01754 | шт | 6 | 1 | 1371 | 228.5 | 1.0815 | 1.0591 | 0.97811 | 1 | 256.01 | 1536.06
219.48 | 05-04-01 |  | 48 | ТЦ_20.2.05.03_91_7705892151_01.11.2021_02 Прайс-лист том 8, стр 521, п.695 | Заглушка для кабель-канала LAN 40х40 ДКС 00868 | шт | 8 | 1 | 787 | 98.38 | 1.0815 | 1.0591 | 0.97811 | 1 | 110.22 | 881.76
219.49 | 05-04-01 |  | 49 | ТЦ_20.2.05.09_77_7702680818_01.11.2021_02 Прайс-лист том 8, стр 517, п.696 | Соединение на стык для кабель-канала GAN 40 ДКС 00884 | шт | 53 | 1 | 2281 | 43.04 | 1.0815 | 1.0591 | 0.97811 | 1 | 48.22 | 2555.66
219.50 | 05-04-01 |  | 50 | ТЕРм08-02-396-01 | Короб металлический на конструкциях, кронштейнах, по фермам и колоннам, длина: 2 м | 100 м | 1,7 | 1 | 52711 | 31006.47 | 1.0815 | 1.0591 | 0.97811 | 1 | 34739.29 | 59056.79
219.51 | 05-04-01 |  | 51 | ТЦ_102_23_7810216924_05.09.2021_02 Прайс-лист том 8 стр 523, п.697 | Кабель-канал 90х50 L2000 алюминий ДКС 09599 | шт | 85 | 1 | 215818 | 2539.04 | 1.0815 | 1.0591 | 0.97811 | 1 | 2844.71 | 241800.35
219.52 | 05-04-01 |  | 52 | ТЦ_20.2.03.13_23_7743553167_01.11.2021_02 Прайс-лист том 8, стр 525, п.698 | СВ-58АК Полка усиленная для аккумуляторов, грузоподъёмностью 200 кг., глубина 580 мм | шт | 2 | 1 | 4427 | 2213.5 | 1.0815 | 1.0591 | 0.97811 | 1 | 2479.98 | 4959.96
[5 empty] | 3: Раздел 91. 05-05-01 Автоматическая система управления технологическим процессом.gsfx; 9: 71538645; 1 7: 80151079.02 | 62770429.77 | 0
220 |  |  |  |  | 3: АСУ ТП ИЛО4.6.2; 9: 2290941; 1 7: 2566745.2 | 1771883.01 | 0
[5 empty] | Помещение механической очистки |  |  | 1
220.1 | 05-05-01 |  | 1 | ТЕРм20-01-043-01 | Шкаф управления и контроля релейно-процессорной централизации | шт | 1 | 1 | 139916 | 139916 | 1.0815 | 1.0591 | 0.97811 | 1 | 156760.26 | 156760.26
220.2 | 05-05-01 | (О) | 2 | ТЦ_101_77_7722783628_01.11.2021_02 Прайс-лист том 8, стр 667, п.806 | Щит автоматики AVS-2 | шт | 1 | 1 | 1548618 | 1548618 | 1.0815 | 1.0591 | 0.97811 | 1 | 1735053.57 | 1735053.57 | 1735053.57
220.3 | 05-05-01 |  | 3 | ТЕРм11-02-001-01 | Прибор, устанавливаемый на резьбовых соединениях, масса: до 1,5 кг | шт | 6 | 1 | 4695 | 782.5 | 1.0815 | 1.0591 | 0.97811 | 1 | 876.7 | 5260.2
220.4 | 05-05-01 | (О) | 4 | ТЦ_101_77_7722783628_01.11.2021_02Прайс-лист том 8, стр 667, п.807 | Индикатор верхнего уровня перед решеткой IHP-150 | шт | 3 | 1 | 16436 | 5478.67 | 1.0815 | 1.0591 | 0.97811 | 1 | 6138.24 | 18414.72 | 18414.72
220.5 | 05-05-01 | (О) | 5 | ТЦ_101_77_7722783628_01.11.2021_02 Прайс-лист том 8, стр 667, п.808 | Индикатор нижнего уровня станции дозирования коагулянта | шт | 3 | 1 | 16436 | 5478.67 | 1.0815 | 1.0591 | 0.97811 | 1 | 6138.24 | 18414.72 | 18414.72
220.6 | 05-05-01 |  | 6 | ТЕРм08-02-398-02 | Провод в лотках, сечением: до 35 мм2 | 100 м | 0,8 | 1 | 1375 | 1718.75 | 1.0815 | 1.0591 | 0.97811 | 1 | 1925.67 | 1540.54
220.7 | 05-05-01 |  | 7 | ТЕРм08-02-412-01 | Затягивание провода в проложенные трубы и металлические рукава первого одножильного или многожильного в общей оплетке, суммарное сечение: до 2,5 мм2 | 100 м | 1,1 | 1 | 3839 | 3490 | 1.0815 | 1.0591 | 0.97811 | 1 | 3910.16 | 4301.18
220.8 | 05-05-01 |  | 8 | ТЕРм08-02-149-01 | Кабель до 35 кВ, подвешиваемый на тросе, масса 1 м кабеля: до 1 кг | 100 м | 4,35 | 1 | 168769 | 38797.47 | 1.0815 | 1.0591 | 0.97811 | 1 | 43468.23 | 189086.8
220.9 | 05-05-01 |  | 9 | ТЦ_21.1.08.05_77_7722783628_01.11.2021_02 Прайс-лист том 8, стр 667, п.809 | Кабель управления, гибкий, с цифровой маркировкой жил и со специальной ПВХ изоляцией Р8/1, сечение, мм2:18х0,75 | м | 120 | 1 | 92481 | 770.68 | 1.0815 | 1.0591 | 0.97811 | 1 | 863.46 | 103615.2
220.10 | 05-05-01 |  | 10 | ТЦ_21.1.08.05_77_7722783628_01.11.2021_02 Прайс-лист том 8 стр 667, п.810 | Кабель управления, гибкий, с цифровой маркировкой жил и со специальной ПВХ изоляцией Р8/1, сечение, мм2:12х0,75 | м | 30 | 1 | 16083 | 536.1 | 1.0815 | 1.0591 | 0.97811 | 1 | 600.64 | 18019.2
220.11 | 05-05-01 |  | 11 | ТЦ_21.1.08.05_77_7722783628_01.11.2021_02 Прайс-лист том 8, стр 667, п.811 | Кабель управления, гибкий, с цифровой маркировкой жил и со специальной ПВХ изоляцией Р8/1, сечение, мм2:5х0,75 | м | 120 | 1 | 26540 | 221.17 | 1.0815 | 1.0591 | 0.97811 | 1 | 247.8 | 29736
220.12 | 05-05-01 |  | 12 | ТЦ_21.1.08.05_77_7722783628_01.11.2021_02 Прайс-лист том 8, стр 667, п.812 | Кабель управления стойкий к УФ-лучам, с цифровой маркировкой жил и со специальной ПВХ изоляцией Р8/1, номинальным напряжением 0,6/1 кВ, для применения и вне помещений, сечение, мм2:18х0,75 | м | 10 | 1 | 9225 | 922.5 | 1.0815 | 1.0591 | 0.97811 | 1 | 1033.56 | 10335.6
220.13 | 05-05-01 |  | 13 | ТЦ_21.1.08.05_77_7722783628_01.11.2021_02 Прайс-лист том 8, стр 667, п.813 | Кабель управления стойкий к УФ-лучам, с цифровой маркировкой жил и со специальной ПВХ изоляцией Р8/1, номинальным напряжением 0,6/1 кВ, для применения и вне помещений, сечение, мм2:3х0,75 | м | 255 | 1 | 61511 | 241.22 | 1.0815 | 1.0591 | 0.97811 | 1 | 270.26 | 68916.3
220.14 | 05-05-01 |  | 14 | ТЦ_21.1.08.05_77_7722783628_01.11.2021_02 Прайс-лист том 8, стр 667, п.814 | Кабель для промышленных коммуникаций, для стационарного применения (для системы Profibus DP) 1x2x0,64 | м | 90 | 1 | 72576 | 806.4 | 1.0815 | 1.0591 | 0.97811 | 1 | 903.48 | 81313.2
220.15 | 05-05-01 |  | 15 | ТЕРм08-02-397-01 | Профиль перфорированный монтажный длиной 2 м | 100 м | 0,8 | 1 | 8861 | 11076.25 | 1.0815 | 1.0591 | 0.97811 | 1 | 12409.7 | 9927.76
220.16 | 05-05-01 |  | 16 | ТЦ_101_77_7722783628_01.11.2021_02 Прайс-лист том 8, стр 667, п.815 | Лоток перфорированный 50х50мм L=2000 мм, горячеоцинкованный | шт | 40 | 1 | 32970 | 824.25 | 1.0815 | 1.0591 | 0.97811 | 1 | 923.48 | 36939.2
220.17 | 05-05-01 |  | 17 | ТЕРм08-10-010-01 | Прокладка труб гофрированных ПВХ для защиты проводов и кабелей | 100 м | 1,1 | 1 | 14589 | 13262.73 | 1.0815 | 1.0591 | 0.97811 | 1 | 14859.41 | 16345.35
220.18 | 05-05-01 |  | 18 | ТЦ_101_77_7722783628_01.11.2021_02 Прайс-лист том 8, стр 667, п.816 | Труба гофрированная контрольная ДКС DN29 | м | 80 | 1 | 33237 | 415.46 | 1.0815 | 1.0591 | 0.97811 | 1 | 465.48 | 37238.4
220.19 | 05-05-01 |  | 19 | ТЦ_101_77_7722783628_01.11.2021_02 Прайс-лист том 8, стр 667, п.817 | Труба гофрированная контрольная ДКС DN48 | м | 30 | 1 | 22784 | 759.47 | 1.0815 | 1.0591 | 0.97811 | 1 | 850.9 | 25527
221 |  |  |  |  | 3: Распределительная камера; 9: 2949591; 1 7: 3304687.41 | 3143544.2 | 0
221.1 | 05-05-01 |  | 20 | ТЕРм11-02-001-01 | Прибор, устанавливаемый на резьбовых соединениях, масса: до 1,5 кг | шт | 5 | 1 | 3912 | 782.4 | 1.0815 | 1.0591 | 0.97811 | 1 | 876.59 | 4382.95
221.2 | 05-05-01 | (О) | 21 | ТЦ_101_77_7722783628_01.11.2021_02 Прайс-лист том 8, стр 667, п.818 | Комбинированный pH/ОВП-электрод на основе технологии Memosens. 1-12 pH, -15..80°C, 16 bar, -1500мВ-1500мВ, IP68, 4-20mA | шт | 1 | 1 | 1219876 | 1219876 | 1.0815 | 1.0591 | 0.97811 | 1 | 1366734.86 | 1366734.86 | 1366734.86
221.3 | 05-05-01 | (О) | 22 | ТЦ_101_77_7722783628_01.11.2021_02 Прайс-лист том 8, стр 667, п.819 | Ультразвуковой датчик потока (лоток Паршала) со вторичным прибором 2MQU99-SMART. Питание 85÷260VAC / выходной сигнал: 4(0)÷20mA, IP68 | шт | 4 | 1 | 1132221 | 283055.25 | 1.0815 | 1.0591 | 0.97811 | 1 | 317131.81 | 1268527.24 | 1268527.24
221.4 | 05-05-01 |  | 23 | ТЕРм20-01-043-01 | Шкаф управления и контроля релейно-процессорной централизации | шт | 1 | 1 | 139916 | 139916 | 1.0815 | 1.0591 | 0.97811 | 1 | 156760.26 | 156760.26
221.5 | 05-05-01 | (О) | 24 | ТЦ_101_77_7722783628_01.11.2021_02Прайс-лист том 8, стр 668, п.820 | Щит КиП KMP-1 | шт | 1 | 1 | 453666 | 453666 | 1.0815 | 1.0591 | 0.97811 | 1 | 508282.1 | 508282.1 | 508282.1
222 |  |  |  |  | 3: Интегрированный биологический реактор; 9: 35726245; 1 7: 40027279.52 | 24910082.76 | 0
222.1 | 05-05-01 |  | 25 | ТЕРм11-02-001-01 | Прибор, устанавливаемый на резьбовых соединениях, масса: до 1,5 кг | шт | 8 | 1 | 6258 | 782.25 | 1.0815 | 1.0591 | 0.97811 | 1 | 876.42 | 7011.36
222.2 | 05-05-01 | (О) | 26 | ТЦ_101_77_7722783628_01.11.2021_02 Прайс-лист том 8, стр 668, п.821 | Частотники рециркуляционных насосов 7.1P1, 7.2P1, 7.3P1, 7.4P1, 7.1P2, 7.2P2, 7.2P3, 7.2P4 | шт | 8 | 1 | 1095698 | 136962.25 | 1.0815 | 1.0591 | 0.97811 | 1 | 153450.91 | 1227607.28 | 1227607.28
222.3 | 05-05-01 |  | 27 | ТЕРм20-01-043-01 | Шкаф управления и контроля релейно-процессорной централизации | шт | 4 | 1 | 559664 | 139916 | 1.0815 | 1.0591 | 0.97811 | 1 | 156760.26 | 627041.04
222.4 | 05-05-01 | (О) | 28 | ТЦ_101_77_7722783628_01.11.2021_02 Прайс-лист том 8, стр 668, п.822 | Щит КиП KMP-2 | шт | 1 | 1 | 482764 | 482764 | 1.0815 | 1.0591 | 0.97811 | 1 | 540883.16 | 540883.16 | 540883.16
222.5 | 05-05-01 | (О) | 29 | ТЦ_101_77_7722783628_01.11.2021_02 Прайс-лист том 8, стр 668, п.823 | Щит КиП KMP-3 | шт | 1 | 1 | 482764 | 482764 | 1.0815 | 1.0591 | 0.97811 | 1 | 540883.16 | 540883.16 | 540883.16
222.6 | 05-05-01 | (О) | 30 | ТЦ_101_77_7722783628_01.11.2021_02 Прайс-лист том 8, стр 668, п.824 | Щит КиП KMP-4 | шт | 1 | 1 | 482764 | 482764 | 1.0815 | 1.0591 | 0.97811 | 1 | 540883.16 | 540883.16 | 540883.16
222.7 | 05-05-01 | (О) | 31 | ТЦ_101_77_7722783628_01.11.2021_02 Прайс-лист том 8, стр 668, п.825 | Щит КиП KMP-5 | шт | 1 | 1 | 482764 | 482764 | 1.0815 | 1.0591 | 0.97811 | 1 | 540883.16 | 540883.16 | 540883.16
222.8 | 05-05-01 |  | 32 | ТЕРм08-03-573-04 | Шкаф (пульт) управления навесной, высота, ширина и глубина: до 600х600х350 мм | шт | 24 | 1 | 61451 | 2560.46 | 1.0815 | 1.0591 | 0.97811 | 1 | 2868.71 | 68849.04
222.9 | 05-05-01 | (О) | 33 | ТЦ_101_77_7722783628_01.11.2021_02 Прайс-лист том 8, стр 668, п.826 | пульт управления VP 4.1.1, VP 4.2.1, VP 4.3.1, VP 4.4.1 | шт | 4 | 1 | 1381602 | 345400.5 | 1.0815 | 1.0591 | 0.97811 | 1 | 386982.7 | 1547930.8 | 1547930.8
222.10 | 05-05-01 | (О) | 34 | ТЦ_101_77_7722783628_01.11.2021_02 Прайс-лист том 8, стр 668, п.827 | пульт управления VP 4.1.2, VP 4.2.2, VP 4.3.2, VP 4.4.2 | шт | 4 | 1 | 1593710 | 398427.5 | 1.0815 | 1.0591 | 0.97811 | 1 | 446393.53 | 1785574.12 | 1785574.12
222.11 | 05-05-01 | (О) | 35 | ТЦ_101_77_7722783628_01.11.2021_02 Прайс-лист том 8, стр 668, п.828 | пульт управления VP 4.1.3, VP 4.2.3, VP 4.3.3, VP 4.4.3 | шт | 4 | 1 | 1685292 | 421323 | 1.0815 | 1.0591 | 0.97811 | 1 | 472045.38 | 1888181.52 | 1888181.52
222.12 | 05-05-01 | (О) | 36 | ТЦ_101_77_7722783628_01.11.2021_02 Прайс-лист том 8, стр 668, п.829 | пульт управления VP 4.1.4, VP 4.2.4, VP 4.3.4, VP 4.4.4 | шт | 4 | 1 | 1656840 | 414210 | 1.0815 | 1.0591 | 0.97811 | 1 | 464076.06 | 1856304.24 | 1856304.24
222.13 | 05-05-01 | (О) | 37 | ТЦ_101_77_7722783628_01.11.2021_02 Прайс-лист том 8, стр 668, п.830 | пульт управления VP 4.1R, VP 4.2R, VP 4.3R, VP 4.4R | шт | 4 | 1 | 387879 | 96969.75 | 1.0815 | 1.0591 | 0.97811 | 1 | 108643.78 | 434575.12 | 434575.12
222.14 | 05-05-01 | (О) | 38 | ТЦ_101_77_7722783628_01.11.2021_02 Прайс-лист том 8, стр 668, п.831 | пульт управления VP1, VP2, VP3, VP 4 | шт | 4 | 1 | 521735 | 130433.75 | 1.0815 | 1.0591 | 0.97811 | 1 | 146136.45 | 584545.8 | 584545.8
222.15 | 05-05-01 |  | 39 | ТЕРм11-02-001-01 | Прибор, устанавливаемый на резьбовых соединениях, масса: до 1,5 кг | шт | 8 | 1 | 6258 | 782.25 | 1.0815 | 1.0591 | 0.97811 | 1 | 876.42 | 7011.36
222.16 | 05-05-01 | (О) | 40 | ТЦ_101_77_7722783628_01.11.2021_02 Прайс-лист том 8, стр 668, п.832 | Датчик концевой выключатель сгребного устройства | шт | 8 | 1 | 91308 | 11413.5 | 1.0815 | 1.0591 | 0.97811 | 1 | 12787.55 | 102300.4 | 102300.4
222.17 | 05-05-01 |  | 41 | ТЕРм11-02-022-08 | Ротаметр, счетчик, преобразователь, устанавливаемые на фланцевых соединениях, диаметр условного прохода: до 200 мм | шт | 8 | 1 | 63573 | 7946.63 | 1.0815 | 1.0591 | 0.97811 | 1 | 8903.31 | 71226.48
222.18 | 05-05-01 | (О) | 42 | ТЦ_101_77_7722783628_01.11.2021_02 Прайс-лист том 8, стр 668, п.833 | Магнитно-индукционный расходомер погружного типа в ИБР 4.1EF1 4.2EF1 4.3EF1 4.1EF1 4.1EF2 4.2EF2 4.3EF2 4.1EF2 Индукционные расходомеры погружного типа, D=300 мм, Q=72-720 м3/час, P=0,01 кВт, с электронным интегрирующим устройством. | шт | 8 | 1 | 4894115 | 611764.38 | 1.0815 | 1.0591 | 0.97811 | 1 | 685413.69 | 5483309.52 | 5483309.52
222.19 | 05-05-01 |  | 43 | ТЕРм11-02-001-01 | Прибор, устанавливаемый на резьбовых соединениях, масса: до 1,5 кг | шт | 4 | 1 | 3130 | 782.5 | 1.0815 | 1.0591 | 0.97811 | 1 | 876.7 | 3506.8
222.20 | 05-05-01 | (О) | 44 | ТЦ_101_77_7722783628_01.11.2021_02 Прайс-лист том 8, стр 668, п.834 | Кислородный датчик-анализатор | шт | 4 | 1 | 6994201 | 1748550.25 | 1.0815 | 1.0591 | 0.97811 | 1 | 1959055.33 | 7836221.32 | 7836221.32
222.21 | 05-05-01 |  | 45 | ТЕРм08-02-398-02 | Провод в лотках, сечением: до 35 мм2 | 100 м | 2,72 | 1 | 4673 | 1718.01 | 1.0815 | 1.0591 | 0.97811 | 1 | 1924.84 | 5235.56
222.22 | 05-05-01 |  | 46 | ТЕРм08-02-412-01 | Затягивание провода в проложенные трубы и металлические рукава первого одножильного или многожильного в общей оплетке, суммарное сечение: до 2,5 мм2 | 100 м | 1,15 | 1 | 4014 | 3490.43 | 1.0815 | 1.0591 | 0.97811 | 1 | 3910.64 | 4497.24
222.23 | 05-05-01 |  | 47 | ТЕРм08-02-149-01 | Кабель до 35 кВ, подвешиваемый на тросе, масса 1 м кабеля: до 1 кг | 100 м | 61,96 | 1 | 2403881 | 38797.3 | 1.0815 | 1.0591 | 0.97811 | 1 | 43468.04 | 2693279.76
222.24 | 05-05-01 |  | 48 | ТЦ_21.1.08.05_77_7722783628_01.11.2021_02 Прайс-лист том 8, стр 668, п.835 | Кабель управления, гибкий, с цифровой маркировкой жил и со специальной ПВХ изоляцией Р8/1 сечение, мм2: 100х0,75 | м | 10 | 1 | 62768 | 6276.8 | 1.0815 | 1.0591 | 0.97811 | 1 | 7032.45 | 70324.5
222.25 | 05-05-01 |  | 49 | ТЦ_21.1.08.05_77_7722783628_01.11.2021_02 Прайс-лист том 8, стр 669, п.836 | Кабель управления, гибкий, с цифровой маркировкой жил и со специальной ПВХ изоляцией Р8/1 сечение, мм2: 41х0,75 | м | 10 | 1 | 19769 | 1976.9 | 1.0815 | 1.0591 | 0.97811 | 1 | 2214.9 | 22149
222.26 | 05-05-01 |  | 50 | ТЦ_21.1.08.05_77_7722783628_01.11.2021_02 Прайс-лист том 8, стр 669, п.837 | Кабель управления, гибкий, с цифровой маркировкой жил и со специальной ПВХ изоляцией Р8/1 сечение, мм2: 12х0,75 | м | 165 | 1 | 21475 | 130.15 | 1.0815 | 1.0591 | 0.97811 | 1 | 145.82 | 24060.3
222.27 | 05-05-01 |  | 51 | ТЦ_21.1.08.05_77_7722783628_01.11.2021_02 Прайс-лист том 8, стр 669, п.838 | Кабель управления стойкий к УФ-лучам, с цифровой маркировкой жил и со специальной ПВХ изоляцией Р8/1, номинальным напряжением 0,6/1 кВ, для применения и вне помещений, сечение, мм2:41х0.75 | м | 2660 | 1 | 6096205 | 2291.81 | 1.0815 | 1.0591 | 0.97811 | 1 | 2567.72 | 6830135.2
222.28 | 05-05-01 |  | 52 | ТЦ_21.1.08.05_77_7722783628_01.11.2021_02 Прайс-лист том 8, стр 669, п.839 | Кабель управления стойкий к УФ-лучам, с цифровой маркировкой жил и со специальной ПВХ изоляцией Р8/1, номинальным напряжением 0,6/1 кВ, для применения и вне помещений, сечение, мм2:18х0.75 | м | 2040 | 1 | 1881907 | 922.5 | 1.0815 | 1.0591 | 0.97811 | 1 | 1033.56 | 2108462.4
222.29 | 05-05-01 |  | 53 | ТЦ_21.1.08.05_77_7722783628_01.11.2021_02 Прайс-лист том 8, стр 669, п.840 | Кабель управления стойкий к УФ-лучам, с цифровой маркировкой жил и со специальной ПВХ изоляцией Р8/1, номинальным напряжением 0,6/1 кВ, для применения и вне помещений, сечение, мм2:12х0.75 | м | 450 | 1 | 288491 | 641.09 | 1.0815 | 1.0591 | 0.97811 | 1 | 718.27 | 323221.5
222.30 | 05-05-01 |  | 54 | ТЦ_21.1.08.05_77_7722783628_01.11.2021_02 Прайс-лист том 8 стр 669, п.841 | Экранированный с оболочкой из ПВХ, низкочастотный кабель передачи данных с парной скруткой жил и с цветовой маркировкой жил 4x2x0,75 | м | 250 | 1 | 126213 | 504.85 | 1.0815 | 1.0591 | 0.97811 | 1 | 565.63 | 141407.5
222.31 | 05-05-01 |  | 55 | ТЦ_21.1.08.05_77_7722783628_01.11.2021_02 Прайс-лист том 8, стр 669, п.842 | Кабель для промышленных коммуникаций, для стационарного применения (для системы Profibus DP), устойчивый к воздействию УФ-излучения и погодных явлений 1x2x0,64 | м | 360 | 1 | 262945 | 730.4 | 1.0815 | 1.0591 | 0.97811 | 1 | 818.33 | 294598.8
222.32 | 05-05-01 |  | 56 | ТЦ_21.1.08.05_77_7722783628_01.11.2021_02 Прайс-лист том 8, стр 669, п.843 | Кабель для промышленных коммуникаций, для стационарного применения (для системы Profibus DP) 1x2x0,64 | м | 638 | 1 | 514483 | 806.4 | 1.0815 | 1.0591 | 0.97811 | 1 | 903.48 | 576420.24
222.33 | 05-05-01 |  | 57 | ТЕРм08-02-397-01 | Профиль перфорированный монтажный длиной 2 м | 100 м | 2,72 | 1 | 30119 | 11073.16 | 1.0815 | 1.0591 | 0.97811 | 1 | 12406.24 | 33744.97
222.34 | 05-05-01 |  | 58 | ТЦ_101_77_7722783628_01.11.2021_02 Прайс-лист том 8, стр 669, п.844 | Лоток перфорированный 400х50мм L=2000 мм, горячеоцинкованный | шт | 15 | 1 | 50494 | 3366.27 | 1.0815 | 1.0591 | 0.97811 | 1 | 3771.53 | 56572.95
222.35 | 05-05-01 |  | 59 | ТЦ_101_77_7722783628_01.11.2021_02 Прайс-лист том 8, стр 669, п.845 | Лоток перфорированный 300х50мм L=2000 мм, горячеоцинкованный | шт | 20 | 1 | 43558 | 2177.9 | 1.0815 | 1.0591 | 0.97811 | 1 | 2440.09 | 48801.8
222.36 | 05-05-01 |  | 60 | ТЦ_101_77_7722783628_01.11.2021_02 Прайс-лист том 8, стр 669, п.846 | Лоток перфорированный 200х50мм L=2000 мм, горячеоцинкованный | шт | 30 | 1 | 44160 | 1472 | 1.0815 | 1.0591 | 0.97811 | 1 | 1649.21 | 49476.3
222.37 | 05-05-01 |  | 61 | ТЦ_101_77_7722783628_01.11.2021_02 Прайс-лист том 8, стр 669, п.847 | Лоток перфорированный 150х50мм L=2000 мм, горячеоцинкованный | шт | 8 | 1 | 10079 | 1259.88 | 1.0815 | 1.0591 | 0.97811 | 1 | 1411.55 | 11292.4
222.38 | 05-05-01 |  | 62 | ТЦ_101_77_7722783628_01.11.2021_02 Прайс-лист том 8, стр 669, п.848 | Лоток перфорированный 100х50мм L=3000 мм, горячеоцинкованный | шт | 28 | 1 | 28895 | 1031.96 | 1.0815 | 1.0591 | 0.97811 | 1 | 1156.2 | 32373.6
222.39 | 05-05-01 |  | 63 | ТЦ_101_77_7722783628_01.11.2021_02 Прайс-лист том 8, стр 669, п.849 | Лоток перфорированный 50х50мм L=2000 мм, горячеоцинкованный | шт | 35 | 1 | 28849 | 824.26 | 1.0815 | 1.0591 | 0.97811 | 1 | 923.49 | 32322.15
222.40 | 05-05-01 |  | 64 | ТЕРм08-10-010-01 | Прокладка труб гофрированных ПВХ для защиты проводов и кабелей | 100 м | 0,4 | 1 | 5306 | 13265 | 1.0815 | 1.0591 | 0.97811 | 1 | 14861.95 | 5944.78
222.41 | 05-05-01 |  | 65 | ТЦ_101_77_7722783628_01.11.2021_02 Прайс-лист том 8, стр 669, п.850 | Труба гофрированная контрольная ДКС DN29 | м | 40 | 1 | 16618 | 415.45 | 1.0815 | 1.0591 | 0.97811 | 1 | 465.47 | 18618.8
222.42 | 05-05-01 |  | 66 | ТЕР22-01-021-08 | Укладка трубопроводов из полиэтиленовых труб диаметром: 315 мм | км | 0,07 | 1 | 31578 | 451114.29 | 1.0815 | 1.0591 | 0.97811 | 1 | 505423.2 | 35379.62
222.43 | 05-05-01 |  | 67 | ТССЦ-24.3.03.13-0055 | Труба напорная из полиэтилена PE 100 питьевая: ПЭ100 SDR17, размером 315х18,7 мм (ГОСТ 18599-2001, ГОСТ Р 52134-2003) | м | 70 | 1 | 568088 | 8115.54 | 1.0815 | 1.0591 | 0.97811 | 1 | 9092.56 | 636479.2
222.44 | 05-05-01 |  | 68 | ТЕР22-01-021-06 | Укладка трубопроводов из полиэтиленовых труб диаметром: 215 мм | км | 0,045 | 1 | 18158 | 403511.11 | 1.0815 | 1.0591 | 0.97811 | 1 | 452089.15 | 20344.01
222.45 | 05-05-01 |  | 69 | ТССЦ-24.3.03.13-0053 | Труба напорная из полиэтилена PE 100 питьевая: ПЭ100 SDR17, размером 250х14,8 мм (ГОСТ 18599-2001, ГОСТ Р 52134-2003) | м | 45 | 1 | 229749 | 5105.53 | 1.0815 | 1.0591 | 0.97811 | 1 | 5720.18 | 257408.1
223 |  |  |  |  | 3: Грубая терциальная доочистка; 9: 1261335; 1 7: 1413187.16 | 567176.45 | 0
223.1 | 05-05-01 |  | 70 | ТЕРм11-02-001-01 | Прибор, устанавливаемый на резьбовых соединениях, масса: до 1,5 кг | шт | 5 | 1 | 3912 | 782.4 | 1.0815 | 1.0591 | 0.97811 | 1 | 876.59 | 4382.95
223.2 | 05-05-01 | (О) | 71 | ТЦ_101_77_7722783628_01.11.2021_02 Прайс-лист том 8, стр 669, п.851 | Индикатор нижнего уровня станции дозирования реагентов LSL 5.5.1, LSL 5.5.2, LSL 5.5.3 | шт | 3 | 1 | 16436 | 5478.67 | 1.0815 | 1.0591 | 0.97811 | 1 | 6138.24 | 18414.72 | 18414.72
223.3 | 05-05-01 | (О) | 72 | ТЦ_101_77_7722783628_01.11.2021_02 Прайс-лист том 8 стр 669, п.852 | Индикатор нижнего уровня контакного резервуара LSL 6.1 | шт | 1 | 1 | 5479 | 5479 | 1.0815 | 1.0591 | 0.97811 | 1 | 6138.61 | 6138.61 | 6138.61
223.4 | 05-05-01 | (О) | 73 | ТЦ_101_77_7722783628_01.11.2021_02 Прайс-лист том 8, стр 669, п.853 | Индикатор верхнего уровня контакного резервуара LSL 6.1 | шт | 1 | 1 | 5479 | 5479 | 1.0815 | 1.0591 | 0.97811 | 1 | 6138.61 | 6138.61 | 6138.61
223.5 | 05-05-01 |  | 74 | ТЕРм10-01-039-06 | Реле, ключ, кнопка и др. с подготовкой места установки | шт | 1 | 1 | 1290 | 1290 | 1.0815 | 1.0591 | 0.97811 | 1 | 1445.3 | 1445.3
223.6 | 05-05-01 | (О) | 75 | ТЦ_101_77_7722783628_01.11.2021_02Прайс-лист том 8, стр 669, п.854 | Реле давления воздуха | шт | 1 | 1 | 20087 | 20087 | 1.0815 | 1.0591 | 0.97811 | 1 | 22505.24 | 22505.24 | 22505.24
223.7 | 05-05-01 |  | 76 | ТЕРм11-02-022-10 | Ротаметр, счетчик, преобразователь, устанавливаемые на фланцевых соединениях, диаметр условного прохода: до 300 мм | шт | 1 | 1 | 11327 | 11327 | 1.0815 | 1.0591 | 0.97811 | 1 | 12690.64 | 12690.64
223.8 | 05-05-01 | (О) | 77 | ТЦ_101_77_7722783628_01.11.2021_02 Прайс-лист том 8, стр 669, п.855 | Расходомер акустический с электронным интегрирующим устройством типа ЭХО-Р-02 , P=0,02 кВт | шт | 1 | 1 | 197226 | 197226 | 1.0815 | 1.0591 | 0.97811 | 1 | 220969.71 | 220969.71 | 220969.71
223.9 | 05-05-01 |  | 78 | ТЕРм20-01-043-01 | Шкаф управления и контроля релейно-процессорной централизации | шт | 1 | 1 | 139916 | 139916 | 1.0815 | 1.0591 | 0.97811 | 1 | 156760.26 | 156760.26
223.10 | 05-05-01 | (О) | 79 | ТЦ_101_77_7722783628_01.11.2021_02 Прайс-лист том 8, стр 669, п.856 | Локальный щиток установки вторичного прибора ЭХО-Р-02 KMP-6 | шт | 1 | 1 | 261525 | 261525 | 1.0815 | 1.0591 | 0.97811 | 1 | 293009.56 | 293009.56 | 293009.56
223.11 | 05-05-01 |  | 80 | ТЕРм08-02-412-01 | Затягивание провода в проложенные трубы и металлические рукава первого одножильного или многожильного в общей оплетке, суммарное сечение: до 2,5 мм2 | 100 м | 1,75 | 1 | 6107 | 3489.71 | 1.0815 | 1.0591 | 0.97811 | 1 | 3909.83 | 6842.2
223.12 | 05-05-01 |  | 81 | ТЕРм08-02-149-01 | Кабель до 35 кВ, подвешиваемый на тросе, масса 1 м кабеля: до 1 кг | 100 м | 6,25 | 1 | 242483 | 38797.28 | 1.0815 | 1.0591 | 0.97811 | 1 | 43468.02 | 271675.13
223.13 | 05-05-01 |  | 82 | ТЦ_21.1.08.05_77_7722783628_01.11.2021_02 Прайс-лист том 8, стр 670, п.857 | Кабель управления, гибкий, с цифровой маркировкой жил и со специальной ПВХ изоляцией Р8/1, сечение, мм2: 50х0,75 | м | 10 | 1 | 23410 | 2341 | 1.0815 | 1.0591 | 0.97811 | 1 | 2622.83 | 26228.3
223.14 | 05-05-01 |  | 83 | ТЦ_21.1.08.05_77_7722783628_01.11.2021_02Прайс-лист том 8, стр 670, п.858 | Кабель управления, гибкий, с цифровой маркировкой жил и со специальной ПВХ изоляцией Р8/1, сечение, мм2: 25х0,75 | м | 10 | 1 | 10341 | 1034.1 | 1.0815 | 1.0591 | 0.97811 | 1 | 1158.59 | 11585.9
223.15 | 05-05-01 |  | 84 | ТЦ_21.1.08.05_77_7722783628_01.11.2021_02 Прайс-лист том 8, стр 670, п.859 | Кабель управления, гибкий, с цифровой маркировкой жил и со специальной ПВХ изоляцией Р8/1, сечение, мм2: 12х0,75 | м | 70 | 1 | 37528 | 536.11 | 1.0815 | 1.0591 | 0.97811 | 1 | 600.65 | 42045.5
223.16 | 05-05-01 |  | 85 | ТЦ_21.1.08.05_77_7722783628_01.11.2021_02 Прайс-лист том 8, стр 670, п.860 | Кабель управления, гибкий, с цифровой маркировкой жил и со специальной ПВХ изоляцией Р8/1, сечение, мм2: 5х0,75 | м | 210 | 1 | 46445 | 221.17 | 1.0815 | 1.0591 | 0.97811 | 1 | 247.8 | 52038
223.17 | 05-05-01 |  | 86 | ТЦ_21.1.08.05_77_7722783628_01.11.2021_02 Прайс-лист том 8, стр 670, п.861 | Кабель управления стойкий к УФ-лучам, с цифровой маркировкой жил и со специальной ПВХ изоляцией Р8/1, номинальным напряжением 0,6/1 кВ, для применения и вне помещений, сечение, мм2: 3х0,75 | м | 440 | 1 | 106137 | 241.22 | 1.0815 | 1.0591 | 0.97811 | 1 | 270.26 | 118914.4
223.18 | 05-05-01 |  | 87 | ТЦ_21.1.08.05_77_7722783628_01.11.2021_02 Прайс-лист том 8, стр 670, п.862 | Экранированный с оболочкой из ПВХ, низкочастотный кабель передачи данных с парной скруткой жил и с цветовой маркировкой жил 4x2x0,75 | м | 60 | 1 | 30291 | 504.85 | 1.0815 | 1.0591 | 0.97811 | 1 | 565.63 | 33937.8
223.19 | 05-05-01 |  | 88 | ТЕРм08-10-010-01 | Прокладка труб гофрированных ПВХ для защиты проводов и кабелей | 100 м | 1,75 | 1 | 23211 | 13263.43 | 1.0815 | 1.0591 | 0.97811 | 1 | 14860.19 | 26005.33
223.20 | 05-05-01 |  | 89 | ТЦ_101_77_7722783628_01.11.2021_02 Прайс-лист том 8, стр 670, п.863 | Труба гофрированная контрольная ДКС DN29 | м | 175 | 1 | 72705 | 415.46 | 1.0815 | 1.0591 | 0.97811 | 1 | 465.48 | 81459
224 |  |  |  |  | 3: помещение мехобезвоживания ила; 9: 5974224; 1 7: 6693450.91 | 6426316.77 | 0
[5 empty] | Помещение мехобезвоживания ила |  |  | 1
224.1 | 05-05-01 |  | 90 | ТЕРм08-03-573-04 | Шкаф (пульт) управления навесной, высота, ширина и глубина: до 600х600х350 мм | шт | 1 | 1 | 2561 | 2561 | 1.0815 | 1.0591 | 0.97811 | 1 | 2869.31 | 2869.31
224.2 | 05-05-01 | (О) | 91 | ТЦ_101_77_7722783628_01.11.2021_02 Прайс-лист том 8, стр 670, п.864 | пульт управления VP 5 | шт | 1 | 1 | 96970 | 96970 | 1.0815 | 1.0591 | 0.97811 | 1 | 108644.06 | 108644.06 | 108644.06
224.3 | 05-05-01 |  | 92 | ТЕРм08-02-398-01 | Провод в лотках, сечением: до 6 мм2 | 100 м | 0,7 | 1 | 633 | 904.29 | 1.0815 | 1.0591 | 0.97811 | 1 | 1013.16 | 709.21
224.4 | 05-05-01 |  | 93 | ТЕРм08-02-149-01 | Кабель до 35 кВ, подвешиваемый на тросе, масса 1 м кабеля: до 1 кг | 100 м | 0,9 | 1 | 34920 | 38800 | 1.0815 | 1.0591 | 0.97811 | 1 | 43471.07 | 39123.96
224.5 | 05-05-01 |  | 94 | ТЦ_21.1.08.05_77_7722783628_01.11.2021_02 Прайс-лист том 8, стр 670, п.865 | Кабель управления, гибкий, с цифровой маркировкой жил и со специальной ПВХ изоляцией Р8/1 сечение, мм2: 21х0,75 | м | 110 | 1 | 97054 | 882.31 | 1.0815 | 1.0591 | 0.97811 | 1 | 988.53 | 108738.3
224.6 | 05-05-01 |  | 95 | ТЦ_21.1.08.05_77_7722783628_01.11.2021_02 Прайс-лист том 8, стр 670, п.866 | Кабель управления стойкий к УФ-лучам, с цифровой маркировкой жил и со специальной ПВХ изоляцией Р8/1, номинальным напряжением 0,6/1 кВ, для применения и вне помещений, сечение, мм2:12Х0,75 | м | 50 | 1 | 32055 | 641.1 | 1.0815 | 1.0591 | 0.97811 | 1 | 718.28 | 35914
224.7 | 05-05-01 |  | 96 | ТЕРм11-02-001-01 | Прибор, устанавливаемый на резьбовых соединениях, масса: до 1,5 кг | шт | 4 | 1 | 3130 | 782.5 | 1.0815 | 1.0591 | 0.97811 | 1 | 876.7 | 3506.8
224.8 | 05-05-01 | (О) | 97 | ТЦ_101_77_7722783628_01.11.2021_02 Прайс-лист том 8, стр 670, п.867 | Частотники воздуходувок UZ1-4 | шт | 4 | 1 | 5624214 | 1406053.5 | 1.0815 | 1.0591 | 0.97811 | 1 | 1575325.96 | 6301303.84 | 6301303.84
224.9 | 05-05-01 |  | 98 | ТЕРм11-02-001-01 | Прибор, устанавливаемый на резьбовых соединениях, масса: до 1,5 кг | шт | 1 | 1 | 782 | 782 | 1.0815 | 1.0591 | 0.97811 | 1 | 876.14 | 876.14
224.10 | 05-05-01 | (О) | 99 | ТЦ_101_77_7722783628_01.11.2021_02 Прайс-лист том 8, стр 670, п.868 | Датчик давления в магистральном воздухопроводе | шт | 1 | 1 | 14610 | 14610 | 1.0815 | 1.0591 | 0.97811 | 1 | 16368.87 | 16368.87 | 16368.87
224.11 | 05-05-01 |  | 100 | ТЕРм08-02-397-01 | Профиль перфорированный монтажный длиной 2 м | 100 м | 0,7 | 1 | 7753 | 11075.71 | 1.0815 | 1.0591 | 0.97811 | 1 | 12409.1 | 8686.37
224.12 | 05-05-01 |  | 101 | ТЦ_101_77_7722783628_01.11.2021_02 Прайс-лист том 8, стр 670, п.869 | Лоток перфорированный 400х100мм L=2000 мм, горячеоцинкованный | шт | 10 | 1 | 38935 | 3893.5 | 1.0815 | 1.0591 | 0.97811 | 1 | 4362.23 | 43622.3
224.13 | 05-05-01 |  | 102 | ТЦ_101_77_7722783628_01.11.2021_02 Прайс-лист том 8, стр 670, п.870 | Лоток перфорированный 50х50мм L=2000 мм, горячеоцинкованный | шт | 25 | 1 | 20607 | 824.28 | 1.0815 | 1.0591 | 0.97811 | 1 | 923.51 | 23087.75
225 |  |  |  |  | 3: ЭЛЕКТРОЩИТОВАЯ; 9: 5058152; 1 7: 5667094.59 | 5510334.33 | 0
225.1 | 05-05-01 |  | 103 | ТЕРм20-01-043-01 | Шкаф управления и контроля релейно-процессорной централизации | шт | 1 | 1 | 139916 | 139916 | 1.0815 | 1.0591 | 0.97811 | 1 | 156760.26 | 156760.26
225.2 | 05-05-01 | (О) | 104 | ТЦ_101_77_7722783628_01.11.2021_02 Прайс-лист том 8, стр 670, п.871 | Щит автоматики AVS-1 | шт | 1 | 1 | 4918236 | 4918236 | 1.0815 | 1.0591 | 0.97811 | 1 | 5510334.33 | 5510334.33 | 5510334.33
226 |  |  |  |  | 3: Рабочая станция оператора; 9: 18278157; 1 7: 20478634.23 | 20441092.25 | 0
[5 empty] | Рабочая станция оператора |  |  | 1
226.1 | 05-05-01 |  | 105 | ТЕРм11-04-002-01 | Аппарат настольный, масса: до 0,015 т | шт | 1 | 1 | 948 | 948 | 1.0815 | 1.0591 | 0.97811 | 1 | 1062.13 | 1062.13
226.2 | 05-05-01 | (О) | 106 | ТЦ_101_77_7722783628_01.11.2021_02 Прайс-лист том 8, стр 670, п.872 | Персональный компьютер (HDD мин. 1ТБ, процессор, Core i5-3320M, 3.3 GHz или мощнее, DDR RAM мин. 8GB) | шт | 1 | 1 | 116906 | 116906 | 1.0815 | 1.0591 | 0.97811 | 1 | 130980.12 | 130980.12 | 130980.12
226.3 | 05-05-01 |  | 107 | ТЕРм20-01-046-14 | Модуль дискретного вывода сигналов МДВУ, устанавливаемый: на DIN-рейку | шт | 1 | 1 | 20281 | 20281 | 1.0815 | 1.0591 | 0.97811 | 1 | 22722.6 | 22722.6
226.4 | 05-05-01 | (О) | 108 | ТЦ_101_77_7722783628_01.11.2021_02Прайс-лист том 8, стр 670, п.873 | Коммуникационный модуль Profibus | шт | 1 | 1 | 163323 | 163323 | 1.0815 | 1.0591 | 0.97811 | 1 | 182985.19 | 182985.19 | 182985.19
226.5 | 05-05-01 |  | 109 | ТЕРм11-04-002-01 | Аппарат настольный, масса: до 0,015 т | шт | 1 | 1 | 948 | 948 | 1.0815 | 1.0591 | 0.97811 | 1 | 1062.13 | 1062.13
226.6 | 05-05-01 | (О) | 110 | ТЦ_101_77_7722783628_01.11.2021_02 Прайс-лист том 8, стр 670, п.874 | Монитор мин 22” | шт | 1 | 1 | 55954 | 55954 | 1.0815 | 1.0591 | 0.97811 | 1 | 62690.21 | 62690.21 | 62690.21
226.7 | 05-05-01 |  | 111 | ТЕРм10-02-016-06 | Отдельно устанавливаемый: преобразователь или блок питания | шт | 1 | 1 | 9435 | 9435 | 1.0815 | 1.0591 | 0.97811 | 1 | 10570.86 | 10570.86
226.8 | 05-05-01 | (О) | 112 | ТЦ_101_77_7722783628_01.11.2021_02 Прайс-лист том 8, стр 670, п.875 | UPS SMART, 1500VA | шт | 1 | 1 | 117461 | 117461 | 1.0815 | 1.0591 | 0.97811 | 1 | 131601.94 | 131601.94 | 131601.94
226.9 | 05-05-01 |  | 113 | ТЕРм11-04-002-01 | Аппарат настольный, масса: до 0,015 т | шт | 2 | 1 | 1896 | 948 | 1.0815 | 1.0591 | 0.97811 | 1 | 1062.13 | 2124.26
226.10 | 05-05-01 | (О) | 114 | ТЦ_101_77_7722783628_01.11.2021_02 Прайс-лист том 8, стр 670, п.876 | Цветной лазерный принтер | шт | 1 | 1 | 46889 | 46889 | 1.0815 | 1.0591 | 0.97811 | 1 | 52533.89 | 52533.89 | 52533.89
226.11 | 05-05-01 | (О) | 115 | ТЦ_101_77_7722783628_01.11.2021_02 Прайс-лист том 8, стр 670, п.877 | Телевизор мин 40" | шт | 1 | 1 | 94058 | 94058 | 1.0815 | 1.0591 | 0.97811 | 1 | 105381.49 | 105381.49 | 105381.49
226.12 | 05-05-01 | (О) | 116 | ТЦ_101_77_7722783628_01.11.2021_02 Прайс-лист том 8, стр 670, п.878 | Пакет программного обеспечения Windows (7 или выше) | шт | 1 | 1 | 17738 | 17738 | 1.0815 | 1.0591 | 0.97811 | 1 | 19873.45 | 19873.45 | 19873.45
226.13 | 05-05-01 | (О) | 117 | ТЦ_101_77_7722783628_01.11.2021_02 Прайс-лист том 8, стр 671, п.879 | Пакет программного обеспечения MS Office | шт | 1 | 1 | 60999 | 60999 | 1.0815 | 1.0591 | 0.97811 | 1 | 68342.57 | 68342.57 | 68342.57
226.14 | 05-05-01 | (О) | 118 | ТЦ_101_77_7722783628_01.11.2021_02 Прайс-лист том 8, стр 671, п.880 | Пакет программного обеспечения Антивирусная программа | шт | 1 | 1 | 21142 | 21142 | 1.0815 | 1.0591 | 0.97811 | 1 | 23687.25 | 23687.25 | 23687.25
226.15 | 05-05-01 | (О) | 119 | ТЦ_101_77_7722783628_01.11.2021_02 Прайс-лист том 8, стр 671, п.881 | Пакет программного обеспечения SCADA Simatic WinCC v7 включая програмирование системы управления и отображения | шт | 1 | 1 | 17550179 | 17550179 | 1.0815 | 1.0591 | 0.97811 | 1 | 19663016.14 | 19663016.14 | 19663016.14
[5 empty] | 3: Раздел 92. 05-06-01 Автоматическое управление распашными воротами.gsfx; 9: 159445; 1 7: 178640.29 | 69135.8 | 0
227 |  |  |  |  | 3: Автоматическое управление распашными воротами; 9: 159445; 1 7: 178640.29 | 69135.8 | 0
227.1 | 05-06-01 |  | 1 | ТЕРм08-03-573-04 | Шкаф (пульт) управления навесной, высота, ширина и глубина: до 600х600х350 мм | шт | 2 | 1 | 5121 | 2560.5 | 1.0815 | 1.0591 | 0.97811 | 1 | 2868.75 | 5737.5
227.2 | 05-06-01 | (О) | 2 | ТЦ_102_77_7701411481_01.09.2021_02 Прайс-лист том 8, стр 651, п.796 | CAME ZA3N-блок управления | шт | 2 | 1 | 15635 | 7817.5 | 1.0815 | 1.0591 | 0.97811 | 1 | 8758.64 | 17517.28 | 17517.28
227.3 | 05-06-01 |  | 3 | ТЕРм10-04-065-03 | Громкоговоритель студийного контроля- радиоприемник | шт | 2 | 1 | 11761 | 5880.5 | 1.0815 | 1.0591 | 0.97811 | 1 | 6588.44 | 13176.88
227.4 | 05-06-01 | (О) | 4 | Прайс-лист том 8, стр 652, п.797 | CAME AF 43 RU- радиоприемник | шт | 2 | 1 | 2814 | 1407 | 1.0815 | 1.0591 | 0.97811 | 1 | 1576.39 | 3152.78 | 3152.78
227.5 | 05-06-01 |  | 5 | ТЕРм08-05-035-01 | Кнопки управления взрывобезопасные, количество элементов: до 2 | шт | 2 | 1 | 8764 | 4382 | 1.0815 | 1.0591 | 0.97811 | 1 | 4909.54 | 9819.08
227.6 | 05-06-01 | (О) | 6 | ТЦ_102_77_7702680818_18.09.2021_02 Прайс-лист том 8, стр 654, п.799 | CAME SET-J ключ выключатель | шт | 2 | 1 | 3388 | 1694 | 1.0815 | 1.0591 | 0.97811 | 1 | 1897.94 | 3795.88 | 3795.88
227.7 | 05-06-01 | (О) | 7 | ТЦ_102_50_7702680818_18.09.2021_02 Прайс-лист том 8, стр 657, п.800 | CAME DIR10- комплект фотоэлементов | шт | 2 | 1 | 5941 | 2970.5 | 1.0815 | 1.0591 | 0.97811 | 1 | 3328.11 | 6656.22 | 6656.22
227.8 | 05-06-01 |  | 8 | ТЕРм11-05-001-01 | Механизм исполнительный, масса: до 20 кг | шт | 2 | 1 | 2007 | 1003.5 | 1.0815 | 1.0591 | 0.97811 | 1 | 1124.31 | 2248.62
227.9 | 05-06-01 | (О) | 9 | ТЦ_102_77_7702680818_18.09.2021_02 Прайс-лист том 8, стр 659, п.801 | Привод линейный для распашных ворот CAME A5000А | шт | 2 | 1 | 32209 | 16104.5 | 1.0815 | 1.0591 | 0.97811 | 1 | 18043.29 | 36086.58 | 36086.58
227.10 | 05-06-01 | (О) | 10 | ТЦ_61.1.01.02_77_7702680818_18.09.2021_02 Прайс-лист том 8, стр 661, п.802 | CAME TOP-A 433N Антенна | шт | 2 | 1 | 1720 | 860 | 1.0815 | 1.0591 | 0.97811 | 1 | 963.53 | 1927.06 | 1927.06
227.11 | 05-06-01 |  | 11 | ТЕРм08-01-081-01 | Аппарат (кнопка, ключ управления, замок электромагнитной блокировки, звуковой сигнал, сигнальная лампа) управления и сигнализации, количество подключаемых концов: до 2- СИГНАЛЬНАЯ ЛАМПА | шт | 2 | 1 | 2025 | 1012.5 | 1.0815 | 1.0591 | 0.97811 | 1 | 1134.39 | 2268.78
227.12 | 05-06-01 |  | 12 | ТЦ_20.3.02.13_77_7702680818_18.09.2021_02 Прайс-лист том 8, стр 662, п.803 | CAME KLED Лампа сигнальная светодиодная | шт | 2 | 1 | 3162 | 1581 | 1.0815 | 1.0591 | 0.97811 | 1 | 1771.33 | 3542.66
227.13 | 05-06-01 |  | 13 | ТЦ_20.2.06.05_77_7702680818_18.09.2021_02 Прайс-лист том 8, стр 664, п.804 | Кронштейн для настенного крепления сигнальной лампы | шт | 2 | 1 | 527 | 263.5 | 1.0815 | 1.0591 | 0.97811 | 1 | 295.22 | 590.44
227.14 | 05-06-01 |  | 14 | ТЦ_102_77_9718159820_01.09.2021_02 Прайс-лист том 8, стр 665, п.805 | Радиобрелок CAME TOP-432EE | шт | 10 | 1 | 11050 | 1105 | 1.0815 | 1.0591 | 0.97811 | 1 | 1238.03 | 12380.3
227.15 | 05-06-01 |  | 15 | ТЕРм08-02-148-01 | Кабель до 35 кВ в проложенных трубах, блоках и коробах, масса 1 м кабеля: до 1 кг | 100 м | 0,09 | 1 | 785 | 8722.22 | 1.0815 | 1.0591 | 0.97811 | 1 | 9772.27 | 879.5
227.16 | 05-06-01 |  | 16 | ТЕРм08-02-141-01 | Кабель до 35 кВ в готовых траншеях без покрытий, масса 1 м: до 1 кг | 100 м | 3,42 | 1 | 34785 | 10171.05 | 1.0815 | 1.0591 | 0.97811 | 1 | 11395.53 | 38972.71
227.17 | 05-06-01 |  | 17 | ТССЦ-21.2.03.08-0012 | Шнуры на напряжение до 380 В с параллельными жилами, с изоляцией и оболочкой из ПВХ, марки: ШВВП 2х0,75 | 1000 м | 0,0714 | 1 | 1197 | 16764.71 | 1.0815 | 1.0591 | 0.97811 | 1 | 18782.99 | 1341.11
227.18 | 05-06-01 |  | 18 | ТССЦ-21.1.04.08-0017 | Кабели связи с полиэтиленовой изоляцией, с алюмополиэтиленовым экраном, марки: ТППэп, диаметром жилы 0,5 мм, с числом пар - 5 | 1000 м | 0,02652 | 1 | 1052 | 39668.17 | 1.0815 | 1.0591 | 0.97811 | 1 | 44443.76 | 1178.65
227.19 | 05-06-01 |  | 19 | ТССЦ-21.2.03.03-0101 | Провода силовые гибкие с медными жилами с изоляцией и оболочкой из ПВХ, не распространяющий горение, с низким дымо- и газовыделением марки ПВСнг-LS 3х1,5 | 1000 м | 0,2448 | 1 | 14812 | 60506.54 | 1.0815 | 1.0591 | 0.97811 | 1 | 67790.82 | 16595.19
227.20 | 05-06-01 |  | 20 | ТССЦ-21.1.03.02-0001 | Кабели коаксиальные радиочастотные: РК75-3,7-311 | 1000 м | 0,0153 | 1 | 690 | 45098.04 | 1.0815 | 1.0591 | 0.97811 | 1 | 50527.32 | 773.07
[5 empty] | 3: Раздел 93. 05-07-01 Система контроля уровня воды в пожарных резервуаров.gsfx; 9: 270213; 1 7: 302743.5 | 243246.4 | 0
228 |  |  |  |  | 3: 077/47 ИОС4.4.1. лист 15; 9: 270213; 1 7: 302743.5 | 243246.4 | 0
228.1 | 05-07-01 |  | 1 | ТЕРм11-02-032-04 | Первичный преобразователь уровнемер, устанавливаемый на резервуаре, работающем: под давлением до 4 МПа | шт | 2 | 1 | 5372 | 2686 | 1.0815 | 1.0591 | 0.97811 | 1 | 3009.36 | 6018.72
228.2 | 05-07-01 | (О) | 2 | ТЦ_101_23_2309157882_01.09.2021_02 Прайс-лист том 9 стр 923, п.999 | EasyTREK SPA-390-4 уровнемер | шт | 2 | 1 | 83474 | 41737 | 1.0815 | 1.0591 | 0.97811 | 1 | 46761.65 | 93523.3 | 93523.3
228.3 | 05-07-01 |  | 3 | ТЕРм10-02-016-06 | Отдельно устанавливаемый: преобразователь или блок питания | шт | 1 | 1 | 9435 | 9435 | 1.0815 | 1.0591 | 0.97811 | 1 | 10570.86 | 10570.86
228.4 | 05-07-01 | (О) | 4 | ТССЦ-62.4.02.02-0040 | Источник резервного питания, марка: "РИП 12" исп. 05 | шт | 1 | 1 | 6503 | 6503 | 1.0815 | 1.0591 | 0.97811 | 1 | 7285.89 | 7285.89 | 7285.89
228.5 | 05-07-01 |  | 5 | ТЕРм10-04-067-23 | Устройство видеоконтрольное | шт | 1 | 1 | 1938 | 1938 | 1.0815 | 1.0591 | 0.97811 | 1 | 2171.31 | 2171.31
228.6 | 05-07-01 | (О) | 6 | ТЦ_77.3.03.01_74_7453229264_01.09.2021_02 Прайс-лист том 9., стр 922, п.998 | Видеографический регистратор ЭлМетро-ВиЭР-104К-4АВ-4АВ-4ИП-16РП-ИНТ-ГП | шт | 1 | 1 | 127132 | 127132 | 1.0815 | 1.0591 | 0.97811 | 1 | 142437.21 | 142437.21 | 142437.21
228.7 | 05-07-01 |  | 7 | ТЕРм08-02-401-01 | Кабель трех-пятижильный сечением жилы до 16 мм2 с креплением накладными скобами, полосками с установкой ответвительных коробок | 100 м | 0,95 | 1 | 31890 | 33568.42 | 1.0815 | 1.0591 | 0.97811 | 1 | 37609.67 | 35729.19
228.8 | 05-07-01 |  | 8 | ТЦ_21.9.02.02_78_7814508357_01.09.2021_02 Прайс-лист том 9, стр 886, п.968 | ParLan ARM PS U/UTP Cat5e 4х2х0,52 PE Паритет Кабель "витая пара" бронированный | км | 0,0969 | 1 | 4469 | 46119.71 | 1.0815 | 1.0591 | 0.97811 | 1 | 51671.99 | 5007.02
[5 empty] | 3: Раздел 94. 06-01-01 Внутриплощадочный водопровод.gsfx; 9: 2493053; 1 7: 2793186.8 | 0 | 0
229 |  |  |  |  | 3: В1 Внутриплощадочный водопровод ИЛО 4.2.1; 9: 1046254; 1 7: 1172208.36 | 0 | 0
[5 empty] | Земляные работы |  |  | 1
229.1 | 06-01-01 |  | 1 | ТЕР01-01-009-15 | Разработка грунта в траншеях экскаватором «обратная лопата» с ковшом вместимостью 0,5 (0,5-0,63) м3 в отвал, в отвал группа грунтов: 3 | 1000 м3 | 0,22256 | 1 | 15107 | 67878.32 | 1.0815 | 1.0591 | 0.97811 | 1 | 76050.08 | 16925.71
229.2 | 06-01-01 |  | 2 | ТЕР01-01-022-09 | Разработка грунта с погрузкой на автомобили-самосвалы в траншеях экскаватором «обратная лопата» с ковшом вместимостью 0,65 (0,5-1) м3 с погрузкой на автомобили-самосвалы, группа грунтов 3 | 1000 м3 | 0,01712 | 1 | 1278 | 74649.53 | 1.0815 | 1.0591 | 0.97811 | 1 | 83636.46 | 1431.86
229.3 | 06-01-01 |  | 3 | ТССЦпг-03-21-01-138 | Перевозка грузов автомобилями-самосвалами грузоподъемностью 10 т работающих вне карьера на расстояние: I класс груза до 138 км | 1 т груза | 29,104 | 1 | 19568 | 672.35 | 1.0815 | 1.0591 | 0.97811 | 1 | 753.29 | 21923.75
229.4 | 06-01-01 |  | 4 | ТЕР01-02-057-02 | Разработка грунта вручную в траншеях глубиной до 2 м без креплений с откосами, группа грунтов: 2 | 100 м3 | 0,1712 | 1 | 18109 | 105776.87 | 1.0815 | 1.0591 | 0.97811 | 1 | 118511.17 | 20289.11
229.5 | 06-01-01 |  | 5 | ТЕР23-01-001-01 | Устройство основания под трубопроводы: песчаного | 10 м3 | 1,712 | 1 | 14276 | 8338.79 | 1.0815 | 1.0591 | 0.97811 | 1 | 9342.68 | 15994.67
229.6 | 06-01-01 |  | 6 | ТССЦ-02.3.01.02-0011 | Песок природный для строительных: работ мелкий | м3 | 18,8 | 1 | 13836 | 735.96 | 1.0815 | 1.0591 | 0.97811 | 1 | 824.56 | 15501.73
229.7 | 06-01-01 |  | 7 | ТЕР01-01-033-02 | Засыпка траншей и котлованов с перемещением грунта до 5 м бульдозерами мощностью: 59 кВт (80 л.с.), группа грунтов 2 | 1000 м3 | 0,23968 | 1 | 2507 | 10459.78 | 1.0815 | 1.0591 | 0.97811 | 1 | 11719.02 | 2808.81
229.8 | 06-01-01 |  | 8 | ТЕР01-02-005-01 | Уплотнение грунта пневматическими трамбовками, группа грунтов: 1-2 | 100 м3 | 2,3968 | 1 | 30298 | 12641.02 | 1.0815 | 1.0591 | 0.97811 | 1 | 14162.85 | 33945.52
[5 empty] | Монтажные работы Наружные сети водоснабжения В1 (077/47- ИЛО 4.2.1-СО лист 15,16,17) |  |  | 1
229.9 | 06-01-01 |  | 9 | ТЕР22-01-021-03 | Укладка трубопроводов из полиэтиленовых труб диаметром: 110 мм | км | 0,3163 | 1 | 80997 | 256076.51 | 1.0815 | 1.0591 | 0.97811 | 1 | 286905.14 | 90748.1
229.10 | 06-01-01 |  | 10 | ТЦ_24.3.03.13_91_ 9103011515_04.11.2021_02 Прайс-лист том 9 стр.1144,п.1199 | Труба МУЛЬТИПАЙП ПРО RC III ПЭ 100-RC/ПЭ 100/ПЭ 100-RC SDR 17 - 110 х 6,6 питьевая | м | 318,8304 | 1 | 292678 | 917.97 | 1.0815 | 1.0591 | 0.97811 | 1 | 1028.48 | 327910.69
229.11 | 06-01-01 |  | 11 | ТЕР22-06-001-03 | Промывка с дезинфекцией трубопроводов диаметром: 100 мм | км | 0,3163 | 1 | 14444 | 45665.51 | 1.0815 | 1.0591 | 0.97811 | 1 | 51163.11 | 16182.89
229.12 | 06-01-01 |  | 12 | ТЕР22-01-021-02 | Укладка трубопроводов из полиэтиленовых труб диаметром: 63 мм | км | 0,048 | 1 | 10943 | 227979.17 | 1.0815 | 1.0591 | 0.97811 | 1 | 255425.21 | 12260.41
229.13 | 06-01-01 |  | 13 | ТЦ_24.3.03.13_91_ 9103011515_04.11.2021_02 Прайс-лист том 9, стр.1144,п.1200 | Труба МУЛЬТИПАЙП ПРО RC III ПЭ 100-RC/ПЭ 100/ПЭ 100-RC SDR 17 - 63х3,8 питьевая | м | 48,336 | 1 | 14687 | 303.85 | 1.0815 | 1.0591 | 0.97811 | 1 | 340.43 | 16455.02
229.14 | 06-01-01 |  | 14 | ТЕР22-01-021-01 | Укладка трубопроводов из полиэтиленовых труб диаметром: 50 мм | км | 0,1972 | 1 | 42716 | 216612.58 | 1.0815 | 1.0591 | 0.97811 | 1 | 242690.21 | 47858.51
229.15 | 06-01-01 |  | 15 | ТЦ_24.3.03.13_91_ 9103011515_04.11.2021_02 Прайс-лист том 9, стр.1144,п.1200 | Труба МУЛЬТИПАЙП ПРО RC III ПЭ 100-RC/ПЭ 100/ПЭ 100-RC SDR 17 - 63х3,8 питьевая | м | 70,49 | 1 | 21419 | 303.86 | 1.0815 | 1.0591 | 0.97811 | 1 | 340.44 | 23997.62
229.16 | 06-01-01 |  | 16 | ТЦ_24.3.03.13_91_ 9103011515_04.11.2021_02 Прайс-лист том 9, стр.1144,п.1201 | Труба ПЭ 100 SDR 11 - 25 х 2,3 питьевая | м | 88,8174 | 1 | 6381 | 71.84 | 1.0815 | 1.0591 | 0.97811 | 1 | 80.49 | 7148.91
229.17 | 06-01-01 |  | 17 | ТЦ_24.3.03.13_91_ 9103011515_04.11.2021_02 Прайс-лист том 9, стр.1144,п.1202 | Труба ПЭ 100 SDR 11 - 20 х 2,0 питьевая | м | 39,273 | 1 | 1935 | 49.27 | 1.0815 | 1.0591 | 0.97811 | 1 | 55.2 | 2167.87
229.18 | 06-01-01 |  | 18 | ТЕР22-06-001-01 | Промывка с дезинфекцией трубопроводов диаметром: 50-65 мм | км | 0,2452 | 1 | 11080 | 45187.6 | 1.0815 | 1.0591 | 0.97811 | 1 | 50627.66 | 12413.9
229.19 | 06-01-01 |  | 19 | ТЕР22-03-002-01 | Установка полиэтиленовых фасонных частей: отводов, колен, патрубков, переходов | 10 шт | 1,6 | 1 | 14653 | 9158.13 | 1.0815 | 1.0591 | 0.97811 | 1 | 10260.66 | 16417.06
229.20 | 06-01-01 |  | 20 | ТЦ_23.8.03.12_91_ 9103011515_04.11.2021_02 Прайс-лист том 9, стр.1144,п.1203 | Муфта 0110 мм ПЭ100 SDR11 эл/св | шт | 5 | 1 | 6528 | 1305.6 | 1.0815 | 1.0591 | 0.97811 | 1 | 1462.78 | 7313.9
229.21 | 06-01-01 |  | 21 | ТЦ_23.8.03.12_91_ 9103011515_04.11.2021_02 Прайс-лист том 9, стр.1144,п.1204 | Муфта 0063 мм ПЭ100 SDR11 эл/св | шт | 2 | 1 | 1183 | 591.5 | 1.0815 | 1.0591 | 0.97811 | 1 | 662.71 | 1325.42
229.22 | 06-01-01 |  | 22 | ТЦ_23.8.03.12_91_ 9103011515_04.11.2021_02 Прайс-лист том 9, стр.1144,п.1205 | Муфта соединительная компрессионная 050 мм ГПП | шт | 2 | 1 | 479 | 239.5 | 1.0815 | 1.0591 | 0.97811 | 1 | 268.33 | 536.66
229.23 | 06-01-01 |  | 23 | ТЦ_23.8.03.12_91_ 9103011515_04.11.2021_02 Прайс-лист том 9 стр.1144,п.1206 | Муфта соединительная компрессионная 025 мм ГПП | шт | 1 | 1 | 87 | 87 | 1.0815 | 1.0591 | 0.97811 | 1 | 97.47 | 97.47
229.24 | 06-01-01 |  | 24 | ТЦ_23.8.03.12_91_ 9103011515_04.11.2021_02 Прайс-лист том 9, стр.1144,п.1206 | Муфта соединительная компрессионная 025 мм ГПП | шт | 5 | 1 | 434 | 86.8 | 1.0815 | 1.0591 | 0.97811 | 1 | 97.25 | 486.25
229.25 | 06-01-01 |  | 25 |  | Муфта соединительная компрессионная 020 мм ГПП | шт | 1 | 1 | 116 | 116 | 1.0815 | 1.0591 | 0.97811 | 1 | 129.97 | 129.97
229.26 | 06-01-01 |  | 26 | ТССЦ-24.3.05.01-0041 | Втулка полиэтиленовая с удлиненным хвостовиком под фланец SDR 11, диаметр: 63 мм (ТУ2248-001-18425183-01) | шт | 6 | 1 | 1152 | 192 | 1.0815 | 1.0591 | 0.97811 | 1 | 215.11 | 1290.66
229.27 | 06-01-01 |  | 27 | ТССЦ-24.3.05.01-0042 | Втулка полиэтиленовая с удлиненным хвостовиком под фланец SDR 11, диаметр: 110 мм (ТУ2248-001-18425183-01) | шт | 4 | 1 | 1308 | 327 | 1.0815 | 1.0591 | 0.97811 | 1 | 366.37 | 1465.48
229.28 | 06-01-01 |  | 28 | ТЦ_23.8.03.12_91_ 9103011515_04.11.2021_02 Прайс-лист том 9, стр.1144,п.1208 | Фланец 0063 мм с покрытием ПП ГПП | шт | 6 | 1 | 5814 | 969 | 1.0815 | 1.0591 | 0.97811 | 1 | 1085.66 | 6513.96
229.29 | 06-01-01 |  | 29 | ТЦ_23.8.03.12_91_ 9103011515_04.11.2021_02 Прайс-лист том 9, стр.1144,п.1209 | Фланец 0110 мм с покрытием ПП ГПП | шт | 4 | 1 | 6324 | 1581 | 1.0815 | 1.0591 | 0.97811 | 1 | 1771.33 | 7085.32
229.30 | 06-01-01 |  | 30 | ТЦ_23.8.03.12_91_ 9103011515_04.11.2021_02 Прайс-лист том 9, стр.1144,п.1210 | Седелочный отвод 0110Х0063 мм ПЭ100 SDR11 эл/св | шт | 3 | 1 | 5814 | 1938 | 1.0815 | 1.0591 | 0.97811 | 1 | 2171.31 | 6513.93
229.31 | 06-01-01 |  | 31 | ТЦ_23.8.03.12_91_ 9103011515_04.11.2021_02 Прайс-лист том 9, стр.1144,п.1211 | Головная часть седелки с фрезой 0063Х0025 мм ПЭ100 SDR11 | шт | 3 | 1 | 5184 | 1728 | 1.0815 | 1.0591 | 0.97811 | 1 | 1936.03 | 5808.09
229.32 | 06-01-01 |  | 32 | ТЦ_23.8.03.12_91_ 9103011515_04.11.2021_02 Прайс-лист том 9, стр.1144,п.1210 | Седелочный отвод 0110Х0063 мм ПЭ100 SDR11 эл/св | шт | 1 | 1 | 1938 | 1938 | 1.0815 | 1.0591 | 0.97811 | 1 | 2171.31 | 2171.31
229.33 | 06-01-01 |  | 33 | ТЦ_23.8.03.12_91_ 9103011515_04.11.2021_02 Прайс-лист том 9, стр.1144,п.1212 | Головная часть седелки с фрезой 0063Х0063 мм ПЭ100 SDR11 | шт | 1 | 1 | 1938 | 1938 | 1.0815 | 1.0591 | 0.97811 | 1 | 2171.31 | 2171.31
229.34 | 06-01-01 |  | 34 | ТЕР22-03-002-02 | Установка полиэтиленовых фасонных частей: тройников | 10 шт | 0,9 | 1 | 12157 | 13507.78 | 1.0815 | 1.0591 | 0.97811 | 1 | 15133.96 | 13620.56
229.35 | 06-01-01 |  | 35 | ТССЦ-24.3.05.15-0222 | Тройник полиэтиленовый с удлиненным хвостовиком равнопроходной, SDR 11, диаметр 110 мм | шт | 3 | 1 | 3643 | 1214.33 | 1.0815 | 1.0591 | 0.97811 | 1 | 1360.52 | 4081.56
229.36 | 06-01-01 |  | 36 | ТЦ_23.8.03.12_91_ 9103011515_04.11.2021_02 Прайс-лист том 9, стр.1144,п.1214 | Тройник редукционный компрессионный 063х050х063 мм | шт | 3 | 1 | 2769 | 923 | 1.0815 | 1.0591 | 0.97811 | 1 | 1034.12 | 3102.36
229.37 | 06-01-01 |  | 37 | ТЦ_23.8.03.12_91_ 9103011515_04.11.2021_02 Прайс-лист том 9, стр.1144,п.1215 | Муфта редукционная компрессионная 050Х040 мм ГПП | шт | 3 | 1 | 667 | 222.33 | 1.0815 | 1.0591 | 0.97811 | 1 | 249.1 | 747.3
229.38 | 06-01-01 |  | 38 | ТЦ_23.8.03.12_91_ 9103011515_04.11.2021_02 Прайс-лист том 9., стр.1144,п.1216 | Муфта редукционная компрессионная 040Х032 мм ГПП | шт | 3 | 1 | 505 | 168.33 | 1.0815 | 1.0591 | 0.97811 | 1 | 188.59 | 565.77
229.39 | 06-01-01 |  | 39 | ТЦ_23.8.03.12_91_ 9103011515_04.11.2021_02 Прайс-лист том 9, стр.1144,п.1217 | Муфта редукционная компрессионная 032Х025 мм ГПП | шт | 3 | 1 | 422 | 140.67 | 1.0815 | 1.0591 | 0.97811 | 1 | 157.61 | 472.83
229.40 | 06-01-01 |  | 40 | ТЦ_23.8.03.12_91_ 9103011515_04.11.2021_02 Прайс-лист том 9, стр.1144,п.1218 | Тройник редукционный компрессионный 050х040х050 мм | шт | 3 | 1 | 1882 | 627.33 | 1.0815 | 1.0591 | 0.97811 | 1 | 702.85 | 2108.55
229.41 | 06-01-01 |  | 41 | ТЦ_23.8.03.12_91_ 9103011515_04.11.2021_02 Прайс-лист том 9, стр.1144,п.1216 | Муфта редукционная компрессионная 040Х032 мм ГПП | шт | 3 | 1 | 505 | 168.33 | 1.0815 | 1.0591 | 0.97811 | 1 | 188.59 | 565.77
229.42 | 06-01-01 |  | 42 | ТЦ_23.8.03.12_91_ 9103011515_04.11.2021_02 Прайс-лист том 9, стр.1144,п.1217 | Муфта редукционная компрессионная 032Х025 мм ГПП | шт | 3 | 1 | 422 | 140.67 | 1.0815 | 1.0591 | 0.97811 | 1 | 157.61 | 472.83
229.43 | 06-01-01 |  | 43 | ТЦ_23.8.03.12_91_ 9103011515_04.11.2021_02 Прайс-лист том 9, стр.1144,п.1219 | Муфта редукционная компрессионная 025Х020 мм ГПП | шт | 3 | 1 | 364 | 121.33 | 1.0815 | 1.0591 | 0.97811 | 1 | 135.94 | 407.82
229.44 | 06-01-01 |  | 44 | ТЦ_23.8.03.12_91_ 9103011515_04.11.2021_02 Прайс-лист том 9, стр.1144,п.1220 | Тройник редукционный компрессионный 025х020х025 мм | шт | 3 | 1 | 597 | 199 | 1.0815 | 1.0591 | 0.97811 | 1 | 222.96 | 668.88
229.45 | 06-01-01 |  | 45 | ТЕР22-03-002-01 | Установка полиэтиленовых фасонных частей: отводов, колен, патрубков, переходов | 10 шт | 3,3 | 1 | 30218 | 9156.97 | 1.0815 | 1.0591 | 0.97811 | 1 | 10259.36 | 33855.89
229.46 | 06-01-01 |  | 46 | ТССЦ-24.3.05.10-0012 | Переход полиэтиленовый с удлиненным хвостовиком SDR 11,: 110х63 (ТУ2248-001-18425183-01) | шт | 3 | 1 | 771 | 257 | 1.0815 | 1.0591 | 0.97811 | 1 | 287.94 | 863.82
229.47 | 06-01-01 |  | 47 | ТЦ_23.8.03.12_91_ 9103011515_04.11.2021_02 Прайс-лист том 9, стр.1145,п.1221 | Отвод компрессионный 020 мм | шт | 5 | 1 | 836 | 167.2 | 1.0815 | 1.0591 | 0.97811 | 1 | 187.33 | 936.65
229.48 | 06-01-01 |  | 48 | ТЦ_23.8.03.12_91_ 9103011515_04.11.2021_02 Прайс-лист том 9, стр.1145,п.1222 | Отвод компрессионный 025 мм ГПП | шт | 5 | 1 | 444 | 88.8 | 1.0815 | 1.0591 | 0.97811 | 1 | 99.49 | 497.45
229.49 | 06-01-01 |  | 49 | ТЦ_23.8.03.12_91_ 9103011515_04.11.2021_02 Прайс-лист том 9, стр.1145,п.1223 | Отвод компрессионный 050 мм ГПП | шт | 6 | 1 | 1530 | 255 | 1.0815 | 1.0591 | 0.97811 | 1 | 285.7 | 1714.2
229.50 | 06-01-01 |  | 50 | ТССЦ-24.3.05.08-0112 | Отвод 90° полиэтиленовый с удлиненным хвостовиком, диаметр 63 мм | шт | 5 | 1 | 2170 | 434 | 1.0815 | 1.0591 | 0.97811 | 1 | 486.25 | 2431.25
229.51 | 06-01-01 |  | 51 | ТЦ_23.8.03.12_91_ 9103011515_04.11.2021_02Прайс-лист том 9, стр.1145,п.1224 | Отвод 45 гр. 0063 мм ПЭ100 SDR11 ГПП | шт | 2 | 1 | 367 | 183.5 | 1.0815 | 1.0591 | 0.97811 | 1 | 205.59 | 411.18
229.52 | 06-01-01 |  | 52 | ТССЦ-24.3.05.08-0639 | Отвод сварной полиэтиленовый 90° к напорным трубам (ТУ 2248-006-75245920): ПЭ 100 PN10, диаметр 110 мм | шт | 5 | 1 | 3787 | 757.4 | 1.0815 | 1.0591 | 0.97811 | 1 | 848.58 | 4242.9
229.53 | 06-01-01 |  | 53 | ТССЦ-24.3.05.08-0502 | Отвод сварной полиэтиленовый 45° к напорным трубам (ТУ 2248-006-75245920): ПЭ 100 PN6,3, диаметр 110 мм | шт | 2 | 1 | 1178 | 589 | 1.0815 | 1.0591 | 0.97811 | 1 | 659.91 | 1319.82
229.54 | 06-01-01 |  | 54 | ТЕР22-03-007-02 | Установка задвижек или клапанов обратных стальных диаметром: 100 мм | шт | 2 | 1 | 4372 | 2186 | 1.0815 | 1.0591 | 0.97811 | 1 | 2449.17 | 4898.34
229.55 | 06-01-01 |  | 55 | ТССЦ-18.1.02.02-0064 | Задвижки фланцевые короткие с обрезиненным клином для жидкостей и сжатого воздуха давлением: 1,0-1,6 МПа (10-16 кгс/см2) марки BV-05-47 (F4), диаметром 100 мм | шт | 2 | 1 | 23339 | 11669.5 | 1.0815 | 1.0591 | 0.97811 | 1 | 13074.37 | 26148.74
229.56 | 06-01-01 |  | 56 | ТЕР22-03-007-01 | Установка задвижек или клапанов обратных стальных диаметром: 50 мм | шт | 3 | 1 | 3920 | 1306.67 | 1.0815 | 1.0591 | 0.97811 | 1 | 1463.98 | 4391.94
229.57 | 06-01-01 |  | 57 | ТССЦ-18.1.02.02-0061 | Задвижки фланцевые короткие с обрезиненным клином для жидкостей и сжатого воздуха давлением: 1,0-1,6 МПа (10-16 кгс/см2) марки BV-05-47 (F4), диаметром 50 мм | шт | 3 | 1 | 20368 | 6789.33 | 1.0815 | 1.0591 | 0.97811 | 1 | 7606.69 | 22820.07
229.58 | 06-01-01 |  | 58 | ТЕР22-03-007-01 | Установка задвижек или клапанов обратных стальных диаметром: 50 мм | шт | 12 | 1 | 15679 | 1306.58 | 1.0815 | 1.0591 | 0.97811 | 1 | 1463.88 | 17566.56
229.59 | 06-01-01 |  | 59 | ТССЦ-18.1.10.01-0195 | Вентиль запорный BROEN V215 чугунный, с графитовым уплотнением, с фланцевым присоединением, давлением 1,6 МПа (16 кгс/см2), диаметром: 40 мм | шт | 1 | 1 | 2643 | 2643 | 1.0815 | 1.0591 | 0.97811 | 1 | 2961.19 | 2961.19
229.60 | 06-01-01 |  | 60 | ТССЦ-18.1.10.01-0192 | Вентиль запорный BROEN V215 чугунный, с графитовым уплотнением, с фланцевым присоединением, давлением 1,6 МПа (16 кгс/см2), диаметром: 20 мм | шт | 3 | 1 | 5099 | 1699.67 | 1.0815 | 1.0591 | 0.97811 | 1 | 1904.29 | 5712.87
229.61 | 06-01-01 |  | 61 | ТССЦ-18.1.10.01-0032 | Вентили проходные муфтовые: 15КЧ18Р для воды, давлением 1,6 МПа (16 кгс/см2), диаметром 20 мм | шт | 4 | 1 | 317 | 79.25 | 1.0815 | 1.0591 | 0.97811 | 1 | 88.79 | 355.16
229.62 | 06-01-01 |  | 62 | ТССЦ-18.1.10.01-0031 | Вентили проходные муфтовые: 15КЧ18Р для воды, давлением 1,6 МПа (16 кгс/см2), диаметром 15 мм | шт | 4 | 1 | 254 | 63.5 | 1.0815 | 1.0591 | 0.97811 | 1 | 71.14 | 284.56
229.63 | 06-01-01 |  | 63 | ТЕР07-01-001-02 | Укладка блоков и плит ленточных фундаментов при глубине котлована до 4 м, масса конструкций: до 1,5 т | 100 шт | 0,06 | 1 | 8263 | 137716.67 | 1.0815 | 1.0591 | 0.97811 | 1 | 154296.15 | 9257.77
229.64 | 06-01-01 |  | 64 | ТССЦ-02.3.01.02-0011 | Песок природный для строительных: работ мелкий | м3 | 1,32 | 1 | 971 | 735.61 | 1.0815 | 1.0591 | 0.97811 | 1 | 824.17 | 1087.9
229.65 | 06-01-01 |  | 65 | ТССЦ-05.2.02.01-0004 | Блоки бетонные для стен подвалов на цементном вяжущем: сплошные М 100, объемом 0,3 до 0,5 м3 | м3 | 2,1 | 1 | 9405 | 4478.57 | 1.0815 | 1.0591 | 0.97811 | 1 | 5017.74 | 10537.25
229.66 | 06-01-01 |  | 66 | ТЕР22-01-021-07 | Укладка трубопроводов из полиэтиленовых труб диаметром: 280 мм -ФУТЛЯР | км | 0,0082 | 1 | 3459 | 421829.27 | 1.0815 | 1.0591 | 0.97811 | 1 | 472612.6 | 3875.42
229.67 | 06-01-01 |  | 67 | ТССЦ-24.3.03.13-0054 | Труба напорная из полиэтилена PE 100 питьевая: ПЭ100 SDR17, размером 280х16,6 мм (ГОСТ 18599-2001, ГОСТ Р 52134-2003) | м | 8,2738 | 1 | 35129 | 4245.81 | 1.0815 | 1.0591 | 0.97811 | 1 | 4756.96 | 39358.14
229.68 | 06-01-01 |  | 68 | ТЕР22-01-021-05 | Укладка трубопроводов из полиэтиленовых труб диаметром: 160 мм ФУТЛЯР | км | 0,0198 | 1 | 6587 | 332676.77 | 1.0815 | 1.0591 | 0.97811 | 1 | 372727.18 | 7380
229.69 | 06-01-01 |  | 69 | ТССЦ-24.3.03.13-0010 | Труба напорная из полиэтилена PE 100 питьевая: ПЭ100 SDR11, размером 160х14,6 мм (ГОСТ 18599-2001, ГОСТ Р 52134-2003) | м | 19,9584 | 1 | 40202 | 2014.29 | 1.0815 | 1.0591 | 0.97811 | 1 | 2256.79 | 45041.92
229.70 | 06-01-01 |  | 70 | ТЕР22-01-021-03 | Укладка трубопроводов из полиэтиленовых труб диаметром: 110 мм ФУТЛЯР | км | 0,049 | 1 | 12548 | 256081.63 | 1.0815 | 1.0591 | 0.97811 | 1 | 286910.88 | 14058.63
229.71 | 06-01-01 |  | 71 | ТССЦ-24.3.03.13-0007 | Труба напорная из полиэтилена PE 100 питьевая: ПЭ100 SDR11, размером 110х10,0 мм (ГОСТ 18599-2001, ГОСТ Р 52134-2003) | м | 49,392 | 1 | 47185 | 955.32 | 1.0815 | 1.0591 | 0.97811 | 1 | 1070.33 | 52865.74
229.72 | 06-01-01 |  | 72 | ТЕР22-05-005-01 | Протаскивание в футляр полиэтиленовых труб диаметром: 110 мм | 100 м трубы, уложенной в футляр | 0,77 | 1 | 52766 | 68527.27 | 1.0815 | 1.0591 | 0.97811 | 1 | 76777.16 | 59118.41
229.73 | 06-01-01 |  | 73 | ТЕР22-05-004-01 | Заделка битумом и прядью концов футляра диаметром: 400 мм | футляр | 4 | 1 | 15005 | 3751.25 | 1.0815 | 1.0591 | 0.97811 | 1 | 4202.86 | 16811.44
229.74 | 06-01-01 |  | 74 | ТССЦ-24.3.05.06-0001 | Манжета предохраняющая для заделки концов кожуха трубопроводов диаметром: 50 мм | шт | 2 | 1 | 648 | 324 | 1.0815 | 1.0591 | 0.97811 | 1 | 363.01 | 726.02
229.75 | 06-01-01 |  | 75 | ТССЦ-24.3.05.06-0003 | Манжета предохраняющая для заделки концов кожуха трубопроводов диаметром: 200 мм | шт | 2 | 1 | 2161 | 1080.5 | 1.0815 | 1.0591 | 0.97811 | 1 | 1210.58 | 2421.16
229.76 | 06-01-01 |  | 76 | ТССЦ-23.1.02.03-0001 | Кольца центрирующие для труб диаметром: 50 мм | шт | 7 | 1 | 51 | 7.29 | 1.0815 | 1.0591 | 0.97811 | 1 | 8.17 | 57.19
229.77 | 06-01-01 |  | 77 | ТССЦ-23.1.02.03-0003 | Кольца центрирующие для труб диаметром: 200 мм | шт | 7 | 1 | 140 | 20 | 1.0815 | 1.0591 | 0.97811 | 1 | 22.41 | 156.87
229.78 | 06-01-01 |  | 78 | ТССЦ-24.3.05.06-0002 | Манжета предохраняющая для заделки концов кожуха трубопроводов диаметром: 100 мм | шт | 2 | 1 | 1231 | 615.5 | 1.0815 | 1.0591 | 0.97811 | 1 | 689.6 | 1379.2
229.79 | 06-01-01 |  | 79 | ТССЦ-24.3.05.06-0005 | Манжета предохраняющая для заделки концов кожуха трубопроводов диаметром: 350 мм | шт | 2 | 1 | 3892 | 1946 | 1.0815 | 1.0591 | 0.97811 | 1 | 2180.28 | 4360.56
229.80 | 06-01-01 |  | 80 | ТССЦ-23.1.02.03-0002 | Кольца центрирующие для труб диаметром: 100 мм | шт | 3 | 1 | 36 | 12 | 1.0815 | 1.0591 | 0.97811 | 1 | 13.44 | 40.32
229.81 | 06-01-01 |  | 81 | ТССЦ-23.1.02.03-0004 | Кольца центрирующие для труб диаметром: 300 мм | шт | 3 | 1 | 139 | 46.33 | 1.0815 | 1.0591 | 0.97811 | 1 | 51.91 | 155.73
230 |  |  |  |  | 3: Наружные сети водоснабжения В2 (077/47- ИЛО 4.2.1-СО лист 20); 9: 177940; 1 7: 199361.95 | 0 | 0
230.1 | 06-01-01 |  | 82 | ТЕР22-01-021-06 | Укладка трубопроводов из полиэтиленовых труб диаметром: 215 мм | км | 0,02 | 1 | 7990 | 399500 | 1.0815 | 1.0591 | 0.97811 | 1 | 447595.15 | 8951.9
230.2 | 06-01-01 |  | 83 | ТЦ_23.8.03.12_91_ 9103011515_04.11.2021_02 Прайс-лист том 9, стр.1145,п.1225 | Труба МУЛЬТИПАЙП ПРО RC III ПЭ 100-RC/ПЭ 100/ПЭ 100-RC SDR 17 - 225 х 13,4 питьевая | м | 20,18 | 1 | 76674 | 3799.5 | 1.0815 | 1.0591 | 0.97811 | 1 | 4256.92 | 85904.65
230.3 | 06-01-01 |  | 84 | ТЕР22-06-001-06 | Промывка с дезинфекцией трубопроводов диаметром: 200 мм | км | 0,02 | 1 | 1081 | 54050 | 1.0815 | 1.0591 | 0.97811 | 1 | 60556.99 | 1211.14
230.4 | 06-01-01 |  | 85 | ТЕР22-03-002-01 | Установка полиэтиленовых фасонных частей: отводов, колен, патрубков, переходов | 10 шт | 0,2 | 1 | 1831 | 9155 | 1.0815 | 1.0591 | 0.97811 | 1 | 10257.16 | 2051.43
230.5 | 06-01-01 |  | 86 | ТЦ_23.8.03.12_91_ 9103011515_04.11.2021_02 Прайс-лист том 9, стр.1145,п.1226 | Муфта 0225 мм ПЭ100 SDR11 эл/св | шт | 2 | 1 | 10506 | 5253 | 1.0815 | 1.0591 | 0.97811 | 1 | 5885.4 | 11770.8
230.6 | 06-01-01 |  | 87 | ТССЦ-24.3.05.01-0044 | Втулка полиэтиленовая с удлиненным хвостовиком под фланец SDR 11, диаметр: 225 мм (ТУ2248-001-18425183-01) | шт | 6 | 1 | 5989 | 998.17 | 1.0815 | 1.0591 | 0.97811 | 1 | 1118.34 | 6710.04
230.7 | 06-01-01 |  | 88 | ТЦ_23.8.03.12_91_ 9103011515_04.11.2021_02 Прайс-лист том 9, стр.1145,п.1227 | Фланец 0225 мм с покрытием ПП ГПП | шт | 6 | 1 | 19890 | 3315 | 1.0815 | 1.0591 | 0.97811 | 1 | 3714.09 | 22284.54
230.8 | 06-01-01 |  | 89 | ТЕР22-03-002-01 | Установка полиэтиленовых фасонных частей: отводов, колен, патрубков, переходов | 10 шт | 0,2 | 1 | 1831 | 9155 | 1.0815 | 1.0591 | 0.97811 | 1 | 10257.16 | 2051.43
230.9 | 06-01-01 |  | 90 | ТССЦ-24.3.05.08-0508 | Отвод сварной полиэтиленовый 45° к напорным трубам (ТУ 2248-006-75245920): ПЭ 100 PN6,3, диаметр 225 мм | шт | 2 | 1 | 3136 | 1568 | 1.0815 | 1.0591 | 0.97811 | 1 | 1756.77 | 3513.54
230.10 | 06-01-01 |  | 91 | ТЕР22-03-007-03 | Установка задвижек или клапанов обратных стальных диаметром: 150 мм | шт | 2 | 1 | 7778 | 3889 | 1.0815 | 1.0591 | 0.97811 | 1 | 4357.19 | 8714.38
230.11 | 06-01-01 |  | 92 | ТССЦ-18.1.02.02-0066 | Задвижки фланцевые короткие с обрезиненным клином для жидкостей и сжатого воздуха давлением: 1,0-1,6 МПа (10-16 кгс/см2) марки BV-05-47 (F4), диаметром 150 мм | шт | 2 | 1 | 39890 | 19945 | 1.0815 | 1.0591 | 0.97811 | 1 | 22346.15 | 44692.3
230.12 | 06-01-01 |  | 93 | ТССЦ-18.1.02.02-0103 | Штурвал № 7800 для задвижек Hawle диаметром 100 мм | шт | 2 | 1 | 1344 | 672 | 1.0815 | 1.0591 | 0.97811 | 1 | 752.9 | 1505.8
231 |  |  |  |  | 3: Наружные сети водоснабжения В3 (077/47- Ило 4.2.1.-СО лист 21,22); 9: 1268859; 1 7: 1421616.49 | 0 | 0
231.1 | 06-01-01 |  | 94 | ТЕР22-01-021-05 | Укладка трубопроводов из полиэтиленовых труб диаметром: 160 мм | км | 0,208 | 1 | 69208 | 332730.77 | 1.0815 | 1.0591 | 0.97811 | 1 | 372787.68 | 77539.84
231.2 | 06-01-01 |  | 95 | ТЦ_23.8.03.12_91_ 9103011515_04.11.2021_02 Прайс-лист том 9, стр.1145,п.1228 | Труба МУЛЬТИПАЙП ПРО RC III ПЭ 100-RC/ПЭ 100/ПЭ 100-RC SDR 17 - 160 х 9,5 питьевая | м | 209,664 | 1 | 402051 | 1917.6 | 1.0815 | 1.0591 | 0.97811 | 1 | 2148.46 | 450454.72
231.3 | 06-01-01 |  | 96 | ТЕР22-06-001-05 | Промывка с дезинфекцией трубопроводов диаметром: 150 мм | км | 0,208 | 1 | 11025 | 53004.81 | 1.0815 | 1.0591 | 0.97811 | 1 | 59385.97 | 12352.28
231.4 | 06-01-01 |  | 97 | ТЕР22-01-021-04 | Укладка трубопроводов из полиэтиленовых труб диаметром: 125 мм | км | 0,068 | 1 | 20926 | 307735.29 | 1.0815 | 1.0591 | 0.97811 | 1 | 344783.03 | 23445.25
231.5 | 06-01-01 |  | 98 | ТЦ_23.8.03.12_91_ 9103011515_04.11.2021_02 Прайс-лист том 9, стр.1145,п.1229 | Труба МУЛЬТИПАЙП ПРО RC III ПЭ 100-RC/ПЭ 100/ПЭ 100-RC SDR 17 - 140х8,3 питьевая | м | 68,544 | 1 | 100793 | 1470.49 | 1.0815 | 1.0591 | 0.97811 | 1 | 1647.52 | 112927.61
231.6 | 06-01-01 |  | 99 | ТЕР22-06-001-04 | Промывка с дезинфекцией трубопроводов диаметром: 125 мм | км | 0,068 | 1 | 3573 | 52544.12 | 1.0815 | 1.0591 | 0.97811 | 1 | 58869.82 | 4003.15
231.7 | 06-01-01 |  | 100 | ТЕР22-01-021-03 | Укладка трубопроводов из полиэтиленовых труб диаметром: 110 мм | км | 0,015 | 1 | 3839 | 255933.33 | 1.0815 | 1.0591 | 0.97811 | 1 | 286744.72 | 4301.17
231.8 | 06-01-01 |  | 101 | ТЦ_23.8.03.12_91_ 9103011515_04.11.2021_02 Прайс-лист том 9, стр.1145,п.1230 | Труба МУЛЬТИПАЙП ПРО RC III ПЭ 100-RC/ПЭ 100/ПЭ 100-RC SDR 17 - 90х5,4 питьевая | м | 15,12 | 1 | 9330 | 617.06 | 1.0815 | 1.0591 | 0.97811 | 1 | 691.35 | 10453.21
231.9 | 06-01-01 |  | 102 | ТЕР22-06-001-03 | Промывка с дезинфекцией трубопроводов диаметром: 100 мм | км | 0,015 | 1 | 685 | 45666.67 | 1.0815 | 1.0591 | 0.97811 | 1 | 51164.41 | 767.47
231.10 | 06-01-01 |  | 103 | ТЕР22-01-021-02 | Укладка трубопроводов из полиэтиленовых труб диаметром: 63 мм | км | 0,03 | 1 | 6838 | 227933.33 | 1.0815 | 1.0591 | 0.97811 | 1 | 255373.85 | 7661.22
231.11 | 06-01-01 |  | 104 | ТЦ_23.8.03.12_91_ 9103011515_04.11.2021_02 Прайс-лист том 9, стр.1144,п.1200 | Труба МУЛЬТИПАЙП ПРО RC III ПЭ 100-RC/ПЭ 100/ПЭ 100-RC SDR 17 - 63 х 3,8 питьевая | м | 30,21 | 1 | 9179 | 303.84 | 1.0815 | 1.0591 | 0.97811 | 1 | 340.42 | 10284.09
231.12 | 06-01-01 |  | 105 | ТЕР22-06-001-03 | Промывка с дезинфекцией трубопроводов диаметром: 100 мм | км | 0,03 | 1 | 1369 | 45633.33 | 1.0815 | 1.0591 | 0.97811 | 1 | 51127.05 | 1533.81
231.13 | 06-01-01 |  | 106 | ТЕР22-03-002-01 | Установка полиэтиленовых фасонных частей: отводов, колен, патрубков, переходов | 10 шт | 1,1 | 1 | 10273 | 9339.09 | 1.0815 | 1.0591 | 0.97811 | 1 | 10463.41 | 11509.75
231.14 | 06-01-01 |  | 107 | ТЦ_23.8.03.12_91_ 9103011515_04.11.2021_02 Прайс-лист том 9, стр.1145,п.1231 | Муфта 0160 мм ПЭ100 SDR11 эл/св | шт | 5 | 1 | 12240 | 2448 | 1.0815 | 1.0591 | 0.97811 | 1 | 2742.71 | 13713.55
231.15 | 06-01-01 |  | 108 | ТЦ_23.8.03.12_91_ 9103011515_04.11.2021_02 Прайс-лист том 9 стр.1145,п.1232 | Муфта 0140 мм ПЭ100 SDR11 эл/св | шт | 3 | 1 | 8660 | 2886.67 | 1.0815 | 1.0591 | 0.97811 | 1 | 3234.19 | 9702.57
231.16 | 06-01-01 |  | 109 | ТЦ_23.8.03.12_91_ 9103011515_04.11.2021_02 Прайс-лист том 9., стр.1144,п.1203 | Муфта 0110 мм ПЭ100 SDR11 эл/св | шт | 1 | 1 | 1314 | 1314 | 1.0815 | 1.0591 | 0.97811 | 1 | 1472.19 | 1472.19
231.17 | 06-01-01 |  | 110 | ТЦ_23.8.03.12_91_ 9103011515_04.11.2021_02 | Муфта 0063 мм ПЭ100 SDR11 эл/св | шт | 2 | 1 | 1183 | 591.5 | 1.0815 | 1.0591 | 0.97811 | 1 | 662.71 | 1325.42
231.18 | 06-01-01 |  | 111 | ТССЦ-24.3.05.01-0043 | Втулка полиэтиленовая с удлиненным хвостовиком под фланец SDR 11, диаметр: 160 мм (ТУ2248-001-18425183-01) | шт | 4 | 1 | 2574 | 643.5 | 1.0815 | 1.0591 | 0.97811 | 1 | 720.97 | 2883.88
231.19 | 06-01-01 |  | 112 | ТЦ_23.8.03.12_91_ 9103011515_04.11.2021_02 Прайс-лист том 9., стр.1145,п.1233 | Втулка под фланец 0140 мм ПЭ100 SDR11 | шт | 2 | 1 | 3740 | 1870 | 1.0815 | 1.0591 | 0.97811 | 1 | 2095.13 | 4190.26
231.20 | 06-01-01 |  | 113 | ТЦ_23.8.03.12_91_ 9103011515_04.11.2021_02 Прайс-лист том 9, стр.1145,п.1234 | Втулка под фланец 0090 мм ПЭ100 SDR11 ГПП | шт | 2 | 1 | 714 | 357 | 1.0815 | 1.0591 | 0.97811 | 1 | 399.98 | 799.96
231.21 | 06-01-01 |  | 114 | ТССЦ-24.3.05.01-0041 | Втулка полиэтиленовая с удлиненным хвостовиком под фланец SDR 11, диаметр: 63 мм (ТУ2248-001-18425183-01) | шт | 2 | 1 | 384 | 192 | 1.0815 | 1.0591 | 0.97811 | 1 | 215.11 | 430.22
231.22 | 06-01-01 |  | 115 | ТЦ_23.8.03.12_91_ 9103011515_04.11.2021_02 Прайс-лист том 9., стр.1145,п.1235 | Фланец 0160 мм с покрытием ПП ГПП | шт | 4 | 1 | 10608 | 2652 | 1.0815 | 1.0591 | 0.97811 | 1 | 2971.27 | 11885.08
231.23 | 06-01-01 |  | 116 | ТЦ_23.8.03.12_91_ 9103011515_04.11.2021_02 Прайс-лист том 9. стр.1145,п.1236 | Фланец 0140 мм с покрытием ПП | шт | 2 | 1 | 7099 | 3549.5 | 1.0815 | 1.0591 | 0.97811 | 1 | 3976.82 | 7953.64
231.24 | 06-01-01 |  | 117 | ТЦ_23.8.03.12_91_ 9103011515_04.11.2021_02 Прайс-лист том 9, стр.1144,п.1209 | Фланец 0110 мм с покрытием ПП ГПП | шт | 2 | 1 | 3162 | 1581 | 1.0815 | 1.0591 | 0.97811 | 1 | 1771.33 | 3542.66
231.25 | 06-01-01 |  | 118 | ТЦ_23.8.03.12_91_ 9103011515_04.11.2021_02 Прайс-лист том 9, стр.1144,п.1208 | Фланец 0063 мм с покрытием ПП ГПП | шт | 2 | 1 | 1938 | 969 | 1.0815 | 1.0591 | 0.97811 | 1 | 1085.66 | 2171.32
231.26 | 06-01-01 |  | 119 | ТЕР22-03-002-02 | Установка полиэтиленовых фасонных частей: тройников | 10 шт | 0,3 | 1 | 4052 | 13506.67 | 1.0815 | 1.0591 | 0.97811 | 1 | 15132.72 | 4539.82
231.27 | 06-01-01 |  | 120 | ТССЦ-24.3.05.15-0223 | Тройник полиэтиленовый с удлиненным хвостовиком равнопроходной, SDR 11, диаметр 160 мм | шт | 1 | 1 | 3156 | 3156 | 1.0815 | 1.0591 | 0.97811 | 1 | 3535.95 | 3535.95
231.28 | 06-01-01 |  | 121 | ТССЦ-24.3.05.15-0213 | Тройник полиэтиленовый с удлиненным хвостовиком неравнопроходной, SDR 11, 160х110 (ТУ2248-001-18425183-01) | шт | 1 | 1 | 2724 | 2724 | 1.0815 | 1.0591 | 0.97811 | 1 | 3051.94 | 3051.94
231.29 | 06-01-01 |  | 122 | ТССЦ-24.3.05.15-0212 | Тройник полиэтиленовый с удлиненным хвостовиком неравнопроходной, SDR 11, 160х63 (ТУ2248-001-18425183-01) | шт | 1 | 1 | 2601 | 2601 | 1.0815 | 1.0591 | 0.97811 | 1 | 2914.13 | 2914.13
231.30 | 06-01-01 |  | 123 | ТЕР22-03-002-01 | Установка полиэтиленовых фасонных частей: отводов, колен, патрубков, переходов | 10 шт | 1,3 | 1 | 11903 | 9156.15 | 1.0815 | 1.0591 | 0.97811 | 1 | 10258.44 | 13335.97
231.31 | 06-01-01 |  | 124 | ТЦ_23.8.03.12_91_ 9103011515_04.11.2021_02 Прайс-лист том 9. стр.1145,п.1239 | Переход редукционный 0160Х0140 мм ПЭ100 SDR11 эл/св | шт | 1 | 1 | 4186 | 4186 | 1.0815 | 1.0591 | 0.97811 | 1 | 4689.95 | 4689.95
231.32 | 06-01-01 |  | 125 | ТЦ_23.8.03.12_91_ 9103011515_04.11.2021_02 Прайс-лист том 9 стр.1145,п.1240 | Седелочный отвод 0160Х0063 мм ПЭ100 SDR11 эл/св | шт | 1 | 1 | 3774 | 3774 | 1.0815 | 1.0591 | 0.97811 | 1 | 4228.35 | 4228.35
231.33 | 06-01-01 |  | 126 | ТЦ_23.8.03.12_91_ 9103011515_04.11.2021_02 Прайс-лист том 9. стр.1144,п.1211 | Головная часть седелки с фрезой 0063Х0025 мм ПЭ100 SDR11 | шт | 1 | 1 | 1728 | 1728 | 1.0815 | 1.0591 | 0.97811 | 1 | 1936.03 | 1936.03
231.34 | 06-01-01 |  | 127 | ТЦ_23.8.03.12_91_ 9103011515_04.11.2021_02 Прайс-лист том 9., стр.1145,п.1241 | Седелочный отвод 0140Х0063 мм ПЭ100 SDR11 эл/св | шт | 1 | 1 | 4692 | 4692 | 1.0815 | 1.0591 | 0.97811 | 1 | 5256.86 | 5256.86
231.35 | 06-01-01 |  | 128 | ТЦ_23.8.03.12_91_ 9103011515_04.11.2021_02 Прайс-лист том 9., стр.1144,п.1211 | Головная часть седелки с фрезой 0063Х0025 мм ПЭ100 SDR11 | шт | 1 | 1 | 1728 | 1728 | 1.0815 | 1.0591 | 0.97811 | 1 | 1936.03 | 1936.03
231.36 | 06-01-01 |  | 129 | ТЦ_23.8.03.12_91_ 9103011515_04.11.2021_02 Прайс-лист том 9, стр.1146,п.1242 | Седелочный отвод 0090Х0063 мм ПЭ100 SDR11 эл/св | шт | 1 | 1 | 1938 | 1938 | 1.0815 | 1.0591 | 0.97811 | 1 | 2171.31 | 2171.31
231.37 | 06-01-01 |  | 130 | ТЦ_23.8.03.12_91_ 9103011515_04.11.2021_02 Прайс-лист том 9. стр.1144,п.1211 | Головная часть седелки с фрезой 0063Х0025 мм ПЭ100 SDR11 | шт | 1 | 1 | 1728 | 1728 | 1.0815 | 1.0591 | 0.97811 | 1 | 1936.03 | 1936.03
231.38 | 06-01-01 |  | 131 | ТЦ_23.8.03.12_91_ 9103011515_04.11.2021_02 Прайс-лист том 9., стр.1146,п.1243 | Седелочный отвод 0063Х0063 мм ПЭ100 SDR11 эл/св | шт | 1 | 1 | 1530 | 1530 | 1.0815 | 1.0591 | 0.97811 | 1 | 1714.19 | 1714.19
231.39 | 06-01-01 |  | 132 | ТЦ_23.8.03.12_91_ 9103011515_04.11.2021_02 Прайс-лист том 9. стр.1144,п.1211 | Головная часть седелки с фрезой 0063Х0025 мм ПЭ100 SDR11 | шт | 1 | 1 | 1728 | 1728 | 1.0815 | 1.0591 | 0.97811 | 1 | 1936.03 | 1936.03
231.40 | 06-01-01 |  | 133 | ТССЦ-24.3.05.08-0625 | Отвод сварной полиэтиленовый 90° к напорным трубам (ТУ 2248-006-75245920): ПЭ 100 PN6,3, диаметр 160 мм | шт | 2 | 1 | 1901 | 950.5 | 1.0815 | 1.0591 | 0.97811 | 1 | 1064.93 | 2129.86
231.41 | 06-01-01 |  | 134 | ТССЦ-24.3.05.08-0624 | Отвод сварной полиэтиленовый 90° к напорным трубам (ТУ 2248-006-75245920): ПЭ 100 PN6,3, диаметр 140 мм | шт | 1 | 1 | 795 | 795 | 1.0815 | 1.0591 | 0.97811 | 1 | 890.71 | 890.71
231.42 | 06-01-01 |  | 135 | ТССЦ-24.3.05.08-0504 | Отвод сварной полиэтиленовый 45° к напорным трубам (ТУ 2248-006-75245920): ПЭ 100 PN6,3, диаметр 140 мм | шт | 2 | 1 | 1504 | 752 | 1.0815 | 1.0591 | 0.97811 | 1 | 842.53 | 1685.06
231.43 | 06-01-01 |  | 136 | ТССЦ-24.3.05.08-0622 | Отвод сварной полиэтиленовый 90° к напорным трубам (ТУ 2248-006-75245920): ПЭ 100 PN6,3, диаметр 110 мм | шт | 1 | 1 | 603 | 603 | 1.0815 | 1.0591 | 0.97811 | 1 | 675.59 | 675.59
231.44 | 06-01-01 |  | 137 | ТССЦ-24.3.05.08-0502 | Отвод сварной полиэтиленовый 45° к напорным трубам (ТУ 2248-006-75245920): ПЭ 100 PN6,3, диаметр 110 мм | шт | 1 | 1 | 589 | 589 | 1.0815 | 1.0591 | 0.97811 | 1 | 659.91 | 659.91
231.45 | 06-01-01 |  | 138 | ТССЦ-24.3.05.08-0621 | Отвод сварной полиэтиленовый 90° к напорным трубам (ТУ 2248-006-75245920): ПЭ 100 PN6,3, диаметр 90 мм | шт | 1 | 1 | 174 | 174 | 1.0815 | 1.0591 | 0.97811 | 1 | 194.95 | 194.95
231.46 | 06-01-01 |  | 139 | ТЕР22-03-007-03 | Установка задвижек или клапанов обратных стальных диаметром: 150 мм | шт | 3 | 1 | 11667 | 3889 | 1.0815 | 1.0591 | 0.97811 | 1 | 4357.19 | 13071.57
231.47 | 06-01-01 |  | 140 | ТССЦ-18.1.02.02-0066 | Задвижки фланцевые короткие с обрезиненным клином для жидкостей и сжатого воздуха давлением: 1,0-1,6 МПа (10-16 кгс/см2) марки BV-05-47 (F4), диаметром 150 мм | шт | 2 | 1 | 39890 | 19945 | 1.0815 | 1.0591 | 0.97811 | 1 | 22346.15 | 44692.3
231.48 | 06-01-01 |  | 141 | ТССЦ-18.1.02.02-0065 | Задвижки фланцевые короткие с обрезиненным клином для жидкостей и сжатого воздуха давлением: 1,0-1,6 МПа (10-16 кгс/см2) марки BV-05-47 (F4), диаметром 125 мм | шт | 1 | 1 | 16762 | 16762 | 1.0815 | 1.0591 | 0.97811 | 1 | 18779.95 | 18779.95
231.49 | 06-01-01 |  | 142 | ТЕР22-03-007-02 | Установка задвижек или клапанов обратных стальных диаметром: 100 мм | шт | 1 | 1 | 2184 | 2184 | 1.0815 | 1.0591 | 0.97811 | 1 | 2446.93 | 2446.93
231.50 | 06-01-01 |  | 143 | ТССЦ-18.1.02.02-0063 | Задвижки фланцевые короткие с обрезиненным клином для жидкостей и сжатого воздуха давлением: 1,0-1,6 МПа (10-16 кгс/см2) марки BV-05-47 (F4), диаметром 80 мм | шт | 1 | 1 | 9336 | 9336 | 1.0815 | 1.0591 | 0.97811 | 1 | 10459.95 | 10459.95
231.51 | 06-01-01 |  | 144 | ТЕР22-03-007-01 | Установка задвижек или клапанов обратных стальных диаметром: 50 мм | шт | 1 | 1 | 1308 | 1308 | 1.0815 | 1.0591 | 0.97811 | 1 | 1465.47 | 1465.47
231.52 | 06-01-01 |  | 145 | ТССЦ-18.1.02.02-0061 | Задвижки фланцевые короткие с обрезиненным клином для жидкостей и сжатого воздуха давлением: 1,0-1,6 МПа (10-16 кгс/см2) марки BV-05-47 (F4), диаметром 50 мм | шт | 1 | 1 | 6789 | 6789 | 1.0815 | 1.0591 | 0.97811 | 1 | 7606.32 | 7606.32
231.53 | 06-01-01 |  | 146 | ТЕР16-05-001-01 | Установка вентилей, задвижек, затворов, клапанов обратных, кранов проходных на трубопроводах из стальных труб диаметром: до 25 мм | шт | 4 | 1 | 5692 | 1423 | 1.0815 | 1.0591 | 0.97811 | 1 | 1594.31 | 6377.24
231.54 | 06-01-01 |  | 147 | ТССЦ-18.1.10.12-0003 | Кран пробно-спускной с прямым спуском сальниковый для воды марки 10б19бк диаметром 15 мм | шт | 4 | 1 | 641 | 160.25 | 1.0815 | 1.0591 | 0.97811 | 1 | 179.54 | 718.16
231.55 | 06-01-01 |  | 148 | ТЕР07-01-001-02 | Укладка блоков и плит ленточных фундаментов при глубине котлована до 4 м, масса конструкций: до 1,5 т | 100 шт | 0,06 | 1 | 8263 | 137716.67 | 1.0815 | 1.0591 | 0.97811 | 1 | 154296.15 | 9257.77
231.56 | 06-01-01 |  | 149 | ТССЦ-02.3.01.02-0011 | Песок природный для строительных: работ мелкий | м3 | 1,32 | 1 | 971 | 735.61 | 1.0815 | 1.0591 | 0.97811 | 1 | 824.17 | 1087.9
231.57 | 06-01-01 |  | 150 | ТССЦ-05.2.02.01-0004 | Блоки бетонные для стен подвалов на цементном вяжущем: сплошные М 100, объемом 0,3 до 0,5 м3 | м3 | 2,1 | 1 | 9405 | 4478.57 | 1.0815 | 1.0591 | 0.97811 | 1 | 5017.74 | 10537.25
231.58 | 06-01-01 |  | 151 | ТЕР22-03-011-03 | Установка: гидрантов пожарных | шт | 1 | 1 | 13450 | 13450 | 1.0815 | 1.0591 | 0.97811 | 1 | 15069.22 | 15069.22
231.59 | 06-01-01 |  | 152 | ТССЦ-18.1.10.04-0011 | Гидранты пожарные подземные давлением 1 МПа (10 кгс/см2), диаметром 125 мм: высотой 500-2500 мм | шт | -1 | 1 | -11533 | 11533 | 1.0815 | 1.0591 | 0.97811 | 1 | 12921.44 | -12921.44
231.60 | 06-01-01 |  | 153 | ТЦ_23.8.03.12_91_ 9103011515_04.11.2021_02 Прайс-лист том 9, стр.1154,п.1244 | Подземный пожарный гидрант HM-1 DN100 PN10/16 H=1500 | шт | 1 | 1 | 36294 | 36294 | 1.0815 | 1.0591 | 0.97811 | 1 | 40663.37 | 40663.37
231.61 | 06-01-01 |  | 154 | ТССЦ-23.8.05.04-0081 | Крест фланцевый с пожарной подставкой из высокопрочного чугуна (с внутренним цементно- песчаным покрытием и наружным лаковым покрытием) ППКФ диаметром: 100х100 мм | шт | 1 | 1 | 14407 | 14407 | 1.0815 | 1.0591 | 0.97811 | 1 | 16141.43 | 16141.43
231.62 | 06-01-01 |  | 155 | ТССЦ-23.8.05.07-0001 | Патрубок фланец-гладкий конец из высокопрочного чугуна (с внутренним цементно-песчаным покрытием и наружным лаковым покрытием) ПФГ диам.: 100 мм, длиной 350 мм | шт | 1 | 1 | 2271 | 2271 | 1.0815 | 1.0591 | 0.97811 | 1 | 2544.4 | 2544.4
231.63 | 06-01-01 |  | 156 | ТССЦ-18.3.01.02-0031 | Рукава пожарные льняные сухого прядения нормальные, диаметром 51 мм | м | 50 | 1 | 2822 | 56.44 | 1.0815 | 1.0591 | 0.97811 | 1 | 63.23 | 3161.5
231.64 | 06-01-01 |  | 157 | ТССЦ-18.3.01.01-0041 | Головки для пожарных рукавов соединительные напорные, давлением 1,2 МПа (12 кгс/см2) рукавные, диаметром: 50 мм | шт | 1 | 1 | 93 | 93 | 1.0815 | 1.0591 | 0.97811 | 1 | 104.2 | 104.2
231.65 | 06-01-01 |  | 158 | ТЕР22-03-011-04 | Установка: колонок водоразборных - пожарной | шт | 1 | 1 | 11924 | 11924 | 1.0815 | 1.0591 | 0.97811 | 1 | 13359.51 | 13359.51
231.66 | 06-01-01 |  | 159 | ТЕР22-01-021-09 | Укладка трубопроводов из полиэтиленовых труб диаметром: 350 мм- ФУТЛЯР | км | 0,0205 | 1 | 11341 | 553219.51 | 1.0815 | 1.0591 | 0.97811 | 1 | 619820.7 | 12706.32
231.67 | 06-01-01 |  | 160 | ТЦ_23.8.03.12_91_ 9103011515_04.11.2021_02 Прайс-лист том 9, стр.1146,п.1245 | Труба МУЛЬТИПАЙП ПРО RC III ПЭ 100-RC/ПЭ 100/ПЭ 100-RC SDR 11 - 355х32,2 питьевая | м | 20,705 | 1 | 286882 | 13855.69 | 1.0815 | 1.0591 | 0.97811 | 1 | 15523.75 | 321419.24
231.68 | 06-01-01 |  | 161 | ТЕР22-05-005-01 | Протаскивание в футляр полиэтиленовых труб диаметром: 110 мм | 100 м трубы, уложенной в футляр | 0,205 | 1 | 14049 | 68531.71 | 1.0815 | 1.0591 | 0.97811 | 1 | 76782.13 | 15740.34
231.69 | 06-01-01 |  | 162 | ТЕР22-05-004-01 | Заделка битумом и прядью концов футляра диаметром: 400 мм | футляр | 2 | 1 | 7501 | 3750.5 | 1.0815 | 1.0591 | 0.97811 | 1 | 4202.02 | 8404.04
231.70 | 06-01-01 |  | 163 | ТССЦ-24.3.05.06-0002 | Манжета предохраняющая для заделки концов кожуха трубопроводов диаметром: 100 мм | шт | 4 | 1 | 2461 | 615.25 | 1.0815 | 1.0591 | 0.97811 | 1 | 689.32 | 2757.28
231.71 | 06-01-01 |  | 164 | ТССЦ-24.3.05.06-0005 | Манжета предохраняющая для заделки концов кожуха трубопроводов диаметром: 350 мм | шт | 4 | 1 | 7783 | 1945.75 | 1.0815 | 1.0591 | 0.97811 | 1 | 2180 | 8720
231.72 | 06-01-01 |  | 165 | ТССЦ-23.1.02.03-0002 | Кольца центрирующие для труб диаметром: 100 мм | шт | 8 | 1 | 97 | 12.13 | 1.0815 | 1.0591 | 0.97811 | 1 | 13.59 | 108.72
231.73 | 06-01-01 |  | 166 | ТССЦ-23.1.02.03-0004 | Кольца центрирующие для труб диаметром: 300 мм | шт | 8 | 1 | 370 | 46.25 | 1.0815 | 1.0591 | 0.97811 | 1 | 51.82 | 414.56
[5 empty] | 3: Раздел 95. 06-02-01 Водопроводные колодцы.gsfx; 9: 755445; 1 7: 846392.8 | 0 | 0
232 |  |  |  |  | 3: Хозяйственно-питьевой водопроводный колодец; 9: 201119; 1 7: 225332.42 | 0 | 0
[5 empty] | ХВК1,2,3,5,6 - 5шт 077/47 ИЛО3.2. листы 161 |  |  | 1
232.1 | 06-02-01 |  | 1 | ТЕР01-01-003-15 | Разработка грунта в отвал экскаваторами "драглайн" или "обратная лопата" с ковшом вместимостью: 0,5 (0,5-0,63) м3, группа грунтов 3 | 1000 м3 | 0,1235 | 1 | 9199 | 74485.83 | 1.0815 | 1.0591 | 0.97811 | 1 | 83453.06 | 10306.45
232.2 | 06-02-01 |  | 2 | ТЕР01-01-013-09 | Разработка грунта с погрузкой на автомобили-самосвалы экскаваторами с ковшом вместимостью: 0,65 (0,5-1) м3, группа грунтов 3 | 1000 м3 | 0,021449 | 1 | 1857 | 86577.46 | 1.0815 | 1.0591 | 0.97811 | 1 | 97000.38 | 2080.56
232.3 | 06-02-01 |  | 3 | ТССЦпг-03-21-01-138 | Перевозка грузов автомобилями-самосвалами грузоподъемностью 10 т работающих вне карьера на расстояние: I класс груза до 138 км | 1 т груза | 36,38 | 1 | 24460 | 672.35 | 1.0815 | 1.0591 | 0.97811 | 1 | 753.29 | 27404.69
232.4 | 06-02-01 |  | 4 | ТЕР01-02-057-03 | Разработка грунта вручную в траншеях глубиной до 2 м без креплений с откосами, группа грунтов: 3 | 100 м3 | 0,0338 | 1 | 5757 | 170325.44 | 1.0815 | 1.0591 | 0.97811 | 1 | 190830.64 | 6450.08
232.5 | 06-02-01 |  | 5 | ТЕР01-01-035-01 | Засыпка траншей и котлованов с перемещением грунта до 5 м бульдозерами мощностью: 132 кВт (180 л.с.), группа грунтов 1 | 1000 м3 | 0,02 | 1 | 84 | 4200 | 1.0815 | 1.0591 | 0.97811 | 1 | 4705.63 | 94.11
232.6 | 06-02-01 |  | 6 | ТЕР01-02-005-01 | Уплотнение грунта пневматическими трамбовками, группа грунтов: 1-2 | 100 м3 | 0,2 | 1 | 2528 | 12640 | 1.0815 | 1.0591 | 0.97811 | 1 | 14161.71 | 2832.34
232.7 | 06-02-01 |  | 7 | ТССЦ-02.2.03.03-0004 | Материалы из отсевов дробления осадочных горных пород для строительных работ: 1 класса марка 400,300, размер зерен до 5 мм мелкие | м3 | 9 | 1 | 1590 | 176.67 | 1.0815 | 1.0591 | 0.97811 | 1 | 197.94 | 1781.46
232.8 | 06-02-01 |  | 8 | ТЕР01-01-035-02 | Засыпка траншей и котлованов с перемещением грунта до 5 м бульдозерами мощностью: 132 кВт (180 л.с.), группа грунтов 2 засыпка пазух | 1000 м3 | 0,1035 | 1 | 513 | 4956.52 | 1.0815 | 1.0591 | 0.97811 | 1 | 5553.23 | 574.76
232.9 | 06-02-01 |  | 9 | ТЕР01-02-005-01 | Уплотнение грунта пневматическими трамбовками, группа грунтов: 1-2 | 100 м3 | 1,035 | 1 | 13084 | 12641.55 | 1.0815 | 1.0591 | 0.97811 | 1 | 14163.45 | 14659.17
[5 empty] | ХВК4 - 1шт 077/47 ИЛО3.2. листы 162 |  |  | 1
232.10 | 06-02-01 |  | 10 | ТЕР01-01-003-15 | Разработка грунта в отвал экскаваторами "драглайн" или "обратная лопата" с ковшом вместимостью: 0,5 (0,5-0,63) м3, группа грунтов 3 | 1000 м3 | 0,01926 | 1 | 1435 | 74506.75 | 1.0815 | 1.0591 | 0.97811 | 1 | 83476.49 | 1607.76
232.11 | 06-02-01 |  | 11 | ТЕР01-01-013-09 | Разработка грунта с погрузкой на автомобили-самосвалы экскаваторами с ковшом вместимостью: 0,65 (0,5-1) м3, группа грунтов 3 | 1000 м3 | 0,002481 | 1 | 215 | 86658.61 | 1.0815 | 1.0591 | 0.97811 | 1 | 97091.3 | 240.88
232.12 | 06-02-01 |  | 12 | ТССЦпг-03-21-01-138 | Перевозка грузов автомобилями-самосвалами грузоподъемностью 10 т работающих вне карьера на расстояние: I класс груза до 138 км | 1 т груза | 4,25 | 1 | 2857 | 672.24 | 1.0815 | 1.0591 | 0.97811 | 1 | 753.17 | 3200.97
232.13 | 06-02-01 |  | 13 | ТЕР01-02-057-03 | Разработка грунта вручную в траншеях глубиной до 2 м без креплений с откосами, группа грунтов: 3 | 100 м3 | 0,00441 | 1 | 751 | 170294.78 | 1.0815 | 1.0591 | 0.97811 | 1 | 190796.29 | 841.41
232.14 | 06-02-01 |  | 14 | ТЕР01-01-035-02 | Засыпка траншей и котлованов с перемещением грунта до 5 м бульдозерами мощностью: 132 кВт (180 л.с.), группа грунтов 2 | 1000 м3 | 0,0027 | 1 | 14 | 5185.19 | 1.0815 | 1.0591 | 0.97811 | 1 | 5809.43 | 15.69
232.15 | 06-02-01 |  | 15 | ТЕР01-02-005-01 | Уплотнение грунта пневматическими трамбовками, группа грунтов: 1-2 | 100 м3 | 0,027 | 1 | 341 | 12629.63 | 1.0815 | 1.0591 | 0.97811 | 1 | 14150.09 | 382.05
232.16 | 06-02-01 |  | 16 | ТЕР01-01-035-02 | Засыпка траншей и котлованов с перемещением грунта до 5 м бульдозерами мощностью: 132 кВт (180 л.с.), группа грунтов 2 засыпка пазух | 1000 м3 | 0,0165 | 1 | 81 | 4909.09 | 1.0815 | 1.0591 | 0.97811 | 1 | 5500.09 | 90.75
232.17 | 06-02-01 |  | 17 | ТЕР01-02-005-01 | Уплотнение грунта пневматическими трамбовками, группа грунтов: 1-2 | 100 м3 | 0,165 | 1 | 2086 | 12642.42 | 1.0815 | 1.0591 | 0.97811 | 1 | 14164.42 | 2337.13
[5 empty] | ТВК1,2,3,4,5,6 - 6шт 077/47 ИЛО3.2. листы 163 |  |  | 1
232.18 | 06-02-01 |  | 18 | ТЕР01-01-003-15 | Разработка грунта в отвал экскаваторами "драглайн" или "обратная лопата" с ковшом вместимостью: 0,5 (0,5-0,63) м3, группа грунтов 3 | 1000 м3 | 0,1572 | 1 | 11709 | 74484.73 | 1.0815 | 1.0591 | 0.97811 | 1 | 83451.82 | 13118.63
232.19 | 06-02-01 |  | 19 | ТЕР01-01-013-09 | Разработка грунта с погрузкой на автомобили-самосвалы экскаваторами с ковшом вместимостью: 0,65 (0,5-1) м3, группа грунтов 3 | 1000 м3 | 0,017915 | 1 | 1552 | 86631.31 | 1.0815 | 1.0591 | 0.97811 | 1 | 97060.71 | 1738.84
232.20 | 06-02-01 |  | 20 | ТССЦпг-03-21-01-138 | Перевозка грузов автомобилями-самосвалами грузоподъемностью 10 т работающих вне карьера на расстояние: I класс груза до 138 км | 1 т груза | 30,43 | 1 | 20459 | 672.33 | 1.0815 | 1.0591 | 0.97811 | 1 | 753.27 | 22922.01
232.21 | 06-02-01 |  | 21 | ТЕР01-02-057-03 | Разработка грунта вручную в траншеях глубиной до 2 м без креплений с откосами, группа грунтов: 3 | 100 м3 | 0,04056 | 1 | 6909 | 170340.24 | 1.0815 | 1.0591 | 0.97811 | 1 | 190847.22 | 7740.76
232.22 | 06-02-01 |  | 22 | ТЕР01-01-035-01 | Засыпка траншей и котлованов с перемещением грунта до 5 м бульдозерами мощностью: 132 кВт (180 л.с.), группа грунтов 1 | 1000 м3 | 0,024 | 1 | 99 | 4125 | 1.0815 | 1.0591 | 0.97811 | 1 | 4621.6 | 110.92
232.23 | 06-02-01 |  | 23 | ТЕР01-02-005-01 | Уплотнение грунта пневматическими трамбовками, группа грунтов: 1-2 | 100 м3 | 0,24 | 1 | 3032 | 12633.33 | 1.0815 | 1.0591 | 0.97811 | 1 | 14154.24 | 3397.02
232.24 | 06-02-01 |  | 24 | ТЕР01-01-035-02 | Засыпка траншей и котлованов с перемещением грунта до 5 м бульдозерами мощностью: 132 кВт (180 л.с.), группа грунтов 2 засыпка пазух | 1000 м3 | 0,111 | 1 | 550 | 4954.95 | 1.0815 | 1.0591 | 0.97811 | 1 | 5551.47 | 616.21
232.25 | 06-02-01 |  | 25 | ТЕР01-02-005-01 | Уплотнение грунта пневматическими трамбовками, группа грунтов: 1-2 | 100 м3 | 1,11 | 1 | 14031 | 12640.54 | 1.0815 | 1.0591 | 0.97811 | 1 | 14162.31 | 15720.16
[5 empty] | Гидроизоляция 077/47 ИЛО3.2. листы 164 |  |  | 1
232.26 | 06-02-01 |  | 26 | ТЕР08-01-003-07 | Гидроизоляция боковая обмазочная битумная в 2 слоя по выровненной поверхности бутовой кладки, кирпичу, бетону (Мастика битумная Технониколь №24) | 100 м2 | 0,97 | 1 | 23881 | 24619.59 | 1.0815 | 1.0591 | 0.97811 | 1 | 27583.5 | 26756
232.27 | 06-02-01 |  | 27 | ТССЦ-01.2.01.02-0054 | Битумы нефтяные строительные марки: БН-90/10 | т | -0,01552 | 1 | -137 | 8827.32 | 1.0815 | 1.0591 | 0.97811 | 1 | 9890.03 | -153.49
232.28 | 06-02-01 |  | 28 | ТССЦ-01.2.03.03-0013 | Мастика битумная кровельная горячая | т | -0,2328 | 1 | -4527 | 19445.88 | 1.0815 | 1.0591 | 0.97811 | 1 | 21786.94 | -5072
232.29 | 06-02-01 |  | 29 | ТССЦ-01.2.03.03-0103 | Мастика гидроизоляционная холодная ТЕХНОНИКОЛЬ №24 (МГТН) | кг | 184,4 | 1 | 8909 | 48.31 | 1.0815 | 1.0591 | 0.97811 | 1 | 54.13 | 9981.57
232.30 | 06-02-01 |  | 30 | ТЕР08-01-003-05 | Гидроизоляция стен, фундаментов: боковая оклеечная по выровненной поверхности бутовой кладки, кирпичу и бетону в 2 слоя | 100 м2 | 0,11 | 1 | 5652 | 51381.82 | 1.0815 | 1.0591 | 0.97811 | 1 | 57567.59 | 6332.43
232.31 | 06-02-01 |  | 31 | ТЕР08-01-003-06 | На каждый слой сверх 2-х добавлять к расценке 08-01-003-05 | 100 м2 | -0,11 | 1 | -2768 | 25163.64 | 1.0815 | 1.0591 | 0.97811 | 1 | 28193.05 | -3101.24
232.32 | 06-02-01 |  | 32 | ТССЦ-12.1.02.15-0021 | Гидростеклоизол | м2 | 12,65 | 1 | 892 | 70.51 | 1.0815 | 1.0591 | 0.97811 | 1 | 79 | 999.35
[5 empty] | Гидроизоляция 077/47 ИЛО3.2. листы 165 |  |  | 1
232.33 | 06-02-01 |  | 33 | ТЕР08-01-003-07 | Гидроизоляция боковая обмазочная битумная в 2 слоя по выровненной поверхности бутовой кладки, кирпичу, бетону (Мастика битумная Технониколь №24) | 100 м2 | 0,194 | 1 | 4776 | 24618.56 | 1.0815 | 1.0591 | 0.97811 | 1 | 27582.35 | 5350.98
232.34 | 06-02-01 |  | 34 | ТССЦ-101-0594 | Мастика битумная кровельная горячая | т | -0,04656 | 1 | -749 | 16086.77 | 1.0815 | 1.0591 | 0.97811 | 1 | 18023.43 | -839.17
232.35 | 06-02-01 |  | 35 | ТССЦ-101-0322 | Керосин для технических целей марок КТ-1, КТ-2 | т | -0,004656 | 1 | -77 | 16537.8 | 1.0815 | 1.0591 | 0.97811 | 1 | 18528.76 | -86.27
232.36 | 06-02-01 |  | 36 | ТССЦ-01.2.03.03-0103 | Мастика гидроизоляционная холодная ТЕХНОНИКОЛЬ №24 (МГТН) | кг | 36,88 | 1 | 1782 | 48.32 | 1.0815 | 1.0591 | 0.97811 | 1 | 54.14 | 1996.68
232.37 | 06-02-01 |  | 37 | ТЕР08-01-003-05 | Гидроизоляция стен, фундаментов: боковая оклеечная по выровненной поверхности бутовой кладки, кирпичу и бетону в 2 слоя | 100 м2 | 0,022 | 1 | 1130 | 51363.64 | 1.0815 | 1.0591 | 0.97811 | 1 | 57547.22 | 1266.04
232.38 | 06-02-01 |  | 38 | ТЕР08-01-003-06 | На каждый слой сверх 2-х добавлять к расценке 08-01-003-05 | 100 м2 | -0,022 | 1 | -552 | 25090.91 | 1.0815 | 1.0591 | 0.97811 | 1 | 28111.56 | -618.45
232.39 | 06-02-01 |  | 39 | ТССЦ-12.1.02.15-0021 | Гидростеклоизол | м2 | 2,53 | 1 | 178 | 70.36 | 1.0815 | 1.0591 | 0.97811 | 1 | 78.83 | 199.44
[5 empty] | Гидроизоляция 077/47 ИЛО3.2. листы 166 |  |  | 1
232.40 | 06-02-01 |  | 40 | ТЕР08-01-003-07 | Гидроизоляция боковая обмазочная битумная в 2 слоя по выровненной поверхности бутовой кладки, кирпичу, бетону (Мастика битумная Технониколь №24) | 100 м2 | 1,164 | 1 | 28657 | 24619.42 | 1.0815 | 1.0591 | 0.97811 | 1 | 27583.31 | 32106.97
232.41 | 06-02-01 |  | 41 | ТССЦ-01.2.03.03-0013 | Мастика битумная кровельная горячая | т | -0,27936 | 1 | -5433 | 19448.02 | 1.0815 | 1.0591 | 0.97811 | 1 | 21789.34 | -6087.07
232.42 | 06-02-01 |  | 42 | ТССЦ-01.3.01.03-0002 | Керосин для технических целей марок КТ-1, КТ-2 | т | -0,027936 | 1 | -914 | 32717.64 | 1.0815 | 1.0591 | 0.97811 | 1 | 36656.46 | -1024.03
232.43 | 06-02-01 |  | 43 | ТССЦ-01.2.03.03-0103 | Мастика гидроизоляционная холодная ТЕХНОНИКОЛЬ №24 (МГТН) | кг | 221,28 | 1 | 10690 | 48.31 | 1.0815 | 1.0591 | 0.97811 | 1 | 54.13 | 11977.89
232.44 | 06-02-01 |  | 44 | ТЕР08-01-003-05 | Гидроизоляция стен, фундаментов: боковая оклеечная по выровненной поверхности бутовой кладки, кирпичу и бетону в 2 слоя | 100 м2 | 0,132 | 1 | 6787 | 51416.67 | 1.0815 | 1.0591 | 0.97811 | 1 | 57606.64 | 7604.08
232.45 | 06-02-01 |  | 45 | ТЕР08-01-003-06 | На каждый слой сверх 2-х добавлять к расценке 08-01-003-05 | 100 м2 | -0,132 | 1 | -3322 | 25166.67 | 1.0815 | 1.0591 | 0.97811 | 1 | 28196.44 | -3721.93
232.46 | 06-02-01 |  | 46 | ТССЦ-12.1.02.15-0021 | Гидростеклоизол | м2 | 15,18 | 1 | 1071 | 70.55 | 1.0815 | 1.0591 | 0.97811 | 1 | 79.04 | 1199.83
233 |  |  |  |  | 3: Новый Раздел; 9: 272934; 1 7: 305792.09 | 0 | 0
[5 empty] | (ХВК1,2,3,5,6 - 5шт) 077/47 ИОС лист 8 |  |  | 1
233.1 | 06-02-01 |  | 47 | ТЕР22-04-001-01 | Устройство круглых колодцев из сборного железобетона в грунтах: сухих | 10 м3 | 0,537 | 1 | 91848 | 171039.11 | 1.0815 | 1.0591 | 0.97811 | 1 | 191630.23 | 102905.43
233.2 | 06-02-01 |  | 48 | ТССЦ-04.3.01.09-0014 | Раствор готовый кладочный цементный марки: 100 | м3 | 0,0537 | 1 | 227 | 4227.19 | 1.0815 | 1.0591 | 0.97811 | 1 | 4736.09 | 254.33
233.3 | 06-02-01 |  | 49 | ТССЦ-05.1.01.13-0043 | Плиты железобетонные: покрытий, перекрытий и днищ | м3 | -2,12115 | 1 | -12691 | 5983.08 | 1.0815 | 1.0591 | 0.97811 | 1 | 6703.37 | -14218.85
233.4 | 06-02-01 |  | 50 | ТССЦ-05.1.01.09-0031 | Кольца железобетонные горловин смотровых колодцев КС7.1,5 | м3 | 0,12 | 1 | 1166 | 9716.67 | 1.0815 | 1.0591 | 0.97811 | 1 | 10886.44 | 1306.37
233.5 | 06-02-01 |  | 51 | ТССЦ-05.1.01.09-0065 | Кольцо стеновое смотровых колодцев: КС15.9 /бетон В15 (М200), объем 0,40 м3, расход арматуры 7,02 кг/ (серия 3.900.1-14) | шт | 5 | 1 | 17101 | 3420.2 | 1.0815 | 1.0591 | 0.97811 | 1 | 3831.95 | 19159.75
233.6 | 06-02-01 |  | 52 | ТССЦ-05.1.06.09-0002 | Плита перекрытия: 1ПП15-1 /бетон В15 (М200), объем 0,27 м3, расход арматуры 30 кг/ (серия 3.900.1-14) | шт | 5 | 1 | 9838 | 1967.6 | 1.0815 | 1.0591 | 0.97811 | 1 | 2204.48 | 11022.4
233.7 | 06-02-01 |  | 53 | ТССЦ-05.1.01.11-0045 | Плита днища: ПН15 /бетон В15 (М200), объем 0,38 м3, расход арматуры 33,13 кг / (серия 3.900.1-14) | шт | 5 | 1 | 12219 | 2443.8 | 1.0815 | 1.0591 | 0.97811 | 1 | 2738.01 | 13690.05
233.8 | 06-02-01 |  | 54 | ТЕР07-02-002-01 | Установка опор из плит и колец диаметром: до 1000 мм | 100 м3 | 0,0084 | 1 | 7137 | 849642.86 | 1.0815 | 1.0591 | 0.97811 | 1 | 951929.96 | 7996.21
233.9 | 06-02-01 |  | 55 | ТССЦ-05.1.01.13-0043 | Плиты железобетонные: покрытий, перекрытий и днищ (КП12) | м3 | 0,84 | 1 | 5026 | 5983.33 | 1.0815 | 1.0591 | 0.97811 | 1 | 6703.65 | 5631.07
233.10 | 06-02-01 |  | 56 | ТССЦ-08.1.02.06-0043 | Люки чугунные: тяжелые | шт | 5 | 1 | 15471 | 3094.2 | 1.0815 | 1.0591 | 0.97811 | 1 | 3466.71 | 17333.55
233.11 | 06-02-01 |  | 57 | ТССЦ-07.2.05.01-0032 | Ограждения лестничных проемов, лестничные марши, пожарные лестницы | т | 0,0755 | 1 | 4812 | 63735.1 | 1.0815 | 1.0591 | 0.97811 | 1 | 71408.06 | 5391.31
233.12 | 06-02-01 |  | 58 | ТЕР46-03-010-02 | Пробивка в бетонных стенах и полах толщиной 100 мм отверстий площадью: до 100 см2 | 100 шт | 0,12 | 1 | 3826 | 31883.33 | 1.0815 | 1.0591 | 0.97811 | 1 | 35721.71 | 4286.61
233.13 | 06-02-01 |  | 59 | ТЕР07-01-044-03 | Установка монтажных изделий массой: до 20 к г(ИОС 2 лист8) | т | 0,032562 | 1 | 3095 | 95049.44 | 1.0815 | 1.0591 | 0.97811 | 1 | 106492.29 | 3467.6
233.14 | 06-02-01 |  | 60 | ТССЦ-07.2.07.12-0006 | Конструктивные элементы вспомогательного назначения: с преобладанием профильного проката собираемые из двух и более деталей, с отверстиями и без отверстий, соединяемые на сварке | т | -0,032562 | 1 | -1614 | 49566.98 | 1.0815 | 1.0591 | 0.97811 | 1 | 55534.27 | -1808.31
233.15 | 06-02-01 |  | 61 | ТССЦ-23.5.02.02-0056 | Трубы стальные электросварные прямошовные со снятой фаской из стали марок БСт2кп-БСт4кп и БСт2пс-БСт4пс наружный диаметр: 108 мм, толщина стенки 4 мм | м | 2,7 | 1 | 952 | 352.59 | 1.0815 | 1.0591 | 0.97811 | 1 | 395.04 | 1066.61
233.16 | 06-02-01 |  | 62 | ТССЦ-23.5.02.02-0037 | Трубы стальные электросварные прямошовные со снятой фаской из стали марок БСт2кп-БСт4кп и БСт2пс-БСт4пс наружный диаметр: 76 мм, толщина стенки 3,0 мм | м | 0,9 | 1 | 182 | 202.22 | 1.0815 | 1.0591 | 0.97811 | 1 | 226.56 | 203.9
233.17 | 06-02-01 |  | 63 | ТЕР26-01-020-01 | Изоляция трубопроводов пенополиуретаном методом заливки под защитное металлическое покрытие из листов алюминиевых сплавов или стали оцинкованной листовой (узел прохода трубы в кожухе в колодец) | м3 | 0,4065 | 1 | 61388 | 151015.99 | 1.0815 | 1.0591 | 0.97811 | 1 | 169196.56 | 68778.4
233.18 | 06-02-01 |  | 64 | ТЕР27-07-002-01 | Устройство оснований толщиной 12 см под тротуары из кирпичного или известнякового щебня | 100 м2 | 0,24 | 1 | 7238 | 30158.33 | 1.0815 | 1.0591 | 0.97811 | 1 | 33789.04 | 8109.37
233.19 | 06-02-01 |  | 65 | ТССЦ-02.2.05.04-0073 | Щебень из природного камня для строительных работ марка: 200, фракция 20-40 мм | м3 | 4,18 | 1 | 1955 | 467.7 | 1.0815 | 1.0591 | 0.97811 | 1 | 524.01 | 2190.36
233.20 | 06-02-01 |  | 66 | ТЕР27-07-001-04 | Устройство асфальтобетонных покрытий дорожек и тротуаров двухслойных: верхний слой из песчаной асфальтобетонной смеси толщиной 3 см | 100 м2 | 0,24 | 1 | 2900 | 12083.33 | 1.0815 | 1.0591 | 0.97811 | 1 | 13538.02 | 3249.12
233.21 | 06-02-01 |  | 67 | ТССЦ-04.2.01.01-0042 | Смеси асфальтобетонные дорожные, аэродромные и асфальтобетон (горячие для плотного асфальтобетона мелко и крупнозернистые, песчаные), марка: III, тип Г | т | 1,71 | 1 | 5322 | 3112.28 | 1.0815 | 1.0591 | 0.97811 | 1 | 3486.96 | 5962.7
[5 empty] | 077/47 (ХВК4 - 1шт) 077/47 ИОС лист 8 |  |  | 1
233.22 | 06-02-01 |  | 68 | ТЕР22-04-001-01 | Устройство круглых колодцев из сборного железобетона в грунтах: сухих | 10 м3 | 0,0544 | 1 | 9303 | 171011.03 | 1.0815 | 1.0591 | 0.97811 | 1 | 191598.77 | 10422.97
233.23 | 06-02-01 |  | 69 | ТССЦ-02.2.03.03-0004 | Материалы из отсевов дробления осадочных горных пород для строительных работ: 1 класса марка 400,300, размер зерен до 5 мм мелкие | м3 | 1,2 | 1 | 212 | 176.67 | 1.0815 | 1.0591 | 0.97811 | 1 | 197.94 | 237.53
233.24 | 06-02-01 |  | 70 | ТССЦ-04.3.01.09-0014 | Раствор готовый кладочный цементный марки: 100 | м3 | 0,005 | 1 | 21 | 4200 | 1.0815 | 1.0591 | 0.97811 | 1 | 4705.63 | 23.53
233.25 | 06-02-01 |  | 71 | ТССЦ-05.1.01.13-0043 | Плиты железобетонные: покрытий, перекрытий и днищ | м3 | -0,21488 | 1 | -1286 | 5984.74 | 1.0815 | 1.0591 | 0.97811 | 1 | 6705.23 | -1440.82
233.26 | 06-02-01 |  | 72 | ТССЦ-05.1.01.09-0031 | Кольца железобетонные горловин смотровых колодцев КС7.1,5 | м3 | 0,024 | 1 | 233 | 9708.33 | 1.0815 | 1.0591 | 0.97811 | 1 | 10877.1 | 261.05
233.27 | 06-02-01 |  | 73 | ТССЦ-05.1.01.09-0056 | Кольцо стеновое смотровых колодцев: КС10.9 /бетон В15 (М200), объем 0,24 м3, расход арматуры 5,66 кг/ (серия 3.900.1-14) | шт | 1 | 1 | 1912 | 1912 | 1.0815 | 1.0591 | 0.97811 | 1 | 2142.18 | 2142.18
233.28 | 06-02-01 |  | 74 | ТССЦ-05.1.06.09-0087 | Плита перекрытия: ПП10-1 /бетон В15 (М200), объем 0,10 м3, расход арматуры 8,38 кг/ (серия 3.900.1-14) | шт | 1 | 1 | 631 | 631 | 1.0815 | 1.0591 | 0.97811 | 1 | 706.97 | 706.97
233.29 | 06-02-01 |  | 75 | ТССЦ-05.1.01.11-0044 | Плита днища: ПН10 /бетон В15 (М200), объем 0,18 м3, расход арматуры 15,14 кг / (серия 3.900.1-14) | шт | 1 | 1 | 1138 | 1138 | 1.0815 | 1.0591 | 0.97811 | 1 | 1275 | 1275
233.30 | 06-02-01 |  | 76 | ТЕР07-02-002-01 | Установка опор из плит и колец диаметром: до 1000 мм | 100 м3 | 0,00168 | 1 | 1427 | 849404.76 | 1.0815 | 1.0591 | 0.97811 | 1 | 951663.2 | 1598.79
233.31 | 06-02-01 |  | 77 | ТССЦ-05.1.01.13-0043 | Плиты железобетонные: покрытий, перекрытий и днищ (КП12) | м3 | 0,168 | 1 | 1005 | 5982.14 | 1.0815 | 1.0591 | 0.97811 | 1 | 6702.32 | 1125.99
233.32 | 06-02-01 |  | 78 | ТССЦ-08.1.02.06-0043 | Люки чугунные: тяжелые | шт | 1 | 1 | 3094 | 3094 | 1.0815 | 1.0591 | 0.97811 | 1 | 3466.48 | 3466.48
233.33 | 06-02-01 |  | 79 | ТССЦ-07.2.05.01-0032 | Ограждения лестничных проемов, лестничные марши, пожарные лестницы | т | 0,0151 | 1 | 962 | 63708.61 | 1.0815 | 1.0591 | 0.97811 | 1 | 71378.38 | 1077.81
233.34 | 06-02-01 |  | 80 | ТЕР46-03-010-02 | Пробивка в бетонных стенах и полах толщиной 100 мм отверстий площадью: до 100 см2 | 100 шт | 0,02 | 1 | 637 | 31850 | 1.0815 | 1.0591 | 0.97811 | 1 | 35684.37 | 713.69
233.35 | 06-02-01 |  | 81 | ТЕР07-01-044-03 | Установка монтажных изделий массой: до 20 к г(ИОС 2 лист8) | т | 0,006156 | 1 | 584 | 94866.8 | 1.0815 | 1.0591 | 0.97811 | 1 | 106287.66 | 654.31
233.36 | 06-02-01 |  | 82 | ТССЦ-07.2.07.12-0006 | Конструктивные элементы вспомогательного назначения: с преобладанием профильного проката собираемые из двух и более деталей, с отверстиями и без отверстий, соединяемые на сварке | т | -0,006156 | 1 | -305 | 49545.16 | 1.0815 | 1.0591 | 0.97811 | 1 | 55509.82 | -341.72
233.37 | 06-02-01 |  | 83 | ТССЦ-23.5.02.02-0056 | Трубы стальные электросварные прямошовные со снятой фаской из стали марок БСт2кп-БСт4кп и БСт2пс-БСт4пс наружный диаметр: 108 мм, толщина стенки 4 мм | м | 0,6 | 1 | 212 | 353.33 | 1.0815 | 1.0591 | 0.97811 | 1 | 395.87 | 237.52
233.38 | 06-02-01 |  | 84 | ТЕР26-01-020-01 | Изоляция трубопроводов пенополиуретаном методом заливки под защитное металлическое покрытие из листов алюминиевых сплавов или стали оцинкованной листовой (узел прохода трубы в кожухе в колодец) | м3 | 0,0813 | 1 | 12278 | 151020.91 | 1.0815 | 1.0591 | 0.97811 | 1 | 169202.07 | 13756.13
233.39 | 06-02-01 |  | 85 | ТЕР27-07-002-01 | Устройство оснований толщиной 12 см под тротуары из кирпичного или известнякового щебня | 100 м2 | 0,048 | 1 | 1448 | 30166.67 | 1.0815 | 1.0591 | 0.97811 | 1 | 33798.39 | 1622.32
233.40 | 06-02-01 |  | 86 | ТССЦ-02.2.05.04-0073 | Щебень из природного камня для строительных работ марка: 200, фракция 20-40 мм | м3 | 0,84 | 1 | 393 | 467.86 | 1.0815 | 1.0591 | 0.97811 | 1 | 524.18 | 440.31
233.41 | 06-02-01 |  | 87 | ТЕР27-07-001-04 | Устройство асфальтобетонных покрытий дорожек и тротуаров двухслойных: верхний слой из песчаной асфальтобетонной смеси толщиной 3 см | 100 м2 | 0,048 | 1 | 579 | 12062.5 | 1.0815 | 1.0591 | 0.97811 | 1 | 13514.68 | 648.7
233.42 | 06-02-01 |  | 88 | ТССЦ-04.2.01.01-0042 | Смеси асфальтобетонные дорожные, аэродромные и асфальтобетон (горячие для плотного асфальтобетона мелко и крупнозернистые, песчаные), марка: III, тип Г | т | 0,34 | 1 | 1058 | 3111.76 | 1.0815 | 1.0591 | 0.97811 | 1 | 3486.38 | 1185.37
234 |  |  |  |  | 3: Технический водопроводный колодец; 9: 281392; 1 7: 315268.29 | 0 | 0
[5 empty] | ТВК1,2,3,4,5,6 - 6шт 077/47 ИОС лист9 |  |  | 1
234.1 | 06-02-01 |  | 89 | ТЕР22-04-001-01 | Устройство круглых колодцев из сборного железобетона в грунтах: сухих | 10 м3 | 0,6444 | 1 | 110218 | 171039.73 | 1.0815 | 1.0591 | 0.97811 | 1 | 191630.92 | 123486.96
234.2 | 06-02-01 |  | 90 | ТССЦ-02.2.03.03-0004 | Материалы из отсевов дробления осадочных горных пород для строительных работ: 1 класса марка 400,300, размер зерен до 5 мм мелкие | м3 | 10,8 | 1 | 1907 | 176.57 | 1.0815 | 1.0591 | 0.97811 | 1 | 197.83 | 2136.56
234.3 | 06-02-01 |  | 91 | ТССЦ-04.3.01.09-0014 | Раствор готовый кладочный цементный марки: 100 | м3 | 0,06444 | 1 | 272 | 4220.98 | 1.0815 | 1.0591 | 0.97811 | 1 | 4729.14 | 304.75
234.4 | 06-02-01 |  | 92 | ТССЦ-05.1.01.13-0043 | Плиты железобетонные: покрытий, перекрытий и днищ | м3 | -2,54538 | 1 | -15229 | 5983 | 1.0815 | 1.0591 | 0.97811 | 1 | 6703.28 | -17062.39
234.5 | 06-02-01 |  | 93 | ТССЦ-05.1.01.09-0031 | Кольца железобетонные горловин смотровых колодцев К-7-1,5- 0,024м3 | м3 | 0,144 | 1 | 1400 | 9722.22 | 1.0815 | 1.0591 | 0.97811 | 1 | 10892.66 | 1568.54
234.6 | 06-02-01 |  | 94 | ТССЦ-05.1.01.09-0065 | Кольцо стеновое смотровых колодцев: КС15.9 /бетон В15 (М200), объем 0,40 м3, расход арматуры 7,02 кг/ (серия 3.900.1-14) | шт | 6 | 1 | 20521 | 3420.17 | 1.0815 | 1.0591 | 0.97811 | 1 | 3831.92 | 22991.52
234.7 | 06-02-01 |  | 95 | ТССЦ-05.1.06.09-0002 | Плита перекрытия: 1ПП15-1 /бетон В15 (М200), объем 0,27 м3, расход арматуры 30 кг/ (серия 3.900.1-14) | шт | 6 | 1 | 11806 | 1967.67 | 1.0815 | 1.0591 | 0.97811 | 1 | 2204.55 | 13227.3
234.8 | 06-02-01 |  | 96 | ТССЦ-05.1.01.11-0045 | Плита днища: ПН15 /бетон В15 (М200), объем 0,38 м3, расход арматуры 33,13 кг / (серия 3.900.1-14) | шт | 6 | 1 | 14662 | 2443.67 | 1.0815 | 1.0591 | 0.97811 | 1 | 2737.86 | 16427.16
234.9 | 06-02-01 |  | 97 | ТССЦ-08.1.02.06-0043 | Люки чугунные: тяжелые | шт | 6 | 1 | 18566 | 3094.33 | 1.0815 | 1.0591 | 0.97811 | 1 | 3466.85 | 20801.1
234.10 | 06-02-01 |  | 98 | ТЕР07-02-002-01 | Установка опор из плит и колец диаметром: до 1000 мм | 100 м3 | 0,01008 | 1 | 8563 | 849503.97 | 1.0815 | 1.0591 | 0.97811 | 1 | 951774.35 | 9593.89
234.11 | 06-02-01 |  | 99 | ТССЦ-05.1.01.13-0043 | Плиты железобетонные: покрытий, перекрытий и днищ (КП12) | м3 | 1,008 | 1 | 6031 | 5983.13 | 1.0815 | 1.0591 | 0.97811 | 1 | 6703.43 | 6757.06
234.12 | 06-02-01 |  | 100 | ТССЦ-07.2.05.01-0032 | Ограждения лестничных проемов, лестничные марши, пожарные лестницы | т | 0,0906 | 1 | 5775 | 63741.72 | 1.0815 | 1.0591 | 0.97811 | 1 | 71415.48 | 6470.24
234.13 | 06-02-01 |  | 101 | ТЕР46-03-010-02 | Пробивка в бетонных стенах и полах толщиной 100 мм отверстий площадью: до 100 см2 | 100 шт | 0,13 | 1 | 4142 | 31861.54 | 1.0815 | 1.0591 | 0.97811 | 1 | 35697.3 | 4640.65
234.14 | 06-02-01 |  | 102 | ТЕР07-01-044-03 | Установка монтажных изделий массой: до 20 к г(ИОС 2 лист8) | т | 0,091341 | 1 | 8678 | 95006.62 | 1.0815 | 1.0591 | 0.97811 | 1 | 106444.31 | 9722.73
234.15 | 06-02-01 |  | 103 | ТССЦ-07.2.07.12-0006 | Конструктивные элементы вспомогательного назначения: с преобладанием профильного проката собираемые из двух и более деталей, с отверстиями и без отверстий, соединяемые на сварке | т | -0,032562 | 1 | -1614 | 49566.98 | 1.0815 | 1.0591 | 0.97811 | 1 | 55534.27 | -1808.31
234.16 | 06-02-01 |  | 104 | ТССЦ-23.5.02.02-0088 | Трубы стальные электросварные прямошовные со снятой фаской из стали марок БСт2кп-БСт4кп и БСт2пс-БСт4пс наружный диаметр: 219 мм, толщина стенки 6 мм | м | 2,1 | 1 | 2488 | 1184.76 | 1.0815 | 1.0591 | 0.97811 | 1 | 1327.39 | 2787.52
234.17 | 06-02-01 |  | 105 | ТССЦ-23.5.02.02-0081 | Трубы стальные электросварные прямошовные со снятой фаской из стали марок БСт2кп-БСт4кп и БСт2пс-БСт4пс наружный диаметр: 168 мм, толщина стенки 5 мм | м | 0,9 | 1 | 645 | 716.67 | 1.0815 | 1.0591 | 0.97811 | 1 | 802.95 | 722.66
234.18 | 06-02-01 |  | 106 | ТССЦ-23.5.02.02-0065 | Трубы стальные электросварные прямошовные со снятой фаской из стали марок БСт2кп-БСт4кп и БСт2пс-БСт4пс наружный диаметр: 133 мм толщина стенки 4 мм | м | 0,3 | 1 | 131 | 436.67 | 1.0815 | 1.0591 | 0.97811 | 1 | 489.24 | 146.77
234.19 | 06-02-01 |  | 107 | ТССЦ-23.5.02.02-0037 | Трубы стальные электросварные прямошовные со снятой фаской из стали марок БСт2кп-БСт4кп и БСт2пс-БСт4пс наружный диаметр: 76 мм, толщина стенки 3,0 мм | м | 0,6 | 1 | 121 | 201.67 | 1.0815 | 1.0591 | 0.97811 | 1 | 225.95 | 135.57
234.20 | 06-02-01 |  | 108 | ТЕР26-01-020-01 | Изоляция трубопроводов пенополиуретаном методом заливки под защитное металлическое покрытие из листов алюминиевых сплавов или стали оцинкованной листовой (узел прохода трубы в кожухе в колодец) | м3 | 0,4065 | 1 | 61388 | 151015.99 | 1.0815 | 1.0591 | 0.97811 | 1 | 169196.56 | 68778.4
234.21 | 06-02-01 |  | 109 | ТЕР27-07-002-01 | Устройство оснований толщиной 12 см под тротуары из кирпичного или известнякового щебня | 100 м2 | 0,288 | 1 | 8685 | 30156.25 | 1.0815 | 1.0591 | 0.97811 | 1 | 33786.71 | 9730.57
234.22 | 06-02-01 |  | 110 | ТССЦ-02.2.05.04-0073 | Щебень из природного камня для строительных работ марка: 200, фракция 20-40 мм | м3 | 5,01 | 1 | 2344 | 467.86 | 1.0815 | 1.0591 | 0.97811 | 1 | 524.18 | 2626.14
234.23 | 06-02-01 |  | 111 | ТЕР27-07-001-04 | Устройство асфальтобетонных покрытий дорожек и тротуаров двухслойных: верхний слой из песчаной асфальтобетонной смеси толщиной 3 см | 100 м2 | 0,288 | 1 | 3481 | 12086.81 | 1.0815 | 1.0591 | 0.97811 | 1 | 13541.92 | 3900.07
234.24 | 06-02-01 |  | 112 | ТССЦ-04.2.01.01-0042 | Смеси асфальтобетонные дорожные, аэродромные и асфальтобетон (горячие для плотного асфальтобетона мелко и крупнозернистые, песчаные), марка: III, тип Г | т | 2,06 | 1 | 6411 | 3112.14 | 1.0815 | 1.0591 | 0.97811 | 1 | 3486.81 | 7182.83
[5 empty] | 3: Раздел 96. 06-03-01 Внутриплощадочные сети водоотведения.gsfx; 9: 36053506; 1 7: 40393930.81 | 0 | 0
235 |  |  |  |  | 3: Внутриплощадочные сети водоотведения; 9: 439890; 1 7: 492847.75 | 0 | 0
[5 empty] | Земляные работы |  |  | 1
[5 empty] | (077/47- ИЛО4.2.2. лист11, 12, 14, расчет земляных масс) |  |  | 1
235.1 | 06-03-01 |  | 1 | ТЕР01-01-009-15 | Разработка грунта в траншеях экскаватором «обратная лопата» с ковшом вместимостью 0,5 (0,5-0,63) м3 в отвал, в отвал группа грунтов: 3 | 1000 м3 | 0,7586 | 1 | 52367 | 69031.11 | 1.0815 | 1.0591 | 0.97811 | 1 | 77341.65 | 58671.38
235.2 | 06-03-01 |  | 2 | ТЕР01-01-013-09 | Разработка грунта с погрузкой на автомобили-самосвалы экскаваторами с ковшом вместимостью: 0,65 (0,5-1) м3, группа грунтов 3 | 1000 м3 | 0,0445 | 1 | 3915 | 87977.53 | 1.0815 | 1.0591 | 0.97811 | 1 | 98569 | 4386.32
235.3 | 06-03-01 |  | 3 | ТССЦпг-03-21-01-138 | Перевозка грузов автомобилями-самосвалами грузоподъемностью 10 т работающих вне карьера на расстояние: I класс груза до 138 км | 1 т груза | 75,65 | 1 | 52179 | 689.74 | 1.0815 | 1.0591 | 0.97811 | 1 | 772.79 | 58461.56
235.4 | 06-03-01 |  | 4 | ТЕР01-02-057-03 | Разработка грунта вручную в траншеях глубиной до 2 м без креплений с откосами, группа грунтов: 3 ДОРАБОТКА | 100 м3 | 0,172 | 1 | 29299 | 170343.02 | 1.0815 | 1.0591 | 0.97811 | 1 | 190850.34 | 32826.26
235.5 | 06-03-01 |  | 5 | ТЕР01-01-033-02 | Засыпка траншей и котлованов с перемещением грунта до 5 м бульдозерами мощностью: 59 кВт (80 л.с.), группа грунтов 2 9 Насыпь под низ трубы | 1000 м3 | 0,0032 | 1 | 34 | 10625 | 1.0815 | 1.0591 | 0.97811 | 1 | 11904.13 | 38.09
235.6 | 06-03-01 |  | 6 | ТЕР01-02-005-01 | Уплотнение грунта пневматическими трамбовками, группа грунтов: 1-2 | 100 м3 | 0,032 | 1 | 406 | 12687.5 | 1.0815 | 1.0591 | 0.97811 | 1 | 14214.93 | 454.88
235.7 | 06-03-01 |  | 7 | ТЕР23-01-001-01 | Устройство основания под трубопроводы: песчаного (основание ) | 10 м3 | 1,72 | 1 | 14356 | 8346.51 | 1.0815 | 1.0591 | 0.97811 | 1 | 9351.33 | 16084.29
235.8 | 06-03-01 |  | 8 | ТЕР01-02-061-01 | Засыпка вручную траншей, пазух котлованов и ям, группа грунтов: 1 (Присыпка трубопровода слоем песка ) | 100 м3 | 1,114 | 1 | 54243 | 48692.1 | 1.0815 | 1.0591 | 0.97811 | 1 | 54554.06 | 60773.22
235.9 | 06-03-01 |  | 9 | ТССЦ-02.3.01.02-0011 | Песок природный для строительных: работ мелкий | м3 | 155,606 | 1 | 127320 | 818.22 | 1.0815 | 1.0591 | 0.97811 | 1 | 916.72 | 142647.13
235.10 | 06-03-01 |  | 10 | ТЕР01-01-033-01 | Засыпка пазуз с перемещением грунта до 5 м бульдозерами мощностью: 59 кВт (80 л.с.), группа грунтов 1 | 1000 м3 | 0,7758 | 1 | 7059 | 9098.99 | 1.0815 | 1.0591 | 0.97811 | 1 | 10194.4 | 7908.82
235.11 | 06-03-01 |  | 11 | ТЕР01-02-005-01 | Уплотнение грунта пневматическими трамбовками, группа грунтов: 1-2 | 100 м3 | 7,758 | 1 | 98712 | 12723.9 | 1.0815 | 1.0591 | 0.97811 | 1 | 14255.71 | 110595.8
236 |  |  |  |  | 3: Монтажные работы 077/47 ИЛО4.2.2.; 9: 35613616; 1 7: 39901083.06 | 0 | 0
[5 empty] | К1 Трубопровод бытовой канализации |  |  | 1
236.1 | 06-03-01 |  | 12 | ТЕР23-01-030-01 | Укладка безнапорных трубопроводов из полиэтиленовых труб диаметром: 200 мм | 100 м | 1,773 | 1 | 164787 | 92942.47 | 1.0815 | 1.0591 | 0.97811 | 1 | 104131.66 | 184625.43
236.2 | 06-03-01 |  | 13 | ТССЦ-24.3.03.04-0013 | Трубы безнапорные муфтовые из полиэтилена "КОРСИС": SN 8 диаметром 110 мм | м | 20,2 | 1 | 4930 | 244.06 | 1.0815 | 1.0591 | 0.97811 | 1 | 273.44 | 5523.49
236.3 | 06-03-01 |  | 14 | ТССЦ-24.3.03.04-0015 | Трубы безнапорные муфтовые из полиэтилена "КОРСИС": SN 8 диаметром 160 мм | м | 118,473 | 1 | 55023 | 464.43 | 1.0815 | 1.0591 | 0.97811 | 1 | 520.34 | 61646.24
236.4 | 06-03-01 |  | 15 | ТССЦ-24.3.03.04-0016 | Трубы безнапорные муфтовые из полиэтилена "КОРСИС": SN 8 диаметром 200 мм | м | 40,4 | 1 | 24315 | 601.86 | 1.0815 | 1.0591 | 0.97811 | 1 | 674.32 | 27242.53
236.5 | 06-03-01 |  | 16 | ТЕР23-01-030-03 | Укладка безнапорных трубопроводов из полиэтиленовых труб диаметром: 300 мм | 100 м | 0,475 | 1 | 64160 | 135073.68 | 1.0815 | 1.0591 | 0.97811 | 1 | 151334.98 | 71884.12
236.6 | 06-03-01 |  | 17 | ТССЦ-24.3.03.04-0018 | Трубы безнапорные муфтовые из полиэтилена "КОРСИС": SN 8 диаметром 315 мм | м | 47,975 | 1 | 64912 | 1353.04 | 1.0815 | 1.0591 | 0.97811 | 1 | 1515.93 | 72726.74
236.7 | 06-03-01 |  | 18 | ТЕР22-03-005-01 | Установка стальных обжимных, соединительных и регулировочных муфт: 400 мм | 10 шт | 4,6 | 1 | 80129 | 17419.35 | 1.0815 | 1.0591 | 0.97811 | 1 | 19516.44 | 89775.62
236.8 | 06-03-01 |  | 19 | ТССЦ-24.3.05.07-0161 | Муфта полиэтиленовая для труб "КОРСИС" диаметром: 110 мм | шт | 6 | 1 | 635 | 105.83 | 1.0815 | 1.0591 | 0.97811 | 1 | 118.57 | 711.42
236.9 | 06-03-01 |  | 20 | ТССЦ-24.3.05.07-0163 | Муфта полиэтиленовая для труб "КОРСИС" диаметром: 160 мм | шт | 22 | 1 | 4237 | 192.59 | 1.0815 | 1.0591 | 0.97811 | 1 | 215.78 | 4747.16
236.10 | 06-03-01 |  | 21 | ТССЦ-24.3.05.07-0164 | Муфта полиэтиленовая для труб "КОРСИС" диаметром: 200 мм | шт | 8 | 1 | 2711 | 338.88 | 1.0815 | 1.0591 | 0.97811 | 1 | 379.68 | 3037.44
236.11 | 06-03-01 |  | 22 | ТССЦ-24.3.05.07-0166 | Муфта полиэтиленовая для труб "КОРСИС" диаметром: 315 мм | шт | 10 | 1 | 7196 | 719.6 | 1.0815 | 1.0591 | 0.97811 | 1 | 806.23 | 8062.3
236.12 | 06-03-01 |  | 23 | ТЕР22-06-002-03 | Промывка без дезинфекции трубопроводов диаметром: 100 мм | км | 0,02 | 1 | 459 | 22950 | 1.0815 | 1.0591 | 0.97811 | 1 | 25712.91 | 514.26
236.13 | 06-03-01 |  | 24 | ТЕР22-06-002-05 | Промывка без дезинфекции трубопроводов диаметром: 150 мм | км | 0,1173 | 1 | 3136 | 26734.87 | 1.0815 | 1.0591 | 0.97811 | 1 | 29953.44 | 3513.54
236.14 | 06-03-01 |  | 25 | ТЕР22-06-002-06 | Промывка без дезинфекции трубопроводов диаметром: 200 мм | км | 0,04 | 1 | 1098 | 27450 | 1.0815 | 1.0591 | 0.97811 | 1 | 30754.66 | 1230.19
236.15 | 06-03-01 |  | 26 | ТЕР22-06-002-08 | Промывка без дезинфекции трубопроводов диаметром: 300 мм | км | 0,0475 | 1 | 1691 | 35600 | 1.0815 | 1.0591 | 0.97811 | 1 | 39885.83 | 1894.58
236.16 | 06-03-01 |  | 27 | ТЕР22-03-005-01 | Установка стальных обжимных, соединительных и регулировочных муфт: 400 мм- для прохода через стену | 10 шт | 3,7 | 1 | 64451 | 17419.19 | 1.0815 | 1.0591 | 0.97811 | 1 | 19516.26 | 72210.16
236.17 | 06-03-01 |  | 28 | ТССЦ-24.3.05.07-0161 | Муфта полиэтиленовая для труб "КОРСИС" диаметром: 110 мм | шт | 7 | 1 | 741 | 105.86 | 1.0815 | 1.0591 | 0.97811 | 1 | 118.6 | 830.2
236.18 | 06-03-01 |  | 29 | ТССЦ-24.3.05.07-0163 | Муфта полиэтиленовая для труб "КОРСИС" диаметром: 160 мм | шт | 23 | 1 | 4430 | 192.61 | 1.0815 | 1.0591 | 0.97811 | 1 | 215.8 | 4963.4
236.19 | 06-03-01 |  | 30 | ТССЦ-24.3.05.07-0164 | Муфта полиэтиленовая для труб "КОРСИС" диаметром: 200 мм | шт | 2 | 1 | 678 | 339 | 1.0815 | 1.0591 | 0.97811 | 1 | 379.81 | 759.62
236.20 | 06-03-01 |  | 31 | ТССЦ-24.3.05.07-0166 | Муфта полиэтиленовая для труб "КОРСИС" диаметром: 315 мм | шт | 5 | 1 | 3598 | 719.6 | 1.0815 | 1.0591 | 0.97811 | 1 | 806.23 | 4031.15
236.21 | 06-03-01 |  | 32 | ТЕР22-01-021-09 | Укладка трубопроводов из полиэтиленовых труб диаметром: 350 мм- ФУТЛЯР | км | 0,011 | 1 | 6122 | 556545.45 | 1.0815 | 1.0591 | 0.97811 | 1 | 623547.04 | 6859.02
236.22 | 06-03-01 |  | 33 | ТЦ_24.3.02.01_91_ 9103011515_04.11.2021_02 Прайс лист том 9, стр.1169, п.1260 | Труба МУЛЬТИПАЙП ПРО RC III ПЭ 100-RC/ПЭ 100/ПЭ 100-RC SDR 17 -355х21,1 | м | 11,11 | 1 | 105672 | 9511.43 | 1.0815 | 1.0591 | 0.97811 | 1 | 10656.5 | 118393.72
236.23 | 06-03-01 |  | 34 | ТЕР22-05-005-02 | Протаскивание в футляр полиэтиленовых труб диаметром: 160 мм | 100 м трубы, уложенной в футляр | 0,11 | 1 | 8133 | 73936.36 | 1.0815 | 1.0591 | 0.97811 | 1 | 82837.44 | 9112.12
236.24 | 06-03-01 |  | 35 | ТЕР22-05-004-01 | Заделка битумом и прядью концов футляра диаметром: 400 мм | футляр | 1 | 1 | 3852 | 3852 | 1.0815 | 1.0591 | 0.97811 | 1 | 4315.74 | 4315.74
236.25 | 06-03-01 |  | 36 | ТССЦ-24.3.05.06-0005 | Манжета предохраняющая для заделки концов кожуха трубопроводов диаметром: 350 мм | шт | 2 | 1 | 4326 | 2163 | 1.0815 | 1.0591 | 0.97811 | 1 | 2423.4 | 4846.8
236.26 | 06-03-01 |  | 37 | ТССЦ-23.1.02.03-0005 | Кольца центрирующие для труб диаметром: 350 мм | шт | 4 | 1 | 240 | 60 | 1.0815 | 1.0591 | 0.97811 | 1 | 67.22 | 268.88
[5 empty] | К11. Трубопровод локальных стоков |  |  | 1
236.27 | 06-03-01 |  | 38 | ТЕР23-01-030-01 | Укладка безнапорных трубопроводов из полиэтиленовых труб диаметром: 200 мм | 100 м | 0,44 | 1 | 40893 | 92938.64 | 1.0815 | 1.0591 | 0.97811 | 1 | 104127.37 | 45816.04
236.28 | 06-03-01 |  | 39 | ТССЦ-24.3.03.04-0015 | Трубы безнапорные муфтовые из полиэтилена "КОРСИС": SN 8 диаметром 160 мм | м | 18,18 | 1 | 8443 | 464.41 | 1.0815 | 1.0591 | 0.97811 | 1 | 520.32 | 9459.42
236.29 | 06-03-01 |  | 40 | ТССЦ-24.3.03.04-0016 | Трубы безнапорные муфтовые из полиэтилена "КОРСИС": SN 8 диаметром 200 мм | м | 26,26 | 1 | 15805 | 601.87 | 1.0815 | 1.0591 | 0.97811 | 1 | 674.33 | 17707.91
236.30 | 06-03-01 |  | 41 | ТЕР23-01-030-03 | Укладка безнапорных трубопроводов из полиэтиленовых труб диаметром: 300 мм | 100 м | 0,12 | 1 | 16208 | 135066.67 | 1.0815 | 1.0591 | 0.97811 | 1 | 151327.12 | 18159.25
236.31 | 06-03-01 |  | 42 | ТССЦ-24.3.03.04-0018 | Трубы безнапорные муфтовые из полиэтилена "КОРСИС": SN 8 диаметром 315 мм | м | 12,12 | 1 | 16399 | 1353.05 | 1.0815 | 1.0591 | 0.97811 | 1 | 1515.94 | 18373.19
236.32 | 06-03-01 |  | 43 | ТЕР22-03-005-01 | Установка стальных обжимных, соединительных и регулировочных муфт: 400 мм | 10 шт | 1,6 | 1 | 27871 | 17419.38 | 1.0815 | 1.0591 | 0.97811 | 1 | 19516.47 | 31226.35
236.33 | 06-03-01 |  | 44 | ТССЦ-24.3.05.07-0163 | Муфта полиэтиленовая для труб "КОРСИС" диаметром: 160 мм | шт | 3 | 1 | 578 | 192.67 | 1.0815 | 1.0591 | 0.97811 | 1 | 215.87 | 647.61
236.34 | 06-03-01 |  | 45 | ТССЦ-24.3.05.07-0164 | Муфта полиэтиленовая для труб "КОРСИС" диаметром: 200 мм | шт | 9 | 1 | 3050 | 338.89 | 1.0815 | 1.0591 | 0.97811 | 1 | 379.69 | 3417.21
236.35 | 06-03-01 |  | 46 | ТССЦ-24.3.05.07-0166 | Муфта полиэтиленовая для труб "КОРСИС" диаметром: 315 мм | шт | 4 | 1 | 2878 | 719.5 | 1.0815 | 1.0591 | 0.97811 | 1 | 806.12 | 3224.48
236.36 | 06-03-01 |  | 47 | ТЕР22-03-005-01 | Установка стальных обжимных, соединительных и регулировочных муфт: 400 мм- для прохода через стену | 10 шт | 1,1 | 1 | 19162 | 17420 | 1.0815 | 1.0591 | 0.97811 | 1 | 19517.17 | 21468.89
236.37 | 06-03-01 |  | 48 | ТССЦ-24.3.05.07-0163 | Муфта полиэтиленовая для труб "КОРСИС" диаметром: 160 мм | шт | 4 | 1 | 770 | 192.5 | 1.0815 | 1.0591 | 0.97811 | 1 | 215.67 | 862.68
236.38 | 06-03-01 |  | 49 | ТССЦ-24.3.05.07-0164 | Муфта полиэтиленовая для труб "КОРСИС" диаметром: 200 мм | шт | 5 | 1 | 1694 | 338.8 | 1.0815 | 1.0591 | 0.97811 | 1 | 379.59 | 1897.95
236.39 | 06-03-01 |  | 50 | ТССЦ-24.3.05.07-0166 | Муфта полиэтиленовая для труб "КОРСИС" диаметром: 315 мм | шт | 2 | 1 | 1439 | 719.5 | 1.0815 | 1.0591 | 0.97811 | 1 | 806.12 | 1612.24
236.40 | 06-03-01 |  | 51 | ТЕР22-06-002-05 | Промывка без дезинфекции трубопроводов диаметром: 150 мм | км | 0,018 | 1 | 482 | 26777.78 | 1.0815 | 1.0591 | 0.97811 | 1 | 30001.51 | 540.03
236.41 | 06-03-01 |  | 52 | ТЕР22-06-002-06 | Промывка без дезинфекции трубопроводов диаметром: 200 мм | км | 0,026 | 1 | 714 | 27461.54 | 1.0815 | 1.0591 | 0.97811 | 1 | 30767.59 | 799.96
236.42 | 06-03-01 |  | 53 | ТЕР22-06-002-08 | Промывка без дезинфекции трубопроводов диаметром: 300 мм | км | 0,012 | 1 | 428 | 35666.67 | 1.0815 | 1.0591 | 0.97811 | 1 | 39960.52 | 479.53
[5 empty] | К12 Трубопровод движения сточных вод по очистным сооружениям |  |  | 1
236.43 | 06-03-01 |  | 54 | ТЕР23-01-030-03 | Укладка безнапорных трубопроводов из полиэтиленовых труб диаметром: 300 мм | 100 м | 0,09 | 1 | 12155 | 135055.56 | 1.0815 | 1.0591 | 0.97811 | 1 | 151314.68 | 13618.32
236.44 | 06-03-01 |  | 55 | ТЦ_24.3.02.01_91_ 9103011515_04.11.2021_02 Прайс лист том 9, стр.1169, п.1261 | Труба МУЛЬТИПАЙП ПРО RC III ПЭ 100-RC/ПЭ 100/ПЭ 100-RC SDR 17 -315х18,7 | м | 9,09 | 1 | 67762 | 7454.57 | 1.0815 | 1.0591 | 0.97811 | 1 | 8352.01 | 75919.77
236.45 | 06-03-01 |  | 56 | ТЕР23-01-030-06 | Укладка безнапорных трубопроводов из полиэтиленовых труб диаметром: 600 мм | 100 м | 0,6 | 1 | 156338 | 260563.33 | 1.0815 | 1.0591 | 0.97811 | 1 | 291932.12 | 175159.27
236.46 | 06-03-01 |  | 57 |  | Труба МУЛЬТИПАЙП ПРО RC III ПЭ 100-RC/ПЭ 100/ПЭ 100-RC SDR 17 -630х37,4 | м | 60,6 | 1 | 1807060 | 29819.47 | 1.0815 | 1.0591 | 0.97811 | 1 | 33409.39 | 2024609.03
236.47 | 06-03-01 |  | 58 | ТЕР22-06-002-08 | Промывка без дезинфекции трубопроводов диаметром: 300 мм | км | 0,009 | 1 | 321 | 35666.67 | 1.0815 | 1.0591 | 0.97811 | 1 | 39960.52 | 359.64
236.48 | 06-03-01 |  | 59 | ТЕР22-06-002-13 | Промывка без дезинфекции трубопроводов диаметром: 600 мм | км | 0,06 | 1 | 3822 | 63700 | 1.0815 | 1.0591 | 0.97811 | 1 | 71368.74 | 4282.12
236.49 | 06-03-01 |  | 60 | ТЕР22-03-005-01 | Установка стальных обжимных, соединительных и регулировочных муфт: 400 мм | 10 шт | 0,3 | 1 | 5225 | 17416.67 | 1.0815 | 1.0591 | 0.97811 | 1 | 19513.43 | 5854.03
236.50 | 06-03-01 |  | 61 | ТССЦ-24.3.05.07-0436 | Муфты для полиэтиленовых труб безнапорной и ливневой канализации, диаметром: 315 мм | шт | 3 | 1 | 1200 | 400 | 1.0815 | 1.0591 | 0.97811 | 1 | 448.16 | 1344.48
236.51 | 06-03-01 |  | 62 | ТЕР22-03-005-03 | Установка стальных обжимных, соединительных и регулировочных муфт: 600 мм | 10 шт | 0,5 | 1 | 11775 | 23550 | 1.0815 | 1.0591 | 0.97811 | 1 | 26385.15 | 13192.58
236.52 | 06-03-01 |  | 63 | ТССЦ-24.3.05.07-0439 | Муфты для полиэтиленовых труб безнапорной и ливневой канализации, диаметром: 630 мм | шт | 5 | 1 | 10580 | 2116 | 1.0815 | 1.0591 | 0.97811 | 1 | 2370.74 | 11853.7
[5 empty] | К30 Сети жиропровода |  |  | 1
236.53 | 06-03-01 |  | 64 | ТЕР23-01-030-01 | Укладка безнапорных трубопроводов из полиэтиленовых труб диаметром: 200 мм | 100 м | 0,22 | 1 | 20446 | 92936.36 | 1.0815 | 1.0591 | 0.97811 | 1 | 104124.82 | 22907.46
236.54 | 06-03-01 |  | 65 | ТССЦ-24.3.03.04-0016 | Трубы безнапорные муфтовые из полиэтилена "КОРСИС": SN 8 диаметром 200 мм | м | 22,22 | 1 | 13373 | 601.85 | 1.0815 | 1.0591 | 0.97811 | 1 | 674.31 | 14983.17
236.55 | 06-03-01 |  | 66 | ТЕР22-03-005-01 | Установка стальных обжимных, соединительных и регулировочных муфт: 400 мм | 10 шт | 0,4 | 1 | 6969 | 17422.5 | 1.0815 | 1.0591 | 0.97811 | 1 | 19519.97 | 7807.99
236.56 | 06-03-01 |  | 67 | ТССЦ-24.3.05.07-0164 | Муфта полиэтиленовая для труб "КОРСИС" диаметром: 200 мм | шт | 4 | 1 | 1356 | 339 | 1.0815 | 1.0591 | 0.97811 | 1 | 379.81 | 1519.24
236.57 | 06-03-01 |  | 68 | ТЕР22-03-005-01 | Установка стальных обжимных, соединительных и регулировочных муфт: 400 мм- для прохода через стену | 10 шт | 0,3 | 1 | 5225 | 17416.67 | 1.0815 | 1.0591 | 0.97811 | 1 | 19513.43 | 5854.03
236.58 | 06-03-01 |  | 69 | ТССЦ-24.3.05.07-0164 | Муфта полиэтиленовая для труб "КОРСИС" диаметром: 200 мм | шт | 3 | 1 | 1017 | 339 | 1.0815 | 1.0591 | 0.97811 | 1 | 379.81 | 1139.43
236.59 | 06-03-01 |  | 70 | ТЕР22-06-002-06 | Промывка без дезинфекции трубопроводов диаметром: 200 мм | км | 0,022 | 1 | 603 | 27409.09 | 1.0815 | 1.0591 | 0.97811 | 1 | 30708.83 | 675.59
[5 empty] | К15Н - Трубопровод ила |  |  | 1
236.60 | 06-03-01 |  | 71 | ТЕР22-01-021-02 | Укладка трубопроводов из полиэтиленовых труб диаметром: 63 мм | км | 0,057 | 1 | 13038 | 228736.84 | 1.0815 | 1.0591 | 0.97811 | 1 | 256274.09 | 14607.62
236.61 | 06-03-01 |  | 72 | ТЦ_24.3.02.01_91_ 9103011515_04.11.2021_02 Прайс лист том 9, стр.1169, п.1263 | Труба МУЛЬТИПАЙП ПРО RC III ПЭ 100-RC/ПЭ 100/ПЭ 100-RC SDR 17 -75х4,5 | м | 57,399 | 1 | 24648 | 429.42 | 1.0815 | 1.0591 | 0.97811 | 1 | 481.12 | 27615.81
236.62 | 06-03-01 |  | 73 | ТЕР22-03-005-01 | Установка стальных обжимных, соединительных и регулировочных муфт: 400 мм | 10 шт | 0,3 | 1 | 5225 | 17416.67 | 1.0815 | 1.0591 | 0.97811 | 1 | 19513.43 | 5854.03
236.63 | 06-03-01 |  | 74 | ТЦ_24.3.02.01_91_ 9103011515_04.11.2021_02 Прайс лист том 9, стр.1169, п.1266 | Муфта электросварная ПЭ-100 SDR11 ф 75мм | шт | 3 | 1 | 5233 | 1744.33 | 1.0815 | 1.0591 | 0.97811 | 1 | 1954.33 | 5862.99
236.64 | 06-03-01 |  | 75 | ТЦ_24.3.02.01_91_ 9103011515_04.11.2021_02 Прайс лист том 9, стр.1169, п.1268 | Втулка под фланец ф 75 ПЭ100 SDR11 | шт | 6 | 1 | 2020 | 336.67 | 1.0815 | 1.0591 | 0.97811 | 1 | 377.2 | 2263.2
236.65 | 06-03-01 |  | 76 | ТЦ_24.3.02.01_91_ 9103011515_04.11.2021_02 Прайс лист том 9, стр.1169, п.1270 | Фланец ф 75мм с покрытием из ПП | шт | 6 | 1 | 14504 | 2417.33 | 1.0815 | 1.0591 | 0.97811 | 1 | 2708.35 | 16250.1
236.66 | 06-03-01 |  | 77 | ТЕР22-03-002-01 | Установка полиэтиленовых фасонных частей: отводов, колен, патрубков, переходов | 10 шт | 1,2 | 1 | 11080 | 9233.33 | 1.0815 | 1.0591 | 0.97811 | 1 | 10344.92 | 12413.9
236.67 | 06-03-01 |  | 78 | ТЦ_24.3.02.01_91_ 9103011515_04.11.2021_02 Прайс лист том 9, стр.1169, п.1272 | Отвод ф75мм-90град, ПЭ-100 SDR11 | шт | 12 | 1 | 24112 | 2009.33 | 1.0815 | 1.0591 | 0.97811 | 1 | 2251.23 | 27014.76
236.68 | 06-03-01 |  | 79 | ТЕР22-06-002-02 | Промывка без дезинфекции трубопроводов диаметром: 75-80 мм | км | 0,057 | 1 | 1294 | 22701.75 | 1.0815 | 1.0591 | 0.97811 | 1 | 25434.78 | 1449.78
[5 empty] | К31. Трубопровод очищенной воды |  |  | 1
236.69 | 06-03-01 |  | 80 | ТЕР23-01-030-06 | Укладка безнапорных трубопроводов из полиэтиленовых труб диаметром: 600 мм | 100 м | 0,98 | 1 | 255349 | 260560.2 | 1.0815 | 1.0591 | 0.97811 | 1 | 291928.61 | 286090.04
236.70 | 06-03-01 |  | 81 | ТЦ_24.3.02.01_91_ 9103011515_04.11.2021_02 Прайс лист том 9, стр.1169, п.1262 | Труба МУЛЬТИПАЙП ПРО RC III ПЭ 100-RC/ПЭ 100/ПЭ 100-RC SDR 17 -630х37,4 | м | 98,98 | 1 | 3010562 | 30415.86 | 1.0815 | 1.0591 | 0.97811 | 1 | 34077.58 | 3372998.87
236.71 | 06-03-01 |  | 82 | ТЕР22-06-002-13 | Промывка без дезинфекции трубопроводов диаметром: 600 мм | км | 0,098 | 1 | 6242 | 63693.88 | 1.0815 | 1.0591 | 0.97811 | 1 | 71361.88 | 6993.46
236.72 | 06-03-01 |  | 83 | ТЕР23-01-030-01 | Укладка безнапорных трубопроводов из полиэтиленовых труб диаметром: 200 мм | 100 м | 0,3 | 1 | 27884 | 92946.67 | 1.0815 | 1.0591 | 0.97811 | 1 | 104136.37 | 31240.91
236.73 | 06-03-01 |  | 84 | ТЦ_24.3.02.01_91_ 9103011515_04.11.2021_02 Прайс лист том 9, стр.1144, п.1199 | Труба МУЛЬТИПАЙП ПРО RC III ПЭ 100-RC/ПЭ 100/ПЭ 100-RC SDR 17 -110х6,6 | м | 30,3 | 1 | 27815 | 917.99 | 1.0815 | 1.0591 | 0.97811 | 1 | 1028.51 | 31163.85
236.74 | 06-03-01 |  | 85 | ТЕР22-06-002-03 | Промывка без дезинфекции трубопроводов диаметром: 100 мм | км | 0,03 | 1 | 687 | 22900 | 1.0815 | 1.0591 | 0.97811 | 1 | 25656.89 | 769.71
236.75 | 06-03-01 |  | 86 | ТЕР22-03-005-01 | Установка стальных обжимных, соединительных и регулировочных муфт: 400 мм | 10 шт | 0,5 | 1 | 8710 | 17420 | 1.0815 | 1.0591 | 0.97811 | 1 | 19517.17 | 9758.59
236.76 | 06-03-01 |  | 87 | ТССЦ-24.3.05.07-0439 | Муфты для полиэтиленовых труб безнапорной и ливневой канализации, диаметром: 630 мм | шт | 3 | 1 | 6348 | 2116 | 1.0815 | 1.0591 | 0.97811 | 1 | 2370.74 | 7112.22
236.77 | 06-03-01 |  | 88 | ТССЦ-24.3.05.07-0431 | Муфты для полиэтиленовых труб безнапорной и ливневой канализации, диаметром: 110 мм | шт | 2 | 1 | 162 | 81 | 1.0815 | 1.0591 | 0.97811 | 1 | 90.75 | 181.5
236.78 | 06-03-01 |  | 89 | ТЦ_24.3.02.01_91_ 9103011515_04.11.2021_02 Прайс лист том 8, стр.623, п.989 | Втулка под фланец литая удлиненая ПЭ100 SDR 11 Ф630мм | шт | 10 | 1 | 198309 | 19830.9 | 1.0815 | 1.0591 | 0.97811 | 1 | 22218.31 | 222183.1
236.79 | 06-03-01 |  | 90 | ТССЦ-23.8.03.11-0665 | Фланцы стальные плоские приварные из стали ВСт3сп2, ВСт3сп3, давлением: 1,0 МПа (10 кгс/см2), диаметром 600 мм | шт | 10 | 1 | 56119 | 5611.9 | 1.0815 | 1.0591 | 0.97811 | 1 | 6287.51 | 62875.1
236.80 | 06-03-01 |  | 91 | ТЕР22-03-002-02 | Установка полиэтиленовых фасонных частей: тройников | 10 шт | 0,2 | 1 | 2723 | 13615 | 1.0815 | 1.0591 | 0.97811 | 1 | 15254.09 | 3050.82
236.81 | 06-03-01 |  | 92 | ТССЦ-24.3.05.15-0233 | Тройник полиэтиленовый с удлиненным хвостовиком равнопроходной, SDR 11, диаметр 630 мм | шт | 2 | 1 | 606120 | 303060 | 1.0815 | 1.0591 | 0.97811 | 1 | 339544.89 | 679089.78
236.82 | 06-03-01 |  | 93 | ТЕР22-03-002-01 | Установка полиэтиленовых фасонных частей: отводов, колен, патрубков, переходов | 10 шт | 1,4 | 1 | 12927 | 9233.57 | 1.0815 | 1.0591 | 0.97811 | 1 | 10345.18 | 14483.25
236.83 | 06-03-01 |  | 94 | ТССЦ-24.3.05.08-0551 | Отвод сварной полиэтиленовый 45° к напорным трубам (ТУ 2248-006-75245920): ПЭ 100 PN16, диаметр 630 мм | шт | 8 | 1 | 334695 | 41836.88 | 1.0815 | 1.0591 | 0.97811 | 1 | 46873.55 | 374988.4
236.84 | 06-03-01 |  | 95 | ТССЦ-24.3.05.08-0539 | Отвод сварной полиэтиленовый 45° к напорным трубам (ТУ 2248-006-75245920): ПЭ 100 PN16, диаметр 160 мм | шт | 6 | 1 | 6365 | 1060.83 | 1.0815 | 1.0591 | 0.97811 | 1 | 1188.54 | 7131.24
236.85 | 06-03-01 |  | 96 | ТЕР22-03-006-12 | Установка задвижек или клапанов обратных чугунных диаметром: 600 мм | шт | 5 | 1 | 125185 | 25037 | 1.0815 | 1.0591 | 0.97811 | 1 | 28051.16 | 140255.8
236.86 | 06-03-01 |  | 97 | ТССЦ-18.1.02.02-0082 | Задвижки фланцевые короткие с обрезиненным клином для жидкостей и сжатого воздуха давлением: 1,6 МПа (16 кгс/см2) марки BV-05-47 (F4), диаметром 600 мм | шт | 5 | 1 | 2660777 | 532155.4 | 1.0815 | 1.0591 | 0.97811 | 1 | 596220.71 | 2981103.55
236.87 | 06-03-01 |  | 98 | ТЕР22-03-002-01 | Установка полиэтиленовых фасонных частей: отводов, колен, патрубков, переходов | 10 шт | 0,2 | 1 | 1847 | 9235 | 1.0815 | 1.0591 | 0.97811 | 1 | 10346.79 | 2069.36
236.88 | 06-03-01 |  | 99 | ТССЦ-23.1.01.03-0020 | Компенсаторы резиновые антивибрационные "Tecofi" типа: DI 7240 фланцевые, диаметром 100 мм | шт | 2 | 1 | 5428 | 2714 | 1.0815 | 1.0591 | 0.97811 | 1 | 3040.73 | 6081.46
236.89 | 06-03-01 |  | 100 | ТССЦ-24.3.05.01-0042 | Втулка полиэтиленовая с удлиненным хвостовиком под фланец SDR 11, диаметр: 110 мм (ТУ2248-001-18425183-01) | шт | 4 | 1 | 1454 | 363.5 | 1.0815 | 1.0591 | 0.97811 | 1 | 407.26 | 1629.04
236.90 | 06-03-01 |  | 101 | ТССЦ-23.8.03.11-0656 | Фланцы стальные плоские приварные из стали ВСт3сп2, ВСт3сп3, давлением: 1,0 МПа (10 кгс/см2), диаметром 100 мм | шт | 4 | 1 | 1365 | 341.25 | 1.0815 | 1.0591 | 0.97811 | 1 | 382.33 | 1529.32
[5 empty] | Наружные сети К1н трубопровод напорной канализации |  |  | 1
236.91 | 06-03-01 |  | 102 | ТЕР22-01-021-05 | Укладка трубопроводов из полиэтиленовых труб диаметром: 160 мм | км | 0,451 | 1 | 150697 | 334139.69 | 1.0815 | 1.0591 | 0.97811 | 1 | 374366.22 | 168839.17
236.92 | 06-03-01 |  | 103 | ТЦ_24.3.02.01_91_ 9103011515_04.11.2021_02 Прайс лист том 9, стр.1145, п.1228 | Труба МУЛЬТИПАЙП ПРО RC III ПЭ 100-RC/ПЭ 100/ПЭ 100-RC SDR 17 - 160 х 9,5 | м | 454,608 | 1 | 871749 | 1917.58 | 1.0815 | 1.0591 | 0.97811 | 1 | 2148.43 | 976693.47
236.93 | 06-03-01 |  | 104 | ТЕР22-01-021-03 | Укладка трубопроводов из полиэтиленовых труб диаметром: 110 мм | км | 0,022 | 1 | 5655 | 257045.45 | 1.0815 | 1.0591 | 0.97811 | 1 | 287990.73 | 6335.8
236.94 | 06-03-01 |  | 105 | ТЦ_24.3.02.01_91_ 9103011515_04.11.2021_02 Прайс лист том 9, стр.1144, п.1199 | Труба МУЛЬТИПАЙП ПРО RC III ПЭ 100-RC/ПЭ 100/ПЭ 100-RC SDR 17 - 110 х 6,6 питьевая | м | 22,176 | 1 | 20357 | 917.97 | 1.0815 | 1.0591 | 0.97811 | 1 | 1028.48 | 22807.57
236.95 | 06-03-01 |  | 106 | ТЕР22-03-005-01 | Установка стальных обжимных, соединительных и регулировочных муфт: 400 мм | 10 шт | 0,8 | 1 | 13934 | 17417.5 | 1.0815 | 1.0591 | 0.97811 | 1 | 19514.36 | 15611.49
236.96 | 06-03-01 |  | 107 | ТССЦ-24.3.05.07-0433 | Муфты для полиэтиленовых труб безнапорной и ливневой канализации, диаметром: 160 мм | шт | 6 | 1 | 522 | 87 | 1.0815 | 1.0591 | 0.97811 | 1 | 97.47 | 584.82
236.97 | 06-03-01 |  | 108 | ТССЦ-24.3.05.07-0431 | Муфты для полиэтиленовых труб безнапорной и ливневой канализации, диаметром: 110 мм | шт | 2 | 1 | 162 | 81 | 1.0815 | 1.0591 | 0.97811 | 1 | 90.75 | 181.5
236.98 | 06-03-01 |  | 109 | ТССЦ-24.3.05.01-0042 | Втулка полиэтиленовая с удлиненным хвостовиком под фланец SDR 11, диаметр: 110 мм (ТУ2248-001-18425183-01) | шт | 4 | 1 | 1454 | 363.5 | 1.0815 | 1.0591 | 0.97811 | 1 | 407.26 | 1629.04
236.99 | 06-03-01 |  | 110 | ТССЦ-24.3.05.01-0043 | Втулка полиэтиленовая с удлиненным хвостовиком под фланец SDR 11, диаметр: 160 мм (ТУ2248-001-18425183-01) | шт | 4 | 1 | 2861 | 715.25 | 1.0815 | 1.0591 | 0.97811 | 1 | 801.36 | 3205.44
236.100 | 06-03-01 |  | 111 | ТССЦ-23.8.03.11-0656 | Фланцы стальные плоские приварные из стали ВСт3сп2, ВСт3сп3, давлением: 1,0 МПа (10 кгс/см2), диаметром 100 мм | шт | 4 | 1 | 1365 | 341.25 | 1.0815 | 1.0591 | 0.97811 | 1 | 382.33 | 1529.32
236.101 | 06-03-01 |  | 112 | ТССЦ-23.8.03.11-0658 | Фланцы стальные плоские приварные из стали ВСт3сп2, ВСт3сп3, давлением: 1,0 МПа (10 кгс/см2), диаметром 150 мм | шт | 4 | 1 | 2868 | 717 | 1.0815 | 1.0591 | 0.97811 | 1 | 803.32 | 3213.28
236.102 | 06-03-01 |  | 113 | ТЕР22-03-002-01 | Установка полиэтиленовых фасонных частей: отводов, колен, патрубков, переходов | 10 шт | 2 | 1 | 18466 | 9233 | 1.0815 | 1.0591 | 0.97811 | 1 | 10344.55 | 20689.1
236.103 | 06-03-01 |  | 114 | ТССЦ-24.3.05.08-0642 | Отвод сварной полиэтиленовый 90° к напорным трубам (ТУ 2248-006-75245920): ПЭ 100 PN10, диаметр 160 мм | шт | 6 | 1 | 8500 | 1416.67 | 1.0815 | 1.0591 | 0.97811 | 1 | 1587.22 | 9523.32
236.104 | 06-03-01 |  | 115 | ТССЦ-24.3.05.08-0539 | Отвод сварной полиэтиленовый 45° к напорным трубам (ТУ 2248-006-75245920): ПЭ 100 PN16, диаметр 160 мм | шт | 8 | 1 | 8487 | 1060.88 | 1.0815 | 1.0591 | 0.97811 | 1 | 1188.6 | 9508.8
236.105 | 06-03-01 |  | 116 | ТССЦ-24.3.05.08-0639 | Отвод сварной полиэтиленовый 90° к напорным трубам (ТУ 2248-006-75245920): ПЭ 100 PN10, диаметр 110 мм | шт | 6 | 1 | 5053 | 842.17 | 1.0815 | 1.0591 | 0.97811 | 1 | 943.56 | 5661.36
236.106 | 06-03-01 |  | 117 | ТЕР22-06-002-03 | Промывка без дезинфекции трубопроводов диаметром: 100 мм | км | 0,022 | 1 | 504 | 22909.09 | 1.0815 | 1.0591 | 0.97811 | 1 | 25667.08 | 564.68
236.107 | 06-03-01 |  | 118 | ТЕР22-06-002-05 | Промывка без дезинфекции трубопроводов диаметром: 150 мм | км | 0,451 | 1 | 12059 | 26738.36 | 1.0815 | 1.0591 | 0.97811 | 1 | 29957.35 | 13510.76
236.108 | 06-03-01 |  | 119 | ТЕР22-01-021-09 | Укладка трубопроводов из полиэтиленовых труб диаметром: 350 мм- ФУТЛЯР | км | 0,022 | 1 | 12245 | 556590.91 | 1.0815 | 1.0591 | 0.97811 | 1 | 623597.97 | 13719.16
236.109 | 06-03-01 |  | 120 | ТЦ_24.3.02.01_91_ 9103011515_04.11.2021_02Прайс лист том 9, стр.1169, п.1260 | Труба МУЛЬТИПАЙП ПРО RC III ПЭ 100-RC/ПЭ 100/ПЭ 100-RC SDR 17 -355х21,1 | м | 22,22 | 1 | 211343 | 9511.39 | 1.0815 | 1.0591 | 0.97811 | 1 | 10656.45 | 236786.32
236.110 | 06-03-01 |  | 121 | ТЕР22-05-005-02 | Протаскивание в футляр полиэтиленовых труб диаметром: 160 мм | 100 м трубы, уложенной в футляр | 0,22 | 1 | 16266 | 73936.36 | 1.0815 | 1.0591 | 0.97811 | 1 | 82837.44 | 18224.24
236.111 | 06-03-01 |  | 122 | ТЕР22-05-004-01 | Заделка битумом и прядью концов футляра диаметром: 400 мм | футляр | 2 | 1 | 7702 | 3851 | 1.0815 | 1.0591 | 0.97811 | 1 | 4314.62 | 8629.24
236.112 | 06-03-01 |  | 123 | ТССЦ-24.3.05.06-0005 | Манжета предохраняющая для заделки концов кожуха трубопроводов диаметром: 350 мм | шт | 4 | 1 | 8653 | 2163.25 | 1.0815 | 1.0591 | 0.97811 | 1 | 2423.68 | 9694.72
236.113 | 06-03-01 |  | 124 | ТССЦ-23.1.02.03-0005 | Кольца центрирующие для труб диаметром: 350 мм | шт | 8 | 1 | 479 | 59.88 | 1.0815 | 1.0591 | 0.97811 | 1 | 67.09 | 536.72
[5 empty] | Внутриплощадочная наружная сеть канализации от ГКНС г. Судак |  |  | 1
236.114 | 06-03-01 |  | 125 | ТЕР23-01-030-05 | Укладка безнапорных трубопроводов из полиэтиленовых труб диаметром: 500 мм | 100 м | 6,36 | 1 | 1518281 | 238723.43 | 1.0815 | 1.0591 | 0.97811 | 1 | 267462.95 | 1701064.36
236.115 | 06-03-01 |  | 126 | ТЦ_24.3.02.01_91_ 9103011515_04.11.2021_02 Прайс лист том 9, стр.1169, п.1265 | Труба МУЛЬТИПАЙП ПРО RC III ПЭ 100-RC/ПЭ 100/ПЭ 100-RC SDR 17 - 560 х 33,2 | м | 642,36 | 1 | 15136925 | 23564.55 | 1.0815 | 1.0591 | 0.97811 | 1 | 26401.45 | 16959235.42
236.116 | 06-03-01 |  | 127 | ТЕР22-06-002-12 | Промывка без дезинфекции трубопроводов диаметром: 500 мм | км | 0,636 | 1 | 37680 | 59245.28 | 1.0815 | 1.0591 | 0.97811 | 1 | 66377.72 | 42216.23
236.117 | 06-03-01 |  | 128 | ТЕР22-03-005-02 | Установка стальных обжимных, соединительных и регулировочных муфт: 500 мм | 10 шт | 0,7 | 1 | 14265 | 20378.57 | 1.0815 | 1.0591 | 0.97811 | 1 | 22831.91 | 15982.34
236.118 | 06-03-01 |  | 129 | ТЦ_24.3.02.01_91_ 9103011515_04.11.2021_02 Прайс лист том 9, стр.1169, п.1267 | Муфта электросварная ПЭ-100 SDR11 ф560мм | шт | 7 | 1 | 1897170 | 271024.29 | 1.0815 | 1.0591 | 0.97811 | 1 | 303652.46 | 2125567.22
236.119 | 06-03-01 |  | 130 | ТЦ_24.3.02.01_91_ 9103011515_04.11.2021_02 Прайс лист том 9, стр.1169, п.1269 | Втулка под фланец ф 560 ПЭ100 SDR11 | шт | 4 | 1 | 132698 | 33174.5 | 1.0815 | 1.0591 | 0.97811 | 1 | 37168.32 | 148673.28
236.120 | 06-03-01 |  | 131 | ТЦ_24.3.02.01_91_ 9103011515_04.11.2021_02 Прайс лист том 9, стр.1169, п.1271 | Фланец ф 560мм с покрытием из ПП | шт | 4 | 1 | 355083 | 88770.75 | 1.0815 | 1.0591 | 0.97811 | 1 | 99457.71 | 397830.84
236.121 | 06-03-01 |  | 132 | ТЕР22-03-002-01 | Установка полиэтиленовых фасонных частей: отводов, колен, патрубков, переходов | 10 шт | 1,4 | 1 | 12927 | 9233.57 | 1.0815 | 1.0591 | 0.97811 | 1 | 10345.18 | 14483.25
236.122 | 06-03-01 |  | 133 | ТССЦ-24.3.05.08-0516 | Отвод сварной полиэтиленовый 45° к напорным трубам (ТУ 2248-006-75245920): ПЭ 100 PN6,3, диаметр 560 мм | шт | 14 | 1 | 184114 | 13151 | 1.0815 | 1.0591 | 0.97811 | 1 | 14734.23 | 206279.22
236.123 | 06-03-01 |  | 134 | ТЕР22-03-006-12 | Установка задвижек или клапанов обратных чугунных диаметром: 600 мм | шт | 2 | 1 | 50075 | 25037.5 | 1.0815 | 1.0591 | 0.97811 | 1 | 28051.72 | 56103.44
236.124 | 06-03-01 |  | 135 | ТЦ_18.1.02.03_91_ 9103011515_04.11.2021_02 Прайс лист том 9, стр.1169, п.1273 | Шиберная (ножевая) задвижка DN0600 PN4 со штурвалом | шт | 2 | 1 | 1974226 | 987113 | 1.0815 | 1.0591 | 0.97811 | 1 | 1105949.91 | 2211899.82
[5 empty] | Наружные сети ливневой канализации К2,К2Н, К2.1Н |  |  | 1
236.125 | 06-03-01 |  | 136 | ТЕР23-01-030-01 | Укладка безнапорных трубопроводов из полиэтиленовых труб диаметром: 200 мм | 100 м | 3,35 | 1 | 311356 | 92942.09 | 1.0815 | 1.0591 | 0.97811 | 1 | 104131.24 | 348839.65
236.126 | 06-03-01 |  | 137 | ТССЦ-24.3.03.04-0015 | Трубы безнапорные муфтовые из полиэтилена "КОРСИС": SN 8 диаметром 160 мм | м | 8,08 | 1 | 3753 | 464.48 | 1.0815 | 1.0591 | 0.97811 | 1 | 520.4 | 4204.83
236.127 | 06-03-01 |  | 138 | ТССЦ-24.3.03.04-0016 | Трубы безнапорные муфтовые из полиэтилена "КОРСИС": SN 8 диаметром 200 мм | м | 330,27 | 1 | 198773 | 601.85 | 1.0815 | 1.0591 | 0.97811 | 1 | 674.31 | 222704.36
236.128 | 06-03-01 |  | 139 | ТЕР23-01-030-03 | Укладка безнапорных трубопроводов из полиэтиленовых труб диаметром: 300 мм | 100 м | 3,8 | 1 | 513283 | 135074.47 | 1.0815 | 1.0591 | 0.97811 | 1 | 151335.86 | 575076.27
236.129 | 06-03-01 |  | 140 | ТССЦ-24.3.03.04-0018 | Трубы безнапорные муфтовые из полиэтилена "КОРСИС": SN 8 диаметром 315 мм | м | 383,8 | 1 | 519295 | 1353.04 | 1.0815 | 1.0591 | 0.97811 | 1 | 1515.93 | 581813.93
236.130 | 06-03-01 |  | 141 | ТЕР22-06-002-08 | Промывка без дезинфекции трубопроводов диаметром: 300 мм | км | 0,38 | 1 | 13525 | 35592.11 | 1.0815 | 1.0591 | 0.97811 | 1 | 39876.99 | 15153.26
236.131 | 06-03-01 |  | 142 | ТЕР22-06-002-06 | Промывка без дезинфекции трубопроводов диаметром: 200 мм | км | 0,327 | 1 | 8968 | 27425.08 | 1.0815 | 1.0591 | 0.97811 | 1 | 30726.74 | 10047.64
236.132 | 06-03-01 |  | 143 | ТЕР22-06-002-05 | Промывка без дезинфекции трубопроводов диаметром: 150 мм | км | 0,008 | 1 | 214 | 26750 | 1.0815 | 1.0591 | 0.97811 | 1 | 29970.39 | 239.76
236.133 | 06-03-01 |  | 144 | ТЕР22-03-005-01 | Установка стальных обжимных, соединительных и регулировочных муфт: 400 мм | 10 шт | 11,9 | 1 | 207293 | 17419.58 | 1.0815 | 1.0591 | 0.97811 | 1 | 19516.69 | 232248.61
236.134 | 06-03-01 |  | 145 | ТССЦ-24.3.05.07-0433 | Муфты для полиэтиленовых труб безнапорной и ливневой канализации, диаметром: 160 мм | шт | 2 | 1 | 174 | 87 | 1.0815 | 1.0591 | 0.97811 | 1 | 97.47 | 194.94
236.135 | 06-03-01 |  | 146 | ТССЦ-24.3.05.07-0434 | Муфты для полиэтиленовых труб безнапорной и ливневой канализации, диаметром: 200 мм | шт | 54 | 1 | 6717 | 124.39 | 1.0815 | 1.0591 | 0.97811 | 1 | 139.37 | 7525.98
236.136 | 06-03-01 |  | 147 | ТССЦ-24.3.05.07-0436 | Муфты для полиэтиленовых труб безнапорной и ливневой канализации, диаметром: 315 мм | шт | 63 | 1 | 25206 | 400.1 | 1.0815 | 1.0591 | 0.97811 | 1 | 448.27 | 28241.01
236.137 | 06-03-01 |  | 148 | ТССЦ-01.7.19.02-0064 | Кольца резиновые уплотнительные для полиэтиленовых труб диаметром: 160 мм | 100 шт | 0,04 | 1 | 114 | 2850 | 1.0815 | 1.0591 | 0.97811 | 1 | 3193.11 | 127.72
236.138 | 06-03-01 |  | 149 | ТССЦ-01.7.19.02-0065 | Кольца резиновые уплотнительные для полиэтиленовых труб диаметром: 200 мм | 100 шт | 1,08 | 1 | 3563 | 3299.07 | 1.0815 | 1.0591 | 0.97811 | 1 | 3696.24 | 3991.94
236.139 | 06-03-01 |  | 150 | ТССЦ-01.7.19.02-0067 | Кольца резиновые уплотнительные для полиэтиленовых труб диаметром: 315 мм | 100 шт | 1,26 | 1 | 16627 | 13196.03 | 1.0815 | 1.0591 | 0.97811 | 1 | 14784.68 | 18628.7
236.140 | 06-03-01 |  | 151 | ТЕР22-03-005-01 | Установка стальных обжимных, соединительных и регулировочных муфт: 400 мм- для прохода через стену | 10 шт | 6,2 | 1 | 108003 | 17419.84 | 1.0815 | 1.0591 | 0.97811 | 1 | 19516.99 | 121005.34
236.141 | 06-03-01 |  | 152 | ТССЦ-24.3.05.07-0433 | Муфты для полиэтиленовых труб безнапорной и ливневой канализации, диаметром: 160 мм | шт | 6 | 1 | 522 | 87 | 1.0815 | 1.0591 | 0.97811 | 1 | 97.47 | 584.82
236.142 | 06-03-01 |  | 153 | ТССЦ-24.3.05.07-0434 | Муфты для полиэтиленовых труб безнапорной и ливневой канализации, диаметром: 200 мм | шт | 24 | 1 | 2985 | 124.38 | 1.0815 | 1.0591 | 0.97811 | 1 | 139.35 | 3344.4
236.143 | 06-03-01 |  | 154 | ТССЦ-24.3.05.07-0436 | Муфты для полиэтиленовых труб безнапорной и ливневой канализации, диаметром: 315 мм | шт | 32 | 1 | 12803 | 400.09 | 1.0815 | 1.0591 | 0.97811 | 1 | 448.26 | 14344.32
236.144 | 06-03-01 |  | 155 | ТЕР22-01-021-09 | Укладка трубопроводов из полиэтиленовых труб диаметром: 350 мм-ФУТЛЯР | км | 0,011 | 1 | 6122 | 556545.45 | 1.0815 | 1.0591 | 0.97811 | 1 | 623547.04 | 6859.02
236.145 | 06-03-01 |  | 156 | ТЦ_24.3.02.01_91_ 9103011515_04.11.2021_02 Прайс лист том 9, стр.1169, п.1260 | Труба МУЛЬТИПАЙП ПРО RC III ПЭ 100-RC/ПЭ 100/ПЭ 100-RC SDR 17 -355х21,1 | м | 11,11 | 1 | 105672 | 9511.43 | 1.0815 | 1.0591 | 0.97811 | 1 | 10656.5 | 118393.72
236.146 | 06-03-01 |  | 157 | ТЕР22-05-005-02 | Протаскивание в футляр полиэтиленовых труб диаметром: 160 мм | 100 м трубы, уложенной в футляр | 0,11 | 1 | 8133 | 73936.36 | 1.0815 | 1.0591 | 0.97811 | 1 | 82837.44 | 9112.12
236.147 | 06-03-01 |  | 158 | ТЕР22-05-004-01 | Заделка битумом и прядью концов футляра диаметром: 400 мм | футляр | 1 | 1 | 3852 | 3852 | 1.0815 | 1.0591 | 0.97811 | 1 | 4315.74 | 4315.74
236.148 | 06-03-01 |  | 159 | ТССЦ-24.3.05.06-0005 | Манжета предохраняющая для заделки концов кожуха трубопроводов диаметром: 350 мм | шт | 2 | 1 | 4326 | 2163 | 1.0815 | 1.0591 | 0.97811 | 1 | 2423.4 | 4846.8
236.149 | 06-03-01 |  | 160 | ТССЦ-23.1.02.03-0005 | Кольца центрирующие для труб диаметром: 350 мм | шт | 4 | 1 | 240 | 60 | 1.0815 | 1.0591 | 0.97811 | 1 | 67.22 | 268.88
236.150 | 06-03-01 |  | 161 | ТССЦ-01.7.19.04-0031 | Прокладки резиновые (пластина техническая прессованная) | кг | 1,36 | 1 | 205 | 150.74 | 1.0815 | 1.0591 | 0.97811 | 1 | 168.89 | 229.69
236.151 | 06-03-01 |  | 162 | ТЕР23-01-030-01 | Укладка безнапорных трубопроводов из полиэтиленовых труб диаметром: 200 мм | 100 м | 0,16 | 1 | 14869 | 92931.25 | 1.0815 | 1.0591 | 0.97811 | 1 | 104119.09 | 16659.05
236.152 | 06-03-01 |  | 163 | ТЦ_24.3.02.01_91_ 9103011515_04.11.2021_02 Прайс лист том 9, стр.1144, п.1199 | Труба МУЛЬТИПАЙП ПРО RC III ПЭ 100-RC/ПЭ 100/ПЭ 100-RC SDR 17 - 110 х 6,6 питьевая | м | 16,16 | 1 | 14835 | 918.01 | 1.0815 | 1.0591 | 0.97811 | 1 | 1028.53 | 16621.04
236.153 | 06-03-01 |  | 164 | ТЕР22-06-002-03 | Промывка без дезинфекции трубопроводов диаметром: 100 мм | км | 0,016 | 1 | 367 | 22937.5 | 1.0815 | 1.0591 | 0.97811 | 1 | 25698.91 | 411.18
236.154 | 06-03-01 |  | 165 | ТЕР22-03-006-03 | Установка задвижек или клапанов обратных чугунных диаметром: 100 мм | шт | 5 | 1 | 8079 | 1615.8 | 1.0815 | 1.0591 | 0.97811 | 1 | 1810.32 | 9051.6
236.155 | 06-03-01 |  | 166 | ТССЦ-18.1.02.02-0091 | Задвижки чугунные фланцевые упруго-запирающаяся с гладким проходным каналом для воды и неагрессивных стоков давлением 1,6 МПа (16 кгс/см2), диаметром: 100 мм | шт | 3 | 1 | 55743 | 18581 | 1.0815 | 1.0591 | 0.97811 | 1 | 20817.94 | 62453.82
236.156 | 06-03-01 |  | 167 | ТССЦ-18.1.04.03-0049 | Клапаны обратные BROEN V287 чугунные, с фланцевым присоединением, давлением 1,6 МПа (16 кгс/см2), диаметром: 100 мм | шт | 2 | 1 | 19922 | 9961 | 1.0815 | 1.0591 | 0.97811 | 1 | 11160.19 | 22320.38
236.157 | 06-03-01 |  | 168 | ТЕР22-03-005-01 | Установка стальных обжимных, соединительных и регулировочных муфт: 400 мм | 10 шт | 0,3 | 1 | 5225 | 17416.67 | 1.0815 | 1.0591 | 0.97811 | 1 | 19513.43 | 5854.03
236.158 | 06-03-01 |  | 169 | ТССЦ-24.3.05.07-0431 | Муфты для полиэтиленовых труб безнапорной и ливневой канализации, диаметром: 110 мм | шт | 3 | 1 | 243 | 81 | 1.0815 | 1.0591 | 0.97811 | 1 | 90.75 | 272.25
236.159 | 06-03-01 |  | 170 | ТССЦ-24.3.05.01-0042 | Втулка полиэтиленовая с удлиненным хвостовиком под фланец SDR 11, диаметр: 110 мм (ТУ2248-001-18425183-01) | шт | 11 | 1 | 3999 | 363.55 | 1.0815 | 1.0591 | 0.97811 | 1 | 407.32 | 4480.52
236.160 | 06-03-01 |  | 171 | ТССЦ-23.8.03.11-0656 | Фланцы стальные плоские приварные из стали ВСт3сп2, ВСт3сп3, давлением: 1,0 МПа (10 кгс/см2), диаметром 100 мм | шт | 11 | 1 | 3755 | 341.36 | 1.0815 | 1.0591 | 0.97811 | 1 | 382.46 | 4207.06
236.161 | 06-03-01 |  | 172 | ТЕР22-03-002-01 | Установка полиэтиленовых фасонных частей: отводов, колен, патрубков, переходов | 10 шт | 0,4 | 1 | 3696 | 9240 | 1.0815 | 1.0591 | 0.97811 | 1 | 10352.39 | 4140.96
236.162 | 06-03-01 |  | 173 | ТССЦ-24.3.05.08-0639 | Отвод сварной полиэтиленовый 90° к напорным трубам (ТУ 2248-006-75245920): ПЭ 100 PN10, диаметр 110 мм | шт | 4 | 1 | 3368 | 842 | 1.0815 | 1.0591 | 0.97811 | 1 | 943.37 | 3773.48
236.163 | 06-03-01 |  | 174 | ТЕР22-03-002-02 | Установка полиэтиленовых фасонных частей: тройников | 10 шт | 0,2 | 1 | 2723 | 13615 | 1.0815 | 1.0591 | 0.97811 | 1 | 15254.09 | 3050.82
236.164 | 06-03-01 |  | 175 | ТССЦ-24.3.05.15-0222 | Тройник полиэтиленовый с удлиненным хвостовиком равнопроходной, SDR 11, диаметр 110 мм | шт | 2 | 1 | 2700 | 1350 | 1.0815 | 1.0591 | 0.97811 | 1 | 1512.52 | 3025.04
236.165 | 06-03-01 |  | 176 | ТЕР06-01-064-01 | Строительство отдельных конструкций емкостных сооружений, устройство: лотков в сооружениях | 100 м3 | 0,0117 | 1 | 37608 | 3214358.97 | 1.0815 | 1.0591 | 0.97811 | 1 | 3601330.35 | 42135.57
236.166 | 06-03-01 |  | 177 | ТССЦ-08.4.03.04-0001 | Горячекатаная арматурная сталь класса: А-I, А-II, А-III | т | 0,07722 | 1 | 2325 | 30108.78 | 1.0815 | 1.0591 | 0.97811 | 1 | 33733.53 | 2604.9
236.167 | 06-03-01 |  | 178 | ТЕР08-02-007-03 | Установка металлических решеток приямков-чугунных | т | 0,532 | 1 | 25051 | 47088.35 | 1.0815 | 1.0591 | 0.97811 | 1 | 52757.24 | 28066.85
236.168 | 06-03-01 |  | 179 | ТЦ_08.1.02.14_26_7751134635_01.09.2021_02 Прайс лист том 9, стр. 1096, п.1115 | Решётка водоприёмная чугунная щелевая РВЧЩ - RU22016 - 30 (F900) - 50x34,7x2,5 - 1,6/15 | шт | 38 | 1 | 203586 | 5357.53 | 1.0815 | 1.0591 | 0.97811 | 1 | 6002.51 | 228095.38
236.169 | 06-03-01 |  | 180 | ТЕР22-01-021-01 | Укладка трубопроводов из полиэтиленовых труб диаметром: 50 мм | км | 0,013 | 1 | 2826 | 217384.62 | 1.0815 | 1.0591 | 0.97811 | 1 | 243555.2 | 3166.22
236.170 | 06-03-01 |  | 181 | ТЦ_24.3.02.01_91_ 9103011515_04.11.2021_02 Прайс лист том 9, стр.1169, п.1264 | Труба МУЛЬТИПАЙП ПРО RC III ПЭ 100-RC/ПЭ 100/ПЭ 100-RC SDR 17 -32х2,0 | м | 13,091 | 1 | 1074 | 82.04 | 1.0815 | 1.0591 | 0.97811 | 1 | 91.92 | 1203.32
236.171 | 06-03-01 |  | 182 | ТЕР16-05-001-01 | Установка вентилей, задвижек, затворов, клапанов обратных, кранов проходных на трубопроводах из стальных труб диаметром: до 25 мм | шт | 2 | 1 | 2875 | 1437.5 | 1.0815 | 1.0591 | 0.97811 | 1 | 1610.56 | 3221.12
236.172 | 06-03-01 |  | 183 | ТССЦ-18.1.04.03-0093 | Клапаны обратные подъемные муфтовые 16Б1бк, давлением 1,6 МПа (16 кгс/см2), диаметром: 25 мм | шт | 1 | 1 | 155 | 155 | 1.0815 | 1.0591 | 0.97811 | 1 | 173.66 | 173.66
236.173 | 06-03-01 |  | 184 | ТССЦ-18.1.10.01-0033 | Вентили проходные муфтовые: 15КЧ18Р для воды, давлением 1,6 МПа (16 кгс/см2), диаметром 25 мм | шт | 1 | 1 | 113 | 113 | 1.0815 | 1.0591 | 0.97811 | 1 | 126.6 | 126.6
[5 empty] | 3: Раздел 97. 06-04-01 Камера переключения КП1, камеры КК1, КК2..gsfx; 9: 692369; 1 7: 775725.1 | 0 | 0
237 |  |  |  |  | 3: Камера переключения КП1; 9: 229008; 1 7: 256578.46 | 0 | 0
[5 empty] | Камера КП1-план котлована 077-47 / ИЛО 3.2 лист 106 |  |  | 1
237.1 | 06-04-01 |  | 1 | ТЕР01-01-003-15 | Разработка грунта в отвал экскаваторами "драглайн" или "обратная лопата" с ковшом вместимостью: 0,5 (0,5-0,63) м3, группа грунтов 3 | 1000 м3 | 0,0845 | 1 | 6387 | 75585.8 | 1.0815 | 1.0591 | 0.97811 | 1 | 84685.45 | 7155.92
237.2 | 06-04-01 |  | 2 | ТЕР01-01-013-09 | Разработка грунта с погрузкой на автомобили-самосвалы экскаваторами с ковшом вместимостью: 0,65 (0,5-1) м3, группа грунтов 3 | 1000 м3 | 0,0205 | 1 | 1806 | 88097.56 | 1.0815 | 1.0591 | 0.97811 | 1 | 98703.48 | 2023.42
237.3 | 06-04-01 |  | 3 | ТССЦпг-03-21-01-138 | Перевозка грузов автомобилями-самосвалами грузоподъемностью 10 т работающих вне карьера на расстояние: I класс груза до 138 км | 1 т груза | 34,85 | 1 | 24038 | 689.76 | 1.0815 | 1.0591 | 0.97811 | 1 | 772.8 | 26932.08
237.4 | 06-04-01 |  | 4 | ТЕР01-02-057-03 | Разработка грунта вручную в траншеях глубиной до 2 м без креплений с откосами, группа грунтов: 3 | 100 м3 | 0,01558 | 1 | 2655 | 170410.78 | 1.0815 | 1.0591 | 0.97811 | 1 | 190926.25 | 2974.63
237.5 | 06-04-01 |  | 5 | ТЕР01-01-035-01 | Засыпка траншей и котлованов с перемещением грунта до 5 м бульдозерами мощностью: 132 кВт (180 л.с.), группа грунтов 1 | 1000 м3 | 0,0087 | 1 | 36 | 4137.93 | 1.0815 | 1.0591 | 0.97811 | 1 | 4636.09 | 40.33
237.6 | 06-04-01 |  | 6 | ТЕР01-02-005-01 | Уплотнение грунта пневматическими трамбовками, группа грунтов: 1-2 | 100 м3 | 0,087 | 1 | 1109 | 12747.13 | 1.0815 | 1.0591 | 0.97811 | 1 | 14281.74 | 1242.51
237.7 | 06-04-01 |  | 7 | ТЕР08-01-002-01 | Устройство основания под фундаменты: песчаного прим. для отсева | м3 | 3,1 | 1 | 6688 | 2157.42 | 1.0815 | 1.0591 | 0.97811 | 1 | 2417.15 | 7493.17
237.8 | 06-04-01 |  | 8 | ТССЦ-02.2.03.03-0004 | Материалы из отсевов дробления осадочных горных пород для строительных работ: 1 класса марка 400,300, размер зерен до 5 мм мелкие | м3 | 3,72 | 1 | 730 | 196.24 | 1.0815 | 1.0591 | 0.97811 | 1 | 219.87 | 817.92
237.9 | 06-04-01 |  | 9 | ТЕР01-01-035-02 | Засыпка траншей и котлованов с перемещением грунта до 5 м бульдозерами мощностью: 132 кВт (180 л.с.), группа грунтов 2- ПАЗУХ | 1000 м3 | 0,0829 | 1 | 419 | 5054.28 | 1.0815 | 1.0591 | 0.97811 | 1 | 5662.76 | 469.44
237.10 | 06-04-01 |  | 10 | ТЕР01-02-005-01 | Уплотнение грунта пневматическими трамбовками, группа грунтов: 1-2 | 100 м3 | 0,829 | 1 | 10549 | 12724.97 | 1.0815 | 1.0591 | 0.97811 | 1 | 14256.91 | 11818.98
[5 empty] | Фундамент 077-47 / ИЛО 3.2 лист109 |  |  | 1
237.11 | 06-04-01 |  | 11 | ТЕР06-01-001-01 | Устройство бетонной подготовки | 100 м3 | 0,0045 | 1 | 695 | 154444.44 | 1.0815 | 1.0591 | 0.97811 | 1 | 173037.75 | 778.67
237.12 | 06-04-01 |  | 12 | ТССЦ-04.1.02.05-0040 | Бетон тяжелый, крупность заполнителя: 20 мм, класс В7,5 (М100) | м3 | 0,459 | 1 | 1594 | 3472.77 | 1.0815 | 1.0591 | 0.97811 | 1 | 3890.85 | 1785.9
237.13 | 06-04-01 |  | 13 | ТЕР06-01-062-04 | Устройство стен и плоских днищ при толщине: более 150 мм прямоугольных сооружений | 100 м3 | 0,0235 | 1 | 26225 | 1115957.45 | 1.0815 | 1.0591 | 0.97811 | 1 | 1250305.73 | 29382.18
237.14 | 06-04-01 |  | 14 | ТССЦ-04.1.02.01-0006 | Бетон мелкозернистый, класс: В15 (М200) | м3 | -2,38525 | 1 | -8665 | 3632.74 | 1.0815 | 1.0591 | 0.97811 | 1 | 4070.08 | -9708.16
237.15 | 06-04-01 |  | 15 | ТССЦ-04.1.02.05-0046 | Бетон тяжелый, крупность заполнителя: 20 мм, класс В25 (М350) | м3 | 2,385 | 1 | 11175 | 4685.53 | 1.0815 | 1.0591 | 0.97811 | 1 | 5249.61 | 12520.32
237.16 | 06-04-01 |  | 16 | ТССЦ-08.4.03.03-0032 | Горячекатаная арматурная сталь периодического профиля класса: А-III, диаметром 12 мм Верхняя,нижняя сетка и доп. усиление, арматурные выпуски АВ1,АВ2 | т | 0,24065 | 1 | 7294 | 30309.58 | 1.0815 | 1.0591 | 0.97811 | 1 | 33958.5 | 8172.11
237.17 | 06-04-01 |  | 17 | ТССЦ-08.4.03.02-0004 | Горячекатаная арматурная сталь гладкая класса А-I, диаметром: 12 мм Фиксатор Ф1 и Скоба С1 | т | 0,02442 | 1 | 741 | 30343.98 | 1.0815 | 1.0591 | 0.97811 | 1 | 33997.04 | 830.21
[5 empty] | Монолитные ж.бетонные стены 077-47 /ИЛО 3.2 лист 112 |  |  | 1
237.18 | 06-04-01 |  | 18 | ТЕР06-01-062-04 | Устройство стен и плоских днищ при толщине: более 150 мм прямоугольных сооружений | 100 м3 | 0,029 | 1 | 32364 | 1116000 | 1.0815 | 1.0591 | 0.97811 | 1 | 1250353.4 | 36260.25
237.19 | 06-04-01 |  | 19 | ТССЦ-04.1.02.01-0006 | Бетон мелкозернистый, класс: В15 (М200) | м3 | -2,9435 | 1 | -10693 | 3632.75 | 1.0815 | 1.0591 | 0.97811 | 1 | 4070.09 | -11980.31
237.20 | 06-04-01 |  | 20 | ТССЦ-04.1.02.05-0046 | Бетон тяжелый, крупность заполнителя: 20 мм, класс В25 (М350) | м3 | 2,944 | 1 | 13794 | 4685.46 | 1.0815 | 1.0591 | 0.97811 | 1 | 5249.53 | 15454.62
237.21 | 06-04-01 |  | 21 | ТССЦ-08.4.03.03-0032 | Горячекатаная арматурная сталь периодического профиля класса: А-III, диаметром 12 мм | т | 0,35453 | 1 | 10745 | 30307.73 | 1.0815 | 1.0591 | 0.97811 | 1 | 33956.43 | 12038.57
237.22 | 06-04-01 |  | 22 | ТССЦ-08.4.03.02-0002 | Горячекатаная арматурная сталь гладкая класса А-I, диаметром: 8 мм | т | 0,01326 | 1 | 433 | 32654.6 | 1.0815 | 1.0591 | 0.97811 | 1 | 36585.83 | 485.13
237.23 | 06-04-01 |  | 23 | ТЕР07-01-044-03 | Установка монтажных изделий массой: до 20 кг | т | 0,07385 | 1 | 7448 | 100853.08 | 1.0815 | 1.0591 | 0.97811 | 1 | 112994.62 | 8344.65
237.24 | 06-04-01 |  | 24 | ТССЦ-07.2.07.12-0006 | Конструктивные элементы вспомогательного назначения: с преобладанием профильного проката собираемые из двух и более деталей, с отверстиями и без отверстий, соединяемые на сварке | т | -0,07385 | 1 | -4070 | 55111.71 | 1.0815 | 1.0591 | 0.97811 | 1 | 61746.52 | -4559.98
237.25 | 06-04-01 |  | 25 | ТССЦ-23.5.01.08-0040 | Трубы стальные электросварные прямошовные и спирально-шовные группы А и Б с сопротивлением по разрыву 38 кгс/мм2, наружный диаметр: 720 мм, толщина стенки 7 мм | м | 0,6 | 1 | 4295 | 7158.33 | 1.0815 | 1.0591 | 0.97811 | 1 | 8020.11 | 4812.07
237.26 | 06-04-01 |  | 26 | ТЕР26-01-020-01 | Изоляция трубопроводов пенополиуретаном методом заливки под защитное металлическое покрытие из листов алюминиевых сплавов или стали оцинкованной листовой (узел прохода трубы в камеру) | м3 | 0,108 | 1 | 16540 | 153148.15 | 1.0815 | 1.0591 | 0.97811 | 1 | 171585.4 | 18531.22
[5 empty] | Монолитное ж.бетонное перекрытие 077-47 / ИЛо 3.2 лист 115 |  |  | 1
237.27 | 06-04-01 |  | 27 | ТЕР06-01-041-01 | Устройство перекрытий безбалочных толщиной: до 200 мм на высоте от опорной площади до 6 м | 100 м3 | 0,015 | 1 | 13271 | 884733.33 | 1.0815 | 1.0591 | 0.97811 | 1 | 991244.92 | 14868.67
237.28 | 06-04-01 |  | 28 | ТССЦ-04.1.02.01-0009 | Бетон мелкозернистый, класс: В25 (М350) | м3 | 1,5225 | 1 | 5839 | 3835.14 | 1.0815 | 1.0591 | 0.97811 | 1 | 4296.85 | 6541.95
237.29 | 06-04-01 |  | 29 | ТССЦ-08.4.03.03-0032 | Горячекатаная арматурная сталь периодического профиля класса: А-III, диаметром 12 мм | т | 0,13054 | 1 | 3956 | 30304.89 | 1.0815 | 1.0591 | 0.97811 | 1 | 33953.25 | 4432.26
237.30 | 06-04-01 |  | 30 | ТССЦ-08.4.03.02-0004 | Горячекатаная арматурная сталь гладкая класса А-I, диаметром: 12 мм | т | 0,02078 | 1 | 631 | 30365.74 | 1.0815 | 1.0591 | 0.97811 | 1 | 34021.42 | 706.97
237.31 | 06-04-01 |  | 31 | ТССЦ-08.4.03.03-0034 | Горячекатаная арматурная сталь периодического профиля класса: А-III, диаметром 16 мм | т | 0,00758 | 1 | 229 | 30211.08 | 1.0815 | 1.0591 | 0.97811 | 1 | 33848.14 | 256.57
[5 empty] | Спуск в камеру 077-47 /ИЛО 3.2 лист 118 |  |  | 1
237.32 | 06-04-01 |  | 32 | ТЕР07-02-002-01 | Установка опор из плит и колец диаметром: до 1000 мм | 100 м3 | 0,00192 | 1 | 1646 | 857291.67 | 1.0815 | 1.0591 | 0.97811 | 1 | 960499.6 | 1844.16
237.33 | 06-04-01 |  | 33 | ТССЦ-05.1.01.13-0043 | Плиты железобетонные: покрытий, перекрытий и днищ КП12 | м3 | 0,168 | 1 | 1117 | 6648.81 | 1.0815 | 1.0591 | 0.97811 | 1 | 7449.25 | 1251.47
237.34 | 06-04-01 |  | 34 | ТССЦ-05.1.01.09-0031 | Кольца железобетонные горловин смотровых колодцев К-7-15 | м3 | 0,024 | 1 | 259 | 10791.67 | 1.0815 | 1.0591 | 0.97811 | 1 | 12090.86 | 290.18
237.35 | 06-04-01 |  | 35 | ТЕР23-04-011-01 | Установка люка | шт | 1 | 1 | 1174 | 1174 | 1.0815 | 1.0591 | 0.97811 | 1 | 1315.34 | 1315.34
237.36 | 06-04-01 |  | 36 | ТССЦ-08.1.02.06-0043 | Люки чугунные: тяжелые | шт | 1 | 1 | 3440 | 3440 | 1.0815 | 1.0591 | 0.97811 | 1 | 3854.14 | 3854.14
237.37 | 06-04-01 |  | 37 | ТЕР09-03-029-01 | Монтаж лестницы стремянки | т | 0,04 | 1 | 1494 | 37350 | 1.0815 | 1.0591 | 0.97811 | 1 | 41846.5 | 1673.86
237.38 | 06-04-01 |  | 38 | ТССЦ-07.2.05.01-0032 | Ограждения лестничных проемов, лестничные марши, пожарные лестницы | т | 0,04 | 1 | 2834 | 70850 | 1.0815 | 1.0591 | 0.97811 | 1 | 79379.51 | 3175.18
237.39 | 06-04-01 |  | 39 | ТЕР09-03-030-01 | Монтаж площадок с настилом и ограждением из листовой, рифленой, просечной и круглой стали - П14 | т | 0,1212 | 1 | 4920 | 40594.06 | 1.0815 | 1.0591 | 0.97811 | 1 | 45481.11 | 5512.31
237.40 | 06-04-01 |  | 40 | ТССЦ-07.2.05.03-0012 | Площадки встроенные одноярусные и многоярусные для обслуживания и установки оборудования со стальным настилом, расход стали на 1 м2 площадки: от 50 до 75 кг - П14 | т | 0,1212 | 1 | 4874 | 40214.52 | 1.0815 | 1.0591 | 0.97811 | 1 | 45055.88 | 5460.77
237.41 | 06-04-01 |  | 41 | ТЕР08-01-003-05 | Гидроизоляция стен, фундаментов: боковая оклеечная по выровненной поверхности бутовой кладки, кирпичу и бетону в 2 слоя | 100 м2 | 0,082 | 1 | 4304 | 52487.8 | 1.0815 | 1.0591 | 0.97811 | 1 | 58806.72 | 4822.15
237.42 | 06-04-01 |  | 42 | ТЕР08-01-003-06 | На каждый слой сверх 2-х добавлять к расценке 08-01-003-05 | 100 м2 | -0,082 | 1 | -2111 | 25743.9 | 1.0815 | 1.0591 | 0.97811 | 1 | 28843.17 | -2365.14
237.43 | 06-04-01 |  | 43 | ТССЦ-12.1.02.15-0001 | Барьер ОС ГЧ ЭМС (ТУ 5774-007-17925162-2002) Технониколь | м2 | 9,43 | 1 | 2490 | 264.05 | 1.0815 | 1.0591 | 0.97811 | 1 | 295.84 | 2789.77
237.44 | 06-04-01 |  | 44 | ТЕР08-01-003-07 | Гидроизоляция боковая обмазочная битумная в 2 слоя по выровненной поверхности бутовой кладки, кирпичу, бетону | 100 м2 | 0,205 | 1 | 5179 | 25263.41 | 1.0815 | 1.0591 | 0.97811 | 1 | 28304.83 | 5802.49
237.45 | 06-04-01 |  | 45 | ТССЦ-01.2.03.03-0013 | Мастика битумная кровельная горячая | т | -0,0492 | 1 | -1064 | 21626.02 | 1.0815 | 1.0591 | 0.97811 | 1 | 24229.54 | -1192.09
237.46 | 06-04-01 |  | 46 | ТССЦ-01.3.01.03-0002 | Керосин для технических целей марок КТ-1, КТ-2 | т | -0,00492 | 1 | -179 | 36382.11 | 1.0815 | 1.0591 | 0.97811 | 1 | 40762.09 | -200.55
237.47 | 06-04-01 |  | 47 | ТССЦ-01.2.03.03-0103 | Мастика гидроизоляционная холодная ТЕХНОНИКОЛЬ №24 (МГТН) | кг | 41 | 1 | 2202 | 53.71 | 1.0815 | 1.0591 | 0.97811 | 1 | 60.18 | 2467.38
237.48 | 06-04-01 |  | 48 | ТЕР11-01-004-09 | Устройство гидроизоляции обмазочной: в один слой праймером- в два слоя | 100 м2 | 0,184 | 1 | 5187 | 28190.22 | 1.0815 | 1.0591 | 0.97811 | 1 | 31583.99 | 5811.45
237.49 | 06-04-01 |  | 49 | ТССЦ-01.2.01.02-0054 | Битумы нефтяные строительные марки: БН-90/10 | т | -0,00368 | 1 | -36 | 9782.61 | 1.0815 | 1.0591 | 0.97811 | 1 | 10960.32 | -40.33
237.50 | 06-04-01 |  | 50 | ТССЦ-01.3.01.03-0002 | Керосин для технических целей марок КТ-1, КТ-2 | т | -0,00736 | 1 | -268 | 36413.04 | 1.0815 | 1.0591 | 0.97811 | 1 | 40796.75 | -300.26
237.51 | 06-04-01 |  | 51 | ТССЦ-01.2.03.03-0103 | Мастика гидроизоляционная холодная ТЕХНОНИКОЛЬ №24 (МГТН) | кг | 12,88 | 1 | 692 | 53.73 | 1.0815 | 1.0591 | 0.97811 | 1 | 60.2 | 775.38
237.52 | 06-04-01 |  | 52 | ТЕР12-01-017-01 | Устройство выравнивающих стяжек: цементно-песчаных толщиной 15 мм-по плите перекрытия | 100 м2 | 0,052154 | 1 | 1232 | 23622.35 | 1.0815 | 1.0591 | 0.97811 | 1 | 26466.21 | 1380.32
237.53 | 06-04-01 |  | 53 | ТЕР12-01-017-02 | Устройство выравнивающих стяжек: на каждый 1 мм изменения толщины добавлять или исключать к расценке 12-01-017-01 | 100 м2 | 0,052154 | 1 | 613 | 11753.65 | 1.0815 | 1.0591 | 0.97811 | 1 | 13168.65 | 686.8
237.54 | 06-04-01 |  | 54 | ТССЦ-04.3.01.09-0014 | Раствор готовый кладочный цементный марки: 100 | м3 | 0,16 | 1 | 751 | 4693.75 | 1.0815 | 1.0591 | 0.97811 | 1 | 5258.82 | 841.41
238 |  |  |  |  | 3: Камеры КК1,КК2; 9: 463361; 1 7: 519146.64 | 0 | 0
[5 empty] | 2 шт. Земляные работ 077-47 / ИЛО 3. 2 лист 107,108 |  |  | 1
238.1 | 06-04-01 |  | 55 | ТЕР01-01-003-15 | Разработка грунта в отвал экскаваторами "драглайн" или "обратная лопата" с ковшом вместимостью: 0,5 (0,5-0,63) м3, группа грунтов 3 | 1000 м3 | 0,1526 | 1 | 11533 | 75576.67 | 1.0815 | 1.0591 | 0.97811 | 1 | 84675.22 | 12921.44
238.2 | 06-04-01 |  | 56 | ТЕР01-01-013-09 | Разработка грунта с погрузкой на автомобили-самосвалы экскаваторами с ковшом вместимостью: 0,65 (0,5-1) м3, группа грунтов 3 | 1000 м3 | 0,0302 | 1 | 2657 | 87980.13 | 1.0815 | 1.0591 | 0.97811 | 1 | 98571.91 | 2976.87
238.3 | 06-04-01 |  | 57 | ТЕР01-02-057-03 | Разработка грунта вручную в траншеях глубиной до 2 м без креплений с откосами, группа грунтов: 3 | 100 м3 | 0,032 | 1 | 5450 | 170312.5 | 1.0815 | 1.0591 | 0.97811 | 1 | 190816.14 | 6106.12
238.4 | 06-04-01 |  | 58 | ТССЦпг-03-21-01-138 | Перевозка грузов автомобилями-самосвалами грузоподъемностью 10 т работающих вне карьера на расстояние: I класс груза до 138 км | 1 т груза | 51,34 | 1 | 35411 | 689.74 | 1.0815 | 1.0591 | 0.97811 | 1 | 772.79 | 39675.04
238.5 | 06-04-01 |  | 59 | ТЕР01-01-035-01 | Засыпка траншей и котлованов с перемещением грунта до 5 м бульдозерами мощностью: 132 кВт (180 л.с.), группа грунтов 1 | 1000 м3 | 0,018 | 1 | 77 | 4277.78 | 1.0815 | 1.0591 | 0.97811 | 1 | 4792.77 | 86.27
238.6 | 06-04-01 |  | 60 | ТЕР01-02-005-01 | Уплотнение грунта пневматическими трамбовками, группа грунтов: 1-2 | 100 м3 | 0,18 | 1 | 2289 | 12716.67 | 1.0815 | 1.0591 | 0.97811 | 1 | 14247.61 | 2564.57
238.7 | 06-04-01 |  | 61 | ТЕР08-01-002-01 | Устройство основания под фундаменты: песчаного прим. для отсева | м3 | 6,2 | 1 | 13375 | 2157.26 | 1.0815 | 1.0591 | 0.97811 | 1 | 2416.97 | 14985.21
238.8 | 06-04-01 |  | 62 | ТССЦ-02.2.03.03-0004 | Материалы из отсевов дробления осадочных горных пород для строительных работ: 1 класса марка 400,300, размер зерен до 5 мм мелкие | м3 | 7,44 | 1 | 1461 | 196.37 | 1.0815 | 1.0591 | 0.97811 | 1 | 220.01 | 1636.87
238.9 | 06-04-01 |  | 63 | ТЕР01-01-035-02 | Засыпка траншей и котлованов с перемещением грунта до 5 м бульдозерами мощностью: 132 кВт (180 л.с.), группа грунтов 2 | 1000 м3 | 0,1378 | 1 | 695 | 5043.54 | 1.0815 | 1.0591 | 0.97811 | 1 | 5650.72 | 778.67
238.10 | 06-04-01 |  | 64 | ТЕР01-02-005-01 | Уплотнение грунта пневматическими трамбовками, группа грунтов: 1-2 | 100 м3 | 1,378 | 1 | 17534 | 12724.24 | 1.0815 | 1.0591 | 0.97811 | 1 | 14256.09 | 19644.89
[5 empty] | Фундамент 077-47 / ИЛО 3.2 лист 110,111 |  |  | 1
238.11 | 06-04-01 |  | 65 | ТЕР06-01-001-01 | Устройство бетонной подготовки | 100 м3 | 0,01 | 1 | 1545 | 154500 | 1.0815 | 1.0591 | 0.97811 | 1 | 173100 | 1731
238.12 | 06-04-01 |  | 66 | ТССЦ-04.1.02.05-0040 | Бетон тяжелый, крупность заполнителя: 20 мм, класс В7,5 (М100) | м3 | 1,02 | 1 | 3543 | 3473.53 | 1.0815 | 1.0591 | 0.97811 | 1 | 3891.7 | 3969.53
238.13 | 06-04-01 |  | 67 | ТЕР06-01-062-04 | Устройство стен и плоских днищ при толщине: более 150 мм прямоугольных сооружений | 100 м3 | 0,054 | 1 | 60263 | 1115981.48 | 1.0815 | 1.0591 | 0.97811 | 1 | 1250332.65 | 67517.96
238.14 | 06-04-01 |  | 68 | ТССЦ-04.1.02.01-0006 | Бетон мелкозернистый, класс: В15 (М200) | м3 | -5,481 | 1 | -19912 | 3632.91 | 1.0815 | 1.0591 | 0.97811 | 1 | 4070.27 | -22309.15
238.15 | 06-04-01 |  | 69 | ТССЦ-04.1.02.05-0046 | Бетон тяжелый, крупность заполнителя: 20 мм, класс В25 (М350) | м3 | 5,481 | 1 | 25681 | 4685.46 | 1.0815 | 1.0591 | 0.97811 | 1 | 5249.53 | 28772.67
238.16 | 06-04-01 |  | 70 | ТССЦ-08.4.03.03-0032 | Горячекатаная арматурная сталь периодического профиля класса: А-III, диаметром 12 мм Верхняя,нижняя сетка, арматурные выпуски АВ1,АВ2 | т | 0,59274 | 1 | 17965 | 30308.4 | 1.0815 | 1.0591 | 0.97811 | 1 | 33957.18 | 20127.78
238.17 | 06-04-01 |  | 71 | ТССЦ-08.4.03.02-0004 | Горячекатаная арматурная сталь гладкая класса А-I, диаметром: 12 мм Фиксатор Ф1 и Скоба С1 | т | 0,05808 | 1 | 1763 | 30354.68 | 1.0815 | 1.0591 | 0.97811 | 1 | 34009.03 | 1975.24
[5 empty] | Монолитные ж.бетонные стены 077-47 / ИЛО 3. 2 лист 113 |  |  | 1
238.18 | 06-04-01 |  | 72 | ТЕР06-01-062-04 | Устройство стен и плоских днищ при толщине: более 150 мм прямоугольных сооружений | 100 м3 | 0,032 | 1 | 35711 | 1115968.75 | 1.0815 | 1.0591 | 0.97811 | 1 | 1250318.39 | 40010.19
238.19 | 06-04-01 |  | 73 | ТССЦ-401-0246 | Бетон песчаный, класс В15 (М200) | м3 | -3,248 | 1 | -9673 | 2978.14 | 1.0815 | 1.0591 | 0.97811 | 1 | 3336.67 | -10837.5
238.20 | 06-04-01 |  | 74 | ТССЦ-04.1.02.05-0046 | Бетон тяжелый, крупность заполнителя: 20 мм, класс В25 (М350) | м3 | 3,248 | 1 | 15219 | 4685.65 | 1.0815 | 1.0591 | 0.97811 | 1 | 5249.75 | 17051.19
238.21 | 06-04-01 |  | 75 | ТССЦ-08.4.03.03-0032 | Горячекатаная арматурная сталь периодического профиля класса: А-III, диаметром 12 мм | т | 0,34458 | 1 | 10443 | 30306.46 | 1.0815 | 1.0591 | 0.97811 | 1 | 33955 | 11700.21
238.22 | 06-04-01 |  | 76 | ТССЦ-08.4.03.02-0004 | Горячекатаная арматурная сталь гладкая класса А-I, диаметром: 12 мм | т | 0,03197 | 1 | 970 | 30340.94 | 1.0815 | 1.0591 | 0.97811 | 1 | 33993.64 | 1086.78
238.23 | 06-04-01 |  | 77 | ТССЦ-08.4.03.02-0002 | Горячекатаная арматурная сталь гладкая класса А-I, диаметром: 8 мм | т | 0,01083 | 1 | 353 | 32594.64 | 1.0815 | 1.0591 | 0.97811 | 1 | 36518.66 | 395.5
238.24 | 06-04-01 |  | 78 | ТЕР07-01-044-03 | Установка монтажных изделий массой: до 20 кг | т | 0,03225 | 1 | 3251 | 100806.2 | 1.0815 | 1.0591 | 0.97811 | 1 | 112942.09 | 3642.38
238.25 | 06-04-01 |  | 79 | ТССЦ-201-0777 | Конструктивные элементы вспомогательного назначения с преобладанием профильного проката собираемые из двух и более деталей, с отверстиями и без отверстий, соединяемые на сварке | т | -0,03225 | 1 | -1599 | 49581.4 | 1.0815 | 1.0591 | 0.97811 | 1 | 55550.42 | -1791.5
238.26 | 06-04-01 |  | 80 | ТССЦ-103-0233 | Трубы стальные электросварные прямошовные и спирально-шовные группы А и Б с сопротивлением по разрыву 38 кгс/мм2, наружный диаметр 630 мм, толщина стенки 5 мм | м | 0,2 | 1 | 823 | 4115 | 1.0815 | 1.0591 | 0.97811 | 1 | 4610.4 | 922.08
238.27 | 06-04-01 |  | 81 | ТССЦ-103-0199 | Трубы стальные электросварные прямошовные со снятой фаской из стали марок БСт2кп-БСт4кп и БСт2пс-БСт4пс наружный диаметр 325 мм, толщина стенки 4 мм | м | 0,4 | 1 | 524 | 1310 | 1.0815 | 1.0591 | 0.97811 | 1 | 1467.71 | 587.08
238.28 | 06-04-01 |  | 82 | ТЕР26-01-020-01 | Изоляция трубопроводов пенополиуретаном методом заливки под защитное металлическое покрытие из листов алюминиевых сплавов или стали оцинкованной листовой (узел прохода трубы в камеру) | м3 | 0,048 | 1 | 7351 | 153145.83 | 1.0815 | 1.0591 | 0.97811 | 1 | 171582.8 | 8235.97
[5 empty] | Монолитные ж.бетонные стены 077-47 / ИЛО 3.2 лист 114 |  |  | 1
238.29 | 06-04-01 |  | 83 | ТЕР06-01-062-04 | Устройство стен и плоских днищ при толщине: более 150 мм прямоугольных сооружений | 100 м3 | 0,032 | 1 | 35711 | 1115968.75 | 1.0815 | 1.0591 | 0.97811 | 1 | 1250318.39 | 40010.19
238.30 | 06-04-01 |  | 84 | ТССЦ-401-0246 | Бетон песчаный, класс В15 (М200) | м3 | -3,248 | 1 | -9673 | 2978.14 | 1.0815 | 1.0591 | 0.97811 | 1 | 3336.67 | -10837.5
238.31 | 06-04-01 |  | 85 | ТССЦ-04.1.02.05-0046 | Бетон тяжелый, крупность заполнителя: 20 мм, класс В25 (М350) | м3 | 3,248 | 1 | 15219 | 4685.65 | 1.0815 | 1.0591 | 0.97811 | 1 | 5249.75 | 17051.19
238.32 | 06-04-01 |  | 86 | ТССЦ-08.4.03.03-0032 | Горячекатаная арматурная сталь периодического профиля класса: А-III, диаметром 12 мм | т | 0,35969 | 1 | 10901 | 30306.65 | 1.0815 | 1.0591 | 0.97811 | 1 | 33955.22 | 12213.35
238.33 | 06-04-01 |  | 87 | ТССЦ-08.4.03.02-0004 | Горячекатаная арматурная сталь гладкая класса А-I, диаметром: 12 мм | т | 0,03197 | 1 | 970 | 30340.94 | 1.0815 | 1.0591 | 0.97811 | 1 | 33993.64 | 1086.78
238.34 | 06-04-01 |  | 88 | ТССЦ-08.4.03.02-0002 | Горячекатаная арматурная сталь гладкая класса А-I, диаметром: 8 мм | т | 0,01083 | 1 | 353 | 32594.64 | 1.0815 | 1.0591 | 0.97811 | 1 | 36518.66 | 395.5
238.35 | 06-04-01 |  | 89 | ТЕР07-01-044-03 | Установка монтажных изделий массой: до 20 кг | т | 0,04692 | 1 | 4733 | 100873.83 | 1.0815 | 1.0591 | 0.97811 | 1 | 113017.86 | 5302.8
238.36 | 06-04-01 |  | 90 | ТССЦ-201-0777 | Конструктивные элементы вспомогательного назначения с преобладанием профильного проката собираемые из двух и более деталей, с отверстиями и без отверстий, соединяемые на сварке | т | -0,04692 | 1 | -2327 | 49595.06 | 1.0815 | 1.0591 | 0.97811 | 1 | 55565.73 | -2607.14
238.37 | 06-04-01 |  | 91 | ТССЦ-103-0233 | Трубы стальные электросварные прямошовные и спирально-шовные группы А и Б с сопротивлением по разрыву 38 кгс/мм2, наружный диаметр 630 мм, толщина стенки 5 мм | м | 0,4 | 1 | 1646 | 4115 | 1.0815 | 1.0591 | 0.97811 | 1 | 4610.4 | 1844.16
238.38 | 06-04-01 |  | 92 | ТССЦ-103-0199 | Трубы стальные электросварные прямошовные со снятой фаской из стали марок БСт2кп-БСт4кп и БСт2пс-БСт4пс наружный диаметр 325 мм, толщина стенки 4 мм | м | 0,4 | 1 | 524 | 1310 | 1.0815 | 1.0591 | 0.97811 | 1 | 1467.71 | 587.08
238.39 | 06-04-01 |  | 93 | ТЕР26-01-020-01 | Изоляция трубопроводов пенополиуретаном методом заливки под защитное металлическое покрытие из листов алюминиевых сплавов или стали оцинкованной листовой (узел прохода трубы в камеру) | м3 | 0,071 | 1 | 10873 | 153140.85 | 1.0815 | 1.0591 | 0.97811 | 1 | 171577.22 | 12181.98
[5 empty] | Монолитное ж.бетонное перекрытие 077-47 /ИЛО3. 2 лист 116,117 |  |  | 1
238.40 | 06-04-01 |  | 94 | ТЕР06-01-041-01 | Устройство перекрытий безбалочных толщиной: до 200 мм на высоте от опорной площади до 6 м | 100 м3 | 0,028 | 1 | 24772 | 884714.29 | 1.0815 | 1.0591 | 0.97811 | 1 | 991223.59 | 27754.26
238.41 | 06-04-01 |  | 95 | ТССЦ-04.1.02.01-0009 | Бетон мелкозернистый, класс: В25 (М350) | м3 | 2,842 | 1 | 10899 | 3834.98 | 1.0815 | 1.0591 | 0.97811 | 1 | 4296.67 | 12211.14
238.42 | 06-04-01 |  | 96 | ТССЦ-08.4.03.03-0032 | Горячекатаная арматурная сталь периодического профиля класса: А-III, диаметром 12 мм | т | 0,30048 | 1 | 9107 | 30308.17 | 1.0815 | 1.0591 | 0.97811 | 1 | 33956.92 | 10203.38
238.43 | 06-04-01 |  | 97 | ТССЦ-08.4.03.02-0004 | Горячекатаная арматурная сталь гладкая класса А-I, диаметром: 12 мм | т | 0,04618 | 1 | 1401 | 30337.81 | 1.0815 | 1.0591 | 0.97811 | 1 | 33990.13 | 1569.66
238.44 | 06-04-01 |  | 98 | ТССЦ-08.4.03.03-0034 | Горячекатаная арматурная сталь периодического профиля класса: А-III, диаметром 16 мм | т | 0,01516 | 1 | 459 | 30277.04 | 1.0815 | 1.0591 | 0.97811 | 1 | 33922.04 | 514.26
[5 empty] | Спуск в камеру 077-47 / ИЛО 3. 2 лист 119, 120 |  |  | 1
238.45 | 06-04-01 |  | 99 | ТЕР23-04-011-01 | Установка люка | шт | 2 | 1 | 2367 | 1183.5 | 1.0815 | 1.0591 | 0.97811 | 1 | 1325.98 | 2651.96
238.46 | 06-04-01 |  | 100 | ТССЦ-08.1.02.06-0043 | Люки чугунные: тяжелые | шт | 2 | 1 | 6880 | 3440 | 1.0815 | 1.0591 | 0.97811 | 1 | 3854.14 | 7708.28
238.47 | 06-04-01 |  | 101 | ТЕР09-03-029-01 | Монтаж лестницы стремянки | т | 0,06 | 1 | 2241 | 37350 | 1.0815 | 1.0591 | 0.97811 | 1 | 41846.5 | 2510.79
238.48 | 06-04-01 |  | 102 | ТССЦ-07.2.05.01-0032 | Лестница стремянка | т | 0,06 | 1 | 4252 | 70866.67 | 1.0815 | 1.0591 | 0.97811 | 1 | 79398.19 | 4763.89
238.49 | 06-04-01 |  | 103 | ТЕР09-03-030-01 | Монтаж площадок с настилом и ограждением из листовой, рифленой, просечной и круглой стали - П14 | т | 0,1212 | 1 | 4920 | 40594.06 | 1.0815 | 1.0591 | 0.97811 | 1 | 45481.11 | 5512.31
238.50 | 06-04-01 |  | 104 | ТССЦ-07.2.05.03-0012 | Площадки встроенные одноярусные и многоярусные для обслуживания и установки оборудования со стальным настилом, расход стали на 1 м2 площадки: от 50 до 75 кг - П14 | т | 0,1212 | 1 | 4874 | 40214.52 | 1.0815 | 1.0591 | 0.97811 | 1 | 45055.88 | 5460.77
238.51 | 06-04-01 |  | 105 | ТЕР08-01-003-05 | Гидроизоляция стен, фундаментов: боковая оклеечная по выровненной поверхности бутовой кладки, кирпичу и бетону в 2 слоя | 100 м2 | 0,26 | 1 | 13652 | 52507.69 | 1.0815 | 1.0591 | 0.97811 | 1 | 58829 | 15295.54
238.52 | 06-04-01 |  | 106 | ТЕР08-01-003-06 | На каждый слой сверх 2-х добавлять к расценке 08-01-003-05 | 100 м2 | -0,26 | 1 | -6697 | 25757.69 | 1.0815 | 1.0591 | 0.97811 | 1 | 28858.62 | -7503.24
238.53 | 06-04-01 |  | 107 | ТССЦ-12.1.02.15-0021 | Гидростеклоизол | м2 | 29,9 | 1 | 2345 | 78.43 | 1.0815 | 1.0591 | 0.97811 | 1 | 87.87 | 2627.31
238.54 | 06-04-01 |  | 108 | ТЕР08-01-003-07 | Гидроизоляция боковая обмазочная битумная в 2 слоя по выровненной поверхности бутовой кладки, кирпичу, бетону | 100 м2 | 0,62 | 1 | 15666 | 25267.74 | 1.0815 | 1.0591 | 0.97811 | 1 | 28309.68 | 17552
238.55 | 06-04-01 |  | 109 | ТССЦ-01.2.03.03-0013 | Мастика битумная кровельная горячая | т | -0,1488 | 1 | -3217 | 21619.62 | 1.0815 | 1.0591 | 0.97811 | 1 | 24222.37 | -3604.29
238.56 | 06-04-01 |  | 110 | ТССЦ-01.3.01.03-0002 | Керосин для технических целей марок КТ-1, КТ-2 | т | -0,01488 | 1 | -541 | 36357.53 | 1.0815 | 1.0591 | 0.97811 | 1 | 40734.55 | -606.13
238.57 | 06-04-01 |  | 111 | ТССЦ-01.2.03.03-0103 | Мастика гидроизоляционная холодная ТЕХНОНИКОЛЬ №24 (МГТН) | кг | 124 | 1 | 6660 | 53.71 | 1.0815 | 1.0591 | 0.97811 | 1 | 60.18 | 7462.32
238.58 | 06-04-01 |  | 112 | ТЕР11-01-004-09 | Устройство гидроизоляции обмазочной: в один слой праймером (в 2слоя) | 100 м2 | 1,28 | 1 | 36097 | 28200.78 | 1.0815 | 1.0591 | 0.97811 | 1 | 31595.83 | 40442.66
238.59 | 06-04-01 |  | 113 | ТССЦ-01.2.01.02-0054 | Битумы нефтяные строительные марки: БН-90/10 | т | -0,0256 | 1 | -251 | 9804.69 | 1.0815 | 1.0591 | 0.97811 | 1 | 10985.06 | -281.22
238.60 | 06-04-01 |  | 114 | ТССЦ-01.3.01.03-0002 | Керосин для технических целей марок КТ-1, КТ-2 | т | -0,0512 | 1 | -1863 | 36386.72 | 1.0815 | 1.0591 | 0.97811 | 1 | 40767.26 | -2087.28
238.61 | 06-04-01 |  | 115 | ТССЦ-01.2.03.03-0103 | Мастика гидроизоляционная холодная ТЕХНОНИКОЛЬ №24 (МГТН) | кг | 89,6 | 1 | 4812 | 53.71 | 1.0815 | 1.0591 | 0.97811 | 1 | 60.18 | 5392.13
238.62 | 06-04-01 |  | 116 | ТЕР12-01-017-01 | Устройство выравнивающих стяжек: цементно-песчаных толщиной 15 мм - по перекрытию | 100 м2 | 0,127507 | 1 | 3008 | 23590.86 | 1.0815 | 1.0591 | 0.97811 | 1 | 26430.92 | 3370.13
238.63 | 06-04-01 |  | 117 | ТЕР12-01-017-02 | Устройство выравнивающих стяжек: на каждый 1 мм изменения толщины добавлять или исключать к расценке 12-01-017-01 | 100 м2 | 0,1275 | 1 | 1500 | 11764.71 | 1.0815 | 1.0591 | 0.97811 | 1 | 13181.04 | 1680.58
238.64 | 06-04-01 |  | 118 | ТССЦ-04.3.01.09-0014 | Раствор готовый кладочный цементный марки: 100 | м3 | 0,4 | 1 | 1876 | 4690 | 1.0815 | 1.0591 | 0.97811 | 1 | 5254.62 | 2101.85
238.65 | 06-04-01 |  | 119 | ТЕР11-01-011-01 | Устройство стяжек: цементных толщиной 20 мм днище камеры | 100 м2 | 0,08 | 1 | 2347 | 29337.5 | 1.0815 | 1.0591 | 0.97811 | 1 | 32869.39 | 2629.55
238.66 | 06-04-01 |  | 120 | ТЕР11-01-011-02 | Устройство стяжек: на каждые 5 мм изменения толщины стяжки добавлять или исключать к расценке 11-01-011-01- до толщ. 5 см. с учетом разуклона | 100 м2 | 0,08 | 1 | 286 | 3575 | 1.0815 | 1.0591 | 0.97811 | 1 | 4005.39 | 320.43
238.67 | 06-04-01 |  | 121 | ТССЦ-04.3.01.09-0014 | Раствор готовый кладочный цементный марки: 100 | м3 | 0,4 | 1 | 1876 | 4690 | 1.0815 | 1.0591 | 0.97811 | 1 | 5254.62 | 2101.85
[5 empty] | 3: Раздел 98. 06-05-01 Канализационные колодцы.gsfx; 9: 15297006; 1 7: 17138593.57 | 0 | 0
239 |  |  |  |  | 3: Дождевые колодцы К2-1-27; 9: 1608011; 1 7: 1801597.41 | 0 | 0
[5 empty] | Колодец ТИП1 К2-1,4,13,14,19,21,26 - 7шт 077/47 ИЛО3.2. лист 121 |  |  | 1
239.1 | 06-05-01 |  | 1 | ТЕР01-01-003-15 | Разработка грунта в отвал экскаваторами "драглайн" или "обратная лопата" с ковшом вместимостью: 0,5 (0,5-0,63) м3, группа грунтов 3 | 1000 м3 | 0,154 | 1 | 11638 | 75571.43 | 1.0815 | 1.0591 | 0.97811 | 1 | 84669.35 | 13039.08
239.2 | 06-05-01 |  | 2 | ТЕР01-01-013-09 | Разработка грунта с погрузкой на автомобили-самосвалы экскаваторами с ковшом вместимостью: 0,65 (0,5-1) м3, группа грунтов 3 | 1000 м3 | 0,0196 | 1 | 1723 | 87908.16 | 1.0815 | 1.0591 | 0.97811 | 1 | 98491.28 | 1930.43
239.3 | 06-05-01 |  | 3 | ТЕР01-02-057-03 | Разработка грунта вручную в траншеях глубиной до 2 м без креплений с откосами, группа грунтов: 3 | 100 м3 | 0,03087 | 1 | 5257 | 170294.78 | 1.0815 | 1.0591 | 0.97811 | 1 | 190796.29 | 5889.88
239.4 | 06-05-01 |  | 4 | ТССЦпг-03-21-01-138 | Перевозка грузов автомобилями-самосвалами грузоподъемностью 10 т работающих вне карьера на расстояние: I класс груза до 138 км | 1 т груза | 33,32 | 1 | 22982 | 689.74 | 1.0815 | 1.0591 | 0.97811 | 1 | 772.79 | 25749.36
239.5 | 06-05-01 |  | 5 | ТЕР01-01-035-01 | Засыпка траншей и котлованов с перемещением грунта до 5 м бульдозерами мощностью: 132 кВт (180 л.с.), группа грунтов 1 | 1000 м3 | 0,0189 | 1 | 80 | 4232.8 | 1.0815 | 1.0591 | 0.97811 | 1 | 4742.38 | 89.63
239.6 | 06-05-01 |  | 6 | ТЕР01-02-005-01 | Уплотнение грунта пневматическими трамбовками, группа грунтов: 1-2 | 100 м3 | 0,189 | 1 | 2405 | 12724.87 | 1.0815 | 1.0591 | 0.97811 | 1 | 14256.8 | 2694.54
239.7 | 06-05-01 |  | 7 | ТЕР08-01-002-01 | Устройство основания под фундаменты: песчаного | м3 | 7 | 1 | 15105 | 2157.86 | 1.0815 | 1.0591 | 0.97811 | 1 | 2417.64 | 16923.48
239.8 | 06-05-01 |  | 8 | ТССЦ-02.2.03.03-0004 | Материалы из отсевов дробления осадочных горных пород для строительных работ: 1 класса марка 400,300, размер зерен до 5 мм мелкие | м3 | 8,4 | 1 | 1649 | 196.31 | 1.0815 | 1.0591 | 0.97811 | 1 | 219.94 | 1847.5
239.9 | 06-05-01 |  | 9 | ТЕР01-01-035-02 | Засыпка траншей и котлованов с перемещением грунта до 5 м бульдозерами мощностью: 132 кВт (180 л.с.), группа грунтов 2 засыпка пазух | 1000 м3 | 0,138246 | 1 | 698 | 5048.97 | 1.0815 | 1.0591 | 0.97811 | 1 | 5656.81 | 782.03
239.10 | 06-05-01 |  | 10 | ТЕР01-02-005-01 | Уплотнение грунта пневматическими трамбовками, группа грунтов: 1-2 | 100 м3 | 1,38246 | 1 | 17590 | 12723.7 | 1.0815 | 1.0591 | 0.97811 | 1 | 14255.49 | 19707.64
239.11 | 06-05-01 |  | 11 | ТЕРм37-01-001-04 | Монтаж сосудов и аппаратов без механизмов на открытой площадке, масса сосудов и аппаратов 0,5 т | шт | 6 | 1 | 134208 | 22368 | 1.0815 | 1.0591 | 0.97811 | 1 | 25060.85 | 150365.1
239.12 | 06-05-01 |  | 12 | ТЕРм37-01-001-05 | Монтаж сосудов и аппаратов без механизмов на открытой площадке, масса сосудов и аппаратов 1 т | шт | 1 | 1 | 34298 | 34298 | 1.0815 | 1.0591 | 0.97811 | 1 | 38427.08 | 38427.08
239.13 | 06-05-01 |  | 13 | ТЦ_18.2.04.10_91_9103011515_09.09.2021_02 Прайс лист том 9 стр.1118 п.1155 | Колодец полимерный сварной Дк1 (цена без НДС) вес 178кг | шт | 1 | 1 | 113332 | 113332 | 1.0815 | 1.0591 | 0.97811 | 1 | 126975.85 | 126975.85
239.14 | 06-05-01 |  | 14 | ТЦ_18.2.04.10_91_9103011515_09.09.2021_02 Прайс лист том 9 стр.1118 п.1158 | Колодец полимерный сварной Дк4 (цена без НДС) вес 272 кг | шт | 1 | 1 | 175496 | 175496 | 1.0815 | 1.0591 | 0.97811 | 1 | 196623.67 | 196623.67
239.15 | 06-05-01 |  | 15 | ТЦ_18.2.04.10_91_9103011515_09.09.2021_02 Прайс лист том 9 стр.1119 п.1167 | Колодец полимерный сварной ДК13 (цена без НДС) вес178кг | шт | 1 | 1 | 114900 | 114900 | 1.0815 | 1.0591 | 0.97811 | 1 | 128732.62 | 128732.62
239.16 | 06-05-01 |  | 16 | ТЦ_18.2.04.10_91_9103011515_09.09.2021_02 Прайс лист том 9 стр.1119 п.1168 | Колодец полимерный сварной Дк14 (цена без НДС) вес 429кг | шт | 1 | 1 | 270182 | 270182 | 1.0815 | 1.0591 | 0.97811 | 1 | 302708.77 | 302708.77
239.17 | 06-05-01 |  | 17 | ТЦ_18.2.04.10_91_9103011515_09.09.2021_02 Прайс лист том 9 стр.1119 п.1173 | Колодец полимерный сварной Дк19 (цена без НДС) вес166кг | шт | 1 | 1 | 105779 | 105779 | 1.0815 | 1.0591 | 0.97811 | 1 | 118513.56 | 118513.56
239.18 | 06-05-01 |  | 18 | ТЦ_18.2.04.10_91_9103011515_09.09.2021_02 Прайс лист том 9 стр.1119 п.1175 | Колодец полимерный сварной Дк21 (цена без НДС) вес 223кг | шт | 1 | 1 | 143696 | 143696 | 1.0815 | 1.0591 | 0.97811 | 1 | 160995.32 | 160995.32
239.19 | 06-05-01 |  | 19 | ТЦ_18.2.04.10_91_9103011515_09.09.2021_02 Прайс лист том 9 стр.1119 п.1180 | Колодец полимерный сварной Дк26 (цена без НДС) вес 693кг | шт | 1 | 1 | 436993 | 436993 | 1.0815 | 1.0591 | 0.97811 | 1 | 489601.87 | 489601.87
240 |  |  |  |  | 3: Новый Раздел; 9: 382111; 1 7: 428112.86 | 0 | 0
[5 empty] | ТИП 2 К2-2,18 - 2шт 077/47 ИЛО3.2. листы 122, 135 |  |  | 1
240.1 | 06-05-01 |  | 20 | ТЕР01-01-003-15 | Разработка грунта в отвал экскаваторами "драглайн" или "обратная лопата" с ковшом вместимостью: 0,5 (0,5-0,63) м3, группа грунтов 3 | 1000 м3 | 0,1094 | 1 | 8268 | 75575.87 | 1.0815 | 1.0591 | 0.97811 | 1 | 84674.32 | 9263.37
240.2 | 06-05-01 |  | 21 | ТЕР01-02-057-03 | Разработка грунта вручную в траншеях глубиной до 2 м без креплений с откосами, группа грунтов: 3-ДОРАБОТКА | 100 м3 | 0,00882 | 1 | 1502 | 170294.78 | 1.0815 | 1.0591 | 0.97811 | 1 | 190796.29 | 1682.82
240.3 | 06-05-01 |  | 22 | ТЕР01-01-013-09 | Разработка грунта с погрузкой на автомобили-самосвалы экскаваторами с ковшом вместимостью: 0,65 (0,5-1) м3, группа грунтов 3 | 1000 м3 | 0,0078 | 1 | 685 | 87820.51 | 1.0815 | 1.0591 | 0.97811 | 1 | 98393.08 | 767.47
240.4 | 06-05-01 |  | 23 | ТССЦпг-03-21-01-138 | Перевозка грузов автомобилями-самосвалами грузоподъемностью 10 т работающих вне карьера на расстояние: I класс груза до 138 км | 1 т груза | 13,26 | 1 | 9146 | 689.74 | 1.0815 | 1.0591 | 0.97811 | 1 | 772.79 | 10247.2
240.5 | 06-05-01 |  | 24 | ТЕР01-01-035-01 | Засыпка траншей и котлованов с перемещением грунта до 5 м бульдозерами мощностью: 132 кВт (180 л.с.), группа грунтов 1 | 1000 м3 | 0,0056 | 1 | 24 | 4285.71 | 1.0815 | 1.0591 | 0.97811 | 1 | 4801.66 | 26.89
240.6 | 06-05-01 |  | 25 | ТЕР01-02-005-01 | Уплотнение грунта пневматическими трамбовками, группа грунтов: 1-2 | 100 м3 | 0,056 | 1 | 711 | 12696.43 | 1.0815 | 1.0591 | 0.97811 | 1 | 14224.93 | 796.6
240.7 | 06-05-01 |  | 26 | ТЕР08-01-002-01 | Устройство основания под фундаменты: песчаного | м3 | 2,64 | 1 | 5698 | 2158.33 | 1.0815 | 1.0591 | 0.97811 | 1 | 2418.17 | 6383.97
240.8 | 06-05-01 |  | 27 | ТССЦ-02.2.03.03-0004 | Материалы из отсевов дробления осадочных горных пород для строительных работ: 1 класса марка 400,300, размер зерен до 5 мм мелкие | м3 | 3,168 | 1 | 622 | 196.34 | 1.0815 | 1.0591 | 0.97811 | 1 | 219.98 | 696.9
240.9 | 06-05-01 |  | 28 | ТЕР01-01-035-02 | Засыпка траншей и котлованов с перемещением грунта до 5 м бульдозерами мощностью: 132 кВт (180 л.с.), группа грунтов 2 засыпка пазух | 1000 м3 | 0,104797 | 1 | 530 | 5057.4 | 1.0815 | 1.0591 | 0.97811 | 1 | 5666.25 | 593.81
240.10 | 06-05-01 |  | 29 | ТЕР01-02-005-01 | Уплотнение грунта пневматическими трамбовками, группа грунтов: 1-2 | 100 м3 | 1,048 | 1 | 13334 | 12723.28 | 1.0815 | 1.0591 | 0.97811 | 1 | 14255.01 | 14939.25
240.11 | 06-05-01 |  | 30 | ТЕРм37-01-001-04 | Монтаж сосудов и аппаратов без механизмов на открытой площадке, масса сосудов и аппаратов 0,5 т | шт | 2 | 1 | 44735 | 22367.5 | 1.0815 | 1.0591 | 0.97811 | 1 | 25060.29 | 50120.58
240.12 | 06-05-01 |  | 31 | ТЦ_18.2.04.10_91_9103011515_09.09.2021_02 Прайс лист том 9 стр.1118 п.1156 | Колодец полимерный сварной Дк2 (цена без НДС) вес 210кг | шт | 1 | 1 | 134575 | 134575 | 1.0815 | 1.0591 | 0.97811 | 1 | 150776.26 | 150776.26
240.13 | 06-05-01 |  | 32 | ТЦ_18.2.04.10_91_9103011515_09.09.2021_02 Прайс лист том 9 стр.1119 п.1172 | Колодец полимерный сварной Дк18 (цена без НДС) вес 251кг | шт | 1 | 1 | 162281 | 162281 | 1.0815 | 1.0591 | 0.97811 | 1 | 181817.74 | 181817.74
241 |  |  |  |  | 3: Новый Раздел; 9: 207793; 1 7: 232808.91 | 0 | 0
[5 empty] | ТИП 3 К2-3 - 1шт 077/47 ИЛО3.2. листы 123 |  |  | 1
241.1 | 06-05-01 |  | 33 | ТЕР01-01-003-15 | Разработка грунта в отвал экскаваторами "драглайн" или "обратная лопата" с ковшом вместимостью: 0,5 (0,5-0,63) м3, группа грунтов 3 | 1000 м3 | 0,05766 | 1 | 4357 | 75563.65 | 1.0815 | 1.0591 | 0.97811 | 1 | 84660.63 | 4881.53
241.2 | 06-05-01 |  | 34 | ТЕР01-01-013-09 | Разработка грунта с погрузкой на автомобили-самосвалы экскаваторами с ковшом вместимостью: 0,65 (0,5-1) м3, группа грунтов 3 | 1000 м3 | 0,0039 | 1 | 344 | 88205.13 | 1.0815 | 1.0591 | 0.97811 | 1 | 98824 | 385.41
241.3 | 06-05-01 |  | 35 | ТЕР01-02-057-03 | Разработка грунта вручную в траншеях глубиной до 2 м без креплений с откосами, группа грунтов: 3 | 100 м3 | 0,00441 | 1 | 751 | 170294.78 | 1.0815 | 1.0591 | 0.97811 | 1 | 190796.29 | 841.41
241.4 | 06-05-01 |  | 36 | ТССЦпг-03-21-01-138 | Перевозка грузов автомобилями-самосвалами грузоподъемностью 10 т работающих вне карьера на расстояние: I класс груза до 138 км | 1 т груза | 6,63 | 1 | 4573 | 689.74 | 1.0815 | 1.0591 | 0.97811 | 1 | 772.79 | 5123.6
241.5 | 06-05-01 |  | 37 | ТЕР01-01-035-01 | Засыпка траншей и котлованов с перемещением грунта до 5 м бульдозерами мощностью: 132 кВт (180 л.с.), группа грунтов 1 | 1000 м3 | 0,0025 | 1 | 11 | 4400 | 1.0815 | 1.0591 | 0.97811 | 1 | 4929.71 | 12.32
241.6 | 06-05-01 |  | 38 | ТЕР01-02-005-01 | Уплотнение грунта пневматическими трамбовками, группа грунтов: 1-2 | 100 м3 | 0,025 | 1 | 316 | 12640 | 1.0815 | 1.0591 | 0.97811 | 1 | 14161.71 | 354.04
241.7 | 06-05-01 |  | 39 | ТЕР08-01-002-01 | Устройство основания под фундаменты: песчаного | м3 | 1,2 | 1 | 2590 | 2158.33 | 1.0815 | 1.0591 | 0.97811 | 1 | 2418.17 | 2901.8
241.8 | 06-05-01 |  | 40 | ТССЦ-02.2.03.03-0004 | Материалы из отсевов дробления осадочных горных пород для строительных работ: 1 класса марка 400,300, размер зерен до 5 мм мелкие | м3 | 1,44 | 1 | 283 | 196.53 | 1.0815 | 1.0591 | 0.97811 | 1 | 220.19 | 317.07
241.9 | 06-05-01 |  | 41 | ТЕР01-01-035-02 | Засыпка траншей и котлованов с перемещением грунта до 5 м бульдозерами мощностью: 132 кВт (180 л.с.), группа грунтов 2 засыпка пазух | 1000 м3 | 0,055799 | 1 | 283 | 5071.78 | 1.0815 | 1.0591 | 0.97811 | 1 | 5682.36 | 317.07
241.10 | 06-05-01 |  | 42 | ТЕР01-02-005-01 | Уплотнение грунта пневматическими трамбовками, группа грунтов: 1-2 | 100 м3 | 0,558 | 1 | 7099 | 12722.22 | 1.0815 | 1.0591 | 0.97811 | 1 | 14253.83 | 7953.64
241.11 | 06-05-01 |  | 43 | ТЕРм37-01-001-04 | Монтаж сосудов и аппаратов без механизмов на открытой площадке, масса сосудов и аппаратов 0,5 т | шт | 1 | 1 | 22367 | 22367 | 1.0815 | 1.0591 | 0.97811 | 1 | 25059.73 | 25059.73
241.12 | 06-05-01 |  | 44 | ТЦ_18.2.04.10_91_9103011515_09.09.2021_02 Прайс лист том 9 стр.1119 п.1157 | Колодец полимерный сварной Дк3 (цена без НДС) вес 210кг | шт | 1 | 1 | 164819 | 164819 | 1.0815 | 1.0591 | 0.97811 | 1 | 184661.29 | 184661.29
242 |  |  |  |  | 3: Новый Раздел; 9: 5855801; 1 7: 6560772.32 | 0 | 0
[5 empty] | ТИП 4 К2-5,7 - 2шт077/47 ИЛО3.2. листы 124, 126 |  |  | 1
242.1 | 06-05-01 |  | 45 | ТЕР01-01-003-15 | Разработка грунта в отвал экскаваторами "драглайн" или "обратная лопата" с ковшом вместимостью: 0,5 (0,5-0,63) м3, группа грунтов 3 | 1000 м3 | 0,12032 | 1 | 9093 | 75573.47 | 1.0815 | 1.0591 | 0.97811 | 1 | 84671.64 | 10187.69
242.2 | 06-05-01 |  | 46 | ТЕР01-01-013-09 | Разработка грунта с погрузкой на автомобили-самосвалы экскаваторами с ковшом вместимостью: 0,65 (0,5-1) м3, группа грунтов 3 | 1000 м3 | 0,0148 | 1 | 1302 | 87972.97 | 1.0815 | 1.0591 | 0.97811 | 1 | 98563.89 | 1458.75
242.3 | 06-05-01 |  | 47 | ТЕР01-02-057-03 | Разработка грунта вручную в траншеях глубиной до 2 м без креплений с откосами, группа грунтов: 3 | 100 м3 | 0,00882 | 1 | 1502 | 170294.78 | 1.0815 | 1.0591 | 0.97811 | 1 | 190796.29 | 1682.82
242.4 | 06-05-01 |  | 48 | ТССЦпг-03-21-01-138 | Перевозка грузов автомобилями-самосвалами грузоподъемностью 10 т работающих вне карьера на расстояние: I класс груза до 138 км | 1 т груза | 25,16 | 1 | 17354 | 689.75 | 1.0815 | 1.0591 | 0.97811 | 1 | 772.79 | 19443.4
242.5 | 06-05-01 |  | 49 | ТЕР01-01-035-01 | Засыпка траншей и котлованов с перемещением грунта до 5 м бульдозерами мощностью: 132 кВт (180 л.с.), группа грунтов 1 | 1000 м3 | 0,0094 | 1 | 40 | 4255.32 | 1.0815 | 1.0591 | 0.97811 | 1 | 4767.61 | 44.82
242.6 | 06-05-01 |  | 50 | ТЕР01-02-005-01 | Уплотнение грунта пневматическими трамбовками, группа грунтов: 1-2 | 100 м3 | 0,094 | 1 | 1194 | 12702.13 | 1.0815 | 1.0591 | 0.97811 | 1 | 14231.32 | 1337.74
242.7 | 06-05-01 |  | 51 | ТЕР08-01-002-01 | Устройство основания под фундаменты: песчаного | м3 | 2,4 | 1 | 5178 | 2157.5 | 1.0815 | 1.0591 | 0.97811 | 1 | 2417.24 | 5801.38
242.8 | 06-05-01 |  | 52 | ТССЦ-02.2.03.03-0004 | Материалы из отсевов дробления осадочных горных пород для строительных работ: 1 класса марка 400,300, размер зерен до 5 мм мелкие | м3 | 2,88 | 1 | 566 | 196.53 | 1.0815 | 1.0591 | 0.97811 | 1 | 220.19 | 634.15
242.9 | 06-05-01 |  | 53 | ТЕР01-01-035-03 | Засыпка траншей и котлованов с перемещением грунта до 5 м бульдозерами мощностью: 132 кВт (180 л.с.), группа грунтов 3 | 1000 м3 | 0,118533 | 1 | 650 | 5483.7 | 1.0815 | 1.0591 | 0.97811 | 1 | 6143.87 | 728.25
242.10 | 06-05-01 |  | 54 | ТЕР01-02-005-01 | Уплотнение грунта пневматическими трамбовками, группа грунтов: 1-2 | 100 м3 | 1,185 | 1 | 15078 | 12724.05 | 1.0815 | 1.0591 | 0.97811 | 1 | 14255.88 | 16893.22
242.11 | 06-05-01 |  | 55 | ТЕРм37-01-001-05 | Монтаж сосудов и аппаратов без механизмов на открытой площадке, масса сосудов и аппаратов 1 т | шт | 2 | 1 | 68599 | 34299.5 | 1.0815 | 1.0591 | 0.97811 | 1 | 38428.76 | 76857.52
242.12 | 06-05-01 |  | 56 | ТЦ_18.2.04.10_91_9103011515_09.09.2021_02 Прайс лист том 9 стр.1118 п.1159 | Колодец полимерный сварной Дк5 (цена без НДС) вес 549кг | шт | 1 | 1 | 346572 | 346572 | 1.0815 | 1.0591 | 0.97811 | 1 | 388295.23 | 388295.23
242.13 | 06-05-01 |  | 57 | ТЦ_18.2.04.10_91_9103011515_09.09.2021_02 Прайс лист том 9 стр.1118 п.1161 | Колодец полимерный сварной Дк7 (цена без НДС) вес 643кг | шт | 1 | 1 | 406316 | 406316 | 1.0815 | 1.0591 | 0.97811 | 1 | 455231.71 | 455231.71
[5 empty] | ТИП 5 К2-6,9,10,11 - 4шт 077/47 ИЛО3.2. листы 125, 128,129,130 |  |  | 1
242.14 | 06-05-01 |  | 58 | ТЕР01-01-003-15 | Разработка грунта в отвал экскаваторами "драглайн" или "обратная лопата" с ковшом вместимостью: 0,5 (0,5-0,63) м3, группа грунтов 3 | 1000 м3 | 0,32144 | 1 | 24294 | 75578.65 | 1.0815 | 1.0591 | 0.97811 | 1 | 84677.44 | 27218.72
242.15 | 06-05-01 |  | 59 | ТЕР01-01-013-09 | Разработка грунта с погрузкой на автомобили-самосвалы экскаваторами с ковшом вместимостью: 0,65 (0,5-1) м3, группа грунтов 3 | 1000 м3 | 0,0208 | 1 | 1831 | 88028.85 | 1.0815 | 1.0591 | 0.97811 | 1 | 98626.5 | 2051.43
242.16 | 06-05-01 |  | 60 | ТЕР01-02-057-03 | Разработка грунта вручную в траншеях глубиной до 2 м без креплений с откосами, группа грунтов: 3 | 100 м3 | 0,01848 | 1 | 3149 | 170400.43 | 1.0815 | 1.0591 | 0.97811 | 1 | 190914.66 | 3528.1
242.17 | 06-05-01 |  | 61 | ТССЦпг-03-21-01-138 | Перевозка грузов автомобилями-самосвалами грузоподъемностью 10 т работающих вне карьера на расстояние: I класс груза до 138 км | 1 т груза | 35,36 | 1 | 24389 | 689.73 | 1.0815 | 1.0591 | 0.97811 | 1 | 772.79 | 27325.85
242.18 | 06-05-01 |  | 62 | ТЕР01-01-035-01 | Засыпка траншей и котлованов с перемещением грунта до 5 м бульдозерами мощностью: 132 кВт (180 л.с.), группа грунтов 1 | 1000 м3 | 0,0108 | 1 | 45 | 4166.67 | 1.0815 | 1.0591 | 0.97811 | 1 | 4668.29 | 50.42
242.19 | 06-05-01 |  | 63 | ТЕР01-02-005-01 | Уплотнение грунта пневматическими трамбовками, группа грунтов: 1-2 | 100 м3 | 0,108 | 1 | 1374 | 12722.22 | 1.0815 | 1.0591 | 0.97811 | 1 | 14253.83 | 1539.41
242.20 | 06-05-01 |  | 64 | ТЕР08-01-002-01 | Устройство основания под фундаменты: песчаного | м3 | 4,8 | 1 | 10358 | 2157.92 | 1.0815 | 1.0591 | 0.97811 | 1 | 2417.71 | 11605.01
242.21 | 06-05-01 |  | 65 | ТССЦ-02.2.03.03-0004 | Материалы из отсевов дробления осадочных горных пород для строительных работ: 1 класса марка 400,300, размер зерен до 5 мм мелкие | м3 | 5,76 | 1 | 1131 | 196.35 | 1.0815 | 1.0591 | 0.97811 | 1 | 219.99 | 1267.14
242.22 | 06-05-01 |  | 66 | ТЕР01-01-035-02 | Засыпка траншей и котлованов с перемещением грунта до 5 м бульдозерами мощностью: 132 кВт (180 л.с.), группа грунтов 2 засыпка пазух | 1000 м3 | 0,312863 | 1 | 1580 | 5050.13 | 1.0815 | 1.0591 | 0.97811 | 1 | 5658.11 | 1770.21
242.23 | 06-05-01 |  | 67 | ТЕР01-02-005-01 | Уплотнение грунта пневматическими трамбовками, группа грунтов: 1-2 | 100 м3 | 3,128 | 1 | 39798 | 12723.15 | 1.0815 | 1.0591 | 0.97811 | 1 | 14254.87 | 44589.23
242.24 | 06-05-01 |  | 68 | ТЕРм37-01-001-05 | Монтаж сосудов и аппаратов без механизмов на открытой площадке, масса сосудов и аппаратов 1 т | шт | 2 | 1 | 68599 | 34299.5 | 1.0815 | 1.0591 | 0.97811 | 1 | 38428.76 | 76857.52
242.25 | 06-05-01 |  | 69 | ТЕРм37-01-001-04 | Монтаж сосудов и аппаратов без механизмов на открытой площадке, масса сосудов и аппаратов 0,5 т | шт | 2 | 1 | 44735 | 22367.5 | 1.0815 | 1.0591 | 0.97811 | 1 | 25060.29 | 50120.58
242.26 | 06-05-01 |  | 70 | ТЦ_18.2.04.10_91_9103011515_09.09.2021_02 Прайс лист том 9 стр.1118 п.1160 | Колодец полимерный сварной Дк6 (цена без НДС) вес 629кг | шт | 1 | 1 | 396426 | 396426 | 1.0815 | 1.0591 | 0.97811 | 1 | 444151.07 | 444151.07
242.27 | 06-05-01 |  | 71 | ТЦ_18.2.04.10_91_9103011515_09.09.2021_02 Прайс лист том 9 стр.1119 п.1163 | Колодец полимерный сварной Дк9 (цена без НДС) вес 484кг | шт | 1 | 1 | 305917 | 305917 | 1.0815 | 1.0591 | 0.97811 | 1 | 342745.84 | 342745.84
242.28 | 06-05-01 |  | 72 | ТЦ_18.2.04.10_91_9103011515_09.09.2021_02 Прайс лист том 9 стр.1119 п.1164 | Колодец полимерный сварной Дк10 (цена без НДС) вес 515кг | шт | 1 | 1 | 324311 | 324311 | 1.0815 | 1.0591 | 0.97811 | 1 | 363354.27 | 363354.27
242.29 | 06-05-01 |  | 73 | ТЦ_18.2.04.10_91_9103011515_09.09.2021_02 Прайс лист том 9 стр.1119 п.1165 | Колодец полимерный сварной Дк11 (цена без НДС) вес 220кг | шт | 1 | 1 | 140626 | 140626 | 1.0815 | 1.0591 | 0.97811 | 1 | 157555.73 | 157555.73
[5 empty] | ТИП 6 К2-8 - 1шт 077/47 ИЛО3.2. листы 127 |  |  | 1
242.30 | 06-05-01 |  | 74 | ТЕР01-01-003-15 | Разработка грунта в отвал экскаваторами "драглайн" или "обратная лопата" с ковшом вместимостью: 0,5 (0,5-0,63) м3, группа грунтов 3 | 1000 м3 | 0,06856 | 1 | 5181 | 75568.84 | 1.0815 | 1.0591 | 0.97811 | 1 | 84666.45 | 5804.73
242.31 | 06-05-01 |  | 75 | ТЕР01-01-013-09 | Разработка грунта с погрузкой на автомобили-самосвалы экскаваторами с ковшом вместимостью: 0,65 (0,5-1) м3, группа грунтов 3 | 1000 м3 | 0,005 | 1 | 440 | 88000 | 1.0815 | 1.0591 | 0.97811 | 1 | 98594.18 | 492.97
242.32 | 06-05-01 |  | 76 | ТССЦпг-03-21-01-138 | Перевозка грузов автомобилями-самосвалами грузоподъемностью 10 т работающих вне карьера на расстояние: I класс груза до 138 км | 1 т груза | 8,5 | 1 | 5863 | 689.76 | 1.0815 | 1.0591 | 0.97811 | 1 | 772.8 | 6568.8
242.33 | 06-05-01 |  | 77 | ТЕР01-02-057-03 | Разработка грунта вручную в траншеях глубиной до 2 м без креплений с откосами, группа грунтов: 3 | 100 м3 | 0,00441 | 1 | 751 | 170294.78 | 1.0815 | 1.0591 | 0.97811 | 1 | 190796.29 | 841.41
242.34 | 06-05-01 |  | 78 | ТЕР01-01-035-01 | Засыпка траншей и котлованов с перемещением грунта до 5 м бульдозерами мощностью: 132 кВт (180 л.с.), группа грунтов 1 | 1000 м3 | 0,0028 | 1 | 13 | 4642.86 | 1.0815 | 1.0591 | 0.97811 | 1 | 5201.81 | 14.57
242.35 | 06-05-01 |  | 79 | ТЕР01-02-005-01 | Уплотнение грунта пневматическими трамбовками, группа грунтов: 1-2 | 100 м3 | 0,028 | 1 | 357 | 12750 | 1.0815 | 1.0591 | 0.97811 | 1 | 14284.95 | 399.98
242.36 | 06-05-01 |  | 80 | ТЕР08-01-002-01 | Устройство основания под фундаменты: песчаного | м3 | 1,32 | 1 | 2849 | 2158.33 | 1.0815 | 1.0591 | 0.97811 | 1 | 2418.17 | 3191.98
242.37 | 06-05-01 |  | 81 | ТССЦ-02.2.03.03-0004 | Материалы из отсевов дробления осадочных горных пород для строительных работ: 1 класса марка 400,300, размер зерен до 5 мм мелкие | м3 | 1,584 | 1 | 311 | 196.34 | 1.0815 | 1.0591 | 0.97811 | 1 | 219.98 | 348.45
242.38 | 06-05-01 |  | 82 | ТЕР01-01-035-02 | Засыпка траншей и котлованов с перемещением грунта до 5 м бульдозерами мощностью: 132 кВт (180 л.с.), группа грунтов 2 засыпка пазух | 1000 м3 | 0,066337 | 1 | 335 | 5049.97 | 1.0815 | 1.0591 | 0.97811 | 1 | 5657.93 | 375.33
242.39 | 06-05-01 |  | 83 | ТЕР01-02-005-01 | Уплотнение грунта пневматическими трамбовками, группа грунтов: 1-2 | 100 м3 | 0,663 | 1 | 8437 | 12725.49 | 1.0815 | 1.0591 | 0.97811 | 1 | 14257.49 | 9452.72
242.40 | 06-05-01 |  | 84 | ТЕРм37-01-001-05 | Монтаж сосудов и аппаратов без механизмов на открытой площадке, масса сосудов и аппаратов 1 т | шт | 1 | 1 | 34298 | 34298 | 1.0815 | 1.0591 | 0.97811 | 1 | 38427.08 | 38427.08
242.41 | 06-05-01 |  | 85 | ТЦ_18.2.04.10_91_9103011515_09.09.2021_02 Прайс лист том 9 стр.1118 п.1162 | Колодец полимерный сварной Дк8 (цена без НДС) вес 549кг | шт | 1 | 1 | 346572 | 346572 | 1.0815 | 1.0591 | 0.97811 | 1 | 388295.23 | 388295.23
[5 empty] | ТИП 7 К2-12 - 1шт077/47 ИЛО3.2. листы 131 |  |  | 1
242.42 | 06-05-01 |  | 86 | ТЕР01-01-003-15 | Разработка грунта в отвал экскаваторами "драглайн" или "обратная лопата" с ковшом вместимостью: 0,5 (0,5-0,63) м3, группа грунтов 3 | 1000 м3 | 0,07466 | 1 | 5644 | 75596.04 | 1.0815 | 1.0591 | 0.97811 | 1 | 84696.92 | 6323.47
242.43 | 06-05-01 |  | 87 | ТЕР01-01-013-09 | Разработка грунта с погрузкой на автомобили-самосвалы экскаваторами с ковшом вместимостью: 0,65 (0,5-1) м3, группа грунтов 3 | 1000 м3 | 0,0049 | 1 | 430 | 87755.1 | 1.0815 | 1.0591 | 0.97811 | 1 | 98319.79 | 481.77
242.44 | 06-05-01 |  | 88 | ТЕР01-02-057-03 | Разработка грунта вручную в траншеях глубиной до 2 м без креплений с откосами, группа грунтов: 3 | 100 м3 | 0,004221 | 1 | 719 | 170338.78 | 1.0815 | 1.0591 | 0.97811 | 1 | 190845.59 | 805.56
242.45 | 06-05-01 |  | 89 | ТССЦпг-03-21-01-138 | Перевозка грузов автомобилями-самосвалами грузоподъемностью 10 т работающих вне карьера на расстояние: I класс груза до 138 км | 1 т груза | 8,33 | 1 | 5746 | 689.8 | 1.0815 | 1.0591 | 0.97811 | 1 | 772.84 | 6437.76
242.46 | 06-05-01 |  | 90 | ТЕР01-01-035-01 | Засыпка траншей и котлованов с перемещением грунта до 5 м бульдозерами мощностью: 132 кВт (180 л.с.), группа грунтов 1 | 1000 м3 | 0,0028 | 1 | 13 | 4642.86 | 1.0815 | 1.0591 | 0.97811 | 1 | 5201.81 | 14.57
242.47 | 06-05-01 |  | 91 | ТЕР01-02-005-01 | Уплотнение грунта пневматическими трамбовками, группа грунтов: 1-2 | 100 м3 | 0,028 | 1 | 357 | 12750 | 1.0815 | 1.0591 | 0.97811 | 1 | 14284.95 | 399.98
242.48 | 06-05-01 |  | 92 | ТЕР08-01-002-01 | Устройство основания под фундаменты: песчаного | м3 | 1,32 | 1 | 2849 | 2158.33 | 1.0815 | 1.0591 | 0.97811 | 1 | 2418.17 | 3191.98
242.49 | 06-05-01 |  | 93 | ТССЦ-02.2.03.03-0004 | Материалы из отсевов дробления осадочных горных пород для строительных работ: 1 класса марка 400,300, размер зерен до 5 мм мелкие | м3 | 1,584 | 1 | 311 | 196.34 | 1.0815 | 1.0591 | 0.97811 | 1 | 219.98 | 348.45
242.50 | 06-05-01 |  | 94 | ТЕР01-01-035-02 | Засыпка траншей и котлованов с перемещением грунта до 5 м бульдозерами мощностью: 132 кВт (180 л.с.), группа грунтов 2 засыпка пазух | 1000 м3 | 0,072312 | 1 | 365 | 5047.57 | 1.0815 | 1.0591 | 0.97811 | 1 | 5655.24 | 408.94
242.51 | 06-05-01 |  | 95 | ТЕР01-02-005-01 | Уплотнение грунта пневматическими трамбовками, группа грунтов: 1-2 | 100 м3 | 0,723 | 1 | 9199 | 12723.37 | 1.0815 | 1.0591 | 0.97811 | 1 | 14255.12 | 10306.45
242.52 | 06-05-01 |  | 96 | ТЕРм37-01-001-04 | Монтаж сосудов и аппаратов без механизмов на открытой площадке, масса сосудов и аппаратов 0,5 т | шт | 1 | 1 | 22367 | 22367 | 1.0815 | 1.0591 | 0.97811 | 1 | 25059.73 | 25059.73
242.53 | 06-05-01 |  | 97 | ТЦ_18.2.04.10_91_9103011515_09.09.2021_02 Прайс лист том 9 стр.1119 п.1166 | Колодец полимерный сварной Дк12 (цена без НДС) вес 178кг | шт | 1 | 1 | 114900 | 114900 | 1.0815 | 1.0591 | 0.97811 | 1 | 128732.62 | 128732.62
[5 empty] | ТИП 8 К2-15 - 1шт 077/47 ИЛО3.2. листы 132 |  |  | 1
242.54 | 06-05-01 |  | 98 | ТЕР01-01-003-15 | Разработка грунта в отвал экскаваторами "драглайн" или "обратная лопата" с ковшом вместимостью: 0,5 (0,5-0,63) м3, группа грунтов 3 | 1000 м3 | 0,02776 | 1 | 2097 | 75540.35 | 1.0815 | 1.0591 | 0.97811 | 1 | 84634.53 | 2349.45
242.55 | 06-05-01 |  | 99 | ТЕР01-01-013-09 | Разработка грунта с погрузкой на автомобили-самосвалы экскаваторами с ковшом вместимостью: 0,65 (0,5-1) м3, группа грунтов 3 | 1000 м3 | 0,003 | 1 | 263 | 87666.67 | 1.0815 | 1.0591 | 0.97811 | 1 | 98220.72 | 294.66
242.56 | 06-05-01 |  | 100 | ТССЦпг-03-21-01-138 | Перевозка грузов автомобилями-самосвалами грузоподъемностью 10 т работающих вне карьера на расстояние: I класс груза до 138 км | 1 т груза | 5,1 | 1 | 3518 | 689.8 | 1.0815 | 1.0591 | 0.97811 | 1 | 772.84 | 3941.48
242.57 | 06-05-01 |  | 101 | ТЕР01-02-057-03 | Разработка грунта вручную в траншеях глубиной до 2 м без креплений с откосами, группа грунтов: 3 | 100 м3 | 0,004221 | 1 | 719 | 170338.78 | 1.0815 | 1.0591 | 0.97811 | 1 | 190845.59 | 805.56
242.58 | 06-05-01 |  | 102 | ТЕР01-01-035-01 | Засыпка траншей и котлованов с перемещением грунта до 5 м бульдозерами мощностью: 132 кВт (180 л.с.), группа грунтов 1 | 1000 м3 | 0,0028 | 1 | 13 | 4642.86 | 1.0815 | 1.0591 | 0.97811 | 1 | 5201.81 | 14.57
242.59 | 06-05-01 |  | 103 | ТЕР01-02-005-01 | Уплотнение грунта пневматическими трамбовками, группа грунтов: 1-2 | 100 м3 | 0,028 | 1 | 357 | 12750 | 1.0815 | 1.0591 | 0.97811 | 1 | 14284.95 | 399.98
242.60 | 06-05-01 |  | 104 | ТЕР08-01-002-01 | Устройство основания под фундаменты: песчаного | м3 | 1,32 | 1 | 2849 | 2158.33 | 1.0815 | 1.0591 | 0.97811 | 1 | 2418.17 | 3191.98
242.61 | 06-05-01 |  | 105 | ТССЦ-02.2.03.03-0004 | Материалы из отсевов дробления осадочных горных пород для строительных работ: 1 класса марка 400,300, размер зерен до 5 мм мелкие | м3 | 1,584 | 1 | 311 | 196.34 | 1.0815 | 1.0591 | 0.97811 | 1 | 219.98 | 348.45
242.62 | 06-05-01 |  | 106 | ТЕР01-01-035-02 | Засыпка траншей и котлованов с перемещением грунта до 5 м бульдозерами мощностью: 132 кВт (180 л.с.), группа грунтов 2 засыпка пазух | 1000 м3 | 0,025439 | 1 | 128 | 5031.64 | 1.0815 | 1.0591 | 0.97811 | 1 | 5637.39 | 143.41
242.63 | 06-05-01 |  | 107 | ТЕР01-02-005-01 | Уплотнение грунта пневматическими трамбовками, группа грунтов: 1-2 | 100 м3 | 0,254 | 1 | 3233 | 12728.35 | 1.0815 | 1.0591 | 0.97811 | 1 | 14260.7 | 3622.22
242.64 | 06-05-01 |  | 108 | ТЕРм37-01-001-05 | Монтаж сосудов и аппаратов без механизмов на открытой площадке, масса сосудов и аппаратов 1 т | шт | 1 | 1 | 34298 | 34298 | 1.0815 | 1.0591 | 0.97811 | 1 | 38427.08 | 38427.08
242.65 | 06-05-01 |  | 109 | ТЦ_18.2.04.10_91_9103011515_09.09.2021_02 Прайс лист том 9 стр.1119 п.1169 | Колодец полимерный сварной Дк15 (цена без НДС) вес 735кг | шт | 1 | 1 | 464335 | 464335 | 1.0815 | 1.0591 | 0.97811 | 1 | 520235.53 | 520235.53
[5 empty] | ТИП 9 К2-16,17 - 2шт 077/47 ИЛО3.2. листы 133,134 |  |  | 1
242.66 | 06-05-01 |  | 110 | ТЕР01-01-003-15 | Разработка грунта в отвал экскаваторами "драглайн" или "обратная лопата" с ковшом вместимостью: 0,5 (0,5-0,63) м3, группа грунтов 3 | 1000 м3 | 0,10532 | 1 | 7961 | 75588.68 | 1.0815 | 1.0591 | 0.97811 | 1 | 84688.68 | 8919.41
242.67 | 06-05-01 |  | 111 | ТЕР01-01-013-09 | Разработка грунта с погрузкой на автомобили-самосвалы экскаваторами с ковшом вместимостью: 0,65 (0,5-1) м3, группа грунтов 3 | 1000 м3 | 0,0078 | 1 | 685 | 87820.51 | 1.0815 | 1.0591 | 0.97811 | 1 | 98393.08 | 767.47
242.68 | 06-05-01 |  | 112 | ТССЦпг-03-21-01-138 | Перевозка грузов автомобилями-самосвалами грузоподъемностью 10 т работающих вне карьера на расстояние: I класс груза до 138 км | 1 т груза | 13,26 | 1 | 9146 | 689.74 | 1.0815 | 1.0591 | 0.97811 | 1 | 772.79 | 10247.2
242.69 | 06-05-01 |  | 113 | ТЕР01-02-057-03 | Разработка грунта вручную в траншеях глубиной до 2 м без креплений с откосами, группа грунтов: 3 | 100 м3 | 0,00882 | 1 | 1502 | 170294.78 | 1.0815 | 1.0591 | 0.97811 | 1 | 190796.29 | 1682.82
242.70 | 06-05-01 |  | 114 | ТЕР01-01-035-01 | Засыпка траншей и котлованов с перемещением грунта до 5 м бульдозерами мощностью: 132 кВт (180 л.с.), группа грунтов 1 | 1000 м3 | 0,0056 | 1 | 24 | 4285.71 | 1.0815 | 1.0591 | 0.97811 | 1 | 4801.66 | 26.89
242.71 | 06-05-01 |  | 115 | ТЕР01-02-005-01 | Уплотнение грунта пневматическими трамбовками, группа грунтов: 1-2 | 100 м3 | 0,056 | 1 | 711 | 12696.43 | 1.0815 | 1.0591 | 0.97811 | 1 | 14224.93 | 796.6
242.72 | 06-05-01 |  | 116 | ТЕР08-01-002-01 | Устройство основания под фундаменты: песчаного | м3 | 2,64 | 1 | 5698 | 2158.33 | 1.0815 | 1.0591 | 0.97811 | 1 | 2418.17 | 6383.97
242.73 | 06-05-01 |  | 117 | ТССЦ-02.2.03.03-0004 | Материалы из отсевов дробления осадочных горных пород для строительных работ: 1 класса марка 400,300, размер зерен до 5 мм мелкие | м3 | 3,168 | 1 | 622 | 196.34 | 1.0815 | 1.0591 | 0.97811 | 1 | 219.98 | 696.9
242.74 | 06-05-01 |  | 118 | ТЕР01-01-035-02 | Засыпка траншей и котлованов с перемещением грунта до 5 м бульдозерами мощностью: 132 кВт (180 л.с.), группа грунтов 2 засыпка пазух | 1000 м3 | 0,100964 | 1 | 510 | 5051.31 | 1.0815 | 1.0591 | 0.97811 | 1 | 5659.43 | 571.4
242.75 | 06-05-01 |  | 119 | ТЕР01-02-005-01 | Уплотнение грунта пневматическими трамбовками, группа грунтов: 1-2 | 100 м3 | 1,009 | 1 | 12837 | 12722.5 | 1.0815 | 1.0591 | 0.97811 | 1 | 14254.14 | 14382.43
242.76 | 06-05-01 |  | 120 | ТЕРм37-01-001-04 | Монтаж сосудов и аппаратов без механизмов на открытой площадке, масса сосудов и аппаратов 0,5 т | шт | 2 | 1 | 44735 | 22367.5 | 1.0815 | 1.0591 | 0.97811 | 1 | 25060.29 | 50120.58
242.77 | 06-05-01 |  | 121 | ТЦ_18.2.04.10_91_9103011515_09.09.2021_02 Прайс лист том 9 стр.1119 п.1170 | Колодец полимерный сварной Дк16 (цена без НДС) вес 481кг | шт | 1 | 1 | 303616 | 303616 | 1.0815 | 1.0591 | 0.97811 | 1 | 340167.83 | 340167.83
242.78 | 06-05-01 |  | 122 | ТЦ_18.2.04.10_91_9103011515_09.09.2021_02 Прайс лист том 9 стр.1119 п.1171 | Колодец полимерный сварной Дк17 (цена без НДС) вес 188кг | шт | 1 | 1 | 119740 | 119740 | 1.0815 | 1.0591 | 0.97811 | 1 | 134155.3 | 134155.3
[5 empty] | ТИП 10 К2-20 - 1шт 077/47 ИЛО3.2. листы 136 |  |  | 1
242.79 | 06-05-01 |  | 123 | ТЕР01-01-003-15 | Разработка грунта в отвал экскаваторами "драглайн" или "обратная лопата" с ковшом вместимостью: 0,5 (0,5-0,63) м3, группа грунтов 3 | 1000 м3 | 0,07066 | 1 | 5339 | 75559.02 | 1.0815 | 1.0591 | 0.97811 | 1 | 84655.45 | 5981.75
242.80 | 06-05-01 |  | 124 | ТЕР01-01-013-09 | Разработка грунта с погрузкой на автомобили-самосвалы экскаваторами с ковшом вместимостью: 0,65 (0,5-1) м3, группа грунтов 3 | 1000 м3 | 0,0039 | 1 | 344 | 88205.13 | 1.0815 | 1.0591 | 0.97811 | 1 | 98824 | 385.41
242.81 | 06-05-01 |  | 125 | ТССЦпг-03-21-01-138 | Перевозка грузов автомобилями-самосвалами грузоподъемностью 10 т работающих вне карьера на расстояние: I класс груза до 138 км | 1 т груза | 6,63 | 1 | 4573 | 689.74 | 1.0815 | 1.0591 | 0.97811 | 1 | 772.79 | 5123.6
242.82 | 06-05-01 |  | 126 | ТЕР01-02-057-03 | Разработка грунта вручную в траншеях глубиной до 2 м без креплений с откосами, группа грунтов: 3 | 100 м3 | 0,00441 | 1 | 751 | 170294.78 | 1.0815 | 1.0591 | 0.97811 | 1 | 190796.29 | 841.41
242.83 | 06-05-01 |  | 127 | ТЕР01-01-035-01 | Засыпка траншей и котлованов с перемещением грунта до 5 м бульдозерами мощностью: 132 кВт (180 л.с.), группа грунтов 1 | 1000 м3 | 0,0027 | 1 | 11 | 4074.07 | 1.0815 | 1.0591 | 0.97811 | 1 | 4564.54 | 12.32
242.84 | 06-05-01 |  | 128 | ТЕР01-02-005-01 | Уплотнение грунта пневматическими трамбовками, группа грунтов: 1-2 | 100 м3 | 0,027 | 1 | 343 | 12703.7 | 1.0815 | 1.0591 | 0.97811 | 1 | 14233.08 | 384.29
242.85 | 06-05-01 |  | 129 | ТЕР08-01-002-01 | Устройство основания под фундаменты: песчаного | м3 | 1,32 | 1 | 2849 | 2158.33 | 1.0815 | 1.0591 | 0.97811 | 1 | 2418.17 | 3191.98
242.86 | 06-05-01 |  | 130 | ТССЦ-02.2.03.03-0004 | Материалы из отсевов дробления осадочных горных пород для строительных работ: 1 класса марка 400,300, размер зерен до 5 мм мелкие | м3 | 1,584 | 1 | 311 | 196.34 | 1.0815 | 1.0591 | 0.97811 | 1 | 219.98 | 348.45
242.87 | 06-05-01 |  | 131 | ТЕР01-01-035-02 | Засыпка траншей и котлованов с перемещением грунта до 5 м бульдозерами мощностью: 132 кВт (180 л.с.), группа грунтов 2 засыпка пазух | 1000 м3 | 0,068499 | 1 | 346 | 5051.17 | 1.0815 | 1.0591 | 0.97811 | 1 | 5659.27 | 387.65
242.88 | 06-05-01 |  | 132 | ТЕР01-02-005-01 | Уплотнение грунта пневматическими трамбовками, группа грунтов: 1-2 | 100 м3 | 0,685 | 1 | 8714 | 12721.17 | 1.0815 | 1.0591 | 0.97811 | 1 | 14252.65 | 9763.07
242.89 | 06-05-01 |  | 133 | ТЕРм37-01-001-04 | Монтаж сосудов и аппаратов без механизмов на открытой площадке, масса сосудов и аппаратов 0,5 т | шт | 1 | 1 | 22367 | 22367 | 1.0815 | 1.0591 | 0.97811 | 1 | 25059.73 | 25059.73
242.90 | 06-05-01 |  | 134 | ТЦ_18.2.04.10_91_9103011515_09.09.2021_02 Прайс лист том 9 стр.1119 п.1174 | Колодец полимерный сварной Дк20 (цена без НДС) вес 184кг | шт | 1 | 1 | 118304 | 118304 | 1.0815 | 1.0591 | 0.97811 | 1 | 132546.42 | 132546.42
[5 empty] | ТИП 11 К2-22 - 1шт 077/47 ИЛО3.2. листы 137 |  |  | 1
242.91 | 06-05-01 |  | 135 | ТЕР01-01-003-15 | Разработка грунта в отвал экскаваторами "драглайн" или "обратная лопата" с ковшом вместимостью: 0,5 (0,5-0,63) м3, группа грунтов 3 | 1000 м3 | 0,02866 | 1 | 2165 | 75540.82 | 1.0815 | 1.0591 | 0.97811 | 1 | 84635.05 | 2425.64
242.92 | 06-05-01 |  | 136 | ТЕР01-01-013-09 | Разработка грунта с погрузкой на автомобили-самосвалы экскаваторами с ковшом вместимостью: 0,65 (0,5-1) м3, группа грунтов 3 | 1000 м3 | 0,0031 | 1 | 271 | 87419.35 | 1.0815 | 1.0591 | 0.97811 | 1 | 97943.62 | 303.63
242.93 | 06-05-01 |  | 137 | ТССЦпг-03-21-01-138 | Перевозка грузов автомобилями-самосвалами грузоподъемностью 10 т работающих вне карьера на расстояние: I класс груза до 138 км | 1 т груза | 5,27 | 1 | 3635 | 689.75 | 1.0815 | 1.0591 | 0.97811 | 1 | 772.79 | 4072.6
242.94 | 06-05-01 |  | 138 | ТЕР01-02-057-03 | Разработка грунта вручную в траншеях глубиной до 2 м без креплений с откосами, группа грунтов: 3 | 100 м3 | 0,00441 | 1 | 751 | 170294.78 | 1.0815 | 1.0591 | 0.97811 | 1 | 190796.29 | 841.41
242.95 | 06-05-01 |  | 139 | ТЕР01-01-035-01 | Засыпка траншей и котлованов с перемещением грунта до 5 м бульдозерами мощностью: 132 кВт (180 л.с.), группа грунтов 1 | 1000 м3 | 0,0028 | 1 | 13 | 4642.86 | 1.0815 | 1.0591 | 0.97811 | 1 | 5201.81 | 14.57
242.96 | 06-05-01 |  | 140 | ТЕР01-02-005-01 | Уплотнение грунта пневматическими трамбовками, группа грунтов: 1-2 | 100 м3 | 0,028 | 1 | 357 | 12750 | 1.0815 | 1.0591 | 0.97811 | 1 | 14284.95 | 399.98
242.97 | 06-05-01 |  | 141 | ТЕР08-01-002-01 | Устройство основания под фундаменты: песчаного | м3 | 1,32 | 1 | 2849 | 2158.33 | 1.0815 | 1.0591 | 0.97811 | 1 | 2418.17 | 3191.98
242.98 | 06-05-01 |  | 142 | ТССЦ-02.2.03.03-0004 | Материалы из отсевов дробления осадочных горных пород для строительных работ: 1 класса марка 400,300, размер зерен до 5 мм мелкие | м3 | 1,584 | 1 | 311 | 196.34 | 1.0815 | 1.0591 | 0.97811 | 1 | 219.98 | 348.45
242.99 | 06-05-01 |  | 143 | ТЕР01-01-035-02 | Засыпка траншей и котлованов с перемещением грунта до 5 м бульдозерами мощностью: 132 кВт (180 л.с.), группа грунтов 2 засыпка пазух | 1000 м3 | 0,026383 | 1 | 133 | 5041.12 | 1.0815 | 1.0591 | 0.97811 | 1 | 5648.01 | 149.01
242.100 | 06-05-01 |  | 144 | ТЕР01-02-005-01 | Уплотнение грунта пневматическими трамбовками, группа грунтов: 1-2 | 100 м3 | 0,263 | 1 | 3346 | 12722.43 | 1.0815 | 1.0591 | 0.97811 | 1 | 14254.06 | 3748.82
242.101 | 06-05-01 |  | 145 | ТЕРм37-01-001-04 | Монтаж сосудов и аппаратов без механизмов на открытой площадке, масса сосудов и аппаратов 0,5 т | шт | 1 | 1 | 22367 | 22367 | 1.0815 | 1.0591 | 0.97811 | 1 | 25059.73 | 25059.73
242.102 | 06-05-01 |  | 146 | ТЦ_18.2.04.10_91_9103011515_09.09.2021_02 Прайс лист том 9 стр.1119 п.1176 | Колодец полимерный сварной Дк22 (цена без НДС) вес 198кг | шт | 1 | 1 | 127363 | 127363 | 1.0815 | 1.0591 | 0.97811 | 1 | 142696.02 | 142696.02
[5 empty] | ТИП 12 К2-23,24 - 2шт 077/47ИЛО3.2. листы 138 |  |  | 1
242.103 | 06-05-01 |  | 147 | ТЕР01-01-003-15 | Разработка грунта в отвал экскаваторами "драглайн" или "обратная лопата" с ковшом вместимостью: 0,5 (0,5-0,63) м3, группа грунтов 3 | 1000 м3 | 0,16472 | 1 | 12448 | 75570.67 | 1.0815 | 1.0591 | 0.97811 | 1 | 84668.5 | 13946.6
242.104 | 06-05-01 |  | 148 | ТЕР01-01-013-09 | Разработка грунта с погрузкой на автомобили-самосвалы экскаваторами с ковшом вместимостью: 0,65 (0,5-1) м3, группа грунтов 3 | 1000 м3 | 0,0124 | 1 | 1091 | 87983.87 | 1.0815 | 1.0591 | 0.97811 | 1 | 98576.1 | 1222.34
242.105 | 06-05-01 |  | 149 | ТССЦпг-03-21-01-138 | Перевозка грузов автомобилями-самосвалами грузоподъемностью 10 т работающих вне карьера на расстояние: I класс груза до 138 км | 1 т груза | 21,08 | 1 | 14540 | 689.75 | 1.0815 | 1.0591 | 0.97811 | 1 | 772.79 | 16290.41
242.106 | 06-05-01 |  | 150 | ТЕР01-02-057-03 | Разработка грунта вручную в траншеях глубиной до 2 м без креплений с откосами, группа грунтов: 3 | 100 м3 | 0,00882 | 1 | 1502 | 170294.78 | 1.0815 | 1.0591 | 0.97811 | 1 | 190796.29 | 1682.82
242.107 | 06-05-01 |  | 151 | ТЕР01-01-035-01 | Засыпка траншей и котлованов с перемещением грунта до 5 м бульдозерами мощностью: 132 кВт (180 л.с.), группа грунтов 1 | 1000 м3 | 0,0054 | 1 | 24 | 4444.44 | 1.0815 | 1.0591 | 0.97811 | 1 | 4979.5 | 26.89
242.108 | 06-05-01 |  | 152 | ТЕР01-02-005-01 | Уплотнение грунта пневматическими трамбовками, группа грунтов: 1-2 | 100 м3 | 0,054 | 1 | 688 | 12740.74 | 1.0815 | 1.0591 | 0.97811 | 1 | 14274.58 | 770.83
242.109 | 06-05-01 |  | 153 | ТЕР08-01-002-01 | Устройство основания под фундаменты: песчаного | м3 | 2,64 | 1 | 5698 | 2158.33 | 1.0815 | 1.0591 | 0.97811 | 1 | 2418.17 | 6383.97
242.110 | 06-05-01 |  | 154 | ТССЦ-02.2.03.03-0004 | Материалы из отсевов дробления осадочных горных пород для строительных работ: 1 класса марка 400,300, размер зерен до 5 мм мелкие | м3 | 3,168 | 1 | 622 | 196.34 | 1.0815 | 1.0591 | 0.97811 | 1 | 219.98 | 696.9
242.111 | 06-05-01 |  | 155 | ТЕР01-01-035-02 | Засыпка траншей и котлованов с перемещением грунта до 5 м бульдозерами мощностью: 132 кВт (180 л.с.), группа грунтов 2 засыпка пазух | 1000 м3 | 0,160419 | 1 | 810 | 5049.28 | 1.0815 | 1.0591 | 0.97811 | 1 | 5657.15 | 907.51
242.112 | 06-05-01 |  | 156 | ТЕР01-02-005-01 | Уплотнение грунта пневматическими трамбовками, группа грунтов: 1-2 | 100 м3 | 1,604 | 1 | 20407 | 12722.57 | 1.0815 | 1.0591 | 0.97811 | 1 | 14254.22 | 22863.77
242.113 | 06-05-01 |  | 157 | ТЕРм37-01-001-04 | Монтаж сосудов и аппаратов без механизмов на открытой площадке, масса сосудов и аппаратов 0,5 т | шт | 1 | 1 | 22367 | 22367 | 1.0815 | 1.0591 | 0.97811 | 1 | 25059.73 | 25059.73
242.114 | 06-05-01 |  | 158 | ТЕРм37-01-001-05 | Монтаж сосудов и аппаратов без механизмов на открытой площадке, масса сосудов и аппаратов 1 т | шт | 1 | 1 | 34298 | 34298 | 1.0815 | 1.0591 | 0.97811 | 1 | 38427.08 | 38427.08
242.115 | 06-05-01 |  | 159 | ТЦ_18.2.04.10_91_9103011515_09.09.2021_02 Прайс лист том 9 стр.1119 п.1177 | Колодец полимерный сварной Дк23 (цена без НДС) вес 385кг | шт | 1 | 1 | 241727 | 241727 | 1.0815 | 1.0591 | 0.97811 | 1 | 270828.12 | 270828.12
242.116 | 06-05-01 |  | 160 | ТЦ_18.2.04.10_91_9103011515_09.09.2021_02 Прайс лист том 9 стр.1119 п.1178 | Колодец полимерный сварной Дк24 (цена без НДС) вес 620кг | шт | 1 | 1 | 392467 | 392467 | 1.0815 | 1.0591 | 0.97811 | 1 | 439715.46 | 439715.46
[5 empty] | ТИП 13 К2-25 - 1шт 077/47 ИЛО3.2. листы 139 |  |  | 1
242.117 | 06-05-01 |  | 161 | ТЕР01-01-003-15 | Разработка грунта в отвал экскаваторами "драглайн" или "обратная лопата" с ковшом вместимостью: 0,5 (0,5-0,63) м3, группа грунтов 3 | 1000 м3 | 0,08346 | 1 | 6307 | 75569.13 | 1.0815 | 1.0591 | 0.97811 | 1 | 84666.77 | 7066.29
242.118 | 06-05-01 |  | 162 | ТЕР01-01-013-09 | Разработка грунта с погрузкой на автомобили-самосвалы экскаваторами с ковшом вместимостью: 0,65 (0,5-1) м3, группа грунтов 3 | 1000 м3 | 0,0062 | 1 | 545 | 87903.23 | 1.0815 | 1.0591 | 0.97811 | 1 | 98485.76 | 610.61
242.119 | 06-05-01 |  | 163 | ТССЦпг-03-21-01-138 | Перевозка грузов автомобилями-самосвалами грузоподъемностью 10 т работающих вне карьера на расстояние: I класс груза до 138 км | 1 т груза | 10,54 | 1 | 7270 | 689.75 | 1.0815 | 1.0591 | 0.97811 | 1 | 772.79 | 8145.21
242.120 | 06-05-01 |  | 164 | ТЕР01-02-057-03 | Разработка грунта вручную в траншеях глубиной до 2 м без креплений с откосами, группа грунтов: 3 | 100 м3 | 0,00441 | 1 | 751 | 170294.78 | 1.0815 | 1.0591 | 0.97811 | 1 | 190796.29 | 841.41
242.121 | 06-05-01 |  | 165 | ТЕР01-01-035-01 | Засыпка траншей и котлованов с перемещением грунта до 5 м бульдозерами мощностью: 132 кВт (180 л.с.), группа грунтов 1 | 1000 м3 | 0,0027 | 1 | 11 | 4074.07 | 1.0815 | 1.0591 | 0.97811 | 1 | 4564.54 | 12.32
242.122 | 06-05-01 |  | 166 | ТЕР01-02-005-01 | Уплотнение грунта пневматическими трамбовками, группа грунтов: 1-2 | 100 м3 | 0,027 | 1 | 343 | 12703.7 | 1.0815 | 1.0591 | 0.97811 | 1 | 14233.08 | 384.29
242.123 | 06-05-01 |  | 167 | ТЕР08-01-002-01 | Устройство основания под фундаменты: песчаного | м3 | 1,32 | 1 | 2849 | 2158.33 | 1.0815 | 1.0591 | 0.97811 | 1 | 2418.17 | 3191.98
242.124 | 06-05-01 |  | 168 | ТССЦ-02.2.03.03-0004 | Материалы из отсевов дробления осадочных горных пород для строительных работ: 1 класса марка 400,300, размер зерен до 5 мм мелкие | м3 | 1,584 | 1 | 311 | 196.34 | 1.0815 | 1.0591 | 0.97811 | 1 | 219.98 | 348.45
242.125 | 06-05-01 |  | 169 | ТЕР01-01-035-02 | Засыпка траншей и котлованов с перемещением грунта до 5 м бульдозерами мощностью: 132 кВт (180 л.с.), группа грунтов 2 засыпка пазух | 1000 м3 | 0,08121 | 1 | 410 | 5048.64 | 1.0815 | 1.0591 | 0.97811 | 1 | 5656.44 | 459.36
242.126 | 06-05-01 |  | 170 | ТЕР01-02-005-01 | Уплотнение грунта пневматическими трамбовками, группа грунтов: 1-2 | 100 м3 | 0,812 | 1 | 10330 | 12721.67 | 1.0815 | 1.0591 | 0.97811 | 1 | 14253.21 | 11573.61
242.127 | 06-05-01 |  | 171 | ТЕРм37-01-001-05 | Монтаж сосудов и аппаратов без механизмов на открытой площадке, масса сосудов и аппаратов 1 т | шт | 1 | 1 | 34298 | 34298 | 1.0815 | 1.0591 | 0.97811 | 1 | 38427.08 | 38427.08
242.128 | 06-05-01 |  | 172 | ТЦ_18.2.04.10_91_9103011515_09.09.2021_02 Прайс лист том 9 стр.1119 п.1179 | Колодец полимерный сварной Дк25 (цена без НДС) вес 620кг | шт | 1 | 1 | 392467 | 392467 | 1.0815 | 1.0591 | 0.97811 | 1 | 439715.46 | 439715.46
[5 empty] | ТИП 14 К2-27 - 1шт 077/47 ИЛО3.2. листы 140 |  |  | 1
242.129 | 06-05-01 |  | 173 | ТЕР01-01-003-15 | Разработка грунта в отвал экскаваторами "драглайн" или "обратная лопата" с ковшом вместимостью: 0,5 (0,5-0,63) м3, группа грунтов 3 | 1000 м3 | 0,02186 | 1 | 1652 | 75571.82 | 1.0815 | 1.0591 | 0.97811 | 1 | 84669.79 | 1850.88
242.130 | 06-05-01 |  | 174 | ТЕР01-01-013-09 | Разработка грунта с погрузкой на автомобили-самосвалы экскаваторами с ковшом вместимостью: 0,65 (0,5-1) м3, группа грунтов 3 | 1000 м3 | 0,0029 | 1 | 255 | 87931.03 | 1.0815 | 1.0591 | 0.97811 | 1 | 98516.9 | 285.7
242.131 | 06-05-01 |  | 175 | ТССЦпг-03-21-01-138 | Перевозка грузов автомобилями-самосвалами грузоподъемностью 10 т работающих вне карьера на расстояние: I класс груза до 138 км | 1 т груза | 4,93 | 1 | 3400 | 689.66 | 1.0815 | 1.0591 | 0.97811 | 1 | 772.69 | 3809.36
242.132 | 06-05-01 |  | 176 | ТЕР01-02-057-03 | Разработка грунта вручную в траншеях глубиной до 2 м без креплений с откосами, группа грунтов: 3 | 100 м3 | 0,00441 | 1 | 751 | 170294.78 | 1.0815 | 1.0591 | 0.97811 | 1 | 190796.29 | 841.41
242.133 | 06-05-01 |  | 177 | ТЕР01-01-035-01 | Засыпка траншей и котлованов с перемещением грунта до 5 м бульдозерами мощностью: 132 кВт (180 л.с.), группа грунтов 1 | 1000 м3 | 0,0027 | 1 | 11 | 4074.07 | 1.0815 | 1.0591 | 0.97811 | 1 | 4564.54 | 12.32
242.134 | 06-05-01 |  | 178 | ТЕР01-02-005-01 | Уплотнение грунта пневматическими трамбовками, группа грунтов: 1-2 | 100 м3 | 0,027 | 1 | 343 | 12703.7 | 1.0815 | 1.0591 | 0.97811 | 1 | 14233.08 | 384.29
242.135 | 06-05-01 |  | 179 | ТЕР08-01-002-01 | Устройство основания под фундаменты: песчаного | м3 | 1,2 | 1 | 2590 | 2158.33 | 1.0815 | 1.0591 | 0.97811 | 1 | 2418.17 | 2901.8
242.136 | 06-05-01 |  | 180 | ТССЦ-02.2.03.03-0004 | Материалы из отсевов дробления осадочных горных пород для строительных работ: 1 класса марка 400,300, размер зерен до 5 мм мелкие | м3 | 1,44 | 1 | 283 | 196.53 | 1.0815 | 1.0591 | 0.97811 | 1 | 220.19 | 317.07
242.137 | 06-05-01 |  | 181 | ТЕР01-01-035-02 | Засыпка траншей и котлованов с перемещением грунта до 5 м бульдозерами мощностью: 132 кВт (180 л.с.), группа грунтов 2 засыпка пазух | 1000 м3 | 0,019649 | 1 | 99 | 5038.42 | 1.0815 | 1.0591 | 0.97811 | 1 | 5644.99 | 110.92
242.138 | 06-05-01 |  | 182 | ТЕР01-02-005-01 | Уплотнение грунта пневматическими трамбовками, группа грунтов: 1-2 | 100 м3 | 0,196 | 1 | 2493 | 12719.39 | 1.0815 | 1.0591 | 0.97811 | 1 | 14250.66 | 2793.13
242.139 | 06-05-01 |  | 183 | ТЕРм37-01-001-05 | Монтаж сосудов и аппаратов без механизмов на открытой площадке, масса сосудов и аппаратов 1 т | шт | 1 | 1 | 34298 | 34298 | 1.0815 | 1.0591 | 0.97811 | 1 | 38427.08 | 38427.08
242.140 | 06-05-01 |  | 184 | ТЦ_18.2.04.10_91_9103011515_09.09.2021_02 Прайс лист том 9 стр.1119 п.1181 | Колодец полимерный сварной Дк27 (цена без НДС) вес 677кг | шт | 1 | 1 | 427010 | 427010 | 1.0815 | 1.0591 | 0.97811 | 1 | 478417.03 | 478417.03
243 |  |  |  |  | 3: Канализационные колодцы К1-1 , К1-10 077/47 - ИЛО3.2.; 9: 2341308; 1 7: 2623174.68 | 0 | 0
[5 empty] | Канализационные колодцы К1-1, К1-1/1-2шт 077/47 ИЛО3.2. лист 167 |  |  | 1
243.1 | 06-05-01 |  | 185 | ТЕР01-01-003-15 | Разработка грунта в отвал экскаваторами "драглайн" или "обратная лопата" с ковшом вместимостью: 0,5 (0,5-0,63) м3, группа грунтов 3 | 1000 м3 | 0,11992 | 1 | 9063 | 75575.38 | 1.0815 | 1.0591 | 0.97811 | 1 | 84673.78 | 10154.08
243.2 | 06-05-01 |  | 186 | ТЕР01-01-013-09 | Разработка грунта с погрузкой на автомобили-самосвалы экскаваторами с ковшом вместимостью: 0,65 (0,5-1) м3, группа грунтов 3 | 1000 м3 | 0,005214 | 1 | 458 | 87840.43 | 1.0815 | 1.0591 | 0.97811 | 1 | 98415.39 | 513.14
243.3 | 06-05-01 |  | 187 | ТССЦпг-03-21-01-138 | Перевозка грузов автомобилями-самосвалами грузоподъемностью 10 т работающих вне карьера на расстояние: I класс груза до 138 км | 1 т груза | 8,84 | 1 | 6097 | 689.71 | 1.0815 | 1.0591 | 0.97811 | 1 | 772.74 | 6831.02
243.4 | 06-05-01 |  | 188 | ТЕР01-02-057-03 | Разработка грунта вручную в траншеях глубиной до 2 м без креплений с откосами, группа грунтов: 3 | 100 м3 | 0,00882 | 1 | 1502 | 170294.78 | 1.0815 | 1.0591 | 0.97811 | 1 | 190796.29 | 1682.82
243.5 | 06-05-01 |  | 189 | ТЕР01-01-035-01 | Засыпка траншей и котлованов с перемещением грунта до 5 м бульдозерами мощностью: 132 кВт (180 л.с.), группа грунтов 1 | 1000 м3 | 0,006 | 1 | 26 | 4333.33 | 1.0815 | 1.0591 | 0.97811 | 1 | 4855.01 | 29.13
243.6 | 06-05-01 |  | 190 | ТЕР01-02-005-01 | Уплотнение грунта пневматическими трамбовками, группа грунтов: 1-2 | 100 м3 | 0,06 | 1 | 764 | 12733.33 | 1.0815 | 1.0591 | 0.97811 | 1 | 14266.27 | 855.98
243.7 | 06-05-01 |  | 191 | ТЕР08-01-002-01 | Устройство основания под фундаменты: песчаного | м3 | 2,64 | 1 | 5698 | 2158.33 | 1.0815 | 1.0591 | 0.97811 | 1 | 2418.17 | 6383.97
243.8 | 06-05-01 |  | 192 | ТССЦ-02.2.03.03-0004 | Материалы из отсевов дробления осадочных горных пород для строительных работ: 1 класса марка 400,300, размер зерен до 5 мм мелкие | м3 | 3,168 | 1 | 622 | 196.34 | 1.0815 | 1.0591 | 0.97811 | 1 | 219.98 | 696.9
243.9 | 06-05-01 |  | 193 | ТЕР01-01-035-02 | Засыпка траншей и котлованов с перемещением грунта до 5 м бульдозерами мощностью: 132 кВт (180 л.с.), группа грунтов 2 засыпка пазух | 1000 м3 | 0,11468 | 1 | 578 | 5040.11 | 1.0815 | 1.0591 | 0.97811 | 1 | 5646.88 | 647.58
243.10 | 06-05-01 |  | 194 | ТЕР01-02-005-01 | Уплотнение грунта пневматическими трамбовками, группа грунтов: 1-2 | 100 м3 | 1,1468 | 1 | 14591 | 12723.23 | 1.0815 | 1.0591 | 0.97811 | 1 | 14254.96 | 16347.59
243.11 | 06-05-01 |  | 195 | ТЕРм37-01-001-04 | Монтаж сосудов и аппаратов без механизмов на открытой площадке, масса сосудов и аппаратов 0,5 т | шт | 2 | 1 | 44735 | 22367.5 | 1.0815 | 1.0591 | 0.97811 | 1 | 25060.29 | 50120.58
243.12 | 06-05-01 |  | 196 | ТЦ_18.2.04.10_91_9103011515_09.09.2021_02 Прайс лист том 9 стр.1118 п.1125 | Колодец полимерный сварной К1-ККП1 (цена без НДС) вес 161кг | шт | 1 | 1 | 103134 | 103134 | 1.0815 | 1.0591 | 0.97811 | 1 | 115550.13 | 115550.13
243.13 | 06-05-01 |  | 197 | ТЦ_18.2.04.10_91_9103011515_09.09.2021_02 Прайс лист том 9 стр.1118 п.1126 | Колодец полимерный сварной К1-ККП1/1 (цена без НДС) вес 178кг | шт | 1 | 1 | 113344 | 113344 | 1.0815 | 1.0591 | 0.97811 | 1 | 126989.3 | 126989.3
[5 empty] | К1-1(2) , ККП2/1-1шт, всего-2 шт. 077/47 - ИЛО3.2. лист 168-1 шт |  |  | 1
243.14 | 06-05-01 |  | 198 | ТЕР01-01-003-15 | Разработка грунта в отвал экскаваторами "драглайн" или "обратная лопата" с ковшом вместимостью: 0,5 (0,5-0,63) м3, группа грунтов 3 | 1000 м3 | 0,23572 | 1 | 17815 | 75576.96 | 1.0815 | 1.0591 | 0.97811 | 1 | 84675.55 | 19959.72
243.15 | 06-05-01 |  | 199 | ТЕР01-01-013-09 | Разработка грунта с погрузкой на автомобили-самосвалы экскаваторами с ковшом вместимостью: 0,65 (0,5-1) м3, группа грунтов 3 | 1000 м3 | 0,007481 | 1 | 659 | 88089.83 | 1.0815 | 1.0591 | 0.97811 | 1 | 98694.82 | 738.34
243.16 | 06-05-01 |  | 200 | ТССЦпг-03-21-01-138 | Перевозка грузов автомобилями-самосвалами грузоподъемностью 10 т работающих вне карьера на расстояние: I класс груза до 138 км | 1 т груза | 12,58 | 1 | 8677 | 689.75 | 1.0815 | 1.0591 | 0.97811 | 1 | 772.79 | 9721.7
243.17 | 06-05-01 |  | 201 | ТЕР01-02-057-03 | Разработка грунта вручную в траншеях глубиной до 2 м без креплений с откосами, группа грунтов: 3 | 100 м3 | 0,00882 | 1 | 1502 | 170294.78 | 1.0815 | 1.0591 | 0.97811 | 1 | 190796.29 | 1682.82
243.18 | 06-05-01 |  | 202 | ТЕР01-01-035-01 | Засыпка траншей и котлованов с перемещением грунта до 5 м бульдозерами мощностью: 132 кВт (180 л.с.), группа грунтов 1 | 1000 м3 | 0,008 | 1 | 34 | 4250 | 1.0815 | 1.0591 | 0.97811 | 1 | 4761.65 | 38.09
243.19 | 06-05-01 |  | 203 | ТЕР08-01-002-01 | Устройство основания под фундаменты: песчаного | м3 | 3,84 | 1 | 8285 | 2157.55 | 1.0815 | 1.0591 | 0.97811 | 1 | 2417.29 | 9282.39
243.20 | 06-05-01 |  | 204 | ТССЦ-02.2.03.03-0004 | Материалы из отсевов дробления осадочных горных пород для строительных работ: 1 класса марка 400,300, размер зерен до 5 мм мелкие | м3 | 4,608 | 1 | 905 | 196.4 | 1.0815 | 1.0591 | 0.97811 | 1 | 220.04 | 1013.94
243.21 | 06-05-01 |  | 205 | ТЕР01-02-005-01 | Уплотнение грунта пневматическими трамбовками, группа грунтов: 1-2 | 100 м3 | 0,08 | 1 | 1019 | 12737.5 | 1.0815 | 1.0591 | 0.97811 | 1 | 14270.95 | 1141.68
243.22 | 06-05-01 |  | 206 | ТЕР01-01-035-02 | Засыпка траншей и котлованов с перемещением грунта до 5 м бульдозерами мощностью: 132 кВт (180 л.с.), группа грунтов 2 засыпка пазух | 1000 м3 | 0,2286 | 1 | 1155 | 5052.49 | 1.0815 | 1.0591 | 0.97811 | 1 | 5660.75 | 1294.05
243.23 | 06-05-01 |  | 207 | ТЕР01-02-005-01 | Уплотнение грунта пневматическими трамбовками, группа грунтов: 1-2 | 100 м3 | 2,286 | 1 | 29085 | 12723.1 | 1.0815 | 1.0591 | 0.97811 | 1 | 14254.81 | 32586.5
243.24 | 06-05-01 |  | 208 | ТЕРм37-01-001-04 | Монтаж сосудов и аппаратов без механизмов на открытой площадке, масса сосудов и аппаратов 0,5 т | шт | 2 | 1 | 44735 | 22367.5 | 1.0815 | 1.0591 | 0.97811 | 1 | 25060.29 | 50120.58
243.25 | 06-05-01 |  | 209 | ТЦ_18.2.04.10_91_9103011515_09.09.2021_02 Прайс лист том 9 стр.1118 п.1127 | Колодец полимерный сварной К1-ККП2, ККП2/1 (цена без НДС) вес 192кг | шт | 2 | 1 | 246265 | 123132.5 | 1.0815 | 1.0591 | 0.97811 | 1 | 137956.22 | 275912.44
[5 empty] | К1 - 3,4, 4/1, 6 -4шт 077/47 - ИЛО3.2. лист 169,170, 172 |  |  | 1
243.26 | 06-05-01 |  | 210 | ТЕР01-01-003-15 | Разработка грунта в отвал экскаваторами "драглайн" или "обратная лопата" с ковшом вместимостью: 0,5 (0,5-0,63) м3, группа грунтов 3 | 1000 м3 | 0,079 | 1 | 5970 | 75569.62 | 1.0815 | 1.0591 | 0.97811 | 1 | 84667.32 | 6688.72
243.27 | 06-05-01 |  | 211 | ТЕР01-01-013-09 | Разработка грунта с погрузкой на автомобили-самосвалы экскаваторами с ковшом вместимостью: 0,65 (0,5-1) м3, группа грунтов 3 | 1000 м3 | 0,013787 | 1 | 1216 | 88199.03 | 1.0815 | 1.0591 | 0.97811 | 1 | 98817.17 | 1362.39
243.28 | 06-05-01 |  | 212 | ТССЦпг-03-21-01-138 | Перевозка грузов автомобилями-самосвалами грузоподъемностью 10 т работающих вне карьера на расстояние: I класс груза до 138 км | 1 т груза | 23,426 | 1 | 16158 | 689.75 | 1.0815 | 1.0591 | 0.97811 | 1 | 772.79 | 18103.38
243.29 | 06-05-01 |  | 213 | ТЕР01-02-057-03 | Разработка грунта вручную в траншеях глубиной до 2 м без креплений с откосами, группа грунтов: 3 | 100 м3 | 0,01764 | 1 | 3005 | 170351.47 | 1.0815 | 1.0591 | 0.97811 | 1 | 190859.8 | 3366.77
243.30 | 06-05-01 |  | 214 | ТЕР01-01-035-01 | Засыпка траншей и котлованов с перемещением грунта до 5 м бульдозерами мощностью: 132 кВт (180 л.с.), группа грунтов 1 | 1000 м3 | 0,0918 | 1 | 390 | 4248.37 | 1.0815 | 1.0591 | 0.97811 | 1 | 4759.82 | 436.95
243.31 | 06-05-01 |  | 215 | ТЕР01-02-005-01 | Уплотнение грунта пневматическими трамбовками, группа грунтов: 1-2 | 100 м3 | 0,108 | 1 | 1374 | 12722.22 | 1.0815 | 1.0591 | 0.97811 | 1 | 14253.83 | 1539.41
243.32 | 06-05-01 |  | 216 | ТЕР08-01-002-01 | Устройство основания под фундаменты: песчаного | м3 | 4,8 | 1 | 10358 | 2157.92 | 1.0815 | 1.0591 | 0.97811 | 1 | 2417.71 | 11605.01
243.33 | 06-05-01 |  | 217 | ТССЦ-02.2.03.03-0004 | Материалы из отсевов дробления осадочных горных пород для строительных работ: 1 класса марка 400,300, размер зерен до 5 мм мелкие | м3 | 5,76 | 1 | 1131 | 196.35 | 1.0815 | 1.0591 | 0.97811 | 1 | 219.99 | 1267.14
243.34 | 06-05-01 |  | 218 | ТЕР01-01-035-02 | Засыпка траншей и котлованов с перемещением грунта до 5 м бульдозерами мощностью: 132 кВт (180 л.с.), группа грунтов 2 засыпка пазух | 1000 м3 | 0,0698 | 1 | 352 | 5042.98 | 1.0815 | 1.0591 | 0.97811 | 1 | 5650.1 | 394.38
243.35 | 06-05-01 |  | 219 | ТЕР01-02-005-01 | Уплотнение грунта пневматическими трамбовками, группа грунтов: 1-2 | 100 м3 | 0,698 | 1 | 8879 | 12720.63 | 1.0815 | 1.0591 | 0.97811 | 1 | 14252.05 | 9947.93
243.36 | 06-05-01 |  | 220 | ТЕРм37-01-001-04 | Монтаж сосудов и аппаратов без механизмов на открытой площадке, масса сосудов и аппаратов 0,5 т | шт | 4 | 1 | 89472 | 22368 | 1.0815 | 1.0591 | 0.97811 | 1 | 25060.85 | 100243.4
243.37 | 06-05-01 |  | 221 | ТЦ_18.2.04.10_91_9103011515_09.09.2021_02 Прайс лист том 9 стр.1118 п.1128 | Колодец полимерный сварной К1-ККП3 (цена без НДС) вес 211кг | шт | 1 | 1 | 136577 | 136577 | 1.0815 | 1.0591 | 0.97811 | 1 | 153019.28 | 153019.28
243.38 | 06-05-01 |  | 222 | ТЦ_18.2.04.10_91_9103011515_09.09.2021_02 Прайс лист том 9 стр.1118 п.1129 | Колодец полимерный сварной К1-ККП4 (цена без НДС) вес 449кг | шт | 1 | 1 | 283850 | 283850 | 1.0815 | 1.0591 | 0.97811 | 1 | 318022.23 | 318022.23
243.39 | 06-05-01 |  | 223 | ТЦ_18.2.04.10_91_9103011515_09.09.2021_02 Прайс лист том 9 стр.1118 п.1132 | Колодец полимерный сварной К1-ККП6 (цена без НДС) вес 192кг | шт | 1 | 1 | 123132 | 123132 | 1.0815 | 1.0591 | 0.97811 | 1 | 137955.66 | 137955.66
243.40 | 06-05-01 |  | 224 | ТЦ_18.2.04.10_91_9103011515_09.09.2021_02 Прайс лист том 9 стр.1118 п.1133 | Колодец полимерный сварной К1-ККП6/1 (цена без НДС) вес 175кг | шт | 1 | 1 | 111353 | 111353 | 1.0815 | 1.0591 | 0.97811 | 1 | 124758.6 | 124758.6
[5 empty] | К1 - 5, 5/1, 7, 11 -4шт 077/47 - ИЛО3.2. лист171 |  |  | 1
243.41 | 06-05-01 |  | 225 | ТЕР01-01-003-15 | Разработка грунта в отвал экскаваторами "драглайн" или "обратная лопата" с ковшом вместимостью: 0,5 (0,5-0,63) м3, группа грунтов 3 | 1000 м3 | 0,0608 | 1 | 4596 | 75592.11 | 1.0815 | 1.0591 | 0.97811 | 1 | 84692.52 | 5149.31
243.42 | 06-05-01 |  | 226 | ТЕР01-01-013-09 | Разработка грунта с погрузкой на автомобили-самосвалы экскаваторами с ковшом вместимостью: 0,65 (0,5-1) м3, группа грунтов 3 | 1000 м3 | 0,011295 | 1 | 994 | 88003.54 | 1.0815 | 1.0591 | 0.97811 | 1 | 98598.14 | 1113.67
243.43 | 06-05-01 |  | 227 | ТССЦпг-03-21-01-138 | Перевозка грузов автомобилями-самосвалами грузоподъемностью 10 т работающих вне карьера на расстояние: I класс груза до 138 км | 1 т груза | 19,21 | 1 | 13250 | 689.74 | 1.0815 | 1.0591 | 0.97811 | 1 | 772.79 | 14845.3
243.44 | 06-05-01 |  | 228 | ТЕР01-02-057-03 | Разработка грунта вручную в траншеях глубиной до 2 м без креплений с откосами, группа грунтов: 3 | 100 м3 | 0,01764 | 1 | 3005 | 170351.47 | 1.0815 | 1.0591 | 0.97811 | 1 | 190859.8 | 3366.77
243.45 | 06-05-01 |  | 229 | ТЕР01-01-035-01 | Засыпка траншей и котлованов с перемещением грунта до 5 м бульдозерами мощностью: 132 кВт (180 л.с.), группа грунтов 1 | 1000 м3 | 0,0112 | 1 | 47 | 4196.43 | 1.0815 | 1.0591 | 0.97811 | 1 | 4701.63 | 52.66
243.46 | 06-05-01 |  | 230 | ТЕР01-02-005-01 | Уплотнение грунта пневматическими трамбовками, группа грунтов: 1-2 | 100 м3 | 0,112 | 1 | 1426 | 12732.14 | 1.0815 | 1.0591 | 0.97811 | 1 | 14264.94 | 1597.67
243.47 | 06-05-01 |  | 231 | ТЕР08-01-002-01 | Устройство основания под фундаменты: песчаного | м3 | 4,8 | 1 | 10358 | 2157.92 | 1.0815 | 1.0591 | 0.97811 | 1 | 2417.71 | 11605.01
243.48 | 06-05-01 |  | 232 | ТССЦ-02.2.03.03-0004 | Материалы из отсевов дробления осадочных горных пород для строительных работ: 1 класса марка 400,300, размер зерен до 5 мм мелкие | м3 | 5,76 | 1 | 1131 | 196.35 | 1.0815 | 1.0591 | 0.97811 | 1 | 219.99 | 1267.14
243.49 | 06-05-01 |  | 233 | ТЕР01-01-035-02 | Засыпка траншей и котлованов с перемещением грунта до 5 м бульдозерами мощностью: 132 кВт (180 л.с.), группа грунтов 2 засыпка пазух | 1000 м3 | 0,0512 | 1 | 258 | 5039.06 | 1.0815 | 1.0591 | 0.97811 | 1 | 5645.7 | 289.06
243.50 | 06-05-01 |  | 234 | ТЕР01-02-005-01 | Уплотнение грунта пневматическими трамбовками, группа грунтов: 1-2 | 100 м3 | 0,512 | 1 | 6516 | 12726.56 | 1.0815 | 1.0591 | 0.97811 | 1 | 14258.69 | 7300.45
243.51 | 06-05-01 |  | 235 | ТЕРм37-01-001-04 | Монтаж сосудов и аппаратов без механизмов на открытой площадке, масса сосудов и аппаратов 0,5 т | шт | 4 | 1 | 89472 | 22368 | 1.0815 | 1.0591 | 0.97811 | 1 | 25060.85 | 100243.4
243.52 | 06-05-01 |  | 236 | ТЦ_18.2.04.10_91_9103011515_09.09.2021_02 Прайс лист том 9 стр.1118 п.1130 | Колодец полимерный сварной К1-ККП5 (цена без НДС) вес 159кг | шт | 1 | 1 | 101467 | 101467 | 1.0815 | 1.0591 | 0.97811 | 1 | 113682.44 | 113682.44
243.53 | 06-05-01 |  | 237 | ТЦ_18.2.04.10_91_9103011515_09.09.2021_02 Прайс лист том 9 стр.1118 п.1131 | Колодец полимерный сварной К1-ККП5/1 (цена без НДС) вес 173кг | шт | 1 | 1 | 109940 | 109940 | 1.0815 | 1.0591 | 0.97811 | 1 | 123175.5 | 123175.5
243.54 | 06-05-01 |  | 238 | ТЦ_18.2.04.10_91_9103011515_09.09.2021_02 Прайс лист том 9 стр.1118 п.1134 | Колодец полимерный сварной К1-ККП7 (цена без НДС) вес 176кг | шт | 1 | 1 | 111677 | 111677 | 1.0815 | 1.0591 | 0.97811 | 1 | 125121.61 | 125121.61
243.55 | 06-05-01 |  | 239 | ТЦ_18.2.04.10_91_9103011515_09.09.2021_02 Прайс лист том 9 стр.1118 п.1138 | Колодец полимерный сварной К1-ККП11 (цена без НДС) вес 175кг | шт | 1 | 1 | 111695 | 111695 | 1.0815 | 1.0591 | 0.97811 | 1 | 125141.78 | 125141.78
[5 empty] | К1 - 8 -1шт 077/47 - ИЛО3.2. лист173 |  |  | 1
243.56 | 06-05-01 |  | 240 | ТЕР01-01-003-15 | Разработка грунта в отвал экскаваторами "драглайн" или "обратная лопата" с ковшом вместимостью: 0,5 (0,5-0,63) м3, группа грунтов 3 | 1000 м3 | 0,01616 | 1 | 1222 | 75618.81 | 1.0815 | 1.0591 | 0.97811 | 1 | 84722.43 | 1369.11
243.57 | 06-05-01 |  | 241 | ТЕР01-01-013-09 | Разработка грунта с погрузкой на автомобили-самосвалы экскаваторами с ковшом вместимостью: 0,65 (0,5-1) м3, группа грунтов 3 | 1000 м3 | 0,004872 | 1 | 429 | 88054.19 | 1.0815 | 1.0591 | 0.97811 | 1 | 98654.89 | 480.65
243.58 | 06-05-01 |  | 242 | ТССЦпг-03-21-01-138 | Перевозка грузов автомобилями-самосвалами грузоподъемностью 10 т работающих вне карьера на расстояние: I класс груза до 138 км | 1 т груза | 8,33 | 1 | 5746 | 689.8 | 1.0815 | 1.0591 | 0.97811 | 1 | 772.84 | 6437.76
243.59 | 06-05-01 |  | 243 | ТЕР01-02-057-03 | Разработка грунта вручную в траншеях глубиной до 2 м без креплений с откосами, группа грунтов: 3 | 100 м3 | 0,00441 | 1 | 751 | 170294.78 | 1.0815 | 1.0591 | 0.97811 | 1 | 190796.29 | 841.41
243.60 | 06-05-01 |  | 244 | ТЕР01-01-035-01 | Засыпка траншей и котлованов с перемещением грунта до 5 м бульдозерами мощностью: 132 кВт (180 л.с.), группа грунтов 1 | 1000 м3 | 0,0028 | 1 | 13 | 4642.86 | 1.0815 | 1.0591 | 0.97811 | 1 | 5201.81 | 14.57
243.61 | 06-05-01 |  | 245 | ТЕР01-02-005-01 | Уплотнение грунта пневматическими трамбовками, группа грунтов: 1-2 | 100 м3 | 0,028 | 1 | 357 | 12750 | 1.0815 | 1.0591 | 0.97811 | 1 | 14284.95 | 399.98
243.62 | 06-05-01 |  | 246 | ТЕР08-01-002-01 | Устройство основания под фундаменты: песчаного | м3 | 1,2 | 1 | 2590 | 2158.33 | 1.0815 | 1.0591 | 0.97811 | 1 | 2418.17 | 2901.8
243.63 | 06-05-01 |  | 247 | ТССЦ-02.2.03.03-0004 | Материалы из отсевов дробления осадочных горных пород для строительных работ: 1 класса марка 400,300, размер зерен до 5 мм мелкие | м3 | 1,44 | 1 | 283 | 196.53 | 1.0815 | 1.0591 | 0.97811 | 1 | 220.19 | 317.07
243.64 | 06-05-01 |  | 248 | ТЕР01-01-035-02 | Засыпка траншей и котлованов с перемещением грунта до 5 м бульдозерами мощностью: 132 кВт (180 л.с.), группа грунтов 2 засыпка пазух | 1000 м3 | 0,01384 | 1 | 70 | 5057.8 | 1.0815 | 1.0591 | 0.97811 | 1 | 5666.7 | 78.43
243.65 | 06-05-01 |  | 249 | ТЕР01-02-005-01 | Уплотнение грунта пневматическими трамбовками, группа грунтов: 1-2 | 100 м3 | 0,1384 | 1 | 1761 | 12723.99 | 1.0815 | 1.0591 | 0.97811 | 1 | 14255.81 | 1973
243.66 | 06-05-01 |  | 250 | ТЕРм37-01-001-04 | Монтаж сосудов и аппаратов без механизмов на открытой площадке, масса сосудов и аппаратов 0,5 т | шт | 1 | 1 | 22367 | 22367 | 1.0815 | 1.0591 | 0.97811 | 1 | 25059.73 | 25059.73
243.67 | 06-05-01 |  | 251 | ТЦ_18.2.04.10_91_9103011515_09.09.2021_02 Прайс лист том 9 стр.1118 п.1135 | Колодец полимерный сварной К1-ККП8 (цена без НДС) вес 453кг | шт | 1 | 1 | 285922 | 285922 | 1.0815 | 1.0591 | 0.97811 | 1 | 320343.68 | 320343.68
244 |  |  |  |  | 3: Новый Раздел; 9: 951322; 1 7: 1065850.21 | 0 | 0
[5 empty] | К1 - 9 -1шт, ККП9/1-1шт всего-2 шт. 077/47 - ИЛО3.2. лист174 |  |  | 1
244.1 | 06-05-01 |  | 252 | ТЕР01-01-003-15 | Разработка грунта в отвал экскаваторами "драглайн" или "обратная лопата" с ковшом вместимостью: 0,5 (0,5-0,63) м3, группа грунтов 3 | 1000 м3 | 0,03332 | 1 | 2516 | 75510.2 | 1.0815 | 1.0591 | 0.97811 | 1 | 84600.75 | 2818.9
244.2 | 06-05-01 |  | 253 | ТЕР01-01-013-09 | Разработка грунта с погрузкой на автомобили-самосвалы экскаваторами с ковшом вместимостью: 0,65 (0,5-1) м3, группа грунтов 3 | 1000 м3 | 0,017055 | 1 | 1501 | 88009.38 | 1.0815 | 1.0591 | 0.97811 | 1 | 98604.68 | 1681.7
244.3 | 06-05-01 |  | 254 | ТССЦпг-03-21-01-138 | Перевозка грузов автомобилями-самосвалами грузоподъемностью 10 т работающих вне карьера на расстояние: I класс груза до 138 км | 1 т груза | 28,9 | 1 | 19934 | 689.76 | 1.0815 | 1.0591 | 0.97811 | 1 | 772.8 | 22333.92
244.4 | 06-05-01 |  | 255 | ТЕР01-02-057-03 | Разработка грунта вручную в траншеях глубиной до 2 м без креплений с откосами, группа грунтов: 3 | 100 м3 | 0,00882 | 1 | 1502 | 170294.78 | 1.0815 | 1.0591 | 0.97811 | 1 | 190796.29 | 1682.82
244.5 | 06-05-01 |  | 256 | ТЕР01-01-035-01 | Засыпка траншей и котлованов с перемещением грунта до 5 м бульдозерами мощностью: 132 кВт (180 л.с.), группа грунтов 1 | 1000 м3 | 0,0054 | 1 | 24 | 4444.44 | 1.0815 | 1.0591 | 0.97811 | 1 | 4979.5 | 26.89
244.6 | 06-05-01 |  | 257 | ТЕР01-02-005-01 | Уплотнение грунта пневматическими трамбовками, группа грунтов: 1-2 | 100 м3 | 0,054 | 1 | 688 | 12740.74 | 1.0815 | 1.0591 | 0.97811 | 1 | 14274.58 | 770.83
244.7 | 06-05-01 |  | 258 | ТЕР08-01-002-01 | Устройство основания под фундаменты: песчаного | м3 | 2,4 | 1 | 5178 | 2157.5 | 1.0815 | 1.0591 | 0.97811 | 1 | 2417.24 | 5801.38
244.8 | 06-05-01 |  | 259 | ТССЦ-02.2.03.03-0004 | Материалы из отсевов дробления осадочных горных пород для строительных работ: 1 класса марка 400,300, размер зерен до 5 мм мелкие | м3 | 2,88 | 1 | 566 | 196.53 | 1.0815 | 1.0591 | 0.97811 | 1 | 220.19 | 634.15
244.9 | 06-05-01 |  | 260 | ТЕР01-01-035-02 | Засыпка траншей и котлованов с перемещением грунта до 5 м бульдозерами мощностью: 132 кВт (180 л.с.), группа грунтов 2 засыпка пазух | 1000 м3 | 0,0288 | 1 | 146 | 5069.44 | 1.0815 | 1.0591 | 0.97811 | 1 | 5679.74 | 163.58
244.10 | 06-05-01 |  | 261 | ТЕР01-02-005-01 | Уплотнение грунта пневматическими трамбовками, группа грунтов: 1-2 | 100 м3 | 0,288 | 1 | 3666 | 12729.17 | 1.0815 | 1.0591 | 0.97811 | 1 | 14261.61 | 4107.34
244.11 | 06-05-01 |  | 262 | ТЕРм37-01-001-05 | Монтаж сосудов и аппаратов без механизмов на открытой площадке, масса сосудов и аппаратов 1 т | шт | 2 | 1 | 68599 | 34299.5 | 1.0815 | 1.0591 | 0.97811 | 1 | 38428.76 | 76857.52
244.12 | 06-05-01 |  | 263 | ТЦ_18.2.04.10_91_9103011515_09.09.2021_02 Прайс лист том 9 стр.1118 п.1136 | Колодец полимерный сварной К1-ККП9 (цена без НДС) вес 551кг | шт | 2 | 1 | 695677 | 347838.5 | 1.0815 | 1.0591 | 0.97811 | 1 | 389714.2 | 779428.4
[5 empty] | К1 - 10 -1шт 077/47 - ИЛО3.2. лист175 |  |  | 1
244.13 | 06-05-01 |  | 264 | ТЕР01-01-003-15 | Разработка грунта в отвал экскаваторами "драглайн" или "обратная лопата" с ковшом вместимостью: 0,5 (0,5-0,63) м3, группа грунтов 3 | 1000 м3 | 0,05446 | 1 | 4117 | 75596.77 | 1.0815 | 1.0591 | 0.97811 | 1 | 84697.74 | 4612.64
244.14 | 06-05-01 |  | 265 | ТЕР01-01-013-09 | Разработка грунта с погрузкой на автомобили-самосвалы экскаваторами с ковшом вместимостью: 0,65 (0,5-1) м3, группа грунтов 3 | 1000 м3 | 0,004091 | 1 | 359 | 87753.61 | 1.0815 | 1.0591 | 0.97811 | 1 | 98318.12 | 402.22
244.15 | 06-05-01 |  | 266 | ТССЦпг-03-21-01-138 | Перевозка грузов автомобилями-самосвалами грузоподъемностью 10 т работающих вне карьера на расстояние: I класс груза до 138 км | 1 т груза | 6,97 | 1 | 4808 | 689.81 | 1.0815 | 1.0591 | 0.97811 | 1 | 772.86 | 5386.83
244.16 | 06-05-01 |  | 267 | ТЕР01-02-057-03 | Разработка грунта вручную в траншеях глубиной до 2 м без креплений с откосами, группа грунтов: 3 | 100 м3 | 0,00441 | 1 | 751 | 170294.78 | 1.0815 | 1.0591 | 0.97811 | 1 | 190796.29 | 841.41
244.17 | 06-05-01 |  | 268 | ТЕР01-01-035-01 | Засыпка траншей и котлованов с перемещением грунта до 5 м бульдозерами мощностью: 132 кВт (180 л.с.), группа грунтов 1 | 1000 м3 | 0,003 | 1 | 13 | 4333.33 | 1.0815 | 1.0591 | 0.97811 | 1 | 4855.01 | 14.57
244.18 | 06-05-01 |  | 269 | ТЕР01-02-005-01 | Уплотнение грунта пневматическими трамбовками, группа грунтов: 1-2 | 100 м3 | 0,03 | 1 | 383 | 12766.67 | 1.0815 | 1.0591 | 0.97811 | 1 | 14303.63 | 429.11
244.19 | 06-05-01 |  | 270 | ТЕР08-01-002-01 | Устройство основания под фундаменты: песчаного | м3 | 1,32 | 1 | 2849 | 2158.33 | 1.0815 | 1.0591 | 0.97811 | 1 | 2418.17 | 3191.98
244.20 | 06-05-01 |  | 271 | ТССЦ-02.2.03.03-0004 | Материалы из отсевов дробления осадочных горных пород для строительных работ: 1 класса марка 400,300, размер зерен до 5 мм мелкие | м3 | 1,584 | 1 | 311 | 196.34 | 1.0815 | 1.0591 | 0.97811 | 1 | 219.98 | 348.45
244.21 | 06-05-01 |  | 272 | ТЕР01-01-035-02 | Засыпка траншей и котлованов с перемещением грунта до 5 м бульдозерами мощностью: 132 кВт (180 л.с.), группа грунтов 2 засыпка пазух | 1000 м3 | 0,0522 | 1 | 264 | 5057.47 | 1.0815 | 1.0591 | 0.97811 | 1 | 5666.33 | 295.78
244.22 | 06-05-01 |  | 273 | ТЕР01-02-005-01 | Уплотнение грунта пневматическими трамбовками, группа грунтов: 1-2 | 100 м3 | 0,522 | 1 | 6642 | 12724.14 | 1.0815 | 1.0591 | 0.97811 | 1 | 14255.98 | 7441.62
244.23 | 06-05-01 |  | 274 | ТЕРм37-01-001-04 | Монтаж сосудов и аппаратов без механизмов на открытой площадке, масса сосудов и аппаратов 0,5 т | шт | 1 | 1 | 22367 | 22367 | 1.0815 | 1.0591 | 0.97811 | 1 | 25059.73 | 25059.73
244.24 | 06-05-01 |  | 275 | ТЦ_18.2.04.10_91_9103011515_09.09.2021_02 Прайс лист том 9 стр.1118 п.1137 | Колодец полимерный сварной К1-ККП10 (цена без НДС) вес 170кг | шт | 1 | 1 | 108461 | 108461 | 1.0815 | 1.0591 | 0.97811 | 1 | 121518.44 | 121518.44
245 |  |  |  |  | 3: Канализационные колодцы К11-1- К11-4; 9: 611491; 1 7: 685107.39 | 0 | 0
[5 empty] | К11-1,4 -2шт 077/47 - ИЛО3.2. лист 185, 188 |  |  | 1
245.1 | 06-05-01 |  | 276 | ТЕР01-01-003-15 | Разработка грунта в отвал экскаваторами "драглайн" или "обратная лопата" с ковшом вместимостью: 0,5 (0,5-0,63) м3, группа грунтов 3 | 1000 м3 | 0,10912 | 1 | 8247 | 75577.35 | 1.0815 | 1.0591 | 0.97811 | 1 | 84675.98 | 9239.84
245.2 | 06-05-01 |  | 277 | ТЕР01-01-013-09 | Разработка грунта с погрузкой на автомобили-самосвалы экскаваторами с ковшом вместимостью: 0,65 (0,5-1) м3, группа грунтов 3 | 1000 м3 | 0,008 | 1 | 703 | 87875 | 1.0815 | 1.0591 | 0.97811 | 1 | 98454.13 | 787.63
245.3 | 06-05-01 |  | 278 | ТССЦпг-03-21-01-138 | Перевозка грузов автомобилями-самосвалами грузоподъемностью 10 т работающих вне карьера на расстояние: I класс груза до 138 км | 1 т груза | 13,6 | 1 | 9381 | 689.78 | 1.0815 | 1.0591 | 0.97811 | 1 | 772.82 | 10510.35
245.4 | 06-05-01 |  | 279 | ТЕР01-02-057-03 | Разработка грунта вручную в траншеях глубиной до 2 м без креплений с откосами, группа грунтов: 3 | 100 м3 | 0,00882 | 1 | 1502 | 170294.78 | 1.0815 | 1.0591 | 0.97811 | 1 | 190796.29 | 1682.82
245.5 | 06-05-01 |  | 280 | ТЕР01-01-035-01 | Засыпка траншей и котлованов с перемещением грунта до 5 м бульдозерами мощностью: 132 кВт (180 л.с.), группа грунтов 1 | 1000 м3 | 0,006 | 1 | 26 | 4333.33 | 1.0815 | 1.0591 | 0.97811 | 1 | 4855.01 | 29.13
245.6 | 06-05-01 |  | 281 | ТЕР01-02-005-01 | Уплотнение грунта пневматическими трамбовками, группа грунтов: 1-2 | 100 м3 | 0,06 | 1 | 764 | 12733.33 | 1.0815 | 1.0591 | 0.97811 | 1 | 14266.27 | 855.98
245.7 | 06-05-01 |  | 282 | ТЕР08-01-002-01 | Устройство основания под фундаменты: песчаного | м3 | 2,64 | 1 | 5698 | 2158.33 | 1.0815 | 1.0591 | 0.97811 | 1 | 2418.17 | 6383.97
245.8 | 06-05-01 |  | 283 | ТССЦ-02.2.03.03-0004 | Материалы из отсевов дробления осадочных горных пород для строительных работ: 1 класса марка 400,300, размер зерен до 5 мм мелкие | м3 | 3,168 | 1 | 622 | 196.34 | 1.0815 | 1.0591 | 0.97811 | 1 | 219.98 | 696.9
245.9 | 06-05-01 |  | 284 | ТЕР01-01-035-02 | Засыпка траншей и котлованов с перемещением грунта до 5 м бульдозерами мощностью: 132 кВт (180 л.с.), группа грунтов 2 засыпка пазух | 1000 м3 | 0,104397 | 1 | 528 | 5057.62 | 1.0815 | 1.0591 | 0.97811 | 1 | 5666.5 | 591.57
245.10 | 06-05-01 |  | 285 | ТЕР01-02-005-01 | Уплотнение грунта пневматическими трамбовками, группа грунтов: 1-2 | 100 м3 | 1,044 | 1 | 13284 | 12724.14 | 1.0815 | 1.0591 | 0.97811 | 1 | 14255.98 | 14883.24
245.11 | 06-05-01 |  | 286 | ТЕРм37-01-001-04 | Монтаж сосудов и аппаратов без механизмов на открытой площадке, масса сосудов и аппаратов 0,5 т | шт | 2 | 1 | 44735 | 22367.5 | 1.0815 | 1.0591 | 0.97811 | 1 | 25060.29 | 50120.58
245.12 | 06-05-01 |  | 287 | ТЦ_18.2.04.10_91_9103011515_09.09.2021_02 Прайс лист том 9 стр.1118 п.1139 | Колодец полимерный сварной К11-КПП5 (цена без НДС) вес 161кг | шт | 1 | 1 | 103122 | 103122 | 1.0815 | 1.0591 | 0.97811 | 1 | 115536.69 | 115536.69
245.13 | 06-05-01 |  | 288 | ТЦ_18.2.04.10_91_9103011515_09.09.2021_02 Прайс лист том 9 стр.1118 п.1142 | Колодец полимерный сварной К11-КПП8 (цена без НДС) вес 222кг | шт | 1 | 1 | 141972 | 141972 | 1.0815 | 1.0591 | 0.97811 | 1 | 159063.78 | 159063.78
[5 empty] | К11-2 -1шт 077/47 - ИЛО3.2. лист186 |  |  | 1
245.14 | 06-05-01 |  | 289 | ТЕР01-01-003-15 | Разработка грунта в отвал экскаваторами "драглайн" или "обратная лопата" с ковшом вместимостью: 0,5 (0,5-0,63) м3, группа грунтов 3 | 1000 м3 | 0,01886 | 1 | 1425 | 75556.73 | 1.0815 | 1.0591 | 0.97811 | 1 | 84652.88 | 1596.55
245.15 | 06-05-01 |  | 290 | ТЕР01-01-013-09 | Разработка грунта с погрузкой на автомобили-самосвалы экскаваторами с ковшом вместимостью: 0,65 (0,5-1) м3, группа грунтов 3 | 1000 м3 | 0,0027 | 1 | 236 | 87407.41 | 1.0815 | 1.0591 | 0.97811 | 1 | 97930.24 | 264.41
245.16 | 06-05-01 |  | 291 | ТССЦпг-03-21-01-138 | Перевозка грузов автомобилями-самосвалами грузоподъемностью 10 т работающих вне карьера на расстояние: I класс груза до 138 км | 1 т груза | 4,59 | 1 | 3166 | 689.76 | 1.0815 | 1.0591 | 0.97811 | 1 | 772.8 | 3547.15
245.17 | 06-05-01 |  | 292 | ТЕР01-02-057-03 | Разработка грунта вручную в траншеях глубиной до 2 м без креплений с откосами, группа грунтов: 3 | 100 м3 | 0,00441 | 1 | 751 | 170294.78 | 1.0815 | 1.0591 | 0.97811 | 1 | 190796.29 | 841.41
245.18 | 06-05-01 |  | 293 | ТЕР01-01-035-01 | Засыпка траншей и котлованов с перемещением грунта до 5 м бульдозерами мощностью: 132 кВт (180 л.с.), группа грунтов 1 | 1000 м3 | 0,0027 | 1 | 11 | 4074.07 | 1.0815 | 1.0591 | 0.97811 | 1 | 4564.54 | 12.32
245.19 | 06-05-01 |  | 294 | ТЕР01-02-005-01 | Уплотнение грунта пневматическими трамбовками, группа грунтов: 1-2 | 100 м3 | 0,027 | 1 | 343 | 12703.7 | 1.0815 | 1.0591 | 0.97811 | 1 | 14233.08 | 384.29
245.20 | 06-05-01 |  | 295 | ТЕР08-01-002-01 | Устройство основания под фундаменты: песчаного | м3 | 1,2 | 1 | 2590 | 2158.33 | 1.0815 | 1.0591 | 0.97811 | 1 | 2418.17 | 2901.8
245.21 | 06-05-01 |  | 296 | ТССЦ-02.2.03.03-0004 | Материалы из отсевов дробления осадочных горных пород для строительных работ: 1 класса марка 400,300, размер зерен до 5 мм мелкие | м3 | 1,44 | 1 | 283 | 196.53 | 1.0815 | 1.0591 | 0.97811 | 1 | 220.19 | 317.07
245.22 | 06-05-01 |  | 297 | ТЕР01-01-035-02 | Засыпка траншей и котлованов с перемещением грунта до 5 м бульдозерами мощностью: 132 кВт (180 л.с.), группа грунтов 2 засыпка пазух | 1000 м3 | 0,016632 | 1 | 83 | 4990.38 | 1.0815 | 1.0591 | 0.97811 | 1 | 5591.16 | 92.99
245.23 | 06-05-01 |  | 298 | ТЕР01-02-005-01 | Уплотнение грунта пневматическими трамбовками, группа грунтов: 1-2 | 100 м3 | 0,166 | 1 | 2114 | 12734.94 | 1.0815 | 1.0591 | 0.97811 | 1 | 14268.08 | 2368.5
245.24 | 06-05-01 |  | 299 | ТЕРм37-01-001-04 | Монтаж сосудов и аппаратов без механизмов на открытой площадке, масса сосудов и аппаратов 0,5 т | шт | 1 | 1 | 22367 | 22367 | 1.0815 | 1.0591 | 0.97811 | 1 | 25059.73 | 25059.73
245.25 | 06-05-01 |  | 300 | ТЦ_18.2.04.10_91_9103011515_09.09.2021_02 Прайс лист том 9 стр.1118 п.1140 | Колодец полимерный сварной К11-КПП6 (цена без НДС) вес 166кг | шт | 1 | 1 | 105779 | 105779 | 1.0815 | 1.0591 | 0.97811 | 1 | 118513.56 | 118513.56
[5 empty] | К11-3 -1шт 077/47 - ИЛО3.2. лист187 |  |  | 1
245.26 | 06-05-01 |  | 301 | ТЕР01-01-003-15 | Разработка грунта в отвал экскаваторами "драглайн" или "обратная лопата" с ковшом вместимостью: 0,5 (0,5-0,63) м3, группа грунтов 3 | 1000 м3 | 0,02036 | 1 | 1539 | 75589.39 | 1.0815 | 1.0591 | 0.97811 | 1 | 84689.47 | 1724.28
245.27 | 06-05-01 |  | 302 | ТЕР01-01-013-09 | Разработка грунта с погрузкой на автомобили-самосвалы экскаваторами с ковшом вместимостью: 0,65 (0,5-1) м3, группа грунтов 3 | 1000 м3 | 0,0028 | 1 | 246 | 87857.14 | 1.0815 | 1.0591 | 0.97811 | 1 | 98434.12 | 275.62
245.28 | 06-05-01 |  | 303 | ТССЦпг-03-21-01-138 | Перевозка грузов автомобилями-самосвалами грузоподъемностью 10 т работающих вне карьера на расстояние: I класс груза до 138 км | 1 т груза | 4,76 | 1 | 3283 | 689.71 | 1.0815 | 1.0591 | 0.97811 | 1 | 772.74 | 3678.24
245.29 | 06-05-01 |  | 304 | ТЕР01-02-057-03 | Разработка грунта вручную в траншеях глубиной до 2 м без креплений с откосами, группа грунтов: 3 | 100 м3 | 0,00441 | 1 | 751 | 170294.78 | 1.0815 | 1.0591 | 0.97811 | 1 | 190796.29 | 841.41
245.30 | 06-05-01 |  | 305 | ТЕР01-01-035-01 | Засыпка траншей и котлованов с перемещением грунта до 5 м бульдозерами мощностью: 132 кВт (180 л.с.), группа грунтов 1 | 1000 м3 | 0,0027 | 1 | 11 | 4074.07 | 1.0815 | 1.0591 | 0.97811 | 1 | 4564.54 | 12.32
245.31 | 06-05-01 |  | 306 | ТЕР01-02-005-01 | Уплотнение грунта пневматическими трамбовками, группа грунтов: 1-2 | 100 м3 | 0,027 | 1 | 343 | 12703.7 | 1.0815 | 1.0591 | 0.97811 | 1 | 14233.08 | 384.29
245.32 | 06-05-01 |  | 307 | ТЕР08-01-002-01 | Устройство основания под фундаменты: песчаного | м3 | 1,2 | 1 | 2590 | 2158.33 | 1.0815 | 1.0591 | 0.97811 | 1 | 2418.17 | 2901.8
245.33 | 06-05-01 |  | 308 | ТССЦ-02.2.03.03-0004 | Материалы из отсевов дробления осадочных горных пород для строительных работ: 1 класса марка 400,300, размер зерен до 5 мм мелкие | м3 | 1,44 | 1 | 283 | 196.53 | 1.0815 | 1.0591 | 0.97811 | 1 | 220.19 | 317.07
245.34 | 06-05-01 |  | 309 | ТЕР01-01-035-02 | Засыпка траншей и котлованов с перемещением грунта до 5 м бульдозерами мощностью: 132 кВт (180 л.с.), группа грунтов 2 засыпка пазух | 1000 м3 | 0,018149 | 1 | 92 | 5069.15 | 1.0815 | 1.0591 | 0.97811 | 1 | 5679.42 | 103.08
245.35 | 06-05-01 |  | 310 | ТЕР01-02-005-01 | Уплотнение грунта пневматическими трамбовками, группа грунтов: 1-2 | 100 м3 | 0,181 | 1 | 2304 | 12729.28 | 1.0815 | 1.0591 | 0.97811 | 1 | 14261.74 | 2581.37
245.36 | 06-05-01 |  | 311 | ТЕРм37-01-001-04 | Монтаж сосудов и аппаратов без механизмов на открытой площадке, масса сосудов и аппаратов 0,5 т | шт | 1 | 1 | 22367 | 22367 | 1.0815 | 1.0591 | 0.97811 | 1 | 25059.73 | 25059.73
245.37 | 06-05-01 |  | 312 | ТЦ_18.2.04.10_91_9103011515_09.09.2021_02 Прайс лист том 9стр.1118 п.1141 | Колодец полимерный сварной К11-КПП7 (цена без НДС) вес 169кг | шт | 1 | 1 | 107950 | 107950 | 1.0815 | 1.0591 | 0.97811 | 1 | 120945.92 | 120945.92
246 |  |  |  |  | 3: Колодец сточной воды К12; 9: 342833; 1 7: 384106.37 | 0 | 0
[5 empty] | К12 -1шт 077/47 - ИЛО3.2. лист 193 |  |  | 1
246.1 | 06-05-01 |  | 313 | ТЕР01-01-003-15 | Разработка грунта в отвал экскаваторами "драглайн" или "обратная лопата" с ковшом вместимостью: 0,5 (0,5-0,63) м3, группа грунтов 3 | 1000 м3 | 0,05369 | 1 | 4058 | 75582.05 | 1.0815 | 1.0591 | 0.97811 | 1 | 84681.25 | 4546.54
246.2 | 06-05-01 |  | 314 | ТЕР01-01-013-09 | Разработка грунта с погрузкой на автомобили-самосвалы экскаваторами с ковшом вместимостью: 0,65 (0,5-1) м3, группа грунтов 3 | 1000 м3 | 0,00944 | 1 | 830 | 87923.73 | 1.0815 | 1.0591 | 0.97811 | 1 | 98508.72 | 929.92
246.3 | 06-05-01 |  | 315 | ТССЦпг-03-21-01-138 | Перевозка грузов автомобилями-самосвалами грузоподъемностью 10 т работающих вне карьера на расстояние: I класс груза до 138 км | 1 т груза | 15,98 | 1 | 11022 | 689.74 | 1.0815 | 1.0591 | 0.97811 | 1 | 772.79 | 12349.18
246.4 | 06-05-01 |  | 316 | ТЕР01-02-057-03 | Разработка грунта вручную в траншеях глубиной до 2 м без креплений с откосами, группа грунтов: 3 | 100 м3 | 0,00676 | 1 | 1152 | 170414.2 | 1.0815 | 1.0591 | 0.97811 | 1 | 190930.08 | 1290.69
246.5 | 06-05-01 |  | 317 | ТЕР01-01-035-01 | Засыпка траншей и котлованов с перемещением грунта до 5 м бульдозерами мощностью: 132 кВт (180 л.с.), группа грунтов 1 | 1000 м3 | 0,0038 | 1 | 16 | 4210.53 | 1.0815 | 1.0591 | 0.97811 | 1 | 4717.43 | 17.93
246.6 | 06-05-01 |  | 318 | ТЕР01-02-005-01 | Уплотнение грунта пневматическими трамбовками, группа грунтов: 1-2 | 100 м3 | 0,038 | 1 | 485 | 12763.16 | 1.0815 | 1.0591 | 0.97811 | 1 | 14299.7 | 543.39
246.7 | 06-05-01 |  | 319 | ТЕР08-01-002-01 | Устройство основания под фундаменты: песчаного | м3 | 1,56 | 1 | 3366 | 2157.69 | 1.0815 | 1.0591 | 0.97811 | 1 | 2417.45 | 3771.22
246.8 | 06-05-01 |  | 320 | ТССЦ-02.2.03.03-0004 | Материалы из отсевов дробления осадочных горных пород для строительных работ: 1 класса марка 400,300, размер зерен до 5 мм мелкие | м3 | 1,872 | 1 | 368 | 196.58 | 1.0815 | 1.0591 | 0.97811 | 1 | 220.25 | 412.31
246.9 | 06-05-01 |  | 321 | ТЕР01-01-035-02 | Засыпка траншей и котлованов с перемещением грунта до 5 м бульдозерами мощностью: 132 кВт (180 л.с.), группа грунтов 2 засыпка пазух | 1000 м3 | 0,050561 | 1 | 256 | 5063.19 | 1.0815 | 1.0591 | 0.97811 | 1 | 5672.74 | 286.82
246.10 | 06-05-01 |  | 322 | ТЕР01-02-005-01 | Уплотнение грунта пневматическими трамбовками, группа грунтов: 1-2 | 100 м3 | 0,5056 | 1 | 6434 | 12725.47 | 1.0815 | 1.0591 | 0.97811 | 1 | 14257.47 | 7208.58
246.11 | 06-05-01 |  | 323 | ТЕРм37-01-001-04 | Монтаж сосудов и аппаратов без механизмов на открытой площадке, масса сосудов и аппаратов 0,5 т | шт | 1 | 1 | 22367 | 22367 | 1.0815 | 1.0591 | 0.97811 | 1 | 25059.73 | 25059.73
246.12 | 06-05-01 |  | 324 | ТЦ_18.2.04.10_91_9103011515_09.09.2021_02 Прайс лист том 9 стр.1118 п.1143 | Колодец полимерный сварной К12-КПП10 (цена без НДС) вес 467кг | шт | 1 | 1 | 292479 | 292479 | 1.0815 | 1.0591 | 0.97811 | 1 | 327690.06 | 327690.06
247 |  |  |  |  | 3: Дренажный колодец К13П-1; 9: 192970; 1 7: 216201.41 | 0 | 0
[5 empty] | К13П-1, - 4шт 077/47 - ИЛО3.2. лист 195,196,197 |  |  | 1
247.1 | 06-05-01 |  | 325 | ТЕР01-01-010-27 | Разработка грунта в отвал экскаваторами импортного производства с ковшом вместимостью 0,65 (0,5-1) м3, группа грунтов 3 | 1000 м3 | 0,04166 | 1 | 2504 | 60105.62 | 1.0815 | 1.0591 | 0.97811 | 1 | 67341.64 | 2805.45
247.2 | 06-05-01 |  | 326 | ТЕР01-01-013-09 | Разработка грунта с погрузкой на автомобили-самосвалы экскаваторами с ковшом вместимостью: 0,65 (0,5-1) м3, группа грунтов 3 | 1000 м3 | 0,0039 | 1 | 344 | 88205.13 | 1.0815 | 1.0591 | 0.97811 | 1 | 98824 | 385.41
247.3 | 06-05-01 |  | 327 | ТЕР01-02-057-03 | Разработка грунта вручную в траншеях глубиной до 2 м без креплений с откосами, группа грунтов: 3 ДОРАБОТКА | 100 м3 | 0,00441 | 1 | 751 | 170294.78 | 1.0815 | 1.0591 | 0.97811 | 1 | 190796.29 | 841.41
247.4 | 06-05-01 |  | 328 | ТССЦпг-03-21-01-138 | Перевозка грузов автомобилями-самосвалами грузоподъемностью 10 т работающих вне карьера на расстояние: I класс груза до 138 км | 1 т груза | 6,63 | 1 | 4573 | 689.74 | 1.0815 | 1.0591 | 0.97811 | 1 | 772.79 | 5123.6
247.5 | 06-05-01 |  | 329 | ТЕР01-01-035-02 | Засыпка траншей и котлованов с перемещением грунта до 5 м бульдозерами мощностью: 132 кВт (180 л.с.), группа грунтов 2 | 1000 м3 | 0,0028 | 1 | 14 | 5000 | 1.0815 | 1.0591 | 0.97811 | 1 | 5601.94 | 15.69
247.6 | 06-05-01 |  | 330 | ТЕР01-02-005-01 | Уплотнение грунта пневматическими трамбовками, группа грунтов: 1-2 | 100 м3 | 0,028 | 1 | 357 | 12750 | 1.0815 | 1.0591 | 0.97811 | 1 | 14284.95 | 399.98
247.7 | 06-05-01 |  | 331 | ТЕР08-01-002-01 | Устройство основания под фундаменты: песчаного | м3 | 1,32 | 1 | 2849 | 2158.33 | 1.0815 | 1.0591 | 0.97811 | 1 | 2418.17 | 3191.98
247.8 | 06-05-01 |  | 332 | ТССЦ-02.2.03.03-0004 | Материалы из отсевов дробления осадочных горных пород для строительных работ: 1 класса марка 400,300, размер зерен до 5 мм мелкие | м3 | 1,584 | 1 | 311 | 196.34 | 1.0815 | 1.0591 | 0.97811 | 1 | 219.98 | 348.45
247.9 | 06-05-01 |  | 333 | ТЕР01-01-035-02 | Засыпка траншей и котлованов с перемещением грунта до 5 м бульдозерами мощностью: 132 кВт (180 л.с.), группа грунтов 2 засыпка пазух | 1000 м3 | 0,039326 | 1 | 198 | 5034.84 | 1.0815 | 1.0591 | 0.97811 | 1 | 5640.98 | 221.84
247.10 | 06-05-01 |  | 334 | ТЕР01-02-005-01 | Уплотнение грунта пневматическими трамбовками, группа грунтов: 1-2 | 100 м3 | 0,393 | 1 | 5001 | 12725.19 | 1.0815 | 1.0591 | 0.97811 | 1 | 14257.15 | 5603.06
247.11 | 06-05-01 |  | 335 | ТЕРм37-01-001-04 | Монтаж сосудов и аппаратов без механизмов на открытой площадке, масса сосудов и аппаратов 0,5 т | шт | 1 | 1 | 22367 | 22367 | 1.0815 | 1.0591 | 0.97811 | 1 | 25059.73 | 25059.73
247.12 | 06-05-01 |  | 336 | ТЦ_18.2.04.10_91_9103011515_09.09.2021_02 Прайс лист том 9.7 стр.1118 п.1146 | Колодец полимерный сварной К13-КПП1 (цена без НДС) вес 232кг | шт | 1 | 1 | 153701 | 153701 | 1.0815 | 1.0591 | 0.97811 | 1 | 172204.81 | 172204.81
248 |  |  |  |  | 3: Колодец для жира К30 -1шт; 9: 427294; 1 7: 478735.65 | 0 | 0
[5 empty] | Колодец для жира К30 -1шт 077/47 - ИЛО3.2. лист 203 |  |  | 1
248.1 | 06-05-01 |  | 337 | ТЕР01-01-010-27 | Разработка грунта в отвал экскаваторами импортного производства с ковшом вместимостью 0,65 (0,5-1) м3, группа грунтов 3 | 1000 м3 | 0,0686 | 1 | 4124 | 60116.62 | 1.0815 | 1.0591 | 0.97811 | 1 | 67353.96 | 4620.48
248.2 | 06-05-01 |  | 338 | ТЕР01-01-013-09 | Разработка грунта с погрузкой на автомобили-самосвалы экскаваторами с ковшом вместимостью: 0,65 (0,5-1) м3, группа грунтов 3 | 1000 м3 | 0,010992 | 1 | 968 | 88064.05 | 1.0815 | 1.0591 | 0.97811 | 1 | 98665.94 | 1084.54
248.3 | 06-05-01 |  | 339 | ТССЦпг-03-21-01-138 | Перевозка грузов автомобилями-самосвалами грузоподъемностью 10 т работающих вне карьера на расстояние: I класс груза до 138 км | 1 т груза | 18,7 | 1 | 12898 | 689.73 | 1.0815 | 1.0591 | 0.97811 | 1 | 772.79 | 14451.17
248.4 | 06-05-01 |  | 340 | ТЕР01-02-056-09 | Разработка грунта вручную в траншеях шириной более 2 м и котлованах площадью сечения до 5 м2 с креплениями, глубина траншей и котлованов: до 3 м, группа грунтов 3 | 100 м3 | 0,00441 | 1 | 1381 | 313151.93 | 1.0815 | 1.0591 | 0.97811 | 1 | 350851.77 | 1547.26
248.5 | 06-05-01 |  | 341 | ТЕР01-01-035-01 | Засыпка траншей и котлованов с перемещением грунта до 5 м бульдозерами мощностью: 132 кВт (180 л.с.), группа грунтов 1 | 1000 м3 | 0,0028 | 1 | 13 | 4642.86 | 1.0815 | 1.0591 | 0.97811 | 1 | 5201.81 | 14.57
248.6 | 06-05-01 |  | 342 | ТЕР01-02-005-01 | Уплотнение грунта пневматическими трамбовками, группа грунтов: 1-2 | 100 м3 | 0,028 | 1 | 357 | 12750 | 1.0815 | 1.0591 | 0.97811 | 1 | 14284.95 | 399.98
248.7 | 06-05-01 |  | 343 | ТЕР08-01-002-01 | Устройство основания под фундаменты: песчаного | м3 | 1,32 | 1 | 2849 | 2158.33 | 1.0815 | 1.0591 | 0.97811 | 1 | 2418.17 | 3191.98
248.8 | 06-05-01 |  | 344 | ТССЦ-02.2.03.03-0004 | Материалы из отсевов дробления осадочных горных пород для строительных работ: 1 класса марка 400,300, размер зерен до 5 мм мелкие | м3 | 1,584 | 1 | 311 | 196.34 | 1.0815 | 1.0591 | 0.97811 | 1 | 219.98 | 348.45
248.9 | 06-05-01 |  | 345 | ТЕР01-01-035-02 | Засыпка траншей и котлованов с перемещением грунта до 5 м бульдозерами мощностью: 132 кВт (180 л.с.), группа грунтов 2 засыпка пазух (КПП11) | 1000 м3 | 0,06904 | 1 | 349 | 5055.04 | 1.0815 | 1.0591 | 0.97811 | 1 | 5663.61 | 391.02
248.10 | 06-05-01 |  | 346 | ТЕР01-02-005-01 | Уплотнение грунта пневматическими трамбовками, группа грунтов: 1-2 | 100 м3 | 0,6904 | 1 | 8786 | 12725.96 | 1.0815 | 1.0591 | 0.97811 | 1 | 14258.02 | 9843.74
248.11 | 06-05-01 |  | 347 | ТЕРм37-01-001-05 | Монтаж сосудов и аппаратов без механизмов на открытой площадке, масса сосудов и аппаратов 1 т | шт | 1 | 1 | 34298 | 34298 | 1.0815 | 1.0591 | 0.97811 | 1 | 38427.08 | 38427.08
248.12 | 06-05-01 |  | 348 | ТЦ_18.2.04.10_91_9103011515_09.09.2021_02 Прайс лист том 9 стр.1118 п.1144 | Колодец полимерный сварной К30-КПП11 (цена без НДС) вес 571кг | шт | 1 | 1 | 360960 | 360960 | 1.0815 | 1.0591 | 0.97811 | 1 | 404415.38 | 404415.38
249 |  |  |  |  | 3: Колодец очищенной воды К31-1,2; 9: 404267; 1 7: 452936.05 | 0 | 0
[5 empty] | Колодец К31-1шт 077/47 - ИЛО3.2. лист 206 |  |  | 1
249.1 | 06-05-01 |  | 349 | ТЕР01-01-010-27 | Разработка грунта в отвал экскаваторами импортного производства с ковшом вместимостью 0,65 (0,5-1) м3, группа грунтов 3 | 1000 м3 | 0,14895 | 1 | 8958 | 60140.99 | 1.0815 | 1.0591 | 0.97811 | 1 | 67381.26 | 10036.44
249.2 | 06-05-01 |  | 350 | ТЕР01-01-013-09 | Разработка грунта с погрузкой на автомобили-самосвалы экскаваторами с ковшом вместимостью: 0,65 (0,5-1) м3, группа грунтов 3 | 1000 м3 | 0,006875 | 1 | 605 | 88000 | 1.0815 | 1.0591 | 0.97811 | 1 | 98594.18 | 677.83
249.3 | 06-05-01 |  | 351 | ТССЦпг-03-21-01-138 | Перевозка грузов автомобилями-самосвалами грузоподъемностью 10 т работающих вне карьера на расстояние: I класс груза до 138 км | 1 т груза | 11,56 | 1 | 7973 | 689.71 | 1.0815 | 1.0591 | 0.97811 | 1 | 772.74 | 8932.87
249.4 | 06-05-01 |  | 352 | ТЕР01-02-056-09 | Разработка грунта вручную в траншеях шириной более 2 м и котлованах площадью сечения до 5 м2 с креплениями, глубина траншей и котлованов: до 3 м, группа грунтов 3 | 100 м3 | 0,00676 | 1 | 2116 | 313017.75 | 1.0815 | 1.0591 | 0.97811 | 1 | 350701.44 | 2370.74
249.5 | 06-05-01 |  | 353 | ТЕР01-01-035-01 | Засыпка траншей и котлованов с перемещением грунта до 5 м бульдозерами мощностью: 132 кВт (180 л.с.), группа грунтов 1 | 1000 м3 | 0,004 | 1 | 16 | 4000 | 1.0815 | 1.0591 | 0.97811 | 1 | 4481.55 | 17.93
249.6 | 06-05-01 |  | 354 | ТЕР01-02-005-01 | Уплотнение грунта пневматическими трамбовками, группа грунтов: 1-2 | 100 м3 | 0,04 | 1 | 509 | 12725 | 1.0815 | 1.0591 | 0.97811 | 1 | 14256.94 | 570.28
249.7 | 06-05-01 |  | 355 | ТЕР08-01-002-01 | Устройство основания под фундаменты: песчаного | м3 | 1,92 | 1 | 4143 | 2157.81 | 1.0815 | 1.0591 | 0.97811 | 1 | 2417.59 | 4641.77
249.8 | 06-05-01 |  | 356 | ТССЦ-02.2.03.03-0004 | Материалы из отсевов дробления осадочных горных пород для строительных работ: 1 класса марка 400,300, размер зерен до 5 мм мелкие | м3 | 2,304 | 1 | 452 | 196.18 | 1.0815 | 1.0591 | 0.97811 | 1 | 219.8 | 506.42
249.9 | 06-05-01 |  | 357 | ТЕР01-01-035-02 | Засыпка траншей и котлованов с перемещением грунта до 5 м бульдозерами мощностью: 132 кВт (180 л.с.), группа грунтов 2 засыпка пазух (КПП15) | 1000 м3 | 0,14963 | 1 | 756 | 5052.46 | 1.0815 | 1.0591 | 0.97811 | 1 | 5660.72 | 847.01
249.10 | 06-05-01 |  | 358 | ТЕР01-02-005-01 | Уплотнение грунта пневматическими трамбовками, группа грунтов: 1-2 | 100 м3 | 1,4963 | 1 | 19038 | 12723.38 | 1.0815 | 1.0591 | 0.97811 | 1 | 14255.13 | 21329.95
249.11 | 06-05-01 |  | 359 | ТЕРм37-01-001-05 | Монтаж сосудов и аппаратов без механизмов на открытой площадке, масса сосудов и аппаратов 1 т | шт | 1 | 1 | 34298 | 34298 | 1.0815 | 1.0591 | 0.97811 | 1 | 38427.08 | 38427.08
249.12 | 06-05-01 |  | 360 | ТЦ_18.2.04.10_91_9103011515_09.09.2021_02 Прайс лист том 9 стр.1118 п.1145 | Колодец полимерный сварной К31-КПП12 (цена без НДС) вес 524кг | шт | 1 | 1 | 325403 | 325403 | 1.0815 | 1.0591 | 0.97811 | 1 | 364577.73 | 364577.73
250 |  |  |  |  | 3: Колодец К3-ККП10; 9: 700361; 1 7: 784677.34 | 0 | 0
[5 empty] | Колодец 077/47 - ИЛО3.2. лист б/н |  |  | 1
250.1 | 06-05-01 |  | 361 | ТЕР01-01-010-27 | Разработка грунта в отвал экскаваторами импортного производства с ковшом вместимостью 0,65 (0,5-1) м3, группа грунтов 3 | 1000 м3 | 0,0046 | 1 | 276 | 60000 | 1.0815 | 1.0591 | 0.97811 | 1 | 67223.3 | 309.23
250.2 | 06-05-01 |  | 362 | ТЕР01-01-013-09 | Разработка грунта с погрузкой на автомобили-самосвалы экскаваторами с ковшом вместимостью: 0,65 (0,5-1) м3, группа грунтов 3 | 1000 м3 | 0,0937 | 1 | 8247 | 88014.94 | 1.0815 | 1.0591 | 0.97811 | 1 | 98610.91 | 9239.84
250.3 | 06-05-01 |  | 363 | ТССЦпг-03-21-01-138 | Перевозка грузов автомобилями-самосвалами грузоподъемностью 10 т работающих вне карьера на расстояние: I класс груза до 138 км | 1 т груза | 159,29 | 1 | 109869 | 689.74 | 1.0815 | 1.0591 | 0.97811 | 1 | 772.79 | 123097.72
250.4 | 06-05-01 |  | 364 | ТЕР01-02-056-09 | Разработка грунта вручную в траншеях шириной более 2 м и котлованах площадью сечения до 5 м2 с креплениями, глубина траншей и котлованов: до 3 м, группа грунтов 3 | 100 м3 | 0,01024 | 1 | 3204 | 312890.63 | 1.0815 | 1.0591 | 0.97811 | 1 | 350559.02 | 3589.72
250.5 | 06-05-01 |  | 365 | ТЕР01-01-035-01 | Засыпка траншей и котлованов с перемещением грунта до 5 м бульдозерами мощностью: 132 кВт (180 л.с.), группа грунтов 1 | 1000 м3 | 0,0056 | 1 | 24 | 4285.71 | 1.0815 | 1.0591 | 0.97811 | 1 | 4801.66 | 26.89
250.6 | 06-05-01 |  | 366 | ТЕР01-02-005-01 | Уплотнение грунта пневматическими трамбовками, группа грунтов: 1-2 | 100 м3 | 0,056 | 1 | 711 | 12696.43 | 1.0815 | 1.0591 | 0.97811 | 1 | 14224.93 | 796.6
250.7 | 06-05-01 |  | 367 | ТЕР08-01-002-01 | Устройство основания под фундаменты: песчаного | м3 | 2 | 1 | 4316 | 2158 | 1.0815 | 1.0591 | 0.97811 | 1 | 2417.8 | 4835.6
250.8 | 06-05-01 |  | 368 | ТССЦ-02.2.03.03-0004 | Материалы из отсевов дробления осадочных горных пород для строительных работ: 1 класса марка 400,300, размер зерен до 5 мм мелкие | м3 | 2,4 | 1 | 471 | 196.25 | 1.0815 | 1.0591 | 0.97811 | 1 | 219.88 | 527.71
250.9 | 06-05-01 |  | 369 | ТЕР01-01-035-02 | Засыпка траншей и котлованов с перемещением грунта до 5 м бульдозерами мощностью: 132 кВт (180 л.с.), группа грунтов 2 засыпка пазух песком | 1000 м3 | 0,083 | 1 | 419 | 5048.19 | 1.0815 | 1.0591 | 0.97811 | 1 | 5655.93 | 469.44
250.10 | 06-05-01 |  | 370 | ТССЦ-02.3.01.02-0011 | Песок природный для строительных: работ мелкий | м3 | 91,3 | 1 | 74703 | 818.21 | 1.0815 | 1.0591 | 0.97811 | 1 | 916.71 | 83695.62
250.11 | 06-05-01 |  | 371 | ТЕР01-02-005-01 | Уплотнение грунта пневматическими трамбовками, группа грунтов: 1-2 | 100 м3 | 0,83 | 1 | 10561 | 12724.1 | 1.0815 | 1.0591 | 0.97811 | 1 | 14255.93 | 11832.42
250.12 | 06-05-01 |  | 372 | ТЕРм37-01-001-05 | Монтаж сосудов и аппаратов без механизмов на открытой площадке, масса сосудов и аппаратов 1 т | шт | 1 | 1 | 34298 | 34298 | 1.0815 | 1.0591 | 0.97811 | 1 | 38427.08 | 38427.08
250.13 | 06-05-01 |  | 373 | ТЦ_18.2.04.10_91_9103011515_09.09.2021_02 Прайс лист том 9. стр.1118 п.1152 | Колодец полимерный сварной К3-ККП10 (цена без НДС) вес 728кг | шт | 1 | 1 | 453262 | 453262 | 1.0815 | 1.0591 | 0.97811 | 1 | 507829.47 | 507829.47
251 |  |  |  |  | 3: Колодец КД1; 9: 1271444; 1 7: 1424512.97 | 0 | 0
[5 empty] | Колодец 077/47 - ИЛО3.2. лист б/н |  |  | 1
251.1 | 06-05-01 |  | 374 | ТЕР01-01-010-27 | Разработка грунта в отвал экскаваторами импортного производства с ковшом вместимостью 0,65 (0,5-1) м3, группа грунтов 3 | 1000 м3 | 0,0061 | 1 | 368 | 60327.87 | 1.0815 | 1.0591 | 0.97811 | 1 | 67590.64 | 412.3
251.2 | 06-05-01 |  | 375 | ТЕР01-01-013-09 | Разработка грунта с погрузкой на автомобили-самосвалы экскаваторами с ковшом вместимостью: 0,65 (0,5-1) м3, группа грунтов 3 | 1000 м3 | 0,2272 | 1 | 19996 | 88010.56 | 1.0815 | 1.0591 | 0.97811 | 1 | 98606.01 | 22403.29
251.3 | 06-05-01 |  | 376 | ТССЦпг-03-21-01-138 | Перевозка грузов автомобилями-самосвалами грузоподъемностью 10 т работающих вне карьера на расстояние: I класс груза до 138 км | 1 т груза | 386,24 | 1 | 266407 | 689.74 | 1.0815 | 1.0591 | 0.97811 | 1 | 772.79 | 298482.41
251.4 | 06-05-01 |  | 377 | ТЕР01-02-056-09 | Разработка грунта вручную в траншеях шириной более 2 м и котлованах площадью сечения до 5 м2 с креплениями, глубина траншей и котлованов: до 3 м, группа грунтов 3 | 100 м3 | 0,01296 | 1 | 4055 | 312885.8 | 1.0815 | 1.0591 | 0.97811 | 1 | 350553.61 | 4543.17
251.5 | 06-05-01 |  | 378 | ТЕР01-01-035-01 | Засыпка траншей и котлованов с перемещением грунта до 5 м бульдозерами мощностью: 132 кВт (180 л.с.), группа грунтов 1 | 1000 м3 | 0,0074 | 1 | 32 | 4324.32 | 1.0815 | 1.0591 | 0.97811 | 1 | 4844.92 | 35.85
251.6 | 06-05-01 |  | 379 | ТЕР01-02-005-01 | Уплотнение грунта пневматическими трамбовками, группа грунтов: 1-2 | 100 м3 | 0,074 | 1 | 941 | 12716.22 | 1.0815 | 1.0591 | 0.97811 | 1 | 14247.1 | 1054.29
251.7 | 06-05-01 |  | 380 | ТЕР08-01-002-01 | Устройство основания под фундаменты: песчаного | м3 | 2,6 | 1 | 5609 | 2157.31 | 1.0815 | 1.0591 | 0.97811 | 1 | 2417.02 | 6284.25
251.8 | 06-05-01 |  | 381 | ТССЦ-02.2.03.03-0004 | Материалы из отсевов дробления осадочных горных пород для строительных работ: 1 класса марка 400,300, размер зерен до 5 мм мелкие | м3 | 2,4 | 1 | 471 | 196.25 | 1.0815 | 1.0591 | 0.97811 | 1 | 219.88 | 527.71
251.9 | 06-05-01 |  | 382 | ТЕР01-01-035-02 | Засыпка траншей и котлованов с перемещением грунта до 5 м бульдозерами мощностью: 132 кВт (180 л.с.), группа грунтов 2 засыпка пазух песком | 1000 м3 | 0,209 | 1 | 1055 | 5047.85 | 1.0815 | 1.0591 | 0.97811 | 1 | 5655.55 | 1182.01
251.10 | 06-05-01 |  | 383 | ТССЦ-02.3.01.02-0011 | Песок природный для строительных: работ мелкий | м3 | 229,9 | 1 | 188109 | 818.22 | 1.0815 | 1.0591 | 0.97811 | 1 | 916.72 | 210753.93
251.11 | 06-05-01 |  | 384 | ТЕР01-02-005-01 | Уплотнение грунта пневматическими трамбовками, группа грунтов: 1-2 | 100 м3 | 2,09 | 1 | 26591 | 12722.97 | 1.0815 | 1.0591 | 0.97811 | 1 | 14254.67 | 29792.26
251.12 | 06-05-01 |  | 385 | ТЕРм37-01-001-06 | Монтаж сосудов и аппаратов без механизмов на открытой площадке, масса сосудов и аппаратов 1,5 т | шт | 1 | 1 | 36854 | 36854 | 1.0815 | 1.0591 | 0.97811 | 1 | 41290.79 | 41290.79
251.13 | 06-05-01 |  | 386 | ТЦ_18.2.04.10_91_9103011515_09.09.2021_02 Прайс лист том 9 стр.1118 п.1151 | Колодец полимерный сварной КД1 (цена без НДС) вес 1149кг | шт | 1 | 1 | 720956 | 720956 | 1.0815 | 1.0591 | 0.97811 | 1 | 807750.71 | 807750.71
[5 empty] | 3: Раздел 99. 06-06-01 Канализационные лотки.gsfx; 9: 2217634; 1 7: 2484615.38 | 0 | 0
252 |  |  |  |  | 3: К12 Трубопровод движения сточных вод по очистным сооружениям; 9: 2217634; 1 7: 2484615.38 | 0 | 0
[5 empty] | Колодец 077/47 - ИЛО3.2. лист б/н |  |  | 1
252.1 | 06-06-01 |  | 1 | ТЕР01-01-009-08 | Разработка грунта в траншеях экскаватором «обратная лопата» с ковшом вместимостью 0,65 (0,5-1) м3 в отвал, группа грунтов: 2 | 1000 м3 | 0,1204 | 1 | 6472 | 53754.15 | 1.0815 | 1.0591 | 0.97811 | 1 | 60225.52 | 7251.15
252.2 | 06-06-01 |  | 2 | ТЕР01-01-022-08 | Разработка грунта с погрузкой на автомобили-самосвалы в траншеях экскаватором «обратная лопата» с ковшом вместимостью 0,65 (0,5-1) м3 с погрузкой на автомобили-самосвалы, группа грунтов 2 | 1000 м3 | 0,1457 | 1 | 8431 | 57865.48 | 1.0815 | 1.0591 | 0.97811 | 1 | 64831.81 | 9445.99
252.3 | 06-06-01 |  | 3 | ТССЦпг-03-21-01-138 | Перевозка грузов автомобилями-самосвалами грузоподъемностью 10 т работающих вне карьера на расстояние: I класс груза до 138 км | 1 т груза | 619,31 | 1 | 427166 | 689.75 | 1.0815 | 1.0591 | 0.97811 | 1 | 772.79 | 478596.57
252.4 | 06-06-01 |  | 4 | ТЕР01-02-057-02 | Разработка грунта вручную в траншеях глубиной до 2 м без креплений с откосами, группа грунтов: 2 | 100 м3 | 0,012 | 1 | 1269 | 105750 | 1.0815 | 1.0591 | 0.97811 | 1 | 118481.07 | 1421.77
252.5 | 06-06-01 |  | 5 | ТЕР08-01-002-03 | Устройство основания под фундаменты: гравийного | м3 | 49,6 | 1 | 134443 | 2710.54 | 1.0815 | 1.0591 | 0.97811 | 1 | 3036.86 | 150628.26
252.6 | 06-06-01 |  | 6 | ТССЦ-13.2.02.01-0001 | Высевки гранитные, крошка гранитная (отсев) | м3 | 63,488 | 1 | 98748 | 1555.38 | 1.0815 | 1.0591 | 0.97811 | 1 | 1742.63 | 110636.09
252.7 | 06-06-01 |  | 7 | ТЕР01-01-033-01 | Засыпка траншей и котлованов с перемещением грунта до 5 м бульдозерами мощностью: 59 кВт (80 л.с.), группа грунтов 1 | 1000 м3 | 0,1216 | 1 | 1107 | 9103.62 | 1.0815 | 1.0591 | 0.97811 | 1 | 10199.59 | 1240.27
252.8 | 06-06-01 |  | 8 | ТЕР01-02-005-01 | Уплотнение грунта пневматическими трамбовками, группа грунтов: 1-2 | 100 м3 | 1,216 | 1 | 15472 | 12723.68 | 1.0815 | 1.0591 | 0.97811 | 1 | 14255.46 | 17334.64
[5 empty] | Канализ. лотки (077/47-ИЛО3.3. лист 107) |  |  | 1
252.9 | 06-06-01 |  | 9 | ТЕР06-01-001-01 | Устройство бетонной подготовки | 100 м3 | 0,084 | 1 | 12963 | 154321.43 | 1.0815 | 1.0591 | 0.97811 | 1 | 172899.93 | 14523.59
252.10 | 06-06-01 |  | 10 | ТССЦ-04.1.02.05-0003 | Бетон тяжелый, класс: В7,5 (М100) | м3 | 8,568 | 1 | 29764 | 3473.86 | 1.0815 | 1.0591 | 0.97811 | 1 | 3892.07 | 33347.26
252.11 | 06-06-01 |  | 11 | ТЕР06-01-064-03 | Строительство отдельных конструкций емкостных сооружений, устройство: лотков между сооружениями при толщине стен более 100 мм | 100 м3 | 0,467 | 1 | 711609 | 1523788.01 | 1.0815 | 1.0591 | 0.97811 | 1 | 1707234.34 | 797278.44
252.12 | 06-06-01 |  | 12 | ТССЦ-04.1.02.01-0006 | Бетон мелкозернистый, класс: В15 (М200) | м3 | -47,4005 | 1 | -172201 | 3632.89 | 1.0815 | 1.0591 | 0.97811 | 1 | 4070.25 | -192931.89
252.13 | 06-06-01 |  | 13 | ТССЦ-04.1.02.05-0009 | Бетон тяжелый, класс: В25 (М350) | м3 | 47,4005 | 1 | 222097 | 4685.54 | 1.0815 | 1.0591 | 0.97811 | 1 | 5249.62 | 248834.61
252.14 | 06-06-01 |  | 14 | ТССЦ-08.4.03.03-0031 | Горячекатаная арматурная сталь периодического профиля класса: А-III, диаметром 10 мм | т | 4,09973 | 1 | 129163 | 31505.25 | 1.0815 | 1.0591 | 0.97811 | 1 | 35298.12 | 144712.76
252.15 | 06-06-01 |  | 15 | ТССЦ-08.4.03.02-0001 | Горячекатаная арматурная сталь гладкая класса А-I, диаметром: 6 мм | т | 0,07845 | 1 | 2565 | 32695.98 | 1.0815 | 1.0591 | 0.97811 | 1 | 36632.2 | 2873.8
252.16 | 06-06-01 |  | 16 | ТЕР09-06-001-02 | Монтаж: лотков, решеток, затворов из полосовой и тонколистовой стали | т | 1,4 | 1 | 52813 | 37723.57 | 1.0815 | 1.0591 | 0.97811 | 1 | 42265.05 | 59171.07
252.17 | 06-06-01 |  | 17 | ТЦ_08.1.02.14_26_7751134635_01.09.2021_02 Прайс лист том 9, стр. 1096, п.1115 | Решётка водоприёмная чугунная щелевая РВЧЩ - RU22016 - 30 (F900) - 50x34,7x2,5 - 1,6/15 | шт | 100 | 1 | 535753 | 5357.53 | 1.0815 | 1.0591 | 0.97811 | 1 | 6002.51 | 600251
[5 empty] | 3: Раздел 100. 06-07-01 К31Н Напорный сбросной коллектор очищенной воды.gsfx; 9: 527075571; 1 7: 590529781.68 | 1959.56 | 0
253 |  |  |  |  | 3: Наружные сети К1н; 9: 514029394; 1 7: 575912970.93 | 1959.56 | 0
[5 empty] | Земляные работы 077/47-ПЗУ 2, расчет земляных масс |  |  | 1
253.1 | 06-07-01 |  | 1 | ТЕР01-01-032-03 | Разработка грунта с перемещением до 10 м бульдозерами мощностью: 132 кВт (180 л.с.), группа грунтов 3- плодородный слой | 1000 м3 | 3,582 | 1 | 32181 | 8984.09 | 1.0815 | 1.0591 | 0.97811 | 1 | 10065.67 | 36055.23
253.2 | 06-07-01 |  | 2 | ТЕР01-01-032-11 | При перемещении грунта на каждые последующие 10 м добавлять: к расценке 01-01-032-03 | 1000 м3 | 3,582 | 1 | 25407 | 7092.96 | 1.0815 | 1.0591 | 0.97811 | 1 | 7946.87 | 28465.69
253.3 | 06-07-01 |  | 3 | ТЕР01-01-009-09 | Разработка грунта в траншеях экскаватором «обратная лопата» с ковшом вместимостью 0,65 (0,5-1) м3 в отвал, группа грунтов: 3 | 1000 м3 | 29,868 | 1 | 1897928 | 63543.86 | 1.0815 | 1.0591 | 0.97811 | 1 | 71193.8 | 2126416.42
253.4 | 06-07-01 |  | 4 | ТЕР01-01-022-09 | Разработка грунта с погрузкой на автомобили-самосвалы в траншеях экскаватором «обратная лопата» с ковшом вместимостью 0,65 (0,5-1) м3 с погрузкой на автомобили-самосвалы, группа грунтов 3 | 1000 м3 | 29,692 | 1 | 2257368 | 76026.13 | 1.0815 | 1.0591 | 0.97811 | 1 | 85178.79 | 2529128.63
253.5 | 06-07-01 |  | 5 | ТССЦпг-03-21-01-138 | Перевозка грузов автомобилями-самосвалами грузоподъемностью 10 т работающих вне карьера на расстояние: I класс груза до 138 км | 1 т груза | 49495,5 | 1 | 34139259 | 689.74 | 1.0815 | 1.0591 | 0.97811 | 1 | 772.78 | 38249132.49
253.6 | 06-07-01 |  | 6 | ТССЦпг-03-21-01-001 | Перевозка грузов автомобилями-самосвалами грузоподъемностью 10 т работающих вне карьера на расстояние: I класс груза до 1 км ( для обратной засыпки трубопровода очищенной воды , отвода дренажных вод и движения сточных вод) | 1 т груза | 980,9 | 1 | 31896 | 32.52 | 1.0815 | 1.0591 | 0.97811 | 1 | 36.44 | 35744
253.7 | 06-07-01 |  | 7 | ТЕР01-02-057-03 | Разработка грунта вручную в траншеях глубиной до 2 м без креплений с откосами, группа грунтов: 3 Доработка | 100 м3 | 24,13 | 1 | 4110254 | 170337.92 | 1.0815 | 1.0591 | 0.97811 | 1 | 190844.62 | 4605080.68
253.8 | 06-07-01 |  | 8 | ТЕР23-01-001-01 | Устройство основания под трубопроводы: песчаного | 10 м3 | 241,3 | 1 | 2014441 | 8348.28 | 1.0815 | 1.0591 | 0.97811 | 1 | 9353.32 | 2256956.12
253.9 | 06-07-01 |  | 9 | ТЕР01-02-061-01 | Засыпка вручную траншей, пазух котлованов и ям, группа грунтов: 1 (Присыпка трубопровода слоем песка ) | 100 м3 | 18,242 | 1 | 888252 | 48692.69 | 1.0815 | 1.0591 | 0.97811 | 1 | 54554.72 | 995187.2
253.10 | 06-07-01 |  | 10 | ТССЦ-02.3.01.02-0011 | Песок природный для строительных: работ мелкий | м3 | 25432 | 1 | 20808953 | 818.22 | 1.0815 | 1.0591 | 0.97811 | 1 | 916.72 | 23314023.04
253.11 | 06-07-01 |  | 11 | ТЕР01-01-035-01 | Засыпка траншей и котлованов с перемещением грунта до 5 м бульдозерами мощностью: 132 кВт (180 л.с.), группа грунтов 1 - | 1000 м3 | 29,868 | 1 | 127107 | 4255.62 | 1.0815 | 1.0591 | 0.97811 | 1 | 4767.95 | 142409.13
253.12 | 06-07-01 |  | 12 | ТЕР01-02-005-01 | Уплотнение грунта пневматическими трамбовками, группа грунтов: 1-2 | 100 м3 | 298,68 | 1 | 3800280 | 12723.58 | 1.0815 | 1.0591 | 0.97811 | 1 | 14255.35 | 4257787.94
[5 empty] | Монтажные работы (077-47- ИЛО4.2.2. Лист 45) |  |  | 1
253.13 | 06-07-01 |  | 13 | ТЕР22-01-021-13 | Укладка трубопроводов из полиэтиленовых труб диаметром: 630 мм | км | 10,252 | 1 | 9708046 | 946941.67 | 1.0815 | 1.0591 | 0.97811 | 1 | 1060942.42 | 10876781.69
253.14 | 06-07-01 |  | 14 | ТЦ_24.3.02.01_91_9103011515_23.11.2021_02 Прайс лист том 9, стр. 911, п.983 | Труба МУЛЬТИПАЙП ПРО RC III ПЭ 100-RC/ПЭ 100/ПЭ 100-RC SDR 17 - 710 х 42,1 питьевая | м | 10354,52 | 1 | 394100944 | 38060.76 | 1.0815 | 1.0591 | 0.97811 | 1 | 42642.83 | 441546036.09
253.15 | 06-07-01 |  | 15 | ТЕР22-06-002-14 | Промывка без дезинфекции трубопроводов диаметром: 700 мм | км | 10,252 | 1 | 833427 | 81294.09 | 1.0815 | 1.0591 | 0.97811 | 1 | 91080.95 | 933761.9
253.16 | 06-07-01 |  | 16 | ТЕР22-01-021-03 | Укладка трубопроводов из полиэтиленовых труб диаметром: 110 мм | км | 0,0656 | 1 | 16864 | 257073.17 | 1.0815 | 1.0591 | 0.97811 | 1 | 288021.79 | 18894.23
253.17 | 06-07-01 |  | 17 | ТЦ_24.3.03.13_91_ 9103011515_04.11.2021_02 Прайс лист том 9, стр.1144, п.1199 | Труба МУЛЬТИПАЙП ПРО RC III ПЭ 100-RC/ПЭ 100/ПЭ 100-RC SDR 17 - 110 х 6,6 питьевая | м | 66,1248 | 1 | 60702 | 917.99 | 1.0815 | 1.0591 | 0.97811 | 1 | 1028.51 | 68010.02
253.18 | 06-07-01 |  | 18 | ТЕР22-06-002-03 | Промывка без дезинфекции трубопроводов диаметром: 100 мм | км | 0,0656 | 1 | 1501 | 22881.1 | 1.0815 | 1.0591 | 0.97811 | 1 | 25635.72 | 1681.7
253.19 | 06-07-01 |  | 19 | ТЕР22-03-002-01 | Установка полиэтиленовых фасонных частей: отводов, колен, патрубков, переходов | 10 шт | 3,6 | 1 | 33243 | 9234.17 | 1.0815 | 1.0591 | 0.97811 | 1 | 10345.86 | 37245.1
253.20 | 06-07-01 |  | 20 | ТЦ_24.3.05.08_91_9103011515_23.11.2021_02 Прайс лист том 9, стр. 911, п.776 | Отвод 45 град. ПЭ-100 ф 710 мм SDR17 сварной | шт | 26 | 1 | 2297879 | 88379.96 | 1.0815 | 1.0591 | 0.97811 | 1 | 99019.88 | 2574516.88
253.21 | 06-07-01 |  | 21 | ТЦ_24.3.05.08_91_9103011515_23.11.2021_02 Прайс лист том 9, стр.911, п.775 | Отвод 90 град. ПЭ-100 ф 710 мм SDR17 сварной | шт | 10 | 1 | 1183761 | 118376.1 | 1.0815 | 1.0591 | 0.97811 | 1 | 132627.2 | 1326272
253.22 | 06-07-01 |  | 22 | ТЕР22-01-011-15 | Укладка стальных водопроводных труб с гидравлическим испытанием диаметром: 900 мм ФУТЛЯР | км | 0,09 | 1 | 319248 | 3547200 | 1.0815 | 1.0591 | 0.97811 | 1 | 3974241.56 | 357681.74
253.23 | 06-07-01 |  | 23 | ТССЦ-23.5.01.08-0056 | Трубы стальные электросварные прямошовные и спирально-шовные группы А и Б с сопротивлением по разрыву 38 кгс/мм2, наружный диаметр: 920 мм, толщина стенки 8 мм | м | 90,36 | 1 | 810763 | 8972.59 | 1.0815 | 1.0591 | 0.97811 | 1 | 10052.79 | 908370.1
253.24 | 06-07-01 |  | 24 | ТЕР22-02-002-15 | Нанесение усиленной антикоррозионной битумно-резиновой или битумно-полимерной изоляции на стальные трубопроводы диаметром: 900 мм | км | 0,09 | 1 | 129599 | 1439988.89 | 1.0815 | 1.0591 | 0.97811 | 1 | 1613346.78 | 145201.21
253.25 | 06-07-01 |  | 25 | ТССЦ-12.2.01.02-0051 | Изоляция трехслойная из экструдированного полиэтилена толщиной 3 мм | м2 | 340,2 | 1 | 321892 | 946.18 | 1.0815 | 1.0591 | 0.97811 | 1 | 1060.09 | 360642.62
253.26 | 06-07-01 |  | 26 | ТЕР22-05-005-12 | Протаскивание в футляр полиэтиленовых труб диаметром: 710 мм | 100 м трубы, уложенной в футляр | 0,9 | 1 | 123576 | 137306.67 | 1.0815 | 1.0591 | 0.97811 | 1 | 153836.79 | 138453.11
253.27 | 06-07-01 |  | 27 | ТЕР22-05-004-06 | Заделка битумом и прядью концов футляра диаметром: 900 мм | футляр | 6 | 1 | 73002 | 12167 | 1.0815 | 1.0591 | 0.97811 | 1 | 13631.77 | 81790.62
253.28 | 06-07-01 |  | 28 | ТССЦ-24.3.05.06-0009 | Манжета предохраняющая для заделки концов кожуха трубопроводов диаметром: 700 мм | шт | 6 | 1 | 30279 | 5046.5 | 1.0815 | 1.0591 | 0.97811 | 1 | 5654.04 | 33924.24
253.29 | 06-07-01 |  | 29 | ТССЦ-24.3.05.06-0011 | Манжета предохраняющая для заделки концов кожуха трубопроводов диаметром: 1000 мм | шт | 6 | 1 | 36050 | 6008.33 | 1.0815 | 1.0591 | 0.97811 | 1 | 6731.66 | 40389.96
253.30 | 06-07-01 |  | 30 | ТССЦ-23.1.02.03-0009 | Кольца центрирующие для труб диаметром: 700 мм | шт | 30 | 1 | 4943 | 164.77 | 1.0815 | 1.0591 | 0.97811 | 1 | 184.61 | 5538.3
253.31 | 06-07-01 |  | 31 | ТССЦ-23.1.02.03-0011 | Кольца центрирующие для труб диаметром: 1000 мм | шт | 30 | 1 | 8351 | 278.37 | 1.0815 | 1.0591 | 0.97811 | 1 | 311.88 | 9356.4
[5 empty] | Монтаж бетонных упоров |  |  | 1
253.32 | 06-07-01 |  | 32 | ТЕР07-01-001-02 | Укладка блоков и плит ленточных фундаментов при глубине котлована до 4 м, масса конструкций: до 1,5 т | 100 шт | 0,16 | 1 | 22200 | 138750 | 1.0815 | 1.0591 | 0.97811 | 1 | 155453.88 | 24872.62
253.33 | 06-07-01 |  | 33 | ТССЦ-02.3.01.02-0011 | Песок природный для строительных: работ мелкий | м3 | 3,52 | 1 | 2880 | 818.18 | 1.0815 | 1.0591 | 0.97811 | 1 | 916.68 | 3226.71
253.34 | 06-07-01 |  | 34 | ТССЦ-05.2.02.01-0004 | Блоки бетонные для стен подвалов на цементном вяжущем: сплошные М 100, объемом 0,3 до 0,5 м3 | м3 | 6,08 | 1 | 30271 | 4978.78 | 1.0815 | 1.0591 | 0.97811 | 1 | 5578.17 | 33915.27
253.35 | 06-07-01 |  | 35 | ТЕР07-01-001-03 | Укладка блоков и плит ленточных фундаментов при глубине котлована до 4 м, масса конструкций: до 3,5 т | 100 шт | 0,24 | 1 | 50116 | 208816.67 | 1.0815 | 1.0591 | 0.97811 | 1 | 233955.76 | 56149.38
253.36 | 06-07-01 |  | 36 | ТССЦ-02.3.01.02-0011 | Песок природный для строительных: работ мелкий | м3 | 8,016 | 1 | 6559 | 818.24 | 1.0815 | 1.0591 | 0.97811 | 1 | 916.75 | 7348.67
253.37 | 06-07-01 |  | 37 | ТССЦ-05.2.02.01-0005 | Блоки бетонные для стен подвалов на цементном вяжущем: сплошные М 100, объемом 0,5 м3 и более | м3 | 28,08 | 1 | 134930 | 4805.2 | 1.0815 | 1.0591 | 0.97811 | 1 | 5383.69 | 151174.02
253.38 | 06-07-01 |  | 38 | ТЕР07-01-001-04 | Укладка блоков и плит ленточных фундаментов при глубине котлована до 4 м, масса конструкций: более 3,5 т | 100 шт | 0,29 | 1 | 84631 | 291831.03 | 1.0815 | 1.0591 | 0.97811 | 1 | 326964.09 | 94819.59
253.39 | 06-07-01 |  | 39 | ТССЦ-02.3.01.02-0011 | Песок природный для строительных: работ мелкий | м3 | 11,455 | 1 | 9373 | 818.25 | 1.0815 | 1.0591 | 0.97811 | 1 | 916.76 | 10501.49
253.40 | 06-07-01 |  | 40 | ТССЦ-05.2.02.01-0005 | Блоки бетонные для стен подвалов на цементном вяжущем: сплошные М 100, объемом 0,5 м3 и более | м3 | 92,72 | 1 | 445536 | 4805.18 | 1.0815 | 1.0591 | 0.97811 | 1 | 5383.67 | 499173.88
[5 empty] | Оборудование камер на напорном коллекторе |  |  | 1
253.41 | 06-07-01 |  | 41 | ТЕР22-03-002-01 | Установка полиэтиленовых фасонных частей: отводов, колен, патрубков, переходов- Втулок | 10 шт | 11,6 | 1 | 107116 | 9234.14 | 1.0815 | 1.0591 | 0.97811 | 1 | 10345.82 | 120011.51
253.42 | 06-07-01 |  | 42 | ТЦ_24.3.03.13_91_9103011515_23.11.2021_02 Прайс лист том 9, стр.911, п.777 | Втулка под фланец диам. 710мм ПЭ100 SDR17 удлиненная | шт | 84 | 1 | 3866394 | 46028.5 | 1.0815 | 1.0591 | 0.97811 | 1 | 51569.8 | 4331863.2
253.43 | 06-07-01 |  | 43 | ТССЦ-24.3.05.01-0011 | Втулка под фланец ПЭ SDR17 литая удлиненная, диаметр: 110 мм | шт | 32 | 1 | 20285 | 633.91 | 1.0815 | 1.0591 | 0.97811 | 1 | 710.23 | 22727.36
253.44 | 06-07-01 |  | 44 | ТЦ_24.3.03.13_91_9103011515_23.11.2021_02 Прайс лист том 9, стр. 911, п.778 | ФЛАНЕЦ С ПП ПОКРЫТИЕМ ТУ 2248-009-73011750-2010 1,0 МПА ф 630 мм | шт | 84 | 1 | 6421629 | 76447.96 | 1.0815 | 1.0591 | 0.97811 | 1 | 85651.4 | 7194717.6
253.45 | 06-07-01 |  | 45 | ТЦ_24.3.03.13_91_9103011515_23.11.2021_02 Прайс лист том 9, стр. 911, п.779 | ФЛАНЕЦ С ПП ПОКРЫТИЕМ ТУ 2248-009-73011750-2010 1,6 МПА ф 110 мм | шт | 32 | 1 | 50591 | 1580.97 | 1.0815 | 1.0591 | 0.97811 | 1 | 1771.3 | 56681.6
253.46 | 06-07-01 |  | 46 | ТЕР22-03-014-12 | Приварка фланцев к стальным трубопроводам диаметром: 600 мм | шт | 8 | 1 | 136556 | 17069.5 | 1.0815 | 1.0591 | 0.97811 | 1 | 19124.47 | 152995.76
253.47 | 06-07-01 |  | 47 | ТЦ_23.8.03.12_50_7724452117_01.11.2021_02 Прайс лист том8 стр.410, п.633 | Фланец стальной плоский Ду600 Ру16 по ГОСТ 12820-80 | шт | 8 | 1 | 90386 | 11298.25 | 1.0815 | 1.0591 | 0.97811 | 1 | 12658.43 | 101267.44
253.48 | 06-07-01 |  | 48 | ТЕР22-03-002-02 | Установка полиэтиленовых фасонных частей: тройников | 10 шт | 0,8 | 1 | 10893 | 13616.25 | 1.0815 | 1.0591 | 0.97811 | 1 | 15255.49 | 12204.39
253.49 | 06-07-01 |  | 49 | ТССЦ-24.3.05.15-0222 | Тройник полиэтиленовый с удлиненным хвостовиком равнопроходной, SDR 11, диаметр 110 мм | шт | 8 | 1 | 10801 | 1350.13 | 1.0815 | 1.0591 | 0.97811 | 1 | 1512.67 | 12101.36
253.50 | 06-07-01 |  | 50 | ТЕР22-03-001-04 | Установка фасонных частей чугунных диаметром: 500-1000 мм | т | 1,824 | 1 | 118347 | 64883.22 | 1.0815 | 1.0591 | 0.97811 | 1 | 72694.4 | 132594.59
253.51 | 06-07-01 |  | 51 | ТССЦ-23.8.05.15-0004 | Фасонные чугунные соединительные части к чугунным напорным трубам наружным диаметром: 500-1000 мм | т | -1,824 | 1 | -66213 | 36300.99 | 1.0815 | 1.0591 | 0.97811 | 1 | 40671.21 | -74184.29
253.52 | 06-07-01 |  | 52 | ТЦ_23.8.05.07_78_7806570619_01.11.2021_02 Прайс лист том 8, стр. 403, п.630 | Патрубок фланец-гладкий конец L=350 ВЧШГ Ду 600 вес 228 кг | шт | 8 | 1 | 404559 | 50569.88 | 1.0815 | 1.0591 | 0.97811 | 1 | 56657.9 | 453263.2
253.53 | 06-07-01 |  | 53 | ТЕР22-03-007-09 | Установка задвижек или клапанов обратных стальных диаметром: 600 мм | шт | 10 | 1 | 287276 | 28727.6 | 1.0815 | 1.0591 | 0.97811 | 1 | 32186.07 | 321860.7
253.54 | 06-07-01 |  | 54 | ТЦ_18.1.03.02_50_7724452117_01.11.2021_02 Прайс лист том 8, стр. 405, п.631 | Затворы дисковые поворотные KVANT межфланцевые РУ 16, ф 600мм | шт | 10 | 1 | 925225 | 92522.5 | 1.0815 | 1.0591 | 0.97811 | 1 | 103661.13 | 1036611.3
253.55 | 06-07-01 |  | 55 | ТЕР22-03-007-02 | Установка задвижек или клапанов обратных стальных диаметром: 100 мм | шт | 26 | 1 | 57285 | 2203.27 | 1.0815 | 1.0591 | 0.97811 | 1 | 2468.52 | 64181.52
253.56 | 06-07-01 |  | 56 | ТЦ_18.1.03.02_50_7724452117_01.11.2021_02 Прайс лист том 8, стр. 407, п.632 | Затворы дисковые поворотные KVANT межфланцевые РУ 16, ф 100мм | шт | 26 | 1 | 79560 | 3060 | 1.0815 | 1.0591 | 0.97811 | 1 | 3428.39 | 89138.14
253.57 | 06-07-01 |  | 57 | ТЕР22-03-001-04 | Установка фасонных частей чугунных диаметром: 500-1000 мм | т | 10,832 | 1 | 702805 | 64882.29 | 1.0815 | 1.0591 | 0.97811 | 1 | 72693.36 | 787414.48
253.58 | 06-07-01 |  | 58 | ТССЦ-23.8.05.15-0004 | Фасонные чугунные соединительные части к чугунным напорным трубам наружным диаметром: 500-1000 мм | т | -10,832 | 1 | -393209 | 36300.68 | 1.0815 | 1.0591 | 0.97811 | 1 | 40670.86 | -440546.76
253.59 | 06-07-01 |  | 59 | ТЦ_23.8.05.12_50_5042135344_01.09.2021_02 Прайс лист том 8, стр.626, п.780 | ВЧШГ тройник фланцевый чугунный 600х600 (вес 498 кг) | шт | 4 | 1 | 465195 | 116298.75 | 1.0815 | 1.0591 | 0.97811 | 1 | 130299.76 | 521199.04
253.60 | 06-07-01 |  | 60 | ТЦ_23.8.05.12_50_5042135344_01.09.2021_02 Прайс лист том 8, стр.630, п.781 | ВЧШГ тройник фланцевый чугунный 600х100 (вес 260 кг) | шт | 34 | 1 | 2155813 | 63406.26 | 1.0815 | 1.0591 | 0.97811 | 1 | 71039.64 | 2415347.76
253.61 | 06-07-01 |  | 61 | ТЕР22-03-001-01 | Установка фасонных частей чугунных диаметром: 50-100 мм | т | 0,1224 | 1 | 11344 | 92679.74 | 1.0815 | 1.0591 | 0.97811 | 1 | 103837.3 | 12709.69
253.62 | 06-07-01 |  | 62 | ТССЦ-23.8.05.15-0001 | Фасонные чугунные соединительные части к чугунным напорным трубам наружным диаметром: 50-100 мм | т | -0,1224 | 1 | -6073 | 49616.01 | 1.0815 | 1.0591 | 0.97811 | 1 | 55589.2 | -6804.12
253.63 | 06-07-01 |  | 63 | ТЦ_23.8.05.12_77_9701008156_01.09.2021_02Прайс лист том 8, стр.631, п.782 | ВЧШГ отвод фланцевый чугунный ф100 (вес 15,3 кг) | шт | 8 | 1 | 49640 | 6205 | 1.0815 | 1.0591 | 0.97811 | 1 | 6952.01 | 55616.08
253.64 | 06-07-01 |  | 64 | ТЕР22-03-011-02 | Установка: вантузов двойных | шт | 18 | 1 | 44217 | 2456.5 | 1.0815 | 1.0591 | 0.97811 | 1 | 2752.23 | 49540.14
253.65 | 06-07-01 |  | 65 | ТЦ_18.5.08.02_42_4205216640_01.09.2021_02 Прайс лист том 8, стр. 632, п.783 | Вантузы воздушные Yavar двухступенчатый канализационный тип 2020 диаметром: 100 мм | шт | 18 | 1 | 1203103 | 66839.06 | 1.0815 | 1.0591 | 0.97811 | 1 | 74885.7 | 1347942.6
253.66 | 06-07-01 |  | 66 | ТЕР22-03-007-09 | Установка задвижек или клапанов обратных стальных диаметром: 600 мм- компенсатора | шт | 50 | 1 | 1436382 | 28727.64 | 1.0815 | 1.0591 | 0.97811 | 1 | 32186.11 | 1609305.5
253.67 | 06-07-01 |  | 67 | ТЦ_23.1.01.06_77_7706419406_01.09.2021_02 Прайс лист том 8, стр.634, п.784 | Компенсатор сильфонный осевой КСО600-25-200 Ayvaz | шт | 50 | 1 | 4275501 | 85510.02 | 1.0815 | 1.0591 | 0.97811 | 1 | 95804.43 | 4790221.5
253.68 | 06-07-01 |  | 68 | ТЕР18-07-001-02 | Установка манометров: с трехходовым краном | компл. | 4 | 1 | 839 | 209.75 | 1.0815 | 1.0591 | 0.97811 | 1 | 235 | 940
253.69 | 06-07-01 | (О) | 69 | ТССЦ-63.4.01.02-0011 | Манометры общего назначения с трехходовым краном ОБМ1-100 | компл. | 4 | 1 | 1749 | 437.25 | 1.0815 | 1.0591 | 0.97811 | 1 | 489.89 | 1959.56 | 1959.56
253.70 | 06-07-01 |  | 70 | ТЕР22-01-011-12 | Укладка стальных водопроводных труб с гидравлическим испытанием диаметром: 600 мм | км | 0,0032 | 1 | 6189 | 1934062.5 | 1.0815 | 1.0591 | 0.97811 | 1 | 2166901.1 | 6934.08
253.71 | 06-07-01 |  | 71 | ТССЦ-23.5.01.08-0032 | Трубы стальные электросварные прямошовные и спирально-шовные группы А и Б с сопротивлением по разрыву 38 кгс/мм2, наружный диаметр: 630 мм, толщина стенки 7 мм | м | 3,2 | 1 | 20464 | 6395 | 1.0815 | 1.0591 | 0.97811 | 1 | 7164.88 | 22927.62
[5 empty] | Горизонтальное бурение через дорогу (ППО лист2), ТКР1 лист 1.2- 3 участка по15 м в две нитки |  |  | 1
253.72 | 06-07-01 |  | 72 | ТЕР01-01-009-09 | Разработка грунта в траншеях экскаватором «обратная лопата» с ковшом вместимостью 0,65 (0,5-1) м3 в отвал, группа грунтов: 3гр. (приемные камеры -2шт, рабочая камеры-3шт) | 1000 м3 | 0,1 | 1 | 6354 | 63540 | 1.0815 | 1.0591 | 0.97811 | 1 | 71189.48 | 7118.95
253.73 | 06-07-01 |  | 73 | ТЕР01-01-035-02 | Засыпка траншей и котлованов с перемещением грунта до 5 м бульдозерами мощностью: 132 кВт (180 л.с.), группа грунтов 2 | 1000 м3 | 0,1 | 1 | 505 | 5050 | 1.0815 | 1.0591 | 0.97811 | 1 | 5657.96 | 565.8
253.74 | 06-07-01 |  | 74 | ТЕР01-02-005-01 | Уплотнение грунта пневматическими трамбовками, группа грунтов: 1-2 | 100 м3 | 1 | 1 | 12723 | 12723 | 1.0815 | 1.0591 | 0.97811 | 1 | 14254.7 | 14254.7
253.75 | 06-07-01 |  | 75 | ТЕР04-01-074-01 | Монтаж машины горизонтального бурения прессово-шнекового типа РВА | шт | 6 | 1 | 219841 | 36640.17 | 1.0815 | 1.0591 | 0.97811 | 1 | 41051.22 | 246307.32
253.76 | 06-07-01 |  | 76 | ТЕР04-01-075-01 | Демонтаж машины горизонтального бурения прессово-шнекового типа РВА | шт | 6 | 1 | 123257 | 20542.83 | 1.0815 | 1.0591 | 0.97811 | 1 | 23015.95 | 138095.7
253.77 | 06-07-01 |  | 77 | ТЕР04-01-083-04 | Устройство закрытого подземного перехода методом ГНБ с поэтапным расширением скважины для стальных труб в грунтах I-III группы установками с тяговым усилием 100 тс (1000 кН): для труб Dy=1000 мм длиной до 500 м | м | 90 | 1 | 9466279 | 105180.88 | 1.0815 | 1.0591 | 0.97811 | 1 | 117843.43 | 10605908.7
253.78 | 06-07-01 |  | 78 | ТССЦ-01.4.03.01-0011 | Бентонит, марка ПБМВ | кг | 62109 | 1 | 638015 | 10.27 | 1.0815 | 1.0591 | 0.97811 | 1 | 11.52 | 715495.68
253.79 | 06-07-01 |  | 79 | ТССЦ-01.4.03.03-0001 | Полимер-ингибитор Prim Mud HEADS\M-I | т | 3,168 | 1 | 53879 | 17007.26 | 1.0815 | 1.0591 | 0.97811 | 1 | 19054.74 | 60365.42
254 |  |  |  |  | 3: Камеры -21 шт; 9: 11753869; 1 7: 13168921.08 | 0 | 0
[5 empty] | 1-й тип - 19 шт. Камеры КН1,2,3,4,5,6, 8,9,10,11,12,13, 15,16,17,18,19,20,21 077-47 / ИЛО3.2. лист 1-6, 8-13, 15-21 |  |  | 1
254.1 | 06-07-01 |  | 80 | ТЕР01-01-003-15 | Разработка грунта в отвал экскаваторами "драглайн" или "обратная лопата" с ковшом вместимостью: 0,5 (0,5-0,63) м3, группа грунтов 3 | 1000 м3 | 4,0888 | 1 | 309023 | 75577.92 | 1.0815 | 1.0591 | 0.97811 | 1 | 84676.62 | 346225.76
254.2 | 06-07-01 |  | 81 | ТЕР01-01-013-09 | Разработка грунта с погрузкой на автомобили-самосвалы экскаваторами с ковшом вместимостью: 0,65 (0,5-1) м3, группа грунтов 3 | 1000 м3 | 0,9937 | 1 | 87452 | 88006.44 | 1.0815 | 1.0591 | 0.97811 | 1 | 98601.39 | 97980.2
254.3 | 06-07-01 |  | 82 | ТССЦпг-03-21-01-138 | Перевозка грузов автомобилями-самосвалами грузоподъемностью 10 т работающих вне карьера на расстояние: I класс груза до 138 км | 1 т груза | 1689,29 | 1 | 1165179 | 689.74 | 1.0815 | 1.0591 | 0.97811 | 1 | 772.79 | 1305466.42
254.4 | 06-07-01 |  | 83 | ТЕР01-02-057-03 | Разработка грунта вручную в траншеях глубиной до 2 м без креплений с откосами, группа грунтов: 3 | 100 м3 | 0,665 | 1 | 113275 | 170338.35 | 1.0815 | 1.0591 | 0.97811 | 1 | 190845.1 | 126911.99
254.5 | 06-07-01 |  | 84 | ТЕР01-01-035-01 | Засыпка траншей и котлованов с перемещением грунта до 5 м бульдозерами мощностью: 132 кВт (180 л.с.), группа грунтов 1 | 1000 м3 | 0,7923 | 1 | 3372 | 4255.96 | 1.0815 | 1.0591 | 0.97811 | 1 | 4768.33 | 3777.95
254.6 | 06-07-01 |  | 85 | ТЕР01-02-005-01 | Уплотнение грунта пневматическими трамбовками, группа грунтов: 1-2 | 100 м3 | 7,923 | 1 | 100809 | 12723.59 | 1.0815 | 1.0591 | 0.97811 | 1 | 14255.36 | 112945.22
254.7 | 06-07-01 |  | 86 | ТЕР08-01-002-02 | Устройство основания под фундаменты: щебеночного | м3 | 140,6 | 1 | 370833 | 2637.5 | 1.0815 | 1.0591 | 0.97811 | 1 | 2955.02 | 415475.81
254.8 | 06-07-01 |  | 87 | ТССЦ-02.2.03.03-0004 | Материалы из отсевов дробления осадочных горных пород для строительных работ: 1 класса марка 400,300, размер зерен до 5 мм мелкие | м3 | 182,78 | 1 | 35889 | 196.35 | 1.0815 | 1.0591 | 0.97811 | 1 | 219.99 | 40209.77
254.9 | 06-07-01 |  | 88 | ТЕР01-01-035-02 | Засыпка траншей и котлованов с перемещением грунта до 5 м бульдозерами мощностью: 132 кВт (180 л.с.), группа грунтов 2- ПАЗУХ | 1000 м3 | 3,363 | 1 | 16986 | 5050.85 | 1.0815 | 1.0591 | 0.97811 | 1 | 5658.91 | 19030.91
254.10 | 06-07-01 |  | 89 | ТЕР01-02-005-01 | Уплотнение грунта пневматическими трамбовками, группа грунтов: 1-2 | 100 м3 | 33,63 | 1 | 427893 | 12723.55 | 1.0815 | 1.0591 | 0.97811 | 1 | 14255.32 | 479406.41
[5 empty] | 2-й тип - 2 шт. Камеры КН 7,14 077-47 / ИЛО3.2. лист 7,14 |  |  | 1
254.11 | 06-07-01 |  | 90 | ТЕР01-01-003-15 | Разработка грунта в отвал экскаваторами "драглайн" или "обратная лопата" с ковшом вместимостью: 0,5 (0,5-0,63) м3, группа грунтов 3 | 1000 м3 | 0,4446 | 1 | 33603 | 75580.3 | 1.0815 | 1.0591 | 0.97811 | 1 | 84679.29 | 37648.41
254.12 | 06-07-01 |  | 91 | ТЕР01-01-013-09 | Разработка грунта с погрузкой на автомобили-самосвалы экскаваторами с ковшом вместимостью: 0,65 (0,5-1) м3, группа грунтов 3 | 1000 м3 | 0,106 | 1 | 9328 | 88000 | 1.0815 | 1.0591 | 0.97811 | 1 | 98594.18 | 10450.98
254.13 | 06-07-01 |  | 92 | ТССЦпг-03-21-01-138 | Перевозка грузов автомобилями-самосвалами грузоподъемностью 10 т работающих вне карьера на расстояние: I класс груза до 138 км | 1 т груза | 180,2 | 1 | 124292 | 689.74 | 1.0815 | 1.0591 | 0.97811 | 1 | 772.79 | 139256.76
254.14 | 06-07-01 |  | 93 | ТЕР01-02-057-03 | Разработка грунта вручную в траншеях глубиной до 2 м без креплений с откосами, группа грунтов: 3 | 100 м3 | 0,0742 | 1 | 12639 | 170336.93 | 1.0815 | 1.0591 | 0.97811 | 1 | 190843.51 | 14160.59
254.15 | 06-07-01 |  | 94 | ТЕР01-01-035-01 | Засыпка траншей и котлованов с перемещением грунта до 5 м бульдозерами мощностью: 132 кВт (180 л.с.), группа грунтов 1 | 1000 м3 | 0,088 | 1 | 374 | 4250 | 1.0815 | 1.0591 | 0.97811 | 1 | 4761.65 | 419.03
254.16 | 06-07-01 |  | 95 | ТЕР01-02-005-01 | Уплотнение грунта пневматическими трамбовками, группа грунтов: 1-2 | 100 м3 | 0,88 | 1 | 11197 | 12723.86 | 1.0815 | 1.0591 | 0.97811 | 1 | 14255.66 | 12544.98
254.17 | 06-07-01 |  | 96 | ТЕР08-01-002-01 | Устройство основания под фундаменты: песчаного прим. для гранитного отсева | м3 | 15,2 | 1 | 32797 | 2157.7 | 1.0815 | 1.0591 | 0.97811 | 1 | 2417.46 | 36745.39
254.18 | 06-07-01 |  | 97 | ТССЦ-02.2.03.03-0004 | Материалы из отсевов дробления осадочных горных пород для строительных работ: 1 класса марка 400,300, размер зерен до 5 мм мелкие | м3 | 18,24 | 1 | 3581 | 196.33 | 1.0815 | 1.0591 | 0.97811 | 1 | 219.97 | 4012.25
254.19 | 06-07-01 |  | 98 | ТЕР01-01-035-02 | Засыпка траншей и котлованов с перемещением грунта до 5 м бульдозерами мощностью: 132 кВт (180 л.с.), группа грунтов 2 | 1000 м3 | 0,364 | 1 | 1838 | 5049.45 | 1.0815 | 1.0591 | 0.97811 | 1 | 5657.34 | 2059.27
254.20 | 06-07-01 |  | 99 | ТЕР01-02-005-01 | Уплотнение грунта пневматическими трамбовками, группа грунтов: 1-2 | 100 м3 | 3,64 | 1 | 46314 | 12723.63 | 1.0815 | 1.0591 | 0.97811 | 1 | 14255.41 | 51889.69
[5 empty] | Фундамент 077-47 / ИЛО3.2. лист 22-42 |  |  | 1
254.21 | 06-07-01 |  | 100 | ТЕР06-01-001-01 | Устройство бетонной подготовки | 100 м3 | 0,247 | 1 | 38118 | 154323.89 | 1.0815 | 1.0591 | 0.97811 | 1 | 172902.69 | 42706.96
254.22 | 06-07-01 |  | 101 | ТССЦ-04.1.02.05-0040 | Бетон тяжелый, крупность заполнителя: 20 мм, класс В7,5 (М100) | м3 | 25,194 | 1 | 87519 | 3473.8 | 1.0815 | 1.0591 | 0.97811 | 1 | 3892.01 | 98055.3
254.23 | 06-07-01 |  | 102 | ТЕР06-01-062-04 | Устройство стен и плоских днищ при толщине: более 150 мм прямоугольных сооружений | 100 м3 | 1,52 | 1 | 1696296 | 1115984.21 | 1.0815 | 1.0591 | 0.97811 | 1 | 1250335.71 | 1900510.28
254.24 | 06-07-01 |  | 103 | ТССЦ-04.1.02.01-0006 | Бетон мелкозернистый, класс: В15 (М200) | м3 | -154,28 | 1 | -560481 | 3632.88 | 1.0815 | 1.0591 | 0.97811 | 1 | 4070.24 | -627956.63
254.25 | 06-07-01 |  | 104 | ТССЦ-04.1.02.05-0046 | Бетон тяжелый, крупность заполнителя: 20 мм, класс В25 (М350) | м3 | 154,28 | 1 | 722887 | 4685.55 | 1.0815 | 1.0591 | 0.97811 | 1 | 5249.64 | 809914.46
254.26 | 06-07-01 |  | 105 | ТССЦ-08.4.03.03-0032 | Горячекатаная арматурная сталь периодического профиля класса: А-III, диаметром 12 мм Верхняя,нижняя сетка и доп. усиление, арматурные выпуски АВ1,АВ2 | т | 12,65001 | 1 | 383395 | 30307.88 | 1.0815 | 1.0591 | 0.97811 | 1 | 33956.6 | 429551.33
254.27 | 06-07-01 |  | 106 | ТССЦ-08.4.03.02-0004 | Горячекатаная арматурная сталь гладкая класса А-I, диаметром: 12 мм Фиксатор Ф1 и Скоба С1 | т | 1,04956 | 1 | 31851 | 30347 | 1.0815 | 1.0591 | 0.97811 | 1 | 34000.43 | 35685.49
[5 empty] | Фундамент 077-47 / ИЛО3.2. лист 28,35 |  |  | 1
254.28 | 06-07-01 |  | 107 | ТЕР06-01-001-01 | Устройство бетонной подготовки | 100 м3 | 0,028 | 1 | 4322 | 154357.14 | 1.0815 | 1.0591 | 0.97811 | 1 | 172939.94 | 4842.32
254.29 | 06-07-01 |  | 108 | ТССЦ-04.1.02.05-0040 | Бетон тяжелый, крупность заполнителя: 20 мм, класс В7,5 (М100) | м3 | 2,856 | 1 | 9921 | 3473.74 | 1.0815 | 1.0591 | 0.97811 | 1 | 3891.94 | 11115.38
254.30 | 06-07-01 |  | 109 | ТЕР06-01-062-04 | Устройство стен и плоских днищ при толщине: более 150 мм прямоугольных сооружений | 100 м3 | 0,174 | 1 | 194179 | 1115971.26 | 1.0815 | 1.0591 | 0.97811 | 1 | 1250321.2 | 217555.89
254.31 | 06-07-01 |  | 110 | ТССЦ-04.1.02.01-0006 | Бетон мелкозернистый, класс: В15 (М200) | м3 | -17,661 | 1 | -64160 | 3632.86 | 1.0815 | 1.0591 | 0.97811 | 1 | 4070.21 | -71883.98
254.32 | 06-07-01 |  | 111 | ТССЦ-04.1.02.05-0046 | Бетон тяжелый, крупность заполнителя: 20 мм, класс В25 (М350) | м3 | 17,661 | 1 | 82752 | 4685.58 | 1.0815 | 1.0591 | 0.97811 | 1 | 5249.67 | 92714.42
254.33 | 06-07-01 |  | 112 | ТССЦ-08.4.03.03-0032 | Горячекатаная арматурная сталь периодического профиля класса: А-III, диаметром 12 мм Верхняя,нижняя сетка и доп. усиление, арматурные выпуски АВ1,АВ2 | т | 1,4127 | 1 | 42816 | 30307.92 | 1.0815 | 1.0591 | 0.97811 | 1 | 33956.64 | 47970.55
254.34 | 06-07-01 |  | 113 | ТССЦ-08.4.03.02-0004 | Горячекатаная арматурная сталь гладкая класса А-I, диаметром: 12 мм Фиксатор Ф1 и Скоба С1 | т | 0,11758 | 1 | 3568 | 30345.3 | 1.0815 | 1.0591 | 0.97811 | 1 | 33998.52 | 3997.55
[5 empty] | Монолитные ж.бетонные стены 077-47 / ИЛО3.2. лист 43,44,45, 47,51,53,54,55,57,59,61,63 |  |  | 1
254.35 | 06-07-01 |  | 114 | ТЕР06-01-062-04 | Устройство стен и плоских днищ при толщине: более 150 мм прямоугольных сооружений | 100 м3 | 0,78 | 1 | 870467 | 1115983.33 | 1.0815 | 1.0591 | 0.97811 | 1 | 1250334.72 | 975261.08
254.36 | 06-07-01 |  | 115 | ТССЦ-04.1.02.01-0006 | Бетон мелкозернистый, класс: В15 (М200) | м3 | -79,17 | 1 | -287615 | 3632.88 | 1.0815 | 1.0591 | 0.97811 | 1 | 4070.24 | -322240.9
254.37 | 06-07-01 |  | 116 | ТССЦ-04.1.02.05-0046 | Бетон тяжелый, крупность заполнителя: 20 мм, класс В25 (М350) | м3 | 79,17 | 1 | 370955 | 4685.55 | 1.0815 | 1.0591 | 0.97811 | 1 | 5249.64 | 415614
254.38 | 06-07-01 |  | 117 | ТССЦ-08.4.03.03-0032 | Горячекатаная арматурная сталь периодического профиля класса: А-III, диаметром 12 мм | т | 8,7924 | 1 | 266479 | 30307.88 | 1.0815 | 1.0591 | 0.97811 | 1 | 33956.6 | 298560.01
254.39 | 06-07-01 |  | 118 | ТССЦ-08.4.03.02-0004 | Горячекатаная арматурная сталь гладкая класса А-I, диаметром: 12 мм | т | 0,30684 | 1 | 9312 | 30348.06 | 1.0815 | 1.0591 | 0.97811 | 1 | 34001.61 | 10433.05
254.40 | 06-07-01 |  | 119 | ТССЦ-08.4.03.02-0002 | Горячекатаная арматурная сталь гладкая класса А-I, диаметром: 8 мм | т | 0,32616 | 1 | 10642 | 32628.16 | 1.0815 | 1.0591 | 0.97811 | 1 | 36556.21 | 11923.17
254.41 | 06-07-01 |  | 120 | ТЕР07-01-044-04 | Установка монтажных изделий массой: более 20 кг | т | 1,51308 | 1 | 135723 | 89699.82 | 1.0815 | 1.0591 | 0.97811 | 1 | 100498.63 | 152062.47
254.42 | 06-07-01 |  | 121 | ТССЦ-07.2.07.12-0006 | Конструктивные элементы вспомогательного назначения: с преобладанием профильного проката собираемые из двух и более деталей, с отверстиями и без отверстий, соединяемые на сварке | т | -1,51308 | 1 | -83397 | 55117.38 | 1.0815 | 1.0591 | 0.97811 | 1 | 61752.87 | -93437.03
254.43 | 06-07-01 |  | 122 | ТССЦ-23.5.01.08-0055 | Трубы стальные электросварные прямошовные и спирально-шовные группы А и Б с сопротивлением по разрыву 38 кгс/мм2, наружный диаметр: 920 мм, толщина стенки 7 мм | м | 9,6 | 1 | 76254 | 7943.13 | 1.0815 | 1.0591 | 0.97811 | 1 | 8899.39 | 85434.14
254.44 | 06-07-01 |  | 123 | ТЕР26-01-020-01 | Изоляция трубопроводов пенополиуретаном методом заливки под защитное металлическое покрытие из листов алюминиевых сплавов или стали оцинкованной листовой (узел прохода трубы в кожухе в колодец) | м3 | 2,4 | 1 | 367563 | 153151.25 | 1.0815 | 1.0591 | 0.97811 | 1 | 171588.88 | 411813.31
[5 empty] | Монолитные ж.бетонные стены 077-47 / ИЛО3.2. лист 46, 48,50,52,58,60,62 |  |  | 1
254.45 | 06-07-01 |  | 124 | ТЕР06-01-062-04 | Устройство стен и плоских днищ при толщине: более 150 мм прямоугольных сооружений | 100 м3 | 0,455 | 1 | 507772 | 1115982.42 | 1.0815 | 1.0591 | 0.97811 | 1 | 1250333.71 | 568901.84
254.46 | 06-07-01 |  | 125 | ТССЦ-04.1.02.01-0006 | Бетон мелкозернистый, класс: В15 (М200) | м3 | -46,1825 | 1 | -167776 | 3632.89 | 1.0815 | 1.0591 | 0.97811 | 1 | 4070.25 | -187974.32
254.47 | 06-07-01 |  | 126 | ТССЦ-04.1.02.05-0046 | Бетон тяжелый, крупность заполнителя: 20 мм, класс В25 (М350) | м3 | 46,1825 | 1 | 216391 | 4685.56 | 1.0815 | 1.0591 | 0.97811 | 1 | 5249.65 | 242441.96
254.48 | 06-07-01 |  | 127 | ТССЦ-08.4.03.03-0032 | Горячекатаная арматурная сталь периодического профиля класса: А-III, диаметром 12 мм | т | 5,1289 | 1 | 155446 | 30307.86 | 1.0815 | 1.0591 | 0.97811 | 1 | 33956.57 | 174159.85
254.49 | 06-07-01 |  | 128 | ТССЦ-08.4.03.02-0004 | Горячекатаная арматурная сталь гладкая класса А-I, диаметром: 12 мм | т | 0,17899 | 1 | 5432 | 30348.06 | 1.0815 | 1.0591 | 0.97811 | 1 | 34001.61 | 6085.95
254.50 | 06-07-01 |  | 129 | ТССЦ-08.4.03.02-0002 | Горячекатаная арматурная сталь гладкая класса А-I, диаметром: 8 мм | т | 0,19026 | 1 | 6208 | 32629.03 | 1.0815 | 1.0591 | 0.97811 | 1 | 36557.19 | 6955.37
254.51 | 06-07-01 |  | 130 | ТЕР07-01-044-04 | Установка монтажных изделий массой: более 20 кг | т | 0,88263 | 1 | 79171 | 89698.97 | 1.0815 | 1.0591 | 0.97811 | 1 | 100497.68 | 88702.27
254.52 | 06-07-01 |  | 131 | ТССЦ-07.2.07.12-0006 | Конструктивные элементы вспомогательного назначения: с преобладанием профильного проката собираемые из двух и более деталей, с отверстиями и без отверстий, соединяемые на сварке | т | -0,88263 | 1 | -48648 | 55117.09 | 1.0815 | 1.0591 | 0.97811 | 1 | 61752.55 | -54504.65
254.53 | 06-07-01 |  | 132 | ТССЦ-23.5.01.08-0055 | Трубы стальные электросварные прямошовные и спирально-шовные группы А и Б с сопротивлением по разрыву 38 кгс/мм2, наружный диаметр: 920 мм, толщина стенки 7 мм | м | 5,6 | 1 | 44482 | 7943.21 | 1.0815 | 1.0591 | 0.97811 | 1 | 8899.48 | 49837.09
254.54 | 06-07-01 |  | 133 | ТЕР07-01-044-03 | Установка монтажных изделий массой: до 20 кг | т | 0,03325 | 1 | 3354 | 100872.18 | 1.0815 | 1.0591 | 0.97811 | 1 | 113016.02 | 3757.78
254.55 | 06-07-01 |  | 134 | ТССЦ-07.2.07.12-0006 | Конструктивные элементы вспомогательного назначения: с преобладанием профильного проката собираемые из двух и более деталей, с отверстиями и без отверстий, соединяемые на сварке | т | -0,03325 | 1 | -1833 | 55127.82 | 1.0815 | 1.0591 | 0.97811 | 1 | 61764.57 | -2053.67
254.56 | 06-07-01 |  | 135 | ТССЦ-23.5.02.02-0097 | Трубы стальные электросварные прямошовные со снятой фаской из стали марок БСт2кп-БСт4кп и БСт2пс-БСт4пс наружный диаметр: 325 мм, толщина стенки 4 мм | м | 1,4 | 1 | 2068 | 1477.14 | 1.0815 | 1.0591 | 0.97811 | 1 | 1654.97 | 2316.96
254.57 | 06-07-01 |  | 136 | ТЕР26-01-020-01 | Изоляция трубопроводов пенополиуретаном методом заливки под защитное металлическое покрытие из листов алюминиевых сплавов или стали оцинкованной листовой (узел прохода трубы в кожухе в колодец) | м3 | 1,477 | 1 | 226204 | 153150.98 | 1.0815 | 1.0591 | 0.97811 | 1 | 171588.57 | 253436.32
[5 empty] | Монолитные ж.бетонные стены 077-47 / ИЛО3.2. лист 49, 56 |  |  | 1
254.58 | 06-07-01 |  | 137 | ТЕР06-01-062-04 | Устройство стен и плоских днищ при толщине: более 150 мм прямоугольных сооружений | 100 м3 | 0,136 | 1 | 151775 | 1115992.65 | 1.0815 | 1.0591 | 0.97811 | 1 | 1250345.17 | 170046.94
254.59 | 06-07-01 |  | 138 | ТССЦ-04.1.02.01-0006 | Бетон мелкозернистый, класс: В15 (М200) | м3 | -13,804 | 1 | -50148 | 3632.86 | 1.0815 | 1.0591 | 0.97811 | 1 | 4070.21 | -56185.18
254.60 | 06-07-01 |  | 139 | ТССЦ-04.1.02.05-0046 | Бетон тяжелый, крупность заполнителя: 20 мм, класс В25 (М350) | м3 | 13,804 | 1 | 64679 | 4685.53 | 1.0815 | 1.0591 | 0.97811 | 1 | 5249.61 | 72465.62
254.61 | 06-07-01 |  | 140 | ТССЦ-08.4.03.03-0032 | Горячекатаная арматурная сталь периодического профиля класса: А-III, диаметром 12 мм | т | 1,49384 | 1 | 45275 | 30307.8 | 1.0815 | 1.0591 | 0.97811 | 1 | 33956.51 | 50725.59
254.62 | 06-07-01 |  | 141 | ТССЦ-08.4.03.02-0004 | Горячекатаная арматурная сталь гладкая класса А-I, диаметром: 12 мм | т | 0,05542 | 1 | 1682 | 30350.05 | 1.0815 | 1.0591 | 0.97811 | 1 | 34003.84 | 1884.49
254.63 | 06-07-01 |  | 142 | ТССЦ-08.4.03.02-0002 | Горячекатаная арматурная сталь гладкая класса А-I, диаметром: 8 мм | т | 0,0548 | 1 | 1788 | 32627.74 | 1.0815 | 1.0591 | 0.97811 | 1 | 36555.74 | 2003.25
254.64 | 06-07-01 |  | 143 | ТЕР07-01-044-04 | Установка монтажных изделий массой: более 20 кг | т | 0,25218 | 1 | 22622 | 89705.77 | 1.0815 | 1.0591 | 0.97811 | 1 | 100505.3 | 25345.43
254.65 | 06-07-01 |  | 144 | ТССЦ-07.2.07.12-0006 | Конструктивные элементы вспомогательного назначения: с преобладанием профильного проката собираемые из двух и более деталей, с отверстиями и без отверстий, соединяемые на сварке | т | -0,25218 | 1 | -13899 | 55115.39 | 1.0815 | 1.0591 | 0.97811 | 1 | 61750.64 | -15572.28
254.66 | 06-07-01 |  | 145 | ТССЦ-23.5.01.08-0055 | Трубы стальные электросварные прямошовные и спирально-шовные группы А и Б с сопротивлением по разрыву 38 кгс/мм2, наружный диаметр: 920 мм, толщина стенки 7 мм | м | 1,6 | 1 | 12709 | 7943.13 | 1.0815 | 1.0591 | 0.97811 | 1 | 8899.39 | 14239.02
254.67 | 06-07-01 |  | 146 | ТЕР07-01-044-03 | Установка монтажных изделий массой: до 20 кг | т | 0,0095 | 1 | 960 | 101052.63 | 1.0815 | 1.0591 | 0.97811 | 1 | 113218.19 | 1075.57
254.68 | 06-07-01 |  | 147 | ТССЦ-07.2.07.12-0006 | Конструктивные элементы вспомогательного назначения: с преобладанием профильного проката собираемые из двух и более деталей, с отверстиями и без отверстий, соединяемые на сварке | т | -0,0095 | 1 | -524 | 55157.89 | 1.0815 | 1.0591 | 0.97811 | 1 | 61798.26 | -587.08
254.69 | 06-07-01 |  | 148 | ТССЦ-23.5.02.02-0097 | Трубы стальные электросварные прямошовные со снятой фаской из стали марок БСт2кп-БСт4кп и БСт2пс-БСт4пс наружный диаметр: 325 мм, толщина стенки 4 мм | м | 0,4 | 1 | 591 | 1477.5 | 1.0815 | 1.0591 | 0.97811 | 1 | 1655.37 | 662.15
254.70 | 06-07-01 |  | 149 | ТЕР26-01-020-01 | Изоляция трубопроводов пенополиуретаном методом заливки под защитное металлическое покрытие из листов алюминиевых сплавов или стали оцинкованной листовой (узел прохода трубы в кожухе в колодец) | м3 | 0,422 | 1 | 64630 | 153151.66 | 1.0815 | 1.0591 | 0.97811 | 1 | 171589.34 | 72410.7
[5 empty] | Монолитное ж.бетонное перекрытие 077-47 / ИЛО3.2. лист 64-69,71-76, 78-84 |  |  | 1
254.71 | 06-07-01 |  | 150 | ТЕР06-01-041-01 | Устройство перекрытий безбалочных толщиной: до 200 мм на высоте от опорной площади до 6 м | 100 м3 | 0,7524 | 1 | 665643 | 884692.98 | 1.0815 | 1.0591 | 0.97811 | 1 | 991199.71 | 745778.66
254.72 | 06-07-01 |  | 151 | ТССЦ-04.1.02.01-0009 | Бетон мелкозернистый, класс: В25 (М350) | м3 | 76,3686 | 1 | 292868 | 3834.93 | 1.0815 | 1.0591 | 0.97811 | 1 | 4296.61 | 328126.09
254.73 | 06-07-01 |  | 152 | ТССЦ-08.4.03.03-0032 | Горячекатаная арматурная сталь периодического профиля класса: А-III, диаметром 12 мм | т | 8,37026 | 1 | 253685 | 30307.9 | 1.0815 | 1.0591 | 0.97811 | 1 | 33956.62 | 284225.74
254.74 | 06-07-01 |  | 153 | ТССЦ-08.4.03.02-0004 | Горячекатаная арматурная сталь гладкая класса А-I, диаметром: 12 мм | т | 0,74917 | 1 | 22735 | 30346.92 | 1.0815 | 1.0591 | 0.97811 | 1 | 34000.34 | 25472.03
254.75 | 06-07-01 |  | 154 | ТССЦ-08.4.03.03-0034 | Горячекатаная арматурная сталь периодического профиля класса: А-III, диаметром 16 мм | т | 0,14402 | 1 | 4359 | 30266.63 | 1.0815 | 1.0591 | 0.97811 | 1 | 33910.38 | 4883.77
[5 empty] | Монолитное ж.бетонное перекрытие 077-47 / ИЛО3.2. лист 70,77 |  |  | 1
254.76 | 06-07-01 |  | 155 | ТЕР06-01-041-01 | Устройство перекрытий безбалочных толщиной: до 200 мм на высоте от опорной площади до 6 м | 100 м3 | 0,086 | 1 | 76083 | 884686.05 | 1.0815 | 1.0591 | 0.97811 | 1 | 991191.95 | 85242.51
254.77 | 06-07-01 |  | 156 | ТССЦ-04.1.02.01-0009 | Бетон мелкозернистый, класс: В25 (М350) | м3 | 8,729 | 1 | 33475 | 3834.92 | 1.0815 | 1.0591 | 0.97811 | 1 | 4296.6 | 37505.02
254.78 | 06-07-01 |  | 157 | ТССЦ-08.4.03.03-0032 | Горячекатаная арматурная сталь периодического профиля класса: А-III, диаметром 12 мм | т | 0,9505 | 1 | 28808 | 30308.26 | 1.0815 | 1.0591 | 0.97811 | 1 | 33957.02 | 32276.15
254.79 | 06-07-01 |  | 158 | ТССЦ-08.4.03.02-0004 | Горячекатаная арматурная сталь гладкая класса А-I, диаметром: 12 мм | т | 0,07886 | 1 | 2393 | 30344.92 | 1.0815 | 1.0591 | 0.97811 | 1 | 33998.09 | 2681.09
254.80 | 06-07-01 |  | 159 | ТССЦ-08.4.03.03-0034 | Горячекатаная арматурная сталь периодического профиля класса: А-III, диаметром 16 мм | т | 0,01516 | 1 | 459 | 30277.04 | 1.0815 | 1.0591 | 0.97811 | 1 | 33922.04 | 514.26
[5 empty] | Спуск в камеру 077-47 / ИЛО3.2. лист 85-90, 92-97, 98-105. |  |  | 1
254.81 | 06-07-01 |  | 160 | ТЕР23-04-011-01 | Установка люка | шт | 19 | 1 | 22342 | 1175.89 | 1.0815 | 1.0591 | 0.97811 | 1 | 1317.45 | 25031.55
254.82 | 06-07-01 |  | 161 | ТССЦ-08.1.02.06-0043 | Люки чугунные: тяжелые | шт | 19 | 1 | 65361 | 3440.05 | 1.0815 | 1.0591 | 0.97811 | 1 | 3854.19 | 73229.61
254.83 | 06-07-01 |  | 162 | ТЕР09-03-029-01 | Монтаж лестницы стремянки | т | 0,76 | 1 | 28384 | 37347.37 | 1.0815 | 1.0591 | 0.97811 | 1 | 41843.56 | 31801.11
254.84 | 06-07-01 |  | 163 | ТССЦ-07.2.05.01-0032 | Ограждения лестничных проемов, лестничные марши, пожарные лестницы | т | 0,76 | 1 | 53854 | 70860.53 | 1.0815 | 1.0591 | 0.97811 | 1 | 79391.31 | 60337.4
254.85 | 06-07-01 |  | 164 | ТЕР07-02-002-01 | Установка опор из плит и колец диаметром: до 1000 мм | 100 м3 | 0,16606 | 1 | 142278 | 856786.7 | 1.0815 | 1.0591 | 0.97811 | 1 | 959933.84 | 159406.61
254.86 | 06-07-01 |  | 165 | ТССЦ-05.1.01.09-0031 | Кольца железобетонные горловин смотровых колодцев | м3 | 0,456 | 1 | 4928 | 10807.02 | 1.0815 | 1.0591 | 0.97811 | 1 | 12108.06 | 5521.28
254.87 | 06-07-01 |  | 166 | ТССЦ-05.1.08.06-0058 | Плиты дорожные: ПД6 /бетон В20 (М250), объем 0,85 м3, расход арматуры 99,30 кг/ (серия 3.900.1-14) | шт | 19 | 1 | 137833 | 7254.37 | 1.0815 | 1.0591 | 0.97811 | 1 | 8127.71 | 154426.49
254.88 | 06-07-01 |  | 167 | ТЕР08-01-003-05 | Гидроизоляция стен, фундаментов: боковая оклеечная по выровненной поверхности бутовой кладки, кирпичу и бетону в 2 слоя | 100 м2 | 2,85 | 1 | 149634 | 52503.16 | 1.0815 | 1.0591 | 0.97811 | 1 | 58823.93 | 167648.2
254.89 | 06-07-01 |  | 168 | ТЕР08-01-003-06 | На каждый слой сверх 2-х добавлять к расценке 08-01-003-05 | 100 м2 | -2,85 | 1 | -73414 | 25759.3 | 1.0815 | 1.0591 | 0.97811 | 1 | 28860.42 | -82252.2
254.90 | 06-07-01 |  | 169 | ТССЦ-12.1.02.15-0001 | Барьер ОС ГЧ ЭМС (ТУ 5774-007-17925162-2002) Технониколь | м2 | 327,75 | 1 | 86537 | 264.03 | 1.0815 | 1.0591 | 0.97811 | 1 | 295.82 | 96955.01
254.91 | 06-07-01 |  | 170 | ТЕР08-01-003-07 | Гидроизоляция боковая обмазочная битумная в 2 слоя по выровненной поверхности бутовой кладки, кирпичу, бетону | 100 м2 | 8,55 | 1 | 216030 | 25266.67 | 1.0815 | 1.0591 | 0.97811 | 1 | 28308.48 | 242037.5
254.92 | 06-07-01 |  | 171 | ТССЦ-01.2.01.02-0054 | Битумы нефтяные строительные марки: БН-90/10 | т | -0,1368 | 1 | -1343 | 9817.25 | 1.0815 | 1.0591 | 0.97811 | 1 | 10999.13 | -1504.68
254.93 | 06-07-01 |  | 172 | ТССЦ-01.2.03.03-0013 | Мастика битумная кровельная горячая | т | -2,052 | 1 | -44364 | 21619.88 | 1.0815 | 1.0591 | 0.97811 | 1 | 24222.66 | -49704.9
254.94 | 06-07-01 |  | 173 | ТССЦ-01.3.01.03-0002 | Керосин для технических целей марок КТ-1, КТ-2 | т | -0,2052 | 1 | -7467 | 36388.89 | 1.0815 | 1.0591 | 0.97811 | 1 | 40769.69 | -8365.94
254.95 | 06-07-01 |  | 174 | ТССЦ-01.2.03.03-0103 | Мастика гидроизоляционная холодная ТЕХНОНИКОЛЬ №24 (МГТН) | кг | 1710 | 1 | 91845 | 53.71 | 1.0815 | 1.0591 | 0.97811 | 1 | 60.18 | 102907.8
254.96 | 06-07-01 |  | 175 | ТЕР11-01-004-09 | Устройство гидроизоляции обмазочной: в один слой праймером- в два слоя | 100 м2 | 11,4 | 1 | 321475 | 28199.56 | 1.0815 | 1.0591 | 0.97811 | 1 | 31594.46 | 360176.84
254.97 | 06-07-01 |  | 176 | ТССЦ-01.2.01.02-0054 | Битумы нефтяные строительные марки: БН-90/10 | т | -0,228 | 1 | -2238 | 9815.79 | 1.0815 | 1.0591 | 0.97811 | 1 | 10997.5 | -2507.43
254.98 | 06-07-01 |  | 177 | ТССЦ-01.3.01.03-0002 | Керосин для технических целей марок КТ-1, КТ-2 | т | -0,456 | 1 | -16593 | 36388.16 | 1.0815 | 1.0591 | 0.97811 | 1 | 40768.87 | -18590.6
254.99 | 06-07-01 |  | 178 | ТССЦ-01.2.03.03-0103 | Мастика гидроизоляционная холодная ТЕХНОНИКОЛЬ №24 (МГТН) | кг | 798 | 1 | 42861 | 53.71 | 1.0815 | 1.0591 | 0.97811 | 1 | 60.18 | 48023.64
254.100 | 06-07-01 |  | 179 | ТЕР12-01-017-01 | Устройство выравнивающих стяжек: цементно-песчаных толщиной 15 мм-по плите перекрытия | 100 м2 | 3,734944 | 1 | 88102 | 23588.57 | 1.0815 | 1.0591 | 0.97811 | 1 | 26428.36 | 98708.44
254.101 | 06-07-01 |  | 180 | ТЕР12-01-017-02 | Устройство выравнивающих стяжек: на каждый 1 мм изменения толщины добавлять или исключать к расценке 12-01-017-01 | 100 м2 | 3,73 | 1 | 43901 | 11769.71 | 1.0815 | 1.0591 | 0.97811 | 1 | 13186.65 | 49186.2
254.102 | 06-07-01 |  | 181 | ТССЦ-04.3.01.09-0014 | Раствор готовый кладочный цементный марки: 100 | м3 | 11,42 | 1 | 53571 | 4690.98 | 1.0815 | 1.0591 | 0.97811 | 1 | 5255.72 | 60020.32
254.103 | 06-07-01 |  | 182 | ТЕР11-01-011-01 | Устройство стяжек: цементных толщиной 20 мм- по дну камеры для создания уклона | 100 м2 | 2,5536 | 1 | 74872 | 29320.18 | 1.0815 | 1.0591 | 0.97811 | 1 | 32849.99 | 83885.73
254.104 | 06-07-01 |  | 183 | ТЕР11-01-011-02 | Устройство стяжек: на каждые 5 мм изменения толщины стяжки добавлять или исключать к расценке 11-01-011-01 | 100 м2 | 2,5536 | 1 | 9140 | 3579.26 | 1.0815 | 1.0591 | 0.97811 | 1 | 4010.16 | 10240.34
254.105 | 06-07-01 |  | 184 | ТССЦ-04.3.01.09-0014 | Раствор готовый кладочный цементный марки: 100 | м3 | 13,02 | 1 | 61077 | 4691.01 | 1.0815 | 1.0591 | 0.97811 | 1 | 5255.75 | 68429.87
[5 empty] | Спуск в камеру 077-47 / ИЛО3.2. лист 91, 98 |  |  | 1
254.106 | 06-07-01 |  | 185 | ТЕР23-04-011-01 | Установка люка | шт | 2 | 1 | 2352 | 1176 | 1.0815 | 1.0591 | 0.97811 | 1 | 1317.58 | 2635.16
254.107 | 06-07-01 |  | 186 | ТССЦ-08.1.02.06-0043 | Люки чугунные: тяжелые | шт | 2 | 1 | 6880 | 3440 | 1.0815 | 1.0591 | 0.97811 | 1 | 3854.14 | 7708.28
254.108 | 06-07-01 |  | 187 | ТЕР09-03-029-01 | Монтаж лестницы стремянки | т | 0,08 | 1 | 2988 | 37350 | 1.0815 | 1.0591 | 0.97811 | 1 | 41846.5 | 3347.72
254.109 | 06-07-01 |  | 188 | ТССЦ-07.2.05.01-0032 | Ограждения лестничных проемов, лестничные марши, пожарные лестницы | т | 0,08 | 1 | 5669 | 70862.5 | 1.0815 | 1.0591 | 0.97811 | 1 | 79393.52 | 6351.48
254.110 | 06-07-01 |  | 189 | ТЕР07-02-002-01 | Установка опор из плит и колец диаметром: до 1000 мм | 100 м3 | 0,01748 | 1 | 14976 | 856750.57 | 1.0815 | 1.0591 | 0.97811 | 1 | 959893.36 | 16778.94
254.111 | 06-07-01 |  | 190 | ТССЦ-05.1.01.09-0031 | Кольца железобетонные горловин смотровых колодцев | м3 | 0,048 | 1 | 519 | 10812.5 | 1.0815 | 1.0591 | 0.97811 | 1 | 12114.2 | 581.48
254.112 | 06-07-01 |  | 191 | ТССЦ-05.1.08.06-0058 | Плиты дорожные: ПД6 /бетон В20 (М250), объем 0,85 м3, расход арматуры 99,30 кг/ (серия 3.900.1-14) | шт | 2 | 1 | 14509 | 7254.5 | 1.0815 | 1.0591 | 0.97811 | 1 | 8127.86 | 16255.72
254.113 | 06-07-01 |  | 192 | ТЕР08-01-003-05 | Гидроизоляция стен, фундаментов: боковая оклеечная по выровненной поверхности бутовой кладки, кирпичу и бетону в 2 слоя | 100 м2 | 0,32 | 1 | 16803 | 52509.38 | 1.0815 | 1.0591 | 0.97811 | 1 | 58830.9 | 18825.89
254.114 | 06-07-01 |  | 193 | ТЕР08-01-003-06 | На каждый слой сверх 2-х добавлять к расценке 08-01-003-05 | 100 м2 | -0,32 | 1 | -8245 | 25765.63 | 1.0815 | 1.0591 | 0.97811 | 1 | 28867.51 | -9237.6
254.115 | 06-07-01 |  | 194 | ТССЦ-12.1.02.15-0001 | Барьер ОС ГЧ ЭМС (ТУ 5774-007-17925162-2002) Технониколь | м2 | 36,8 | 1 | 9716 | 264.02 | 1.0815 | 1.0591 | 0.97811 | 1 | 295.8 | 10885.44
254.116 | 06-07-01 |  | 195 | ТЕР08-01-003-07 | Гидроизоляция боковая обмазочная битумная в 2 слоя по выровненной поверхности бутовой кладки, кирпичу, бетону | 100 м2 | 1 | 1 | 25266 | 25266 | 1.0815 | 1.0591 | 0.97811 | 1 | 28307.73 | 28307.73
254.117 | 06-07-01 |  | 196 | ТССЦ-01.2.01.02-0054 | Битумы нефтяные строительные марки: БН-90/10 | т | -0,016 | 1 | -157 | 9812.5 | 1.0815 | 1.0591 | 0.97811 | 1 | 10993.81 | -175.9
254.118 | 06-07-01 |  | 197 | ТССЦ-01.2.03.03-0013 | Мастика битумная кровельная горячая | т | -0,24 | 1 | -5189 | 21620.83 | 1.0815 | 1.0591 | 0.97811 | 1 | 24223.73 | -5813.7
254.119 | 06-07-01 |  | 198 | ТССЦ-01.3.01.03-0002 | Керосин для технических целей марок КТ-1, КТ-2 | т | -0,024 | 1 | -873 | 36375 | 1.0815 | 1.0591 | 0.97811 | 1 | 40754.13 | -978.1
254.120 | 06-07-01 |  | 199 | ТССЦ-01.2.03.03-0103 | Мастика гидроизоляционная холодная ТЕХНОНИКОЛЬ №24 (МГТН) | кг | 200 | 1 | 10742 | 53.71 | 1.0815 | 1.0591 | 0.97811 | 1 | 60.18 | 12036
254.121 | 06-07-01 |  | 200 | ТЕР11-01-004-09 | Устройство гидроизоляции обмазочной: в один слой праймером- в два слоя | 100 м2 | 1,4 | 1 | 39480 | 28200 | 1.0815 | 1.0591 | 0.97811 | 1 | 31594.95 | 44232.93
254.122 | 06-07-01 |  | 201 | ТССЦ-01.2.01.02-0054 | Битумы нефтяные строительные марки: БН-90/10 | т | -0,028 | 1 | -275 | 9821.43 | 1.0815 | 1.0591 | 0.97811 | 1 | 11003.82 | -308.11
254.123 | 06-07-01 |  | 202 | ТССЦ-01.3.01.03-0002 | Керосин для технических целей марок КТ-1, КТ-2 | т | -0,056 | 1 | -2038 | 36392.86 | 1.0815 | 1.0591 | 0.97811 | 1 | 40774.14 | -2283.35
254.124 | 06-07-01 |  | 203 | ТССЦ-01.2.03.03-0103 | Мастика гидроизоляционная холодная ТЕХНОНИКОЛЬ №24 (МГТН) | кг | 98 | 1 | 5264 | 53.71 | 1.0815 | 1.0591 | 0.97811 | 1 | 60.18 | 5897.64
254.125 | 06-07-01 |  | 204 | ТЕР12-01-017-01 | Устройство выравнивающих стяжек: цементно-песчаных толщиной 15 мм-по плите перекрытия | 100 м2 | 0,426752 | 1 | 10066 | 23587.47 | 1.0815 | 1.0591 | 0.97811 | 1 | 26427.13 | 11277.83
254.126 | 06-07-01 |  | 205 | ТЕР12-01-017-02 | Устройство выравнивающих стяжек: на каждый 1 мм изменения толщины добавлять или исключать к расценке 12-01-017-01 | 100 м2 | 0,426 | 1 | 5015 | 11772.3 | 1.0815 | 1.0591 | 0.97811 | 1 | 13189.55 | 5618.75
254.127 | 06-07-01 |  | 206 | ТССЦ-04.3.01.09-0014 | Раствор готовый кладочный цементный марки: 100 | м3 | 1,3 | 1 | 6098 | 4690.77 | 1.0815 | 1.0591 | 0.97811 | 1 | 5255.48 | 6832.12
254.128 | 06-07-01 |  | 207 | ТЕР11-01-011-01 | Устройство стяжек: цементных толщиной 20 мм- по дну камеры для создания уклона | 100 м2 | 0,33 | 1 | 9676 | 29321.21 | 1.0815 | 1.0591 | 0.97811 | 1 | 32851.14 | 10840.88
254.129 | 06-07-01 |  | 208 | ТЕР11-01-011-02 | Устройство стяжек: на каждые 5 мм изменения толщины стяжки добавлять или исключать к расценке 11-01-011-01 | 100 м2 | 0,33 | 1 | 1181 | 3578.79 | 1.0815 | 1.0591 | 0.97811 | 1 | 4009.63 | 1323.18
254.130 | 06-07-01 |  | 209 | ТССЦ-04.3.01.09-0014 | Раствор готовый кладочный цементный марки: 100 | м3 | 1,68 | 1 | 7881 | 4691.07 | 1.0815 | 1.0591 | 0.97811 | 1 | 5255.82 | 8829.78
255 |  |  |  |  | 3: Новый Раздел; 9: 733923; 1 7: 822280.46 | 0 | 0
[5 empty] | Канализационный мокрый колодец МК 1-8-8 шт (077/47-ИОС3.2 лист 44) |  |  | 1
255.1 | 06-07-01 |  | 210 | ТЕР01-01-006-03 | Разработка грунта в котлованах объемом до 500 м3 экскаваторами с ковшом вместимостью 0,4 (0,35-0,45) м3, группа грунтов: 3 | 1000 м3 | 0,36716 | 1 | 27155 | 73959.58 | 1.0815 | 1.0591 | 0.97811 | 1 | 82863.45 | 30424.14
255.2 | 06-07-01 |  | 211 | ТЕР01-01-018-03 | Разработка грунта с погрузкой на автомобили-самосвалы в котлованах объемом до 500 м3 экскаваторами с ковшом вместимостью 0,4 (0,35-0,45) м3, группа грунтов: 3 | 1000 м3 | 0,084994 | 1 | 8178 | 96218.56 | 1.0815 | 1.0591 | 0.97811 | 1 | 107802.15 | 9162.54
255.3 | 06-07-01 |  | 212 | ТССЦпг-03-21-01-138 | Перевозка грузов автомобилями-самосвалами грузоподъемностью 10 т работающих вне карьера на расстояние: I класс груза до 138 км | 1 т груза | 144,483 | 1 | 99656 | 689.74 | 1.0815 | 1.0591 | 0.97811 | 1 | 772.79 | 111655.02
255.4 | 06-07-01 |  | 213 | ТЕР01-01-033-01 | Засыпка пазух с перемещением грунта до 5 м бульдозерами мощностью: 59 кВт (80 л.с.), группа грунтов 1 | 1000 м3 | 0,3676 | 1 | 3345 | 9099.56 | 1.0815 | 1.0591 | 0.97811 | 1 | 10195.04 | 3747.7
255.5 | 06-07-01 |  | 214 | ТЕР01-02-005-01 | Уплотнение грунта пневматическими трамбовками, группа грунтов: 1-2 | 100 м3 | 3,676 | 1 | 46771 | 12723.34 | 1.0815 | 1.0591 | 0.97811 | 1 | 14255.08 | 52401.67
[5 empty] | (077/51-ТКР1 лист 45) |  |  | 1
255.6 | 06-07-01 |  | 215 | ТЕР23-03-001-07 | Устройство круглых сборных железобетонных канализационных колодцев диаметром: 2 м в сухих грунтах | 10 м3 | 2,2112 | 1 | 310789 | 140552.19 | 1.0815 | 1.0591 | 0.97811 | 1 | 157473.04 | 348204.39
255.7 | 06-07-01 |  | 216 | ТССЦ-05.1.01.13-0043 | Плиты железобетонные: покрытий, перекрытий и днищ | м3 | -4,378176 | 1 | -29122 | 6651.63 | 1.0815 | 1.0591 | 0.97811 | 1 | 7452.41 | -32627.96
255.8 | 06-07-01 |  | 217 | ТССЦ-02.3.01.02-0011 | Песок природный для строительных: работ мелкий | м3 | 2,918784 | 1 | 2388 | 818.15 | 1.0815 | 1.0591 | 0.97811 | 1 | 916.65 | 2675.5
255.9 | 06-07-01 |  | 218 | ТЦ_05.1.01.09_47_7839135690_01.09.2021_02 Прайс лист том 8. стр.640 п. 786 | КОЛЬЦО С ДНОМ ДК-20.9 (КОД-20.9) вес 2500кг | шт | 8 | 1 | 71393 | 8924.13 | 1.0815 | 1.0591 | 0.97811 | 1 | 9998.49 | 79987.92
255.10 | 06-07-01 |  | 219 | ТССЦ-05.1.01.09-0073 | Кольцо стеновое смотровых колодцев: КС20.9 /бетон В15 (М200), объем 0,59 м3, расход арматуры 19,88 кг/ (серия 3.900.1-14) | шт | 8 | 1 | 42318 | 5289.75 | 1.0815 | 1.0591 | 0.97811 | 1 | 5926.57 | 47412.56
255.11 | 06-07-01 |  | 220 | ТССЦ-05.1.01.09-0056 | Кольцо стеновое смотровых колодцев: КС10.9 /бетон В15 (М200), объем 0,24 м3, расход арматуры 5,66 кг/ (серия 3.900.1-14) | шт | 16 | 1 | 34008 | 2125.5 | 1.0815 | 1.0591 | 0.97811 | 1 | 2381.39 | 38102.24
255.12 | 06-07-01 |  | 221 | ТССЦ-05.1.01.09-0031 | Кольца железобетонные горловин смотровых колодцев КС7.5 | м3 | 0,192 | 1 | 2075 | 10807.29 | 1.0815 | 1.0591 | 0.97811 | 1 | 12108.36 | 2324.81
255.13 | 06-07-01 |  | 222 | ТССЦ-05.1.06.09-0004 | Плита перекрытия: 1ПП20-1 /бетон В15 (М200), объем 0,55 м3, расход арматуры 49,65 кг/ (серия 3.900.1-14) | шт | 8 | 1 | 31998 | 3999.75 | 1.0815 | 1.0591 | 0.97811 | 1 | 4481.27 | 35850.16
255.14 | 06-07-01 |  | 223 | ТССЦ-05.1.06.09-0087 | Плита перекрытия: ПП10-1 /бетон В15 (М200), объем 0,10 м3, расход арматуры 8,38 кг/ (серия 3.900.1-14) | шт | 8 | 1 | 5612 | 701.5 | 1.0815 | 1.0591 | 0.97811 | 1 | 785.95 | 6287.6
255.15 | 06-07-01 |  | 224 | ТССЦ-05.1.01.09-0031 | Кольца железобетонные горловин смотровых колодцев | м3 | 0,736 | 1 | 7954 | 10807.07 | 1.0815 | 1.0591 | 0.97811 | 1 | 12108.12 | 8911.58
255.16 | 06-07-01 |  | 225 | ТССЦ-05.1.01.09-0042 | Кольцо опорное КО-6 /бетон В15 (М200), объем 0,02 м3, расход арматуры 1,10 кг / (серия 3.900.1-14) | шт | 8 | 1 | 3012 | 376.5 | 1.0815 | 1.0591 | 0.97811 | 1 | 421.83 | 3374.64
255.17 | 06-07-01 |  | 226 | ТССЦ-08.1.02.06-0043 | Люки чугунные: тяжелые | шт | 8 | 1 | 27520 | 3440 | 1.0815 | 1.0591 | 0.97811 | 1 | 3854.14 | 30833.12
255.18 | 06-07-01 |  | 227 | ТССЦ-07.2.05.01-0032 | Лестница стремянка | т | 0,3112 | 1 | 22052 | 70861.18 | 1.0815 | 1.0591 | 0.97811 | 1 | 79392.04 | 24706.8
255.19 | 06-07-01 |  | 228 | ТЕР46-03-010-03 | Пробивка в бетонных стенах и полах толщиной 100 мм отверстий площадью: до 500 см2 | 100 шт | 0,08 | 1 | 8068 | 100850 | 1.0815 | 1.0591 | 0.97811 | 1 | 112991.17 | 9039.29
255.20 | 06-07-01 |  | 229 | ТЕР07-01-044-03 | Установка монтажных изделий массой: до 20 кг | т | 0,094699 | 1 | 9555 | 100898.64 | 1.0815 | 1.0591 | 0.97811 | 1 | 113045.66 | 10705.31
255.21 | 06-07-01 |  | 230 | ТССЦ-07.2.07.12-0006 | Конструктивные элементы вспомогательного назначения: с преобладанием профильного проката собираемые из двух и более деталей, с отверстиями и без отверстий, соединяемые на сварке | т | -0,094699 | 1 | -5220 | 55122.02 | 1.0815 | 1.0591 | 0.97811 | 1 | 61758.07 | -5848.43
255.22 | 06-07-01 |  | 231 | ТССЦ-23.5.02.02-0099 | Трубы стальные электросварные прямошовные со снятой фаской из стали марок БСт2кп-БСт4кп и БСт2пс-БСт4пс наружный диаметр: 325 мм, толщина стенки 5 мм | м | 2,4 | 1 | 4418 | 1840.83 | 1.0815 | 1.0591 | 0.97811 | 1 | 2062.44 | 4949.86
256 |  |  |  |  | 3: Камера К0Н; 9: 558385; 1 7: 625609.21 | 0 | 0
[5 empty] | 1-й тип - 1 шт. Камеры К0Н 077-47 / ИЛО3.2. лист 6 |  |  | 1
256.1 | 06-07-01 |  | 232 | ТЕР01-01-003-15 | Разработка грунта в отвал экскаваторами "драглайн" или "обратная лопата" с ковшом вместимостью: 0,5 (0,5-0,63) м3, группа грунтов 3 | 1000 м3 | 0,2152 | 1 | 16265 | 75580.86 | 1.0815 | 1.0591 | 0.97811 | 1 | 84679.92 | 18223.12
256.2 | 06-07-01 |  | 233 | ТЕР01-01-013-09 | Разработка грунта с погрузкой на автомобили-самосвалы экскаваторами с ковшом вместимостью: 0,65 (0,5-1) м3, группа грунтов 3 | 1000 м3 | 0,0523 | 1 | 4602 | 87992.35 | 1.0815 | 1.0591 | 0.97811 | 1 | 98585.6 | 5156.03
256.3 | 06-07-01 |  | 234 | ТССЦпг-03-21-01-138 | Перевозка грузов автомобилями-самосвалами грузоподъемностью 10 т работающих вне карьера на расстояние: I класс груза до 138 км | 1 т груза | 88,91 | 1 | 61325 | 689.74 | 1.0815 | 1.0591 | 0.97811 | 1 | 772.79 | 68708.76
256.4 | 06-07-01 |  | 235 | ТЕР01-02-057-03 | Разработка грунта вручную в траншеях глубиной до 2 м без креплений с откосами, группа грунтов: 3 | 100 м3 | 0,035 | 1 | 5961 | 170314.29 | 1.0815 | 1.0591 | 0.97811 | 1 | 190818.15 | 6678.64
256.5 | 06-07-01 |  | 236 | ТЕР01-01-035-01 | Засыпка траншей и котлованов с перемещением грунта до 5 м бульдозерами мощностью: 132 кВт (180 л.с.), группа грунтов 1 | 1000 м3 | 0,0417 | 1 | 177 | 4244.6 | 1.0815 | 1.0591 | 0.97811 | 1 | 4755.6 | 198.31
256.6 | 06-07-01 |  | 237 | ТЕР01-02-005-01 | Уплотнение грунта пневматическими трамбовками, группа грунтов: 1-2 | 100 м3 | 0,417 | 1 | 5306 | 12724.22 | 1.0815 | 1.0591 | 0.97811 | 1 | 14256.07 | 5944.78
256.7 | 06-07-01 |  | 238 | ТЕР08-01-002-02 | Устройство основания под фундаменты: щебеночного | м3 | 7,4 | 1 | 19518 | 2637.57 | 1.0815 | 1.0591 | 0.97811 | 1 | 2955.1 | 21867.74
256.8 | 06-07-01 |  | 239 | ТССЦ-02.2.03.03-0004 | Материалы из отсевов дробления осадочных горных пород для строительных работ: 1 класса марка 400,300, размер зерен до 5 мм мелкие | м3 | 9,62 | 1 | 1889 | 196.36 | 1.0815 | 1.0591 | 0.97811 | 1 | 220 | 2116.4
256.9 | 06-07-01 |  | 240 | ТЕР01-01-035-02 | Засыпка траншей и котлованов с перемещением грунта до 5 м бульдозерами мощностью: 132 кВт (180 л.с.), группа грунтов 2- ПАЗУХ | 1000 м3 | 0,177 | 1 | 893 | 5045.2 | 1.0815 | 1.0591 | 0.97811 | 1 | 5652.58 | 1000.51
256.10 | 06-07-01 |  | 241 | ТЕР01-02-005-01 | Уплотнение грунта пневматическими трамбовками, группа грунтов: 1-2 | 100 м3 | 1,77 | 1 | 22521 | 12723.73 | 1.0815 | 1.0591 | 0.97811 | 1 | 14255.52 | 25232.27
[5 empty] | Фундамент 077-47 / ИЛО3.2. лист 27 |  |  | 1
256.11 | 06-07-01 |  | 242 | ТЕР06-01-001-01 | Устройство бетонной подготовки | 100 м3 | 0,013 | 1 | 2006 | 154307.69 | 1.0815 | 1.0591 | 0.97811 | 1 | 172884.54 | 2247.5
256.12 | 06-07-01 |  | 243 | ТССЦ-04.1.02.05-0040 | Бетон тяжелый, крупность заполнителя: 20 мм, класс В7,5 (М100) | м3 | 1,326 | 1 | 4606 | 3473.6 | 1.0815 | 1.0591 | 0.97811 | 1 | 3891.78 | 5160.5
256.13 | 06-07-01 |  | 244 | ТЕР06-01-062-04 | Устройство стен и плоских днищ при толщине: более 150 мм прямоугольных сооружений | 100 м3 | 0,08 | 1 | 89279 | 1115987.5 | 1.0815 | 1.0591 | 0.97811 | 1 | 1250339.4 | 100027.15
256.14 | 06-07-01 |  | 245 | ТССЦ-04.1.02.01-0006 | Бетон мелкозернистый, класс: В15 (М200) | м3 | -8,12 | 1 | -29499 | 3632.88 | 1.0815 | 1.0591 | 0.97811 | 1 | 4070.24 | -33050.35
256.15 | 06-07-01 |  | 246 | ТССЦ-04.1.02.05-0046 | Бетон тяжелый, крупность заполнителя: 20 мм, класс В25 (М350) | м3 | 8,12 | 1 | 38047 | 4685.59 | 1.0815 | 1.0591 | 0.97811 | 1 | 5249.68 | 42627.4
256.16 | 06-07-01 |  | 247 | ТССЦ-08.4.03.03-0032 | Горячекатаная арматурная сталь периодического профиля класса: А-III, диаметром 12 мм Верхняя,нижняя сетка и доп. усиление, арматурные выпуски АВ1,АВ2 | т | 0,66579 | 1 | 20179 | 30308.36 | 1.0815 | 1.0591 | 0.97811 | 1 | 33957.13 | 22608.32
256.17 | 06-07-01 |  | 248 | ТССЦ-08.4.03.02-0004 | Горячекатаная арматурная сталь гладкая класса А-I, диаметром: 12 мм Фиксатор Ф1 и Скоба С1 | т | 0,05524 | 1 | 1676 | 30340.33 | 1.0815 | 1.0591 | 0.97811 | 1 | 33992.95 | 1877.77
[5 empty] | Монолитные ж.бетонные стены 077-47 / ИЛО3.2. лист 48 |  |  | 1
256.18 | 06-07-01 |  | 249 | ТЕР06-01-062-04 | Устройство стен и плоских днищ при толщине: более 150 мм прямоугольных сооружений | 100 м3 | 0,065 | 1 | 72539 | 1115984.62 | 1.0815 | 1.0591 | 0.97811 | 1 | 1250336.17 | 81271.85
256.19 | 06-07-01 |  | 250 | ТССЦ-04.1.02.01-0006 | Бетон мелкозернистый, класс: В15 (М200) | м3 | -6,5975 | 1 | -23968 | 3632.89 | 1.0815 | 1.0591 | 0.97811 | 1 | 4070.25 | -26853.47
256.20 | 06-07-01 |  | 251 | ТССЦ-04.1.02.05-0046 | Бетон тяжелый, крупность заполнителя: 20 мм, класс В25 (М350) | м3 | 6,5975 | 1 | 30913 | 4685.56 | 1.0815 | 1.0591 | 0.97811 | 1 | 5249.65 | 34634.57
256.21 | 06-07-01 |  | 252 | ТССЦ-08.4.03.03-0032 | Горячекатаная арматурная сталь периодического профиля класса: А-III, диаметром 12 мм | т | 0,7327 | 1 | 22207 | 30308.45 | 1.0815 | 1.0591 | 0.97811 | 1 | 33957.23 | 24880.46
256.22 | 06-07-01 |  | 253 | ТССЦ-08.4.03.02-0004 | Горячекатаная арматурная сталь гладкая класса А-I, диаметром: 12 мм | т | 0,02557 | 1 | 776 | 30348.06 | 1.0815 | 1.0591 | 0.97811 | 1 | 34001.61 | 869.42
256.23 | 06-07-01 |  | 254 | ТССЦ-08.4.03.02-0002 | Горячекатаная арматурная сталь гладкая класса А-I, диаметром: 8 мм | т | 0,02718 | 1 | 887 | 32634.29 | 1.0815 | 1.0591 | 0.97811 | 1 | 36563.08 | 993.78
256.24 | 06-07-01 |  | 255 | ТЕР07-01-044-04 | Установка монтажных изделий массой: более 20 кг | т | 0,12609 | 1 | 11311 | 89705.77 | 1.0815 | 1.0591 | 0.97811 | 1 | 100505.3 | 12672.71
256.25 | 06-07-01 |  | 256 | ТССЦ-07.2.07.12-0006 | Конструктивные элементы вспомогательного назначения: с преобладанием профильного проката собираемые из двух и более деталей, с отверстиями и без отверстий, соединяемые на сварке | т | -0,12609 | 1 | -6950 | 55119.36 | 1.0815 | 1.0591 | 0.97811 | 1 | 61755.09 | -7786.7
256.26 | 06-07-01 |  | 257 | ТССЦ-23.5.01.08-0055 | Трубы стальные электросварные прямошовные и спирально-шовные группы А и Б с сопротивлением по разрыву 38 кгс/мм2, наружный диаметр: 920 мм, толщина стенки 7 мм | м | 0,8 | 1 | 6355 | 7943.75 | 1.0815 | 1.0591 | 0.97811 | 1 | 8900.08 | 7120.06
256.27 | 06-07-01 |  | 258 | ТЕР07-01-044-03 | Установка монтажных изделий массой: до 20 кг | т | 0,00475 | 1 | 479 | 100842.11 | 1.0815 | 1.0591 | 0.97811 | 1 | 112982.33 | 536.67
256.28 | 06-07-01 |  | 259 | ТССЦ-07.2.07.12-0006 | Конструктивные элементы вспомогательного назначения: с преобладанием профильного проката собираемые из двух и более деталей, с отверстиями и без отверстий, соединяемые на сварке | т | -0,00475 | 1 | -262 | 55157.89 | 1.0815 | 1.0591 | 0.97811 | 1 | 61798.26 | -293.54
256.29 | 06-07-01 |  | 260 | ТССЦ-23.5.02.02-0097 | Трубы стальные электросварные прямошовные со снятой фаской из стали марок БСт2кп-БСт4кп и БСт2пс-БСт4пс наружный диаметр: 325 мм, толщина стенки 4 мм | м | 0,2 | 1 | 295 | 1475 | 1.0815 | 1.0591 | 0.97811 | 1 | 1652.57 | 330.51
256.30 | 06-07-01 |  | 261 | ТЕР26-01-020-01 | Изоляция трубопроводов пенополиуретаном методом заливки под защитное металлическое покрытие из листов алюминиевых сплавов или стали оцинкованной листовой (узел прохода трубы в кожухе в колодец) | м3 | 0,211 | 1 | 32314 | 153146.92 | 1.0815 | 1.0591 | 0.97811 | 1 | 171584.03 | 36204.23
[5 empty] | Монолитное ж.бетонное перекрытие 077-47 / ИЛО3.2. лист 69 |  |  | 1
256.31 | 06-07-01 |  | 262 | ТЕР06-01-041-01 | Устройство перекрытий безбалочных толщиной: до 200 мм на высоте от опорной площади до 6 м | 100 м3 | 0,0396 | 1 | 35035 | 884722.22 | 1.0815 | 1.0591 | 0.97811 | 1 | 991232.47 | 39252.81
256.32 | 06-07-01 |  | 263 | ТССЦ-04.1.02.01-0009 | Бетон мелкозернистый, класс: В25 (М350) | м3 | 4,0194 | 1 | 15414 | 3834.9 | 1.0815 | 1.0591 | 0.97811 | 1 | 4296.58 | 17269.67
256.33 | 06-07-01 |  | 264 | ТССЦ-08.4.03.03-0032 | Горячекатаная арматурная сталь периодического профиля класса: А-III, диаметром 12 мм | т | 0,44061 | 1 | 13354 | 30307.98 | 1.0815 | 1.0591 | 0.97811 | 1 | 33956.71 | 14961.67
256.34 | 06-07-01 |  | 265 | ТССЦ-08.4.03.02-0004 | Горячекатаная арматурная сталь гладкая класса А-I, диаметром: 12 мм | т | 0,03943 | 1 | 1197 | 30357.6 | 1.0815 | 1.0591 | 0.97811 | 1 | 34012.3 | 1341.1
256.35 | 06-07-01 |  | 266 | ТССЦ-08.4.03.03-0034 | Горячекатаная арматурная сталь периодического профиля класса: А-III, диаметром 16 мм | т | 0,00758 | 1 | 229 | 30211.08 | 1.0815 | 1.0591 | 0.97811 | 1 | 33848.14 | 256.57
[5 empty] | Спуск в камеру 077-47 / ИЛО3.2. лист 90 |  |  | 1
256.36 | 06-07-01 |  | 267 | ТЕР23-04-011-01 | Установка люка | шт | 1 | 1 | 1174 | 1174 | 1.0815 | 1.0591 | 0.97811 | 1 | 1315.34 | 1315.34
256.37 | 06-07-01 |  | 268 | ТССЦ-08.1.02.06-0043 | Люки чугунные: тяжелые | шт | 1 | 1 | 3440 | 3440 | 1.0815 | 1.0591 | 0.97811 | 1 | 3854.14 | 3854.14
256.38 | 06-07-01 |  | 269 | ТЕР09-03-029-01 | Монтаж лестницы стремянки | т | 0,04 | 1 | 1494 | 37350 | 1.0815 | 1.0591 | 0.97811 | 1 | 41846.5 | 1673.86
256.39 | 06-07-01 |  | 270 | ТССЦ-07.2.05.01-0032 | Ограждения лестничных проемов, лестничные марши, пожарные лестницы | т | 0,04 | 1 | 2834 | 70850 | 1.0815 | 1.0591 | 0.97811 | 1 | 79379.51 | 3175.18
256.40 | 06-07-01 |  | 271 | ТЕР07-02-002-01 | Установка опор из плит и колец диаметром: до 1000 мм | 100 м3 | 0,00874 | 1 | 7489 | 856864.99 | 1.0815 | 1.0591 | 0.97811 | 1 | 960021.55 | 8390.59
256.41 | 06-07-01 |  | 272 | ТССЦ-05.1.01.09-0031 | Кольца железобетонные горловин смотровых колодцев | м3 | 0,024 | 1 | 259 | 10791.67 | 1.0815 | 1.0591 | 0.97811 | 1 | 12090.86 | 290.18
256.42 | 06-07-01 |  | 273 | ТССЦ-05.1.08.06-0058 | Плиты дорожные: ПД6 /бетон В20 (М250), объем 0,85 м3, расход арматуры 99,30 кг/ (серия 3.900.1-14) | шт | 1 | 1 | 7254 | 7254 | 1.0815 | 1.0591 | 0.97811 | 1 | 8127.3 | 8127.3
256.43 | 06-07-01 |  | 274 | ТЕР08-01-003-05 | Гидроизоляция стен, фундаментов: боковая оклеечная по выровненной поверхности бутовой кладки, кирпичу и бетону в 2 слоя | 100 м2 | 0,15 | 1 | 7874 | 52493.33 | 1.0815 | 1.0591 | 0.97811 | 1 | 58812.92 | 8821.94
256.44 | 06-07-01 |  | 275 | ТЕР08-01-003-06 | На каждый слой сверх 2-х добавлять к расценке 08-01-003-05 | 100 м2 | -0,15 | 1 | -3864 | 25760 | 1.0815 | 1.0591 | 0.97811 | 1 | 28861.2 | -4329.18
256.45 | 06-07-01 |  | 276 | ТССЦ-12.1.02.15-0001 | Барьер ОС ГЧ ЭМС (ТУ 5774-007-17925162-2002) Технониколь | м2 | 17,25 | 1 | 4555 | 264.06 | 1.0815 | 1.0591 | 0.97811 | 1 | 295.85 | 5103.41
256.46 | 06-07-01 |  | 277 | ТЕР08-01-003-07 | Гидроизоляция боковая обмазочная битумная в 2 слоя по выровненной поверхности бутовой кладки, кирпичу, бетону | 100 м2 | 0,45 | 1 | 11372 | 25271.11 | 1.0815 | 1.0591 | 0.97811 | 1 | 28313.46 | 12741.06
256.47 | 06-07-01 |  | 278 | ТССЦ-01.2.01.02-0054 | Битумы нефтяные строительные марки: БН-90/10 | т | -0,0072 | 1 | -71 | 9861.11 | 1.0815 | 1.0591 | 0.97811 | 1 | 11048.27 | -79.55
256.48 | 06-07-01 |  | 279 | ТССЦ-01.2.03.03-0013 | Мастика битумная кровельная горячая | т | -0,108 | 1 | -2335 | 21620.37 | 1.0815 | 1.0591 | 0.97811 | 1 | 24223.21 | -2616.11
256.49 | 06-07-01 |  | 280 | ТССЦ-01.3.01.03-0002 | Керосин для технических целей марок КТ-1, КТ-2 | т | -0,0108 | 1 | -393 | 36388.89 | 1.0815 | 1.0591 | 0.97811 | 1 | 40769.69 | -440.31
256.50 | 06-07-01 |  | 281 | ТССЦ-01.2.03.03-0103 | Мастика гидроизоляционная холодная ТЕХНОНИКОЛЬ №24 (МГТН) | кг | 90 | 1 | 4834 | 53.71 | 1.0815 | 1.0591 | 0.97811 | 1 | 60.18 | 5416.2
256.51 | 06-07-01 |  | 282 | ТЕР11-01-004-09 | Устройство гидроизоляции обмазочной: в один слой праймером- в два слоя | 100 м2 | 0,6 | 1 | 16917 | 28195 | 1.0815 | 1.0591 | 0.97811 | 1 | 31589.35 | 18953.61
256.52 | 06-07-01 |  | 283 | ТССЦ-01.2.01.02-0054 | Битумы нефтяные строительные марки: БН-90/10 | т | -0,012 | 1 | -118 | 9833.33 | 1.0815 | 1.0591 | 0.97811 | 1 | 11017.15 | -132.21
256.53 | 06-07-01 |  | 284 | ТССЦ-01.3.01.03-0002 | Керосин для технических целей марок КТ-1, КТ-2 | т | -0,024 | 1 | -873 | 36375 | 1.0815 | 1.0591 | 0.97811 | 1 | 40754.13 | -978.1
256.54 | 06-07-01 |  | 285 | ТССЦ-01.2.03.03-0103 | Мастика гидроизоляционная холодная ТЕХНОНИКОЛЬ №24 (МГТН) | кг | 42 | 1 | 2256 | 53.71 | 1.0815 | 1.0591 | 0.97811 | 1 | 60.18 | 2527.56
256.55 | 06-07-01 |  | 286 | ТЕР12-01-017-01 | Устройство выравнивающих стяжек: цементно-песчаных толщиной 15 мм-по плите перекрытия | 100 м2 | 0,196576 | 1 | 4639 | 23599.02 | 1.0815 | 1.0591 | 0.97811 | 1 | 26440.07 | 5197.48
256.56 | 06-07-01 |  | 287 | ТЕР12-01-017-02 | Устройство выравнивающих стяжек: на каждый 1 мм изменения толщины добавлять или исключать к расценке 12-01-017-01 | 100 м2 | 0,196576 | 1 | 2313 | 11766.44 | 1.0815 | 1.0591 | 0.97811 | 1 | 13182.98 | 2591.46
256.57 | 06-07-01 |  | 288 | ТССЦ-04.3.01.09-0014 | Раствор готовый кладочный цементный марки: 100 | м3 | 0,601523 | 1 | 2822 | 4691.42 | 1.0815 | 1.0591 | 0.97811 | 1 | 5256.21 | 3161.73
256.58 | 06-07-01 |  | 289 | ТЕР11-01-011-01 | Устройство стяжек: цементных толщиной 20 мм- по дну камеры для создания уклона | 100 м2 | 0,1344 | 1 | 3940 | 29315.48 | 1.0815 | 1.0591 | 0.97811 | 1 | 32844.72 | 4414.33
256.59 | 06-07-01 |  | 290 | ТЕР11-01-011-02 | Устройство стяжек: на каждые 5 мм изменения толщины стяжки добавлять или исключать к расценке 11-01-011-01 | 100 м2 | 0,1344 | 1 | 482 | 3586.31 | 1.0815 | 1.0591 | 0.97811 | 1 | 4018.06 | 540.03
256.60 | 06-07-01 |  | 291 | ТССЦ-04.3.01.09-0014 | Раствор готовый кладочный цементный марки: 100 | м3 | 0,68544 | 1 | 3215 | 4690.42 | 1.0815 | 1.0591 | 0.97811 | 1 | 5255.09 | 3602.05
[5 empty] | 3: Раздел 101. 06-08-01 Водовыпуск в озеро Бугаз.gsfx; 9: 1761527; 1 7: 1973597.52 | 0 | 0
257 |  |  |  |  | 3: Водовыпуск в озеро БУГАЗ; 9: 1761527; 1 7: 1973597.52 | 0 | 0
[5 empty] | План котлована (077/47-ИЛО 3.3 лист 92) |  |  | 1
257.1 | 06-08-01 |  | 1 | ТЕР01-01-013-09 | Разработка грунта с погрузкой на автомобили-самосвалы экскаваторами с ковшом вместимостью: 0,65 (0,5-1) м3, группа грунтов 3 | 1000 м3 | 0,128 | 1 | 11265 | 88007.81 | 1.0815 | 1.0591 | 0.97811 | 1 | 98602.93 | 12621.18
257.2 | 06-08-01 |  | 2 | ТССЦпг-03-21-01-138 | Перевозка грузов автомобилями-самосвалами грузоподъемностью 10 т работающих вне карьера на расстояние: I класс груза до 138 км | 1 т груза | 217,6 | 1 | 150088 | 689.74 | 1.0815 | 1.0591 | 0.97811 | 1 | 772.79 | 168159.1
257.3 | 06-08-01 |  | 3 | ТЕР08-01-002-01 | Устройство основания под фундаменты: песчаного прим. для гранитного отсева | м3 | 26 | 1 | 56099 | 2157.65 | 1.0815 | 1.0591 | 0.97811 | 1 | 2417.41 | 62852.66
257.4 | 06-08-01 |  | 4 | ТССЦ-02.2.03.03-0004 | Материалы из отсевов дробления осадочных горных пород для строительных работ: 1 класса марка 400,300, размер зерен до 5 мм мелкие | м3 | 31,2 | 1 | 6126 | 196.35 | 1.0815 | 1.0591 | 0.97811 | 1 | 219.99 | 6863.69
257.5 | 06-08-01 |  | 5 | ТЕР01-01-035-01 | Засыпка пазух с перемещением грунта до 5 м бульдозерами мощностью: 132 кВт (180 л.с.), группа грунтов 1-песком | 1000 м3 | 0,087 | 1 | 370 | 4252.87 | 1.0815 | 1.0591 | 0.97811 | 1 | 4764.87 | 414.54
257.6 | 06-08-01 |  | 6 | ТССЦ-02.3.01.05-0011 | Песок для строительных работ из отсевов дробления, марка: 800 повышенной крупности и крупный | м3 | 104,4 | 1 | 51612 | 494.37 | 1.0815 | 1.0591 | 0.97811 | 1 | 553.89 | 57826.12
257.7 | 06-08-01 |  | 7 | ТЕР01-02-005-01 | Уплотнение грунта пневматическими трамбовками, группа грунтов: 1-2 | 100 м3 | 0,87 | 1 | 11069 | 12722.99 | 1.0815 | 1.0591 | 0.97811 | 1 | 14254.69 | 12401.58
[5 empty] | Фундаментная плита (077/47-ИЛО 3.3 лист93) |  |  | 1
257.8 | 06-08-01 |  | 8 | ТЕР05-01-003-02 | Погружение дизель-молотом на гусеничном копре железобетонных свай длиной: до 6 м в грунты группы 2 | м3 | 2,2 | 1 | 26993 | 12269.55 | 1.0815 | 1.0591 | 0.97811 | 1 | 13746.66 | 30242.65
257.9 | 06-08-01 |  | 9 | ТССЦ-05.1.05.16-0058 | Сваи железобетонные: С 60.30-7,8 /бетон В20 (М250), объем 0,55 м3, расход арматуры 39,10 кг/ (серия 1.011.1-10 выпуск 1) | шт | 4 | 1 | 20462 | 5115.5 | 1.0815 | 1.0591 | 0.97811 | 1 | 5731.35 | 22925.4
257.10 | 06-08-01 |  | 10 | ТЕР06-01-001-01 | Устройство бетонной подготовки | 100 м3 | 0,019 | 1 | 2933 | 154368.42 | 1.0815 | 1.0591 | 0.97811 | 1 | 172952.58 | 3286.1
257.11 | 06-08-01 |  | 11 | ТССЦ-04.1.02.02-0003 | Бетон тяжелый для гидротехнических сооружений (на сульфатостойком портландцементе), класс: В7,5 (М100) | м3 | 1,938 | 1 | 7349 | 3792.05 | 1.0815 | 1.0591 | 0.97811 | 1 | 4248.57 | 8233.73
257.12 | 06-08-01 |  | 12 | ТЕР06-01-001-16 | Устройство фундаментных плит железобетонных: плоских | 100 м3 | 0,108 | 1 | 22565 | 208935.19 | 1.0815 | 1.0591 | 0.97811 | 1 | 234088.55 | 25281.56
257.13 | 06-08-01 |  | 13 | ТССЦ-04.1.02.02-0009 | Бетон тяжелый для гидротехнических сооружений (на сульфатостойком портландцементе), класс: В25 (М350) | м3 | 10,962 | 1 | 54734 | 4993.07 | 1.0815 | 1.0591 | 0.97811 | 1 | 5594.18 | 61323.4
257.14 | 06-08-01 |  | 14 | ТССЦ-08.4.03.03-0032 | Горячекатаная арматурная сталь периодического профиля класса: А-III, диаметром 12 мм | т | 0,70397 | 1 | 21336 | 30308.11 | 1.0815 | 1.0591 | 0.97811 | 1 | 33956.85 | 23904.6
257.15 | 06-08-01 |  | 15 | ТССЦ-08.4.03.03-0031 | Горячекатаная арматурная сталь периодического профиля класса: А-III, диаметром 10 мм | т | 0,11364 | 1 | 3580 | 31502.99 | 1.0815 | 1.0591 | 0.97811 | 1 | 35295.58 | 4010.99
257.16 | 06-08-01 |  | 16 | ТССЦ-08.4.03.02-0002 | Горячекатаная арматурная сталь гладкая класса А-I, диаметром: 8 мм | т | 0,07605 | 1 | 2481 | 32623.27 | 1.0815 | 1.0591 | 0.97811 | 1 | 36550.73 | 2779.68
[5 empty] | Ж.Б. стены (077/47-ИЛО 3.3 лист 94) |  |  | 1
257.17 | 06-08-01 |  | 17 | ТЕР06-01-024-03 | Устройство стен подвалов и подпорных стен железобетонных высотой: до 3 м, толщиной до 300 мм | 100 м3 | 0,035 | 1 | 32159 | 918828.57 | 1.0815 | 1.0591 | 0.97811 | 1 | 1029444.83 | 36030.57
257.18 | 06-08-01 |  | 18 | ТССЦ-04.1.02.02-0009 | Бетон тяжелый для гидротехнических сооружений (на сульфатостойком портландцементе), класс: В25 (М350) | м3 | 3,55 | 1 | 17725 | 4992.96 | 1.0815 | 1.0591 | 0.97811 | 1 | 5594.05 | 19858.88
257.19 | 06-08-01 |  | 19 | ТССЦ-08.4.03.03-0032 | Горячекатаная арматурная сталь периодического профиля класса: А-III, диаметром 12 мм | т | 0,12265 | 1 | 3717 | 30305.75 | 1.0815 | 1.0591 | 0.97811 | 1 | 33954.21 | 4164.48
257.20 | 06-08-01 |  | 20 | ТССЦ-08.4.03.03-0031 | Горячекатаная арматурная сталь периодического профиля класса: А-III, диаметром 10 мм | т | 0,07398 | 1 | 2331 | 31508.52 | 1.0815 | 1.0591 | 0.97811 | 1 | 35301.78 | 2611.63
257.21 | 06-08-01 |  | 21 | ТССЦ-08.4.03.02-0002 | Горячекатаная арматурная сталь гладкая класса А-I, диаметром: 8 мм | т | 0,0214 | 1 | 698 | 32616.82 | 1.0815 | 1.0591 | 0.97811 | 1 | 36543.51 | 782.03
257.22 | 06-08-01 |  | 22 | ТЕР06-01-015-09 | Установка закладных деталей весом: более 20 кг | т | 0,118549 | 1 | 2026 | 17089.98 | 1.0815 | 1.0591 | 0.97811 | 1 | 19147.41 | 2269.91
257.23 | 06-08-01 |  | 23 | ТССЦ-08.4.01.02-0013 | Детали закладные и накладные изготовленные: с применением сварки, гнутья, сверления (пробивки) отверстий (при наличии одной из этих операций или всего перечня в любых сочетаниях) поставляемые отдельно | т | 0,1185 | 1 | 5293 | 44666.67 | 1.0815 | 1.0591 | 0.97811 | 1 | 50044.02 | 5930.22
257.24 | 06-08-01 |  | 24 | ТЕР07-01-044-04 | Установка монтажных изделий массой: более 20 кг | т | 0,107958 | 1 | 9685 | 89710.81 | 1.0815 | 1.0591 | 0.97811 | 1 | 100510.95 | 10850.96
257.25 | 06-08-01 |  | 25 | ТССЦ-07.2.07.12-0006 | Конструктивные элементы вспомогательного назначения: с преобладанием профильного проката собираемые из двух и более деталей, с отверстиями и без отверстий, соединяемые на сварке | т | -0,107958 | 1 | -5950 | 55114.03 | 1.0815 | 1.0591 | 0.97811 | 1 | 61749.12 | -6666.31
257.26 | 06-08-01 |  | 26 | ТССЦ-23.5.01.08-0056 | Трубы стальные электросварные прямошовные и спирально-шовные группы А и Б с сопротивлением по разрыву 38 кгс/мм2, наружный диаметр: 920 мм, толщина стенки 8 мм | м | 0,6 | 1 | 5384 | 8973.33 | 1.0815 | 1.0591 | 0.97811 | 1 | 10053.61 | 6032.17
[5 empty] | (077/47-ИОС 3.2 лист) |  |  | 1
257.27 | 06-08-01 |  | 27 | ТЕР22-02-002-15 | Нанесение усиленной антикоррозионной битумно-резиновой или битумно-полимерной изоляции на стальные трубопроводы диаметром: 900 мм | км | 0,0006 | 1 | 864 | 1440000 | 1.0815 | 1.0591 | 0.97811 | 1 | 1613359.23 | 968.02
257.28 | 06-08-01 |  | 28 | ТССЦ-12.2.01.04-0015 | Изоляция ленточно-полиэтиленовая весьма усиленного типа для труб диаметром: 820 мм | 10 м | 0,06 | 1 | 1274 | 21233.33 | 1.0815 | 1.0591 | 0.97811 | 1 | 23789.58 | 1427.37
257.29 | 06-08-01 |  | 29 | ТЕР22-05-005-12 | Протаскивание в футляр полиэтиленовых труб диаметром: 710 мм | 100 м трубы, уложенной в футляр | 0,006 | 1 | 826 | 137666.67 | 1.0815 | 1.0591 | 0.97811 | 1 | 154240.13 | 925.44
257.30 | 06-08-01 |  | 30 | ТЕР22-05-004-06 | Заделка битумом и прядью концов футляра диаметром: 900 мм | футляр | 2 | 1 | 24335 | 12167.5 | 1.0815 | 1.0591 | 0.97811 | 1 | 13632.33 | 27264.66
257.31 | 06-08-01 |  | 31 | ТЕР22-03-002-01 | Установка полиэтиленовых фасонных частей: отводов, колен, патрубков, переходов- Втулок | 10 шт | 0,6 | 1 | 5542 | 9236.67 | 1.0815 | 1.0591 | 0.97811 | 1 | 10348.66 | 6209.2
257.32 | 06-08-01 |  | 32 | ТЦ_24.3.05.08_91_9103011515_23.11.2021_02 Прайс лист том 9, стр.911, п.777 | Втулка под фланец диам. 710мм ПЭ100 SDR17 удлиненная | шт | 4 | 1 | 184114 | 46028.5 | 1.0815 | 1.0591 | 0.97811 | 1 | 51569.8 | 206279.2
257.33 | 06-08-01 |  | 33 | ТЦ_24.3.05.08_91_9103011515_23.11.2021_02 Прайс лист том 9, стр. 911, п.778 | ФЛАНЕЦ С ПП ПОКРЫТИЕМ ТУ 2248-009-73011750-2010 1,0 МПА ф 630 мм | шт | 4 | 1 | 305789 | 76447.25 | 1.0815 | 1.0591 | 0.97811 | 1 | 85650.61 | 342602.44
257.34 | 06-08-01 |  | 34 | ТЦ_24.3.05.08_91_9103011515_23.11.2021_02 Прайс лист том 9, стр. 911, п.776 | Отвод 45 град. ПЭ-100 ф 710 мм SDR17 сварной | шт | 2 | 1 | 176760 | 88380 | 1.0815 | 1.0591 | 0.97811 | 1 | 99019.92 | 198039.84
257.35 | 06-08-01 |  | 35 | ТЕР22-03-006-12 | Установка задвижек или клапанов обратных чугунных диаметром: 600 мм | шт | 2 | 1 | 50075 | 25037.5 | 1.0815 | 1.0591 | 0.97811 | 1 | 28051.72 | 56103.44
257.36 | 06-08-01 |  | 36 | ТЦ_24.3.05.08_91_9103011515_23.11.2021_02 Прайс лист том 8, стр.637, п.785 | Клапан обратный FAF 2280 Ду600 Ру16 поворотный фланцевый | шт | 2 | 1 | 407623 | 203811.5 | 1.0815 | 1.0591 | 0.97811 | 1 | 228348.03 | 456696.06
257.37 | 06-08-01 |  | 37 | ТЕР09-03-039-02 | Монтаж опорных конструкций: для крепления трубопроводов внутри зданий и сооружений массой до 0,5 т прим. | т | 0,5792 | 1 | 22579 | 38983.08 | 1.0815 | 1.0591 | 0.97811 | 1 | 43676.19 | 25297.25
257.38 | 06-08-01 |  | 38 | ТЦ_23.1.03.01_78_7838068112_01.09.2021_02 Прайс лист том 9, стр.899, п.977 | Цены на опоры ТС-671 серия 5.903-13 вып. 7-95 | шт | 4 | 1 | 59616 | 14904 | 1.0815 | 1.0591 | 0.97811 | 1 | 16698.27 | 66793.08
[5 empty] | 3: Раздел 102. 06-10-01 Внутриплощадочные тепловые сети.gsfx; 9: 7426707; 1 7: 8320798.4 | 0 | 0
258 |  |  |  |  | 3: Фундамент, опоры; 9: 3979031; 1 7: 4458058.31 | 0 | 0
[5 empty] | Земляные работы 077/47-ИЛО 3.3 |  |  | 1
258.1 | 06-10-01 |  | 1 | ТЕР01-01-003-15 | Разработка грунта в отвал экскаваторами "драглайн" или "обратная лопата" с ковшом вместимостью: 0,5 (0,5-0,63) м3, группа грунтов 3 | 1000 м3 | 1,11302 | 1 | 85171 | 76522.43 | 1.0815 | 1.0591 | 0.97811 | 1 | 85734.84 | 95424.59
258.2 | 06-10-01 |  | 2 | ТЕР01-01-013-09 | Разработка грунта с погрузкой на автомобили-самосвалы экскаваторами с ковшом вместимостью: 0,65 (0,5-1) м3, группа грунтов 3 | 1000 м3 | 0,098 | 1 | 8742 | 89204.08 | 1.0815 | 1.0591 | 0.97811 | 1 | 99943.21 | 9794.43
258.3 | 06-10-01 |  | 3 | ТССЦпг-03-21-01-138 | Перевозка грузов автомобилями-самосвалами грузоподъемностью 10 т работающих вне карьера на расстояние: I класс груза до 138 км | 1 т груза | 166,6 | 1 | 117412 | 704.75 | 1.0815 | 1.0591 | 0.97811 | 1 | 789.59 | 131545.69
258.4 | 06-10-01 |  | 4 | ТЕР08-01-002-03 | Устройство основания под фундаменты: гравийного | м3 | 46,2 | 1 | 125862 | 2724.29 | 1.0815 | 1.0591 | 0.97811 | 1 | 3052.26 | 141014.41
258.5 | 06-10-01 |  | 5 | ТССЦ-02.2.04.03-0003 | Смесь песчано-гравийная природная | м3 | 59,136 | 1 | 76615 | 1295.57 | 1.0815 | 1.0591 | 0.97811 | 1 | 1451.54 | 85838.27
258.6 | 06-10-01 |  | 6 | ТЕР01-02-057-03 | Разработка грунта вручную в траншеях глубиной до 2 м без креплений с откосами, группа грунтов: 3- Доработка | 100 м3 | 0,11186 | 1 | 19055 | 170346.86 | 1.0815 | 1.0591 | 0.97811 | 1 | 190854.64 | 21349
258.7 | 06-10-01 |  | 7 | ТЕР01-01-035-01 | Засыпка траншей и котлованов с перемещением грунта до 5 м бульдозерами мощностью: 132 кВт (180 л.с.), группа грунтов 1 | 1000 м3 | 1,1242 | 1 | 4860 | 4323.07 | 1.0815 | 1.0591 | 0.97811 | 1 | 4843.52 | 5445.09
258.8 | 06-10-01 |  | 8 | ТЕР01-02-005-01 | Уплотнение грунта пневматическими трамбовками, группа грунтов: 1-2 | 100 м3 | 11,242 | 1 | 143835 | 12794.43 | 1.0815 | 1.0591 | 0.97811 | 1 | 14334.73 | 161151.03
[5 empty] | ФС1 077/47-ИЛО 3.3 |  |  | 1
258.9 | 06-10-01 |  | 9 | ТЕР06-01-001-01 | Устройство бетонной подготовки | 100 м3 | 0,034 | 1 | 5405 | 158970.59 | 1.0815 | 1.0591 | 0.97811 | 1 | 178108.8 | 6055.7
258.10 | 06-10-01 |  | 10 | ТССЦ-04.1.02.05-0040 | Бетон тяжелый, крупность заполнителя: 20 мм, класс В7,5 (М100) | м3 | 3,468 | 1 | 19477 | 5616.21 | 1.0815 | 1.0591 | 0.97811 | 1 | 6292.34 | 21821.84
258.11 | 06-10-01 |  | 11 | ТЕР06-01-001-05 | Устройство железобетонных фундаментов общего назначения под колонны объемом: до 3 м3 | 100 м3 | 0,136 | 1 | 90330 | 664191.18 | 1.0815 | 1.0591 | 0.97811 | 1 | 744152.06 | 101204.68
258.12 | 06-10-01 |  | 12 | ТССЦ-04.1.02.05-0046 | Бетон тяжелый, крупность заполнителя: 20 мм, класс В25 (М350) | м3 | 13,804 | 1 | 104567 | 7575.12 | 1.0815 | 1.0591 | 0.97811 | 1 | 8487.08 | 117155.65
258.13 | 06-10-01 |  | 13 | ТССЦ-08.4.03.03-0032 | Горячекатаная арматурная сталь периодического профиля класса: А-III, диаметром 12 мм | т | 0,39882 | 1 | 19542 | 48999.55 | 1.0815 | 1.0591 | 0.97811 | 1 | 54898.53 | 21894.63
258.14 | 06-10-01 |  | 14 | ТССЦ-08.4.03.03-0034 | Горячекатаная арматурная сталь периодического профиля класса: А-III, диаметром 16-18 мм-ф16мм | т | 0,41429 | 1 | 20271 | 48929.49 | 1.0815 | 1.0591 | 0.97811 | 1 | 54820.03 | 22711.39
258.15 | 06-10-01 |  | 15 | ТССЦ-08.4.03.03-0031 | Горячекатаная арматурная сталь периодического профиля класса: А-III, диаметром 10 мм | т | 0,09435 | 1 | 4806 | 50938 | 1.0815 | 1.0591 | 0.97811 | 1 | 57070.34 | 5384.59
258.16 | 06-10-01 |  | 16 | ТССЦ-08.4.03.02-0002 | Горячекатаная арматурная сталь гладкая класса А-I, диаметром: 8 мм- хомуты | т | 0,14654 | 1 | 7730 | 52750.1 | 1.0815 | 1.0591 | 0.97811 | 1 | 59100.6 | 8660.6
[5 empty] | ФС2 077/47-ИЛО 3.3 |  |  | 1
258.17 | 06-10-01 |  | 17 | ТЕР06-01-001-01 | Устройство бетонной подготовки | 100 м3 | 0,0504 | 1 | 8010 | 158928.57 | 1.0815 | 1.0591 | 0.97811 | 1 | 178061.72 | 8974.31
258.18 | 06-10-01 |  | 18 | ТССЦ-04.1.02.05-0040 | Бетон тяжелый, крупность заполнителя: 20 мм, класс В7,5 (М100) | м3 | 5,1408 | 1 | 28871 | 5616.05 | 1.0815 | 1.0591 | 0.97811 | 1 | 6292.16 | 32346.74
258.19 | 06-10-01 |  | 19 | ТЕР06-01-001-05 | Устройство железобетонных фундаментов общего назначения под колонны объемом: до 3 м3 | 100 м3 | 0,168 | 1 | 111585 | 664196.43 | 1.0815 | 1.0591 | 0.97811 | 1 | 744157.94 | 125018.53
258.20 | 06-10-01 |  | 20 | ТССЦ-04.1.02.05-0046 | Бетон тяжелый, крупность заполнителя: 20 мм, класс В25 (М350) | м3 | 17,052 | 1 | 129171 | 7575.12 | 1.0815 | 1.0591 | 0.97811 | 1 | 8487.08 | 144721.69
258.21 | 06-10-01 |  | 21 | ТССЦ-08.4.03.03-0031 | Горячекатаная арматурная сталь периодического профиля класса: А-III, диаметром 10 мм | т | 0,60186 | 1 | 30655 | 50933.77 | 1.0815 | 1.0591 | 0.97811 | 1 | 57065.6 | 34345.5
258.22 | 06-10-01 |  | 22 | ТССЦ-08.4.03.03-0034 | Горячекатаная арматурная сталь периодического профиля класса: А-III, диаметром 16-18 мм-ф16мм | т | 0,3717 | 1 | 18187 | 48929.24 | 1.0815 | 1.0591 | 0.97811 | 1 | 54819.75 | 20376.5
258.23 | 06-10-01 |  | 23 | ТССЦ-08.4.03.03-0034 | Горячекатаная арматурная сталь периодического профиля класса: А-III, диаметром 16-18 мм-ф18мм | т | 0,4704 | 1 | 23016 | 48928.57 | 1.0815 | 1.0591 | 0.97811 | 1 | 54819 | 25786.86
258.24 | 06-10-01 |  | 24 | ТССЦ-08.4.03.02-0002 | Горячекатаная арматурная сталь гладкая класса А-I, диаметром: 8 мм- хомуты | т | 0,18816 | 1 | 9926 | 52752.98 | 1.0815 | 1.0591 | 0.97811 | 1 | 59103.82 | 11120.97
[5 empty] | ФС3 077/47-ИЛО 3.3 |  |  | 1
258.25 | 06-10-01 |  | 25 | ТЕР06-01-001-01 | Устройство бетонной подготовки | 100 м3 | 0,0288 | 1 | 4578 | 158958.33 | 1.0815 | 1.0591 | 0.97811 | 1 | 178095.06 | 5129.14
258.26 | 06-10-01 |  | 26 | ТССЦ-04.1.02.05-0040 | Бетон тяжелый, крупность заполнителя: 20 мм, класс В7,5 (М100) | м3 | 2,9376 | 1 | 16498 | 5616.15 | 1.0815 | 1.0591 | 0.97811 | 1 | 6292.27 | 18484.17
258.27 | 06-10-01 |  | 27 | ТЕР06-01-001-05 | Устройство железобетонных фундаментов общего назначения под колонны объемом: до 3 м3 | 100 м3 | 0,126 | 1 | 83688 | 664190.48 | 1.0815 | 1.0591 | 0.97811 | 1 | 744151.28 | 93763.06
258.28 | 06-10-01 |  | 28 | ТССЦ-04.1.02.05-0046 | Бетон тяжелый, крупность заполнителя: 20 мм, класс В25 (М350) | м3 | 12,789 | 1 | 96878 | 7575.1 | 1.0815 | 1.0591 | 0.97811 | 1 | 8487.05 | 108540.88
258.29 | 06-10-01 |  | 29 | ТССЦ-08.4.03.03-0031 | Горячекатаная арматурная сталь периодического профиля класса: А-III, диаметром 10 мм | т | 0,61254 | 1 | 31199 | 50933.82 | 1.0815 | 1.0591 | 0.97811 | 1 | 57065.66 | 34955
[5 empty] | Колонны, К1, К2 077/47-ИЛО 3.3 |  |  | 1
258.30 | 06-10-01 |  | 30 | ТЕР06-01-015-03 | Установка анкерных болтов: при бетонировании со связями из арматуры | т | 0,65372 | 1 | 128849 | 197101.21 | 1.0815 | 1.0591 | 0.97811 | 1 | 220829.9 | 144360.92
258.31 | 06-10-01 |  | 31 | ТЕР09-03-002-01 | Монтаж колонн одноэтажных и многоэтажных зданий и крановых эстакад высотой: до 25 м цельного сечения массой до 1,0 т | т | 9,748575 | 1 | 162802 | 16700.08 | 1.0815 | 1.0591 | 0.97811 | 1 | 18710.58 | 182401.49
258.32 | 06-10-01 |  | 32 | ТССЦ-07.2.07.11-0002 | Опоры неподвижные из горячекатаных профилей для трубопроводов | т | 9,748575 | 1 | 844452 | 86623.12 | 1.0815 | 1.0591 | 0.97811 | 1 | 97051.53 | 946114.12
258.33 | 06-10-01 |  | 33 | ТЕР13-03-002-04 | Огрунтовка металлических поверхностей за один раз: грунтовкой ГФ-021 | 100 м2 | 2,571884 | 1 | 15969 | 6209.07 | 1.0815 | 1.0591 | 0.97811 | 1 | 6956.57 | 17891.49
258.34 | 06-10-01 |  | 34 | ТЕР13-03-004-26 | Окраска металлических огрунтованных поверхностей: эмалью ПФ-115 | 100 м2 | 2,571884 | 1 | 16839 | 6547.34 | 1.0815 | 1.0591 | 0.97811 | 1 | 7335.56 | 18866.21
[5 empty] | Балки двутавровые над опорами выс. 2,2 и 5м 077/47-ИЛО 3.3 |  |  | 1
258.35 | 06-10-01 |  | 35 | ТЕР09-03-002-12 | Монтаж балок, ригелей перекрытия, покрытия и под установку оборудования многоэтажных зданий при высоте здания: до 25 м | т | 10,43761 | 1 | 252369 | 24178.81 | 1.0815 | 1.0591 | 0.97811 | 1 | 27089.66 | 282751.31
258.36 | 06-10-01 |  | 36 | ТССЦ-07.2.07.12-0020 | Отдельные конструктивные элементы зданий и сооружений с преобладанием: горячекатаных профилей, средняя масса сборочной единицы от 0,1 до 0,5 т | т | 10,43761 | 1 | 796549 | 76315.27 | 1.0815 | 1.0591 | 0.97811 | 1 | 85502.74 | 892444.25
258.37 | 06-10-01 |  | 37 | ТЕР13-03-002-04 | Огрунтовка металлических поверхностей за один раз: грунтовкой ГФ-021 | 100 м2 | 3,8589 | 1 | 23959 | 6208.76 | 1.0815 | 1.0591 | 0.97811 | 1 | 6956.22 | 26843.36
258.38 | 06-10-01 |  | 38 | ТЕР13-03-004-26 | Окраска металлических огрунтованных поверхностей: эмалью ПФ-115 | 100 м2 | 3,8589 | 1 | 25263 | 6546.68 | 1.0815 | 1.0591 | 0.97811 | 1 | 7334.82 | 28304.34
[5 empty] | Ферма ФМ1 077/47-ИЛО 3.3 |  |  | 1
258.39 | 06-10-01 |  | 39 | ТЕР09-03-012-01 | Монтаж стропильных и подстропильных ферм на высоте до 25 м пролетом: до 24 м массой до 3,0 т | т | 2,298488 | 1 | 82860 | 36049.79 | 1.0815 | 1.0591 | 0.97811 | 1 | 40389.76 | 92835.38
258.40 | 06-10-01 |  | 40 | ТССЦ-07.2.07.12-0020 | Отдельные конструктивные элементы зданий и сооружений с преобладанием: горячекатаных профилей, средняя масса сборочной единицы от 0,1 до 0,5 т | т | 2,298488 | 1 | 175410 | 76315.39 | 1.0815 | 1.0591 | 0.97811 | 1 | 85502.87 | 196527.32
258.41 | 06-10-01 |  | 41 | ТЕР13-03-002-04 | Огрунтовка металлических поверхностей за один раз: грунтовкой ГФ-021 | 100 м2 | 0,609076 | 1 | 3782 | 6209.41 | 1.0815 | 1.0591 | 0.97811 | 1 | 6956.95 | 4237.31
258.42 | 06-10-01 |  | 42 | ТЕР13-03-004-26 | Окраска металлических огрунтованных поверхностей: эмалью ПФ-115 | 100 м2 | 0,609076 | 1 | 3986 | 6544.34 | 1.0815 | 1.0591 | 0.97811 | 1 | 7332.2 | 4465.87
259 |  |  |  |  | 3: Тепловые сети (077/47-ИОС4 СО лист3); 9: 3447676; 1 7: 3862740.09 | 0 | 0
[5 empty] | Монтажные работы |  |  | 1
259.1 | 06-10-01 |  | 43 | ТЕР24-01-032-01 | Установка задвижек или клапанов стальных для горячей воды и пара диаметром: 50 мм | компл. | 10 | 1 | 29303 | 2930.3 | 1.0815 | 1.0591 | 0.97811 | 1 | 3283.07 | 32830.7
259.2 | 06-10-01 |  | 44 | ТССЦ-18.1.09.10-0002 | Краны шаровые BROEN BALLOMAX для теплоснабжения и охлаждения, с фланцевым и сварным присоединением, с ручкой, давлением 2,5 МПа (25 кгс/см2), серии КШТ 60.104, диаметром: 25 мм | шт | 4 | 1 | 19577 | 4894.25 | 1.0815 | 1.0591 | 0.97811 | 1 | 5483.46 | 21933.84
259.3 | 06-10-01 |  | 45 | ТССЦ-18.1.09.10-0005 | Краны шаровые BROEN BALLOMAX для теплоснабжения и охлаждения, с фланцевым и сварным присоединением, с ручкой, давлением 2,5 МПа (25 кгс/см2), серии КШТ 60.104, диаметром: 50 мм | шт | 6 | 1 | 46456 | 7742.67 | 1.0815 | 1.0591 | 0.97811 | 1 | 8674.8 | 52048.8
259.4 | 06-10-01 |  | 46 | ТЕР24-01-032-02 | Установка задвижек или клапанов стальных для горячей воды и пара диаметром: 80 мм | компл. | 4 | 1 | 18829 | 4707.25 | 1.0815 | 1.0591 | 0.97811 | 1 | 5273.95 | 21095.8
259.5 | 06-10-01 |  | 47 | ТССЦ-18.1.09.11-0061 | Краны шаровые BROEN BALLOMAX для теплоснабжения и охлаждения, с фланцевым присоединением, с ручкой, серии КШТ 60.103, давлением: 1,6 МПа (16 кгс/см2), диаметром 65 мм | шт | 4 | 1 | 53322 | 13330.5 | 1.0815 | 1.0591 | 0.97811 | 1 | 14935.34 | 59741.36
259.6 | 06-10-01 |  | 48 | ТЕР24-01-032-01 | Установка задвижек или клапанов стальных для горячей воды и пара диаметром: 50 мм | компл. | 32 | 1 | 93764 | 2930.13 | 1.0815 | 1.0591 | 0.97811 | 1 | 3282.88 | 105052.16
259.7 | 06-10-01 |  | 49 | ТССЦ-18.1.09.11-0072 | Краны шаровые BROEN BALLOMAX для теплоснабжения и охлаждения, с фланцевым присоединением, с ручкой, серии КШТ 60.103, давлением: 4,0 МПа (40 кгс/см2), диаметром 15 мм | шт | 10 | 1 | 55046 | 5504.6 | 1.0815 | 1.0591 | 0.97811 | 1 | 6167.29 | 61672.9
259.8 | 06-10-01 |  | 50 | ТССЦ-18.1.09.10-0002 | Краны шаровые BROEN BALLOMAX для теплоснабжения и охлаждения, с фланцевым и сварным присоединением, с ручкой, давлением 2,5 МПа (25 кгс/см2), серии КШТ 60.104, диаметром: 25 мм | шт | 8 | 1 | 39154 | 4894.25 | 1.0815 | 1.0591 | 0.97811 | 1 | 5483.46 | 43867.68
259.9 | 06-10-01 |  | 51 | ТССЦ-18.1.09.10-0003 | Краны шаровые BROEN BALLOMAX для теплоснабжения и охлаждения, с фланцевым и сварным присоединением, с ручкой, давлением 2,5 МПа (25 кгс/см2), серии КШТ 60.104, диаметром: 32 мм | шт | 14 | 1 | 74379 | 5312.79 | 1.0815 | 1.0591 | 0.97811 | 1 | 5952.39 | 83333.46
259.10 | 06-10-01 |  | 52 | ТЕР24-01-004-01 | Надземная прокладка стальных трубопроводов при номинальном давлении 1,6 МПа, температуре 150°С, диаметр труб 50 мм | км | 0,441 | 1 | 257263 | 583362.81 | 1.0815 | 1.0591 | 0.97811 | 1 | 653592.9 | 288234.47
259.11 | 06-10-01 |  | 53 | ТССЦ-07.2.07.11-0002 | Опоры неподвижные из горячекатаных профилей для трубопроводов | т | -0,02646 | 1 | -2292 | 86621.32 | 1.0815 | 1.0591 | 0.97811 | 1 | 97049.52 | -2567.93
259.12 | 06-10-01 |  | 54 | ТССЦ-07.2.07.11-0003 | Опоры скользящие и катковые, крепежные детали, хомуты | т | -0,12789 | 1 | -14475 | 113183.2 | 1.0815 | 1.0591 | 0.97811 | 1 | 126809.14 | -16217.62
259.13 | 06-10-01 |  | 55 | ТССЦ-23.3.05.02-0036 | Трубы стальные бесшовные, холоднодеформированные из стали марок 10, 20, 30, 45 (ГОСТ 8734- 75, 8733-74), наружным диаметром: 22 мм, толщина стенки 4,0 мм | м | 5,05 | 1 | 1512 | 299.41 | 1.0815 | 1.0591 | 0.97811 | 1 | 335.46 | 1694.07
259.14 | 06-10-01 |  | 56 | ТССЦ-23.3.05.02-0053 | Трубы стальные бесшовные, холоднодеформированные из стали марок 10, 20, 30, 45 (ГОСТ 8734- 75, 8733-74), наружным диаметром: 32 мм, толщина стенки 4,0 мм | м | 333,3 | 1 | 149516 | 448.59 | 1.0815 | 1.0591 | 0.97811 | 1 | 502.6 | 167516.58
259.15 | 06-10-01 |  | 57 | ТССЦ-23.5.02.02-0035 | Трубы стальные электросварные прямошовные со снятой фаской из стали марок БСт2кп-БСт4кп и БСт2пс-БСт4пс наружный диаметр: 57 мм, толщина стенки 4 мм | м | 107,06 | 1 | 31161 | 291.06 | 1.0815 | 1.0591 | 0.97811 | 1 | 326.1 | 34912.27
259.16 | 06-10-01 |  | 58 | ТЕР24-01-004-02 | Надземная прокладка стальных трубопроводов при номинальном давлении 1,6 МПа, температуре 150°С, диаметр труб 65 мм | км | 0,39 | 1 | 235302 | 603338.46 | 1.0815 | 1.0591 | 0.97811 | 1 | 675973.38 | 263629.62
259.17 | 06-10-01 |  | 59 | ТССЦ-07.2.07.11-0002 | Опоры неподвижные из горячекатаных профилей для трубопроводов | т | -0,0234 | 1 | -2027 | 86623.93 | 1.0815 | 1.0591 | 0.97811 | 1 | 97052.44 | -2271.03
259.18 | 06-10-01 |  | 60 | ТССЦ-07.2.07.11-0003 | Опоры скользящие и катковые, крепежные детали, хомуты | т | -0,1131 | 1 | -12801 | 113183.02 | 1.0815 | 1.0591 | 0.97811 | 1 | 126808.94 | -14342.09
259.19 | 06-10-01 |  | 61 | ТССЦ-23.5.02.02-0040 | Трубы стальные электросварные прямошовные со снятой фаской из стали марок БСт2кп-БСт4кп и БСт2пс-БСт4пс наружный диаметр: 76 мм, толщина стенки 3,8 мм- 76х4мм | м | 393,9 | 1 | 176439 | 447.93 | 1.0815 | 1.0591 | 0.97811 | 1 | 501.86 | 197682.65
259.20 | 06-10-01 |  | 62 | ТЕР24-01-004-03 | Надземная прокладка стальных трубопроводов при номинальном давлении 1,6 МПа, температуре 150°С, диаметр труб 80 мм | км | 0,264 | 1 | 160287 | 607147.73 | 1.0815 | 1.0591 | 0.97811 | 1 | 680241.24 | 179583.69
259.21 | 06-10-01 |  | 63 | ТССЦ-07.2.07.11-0002 | Опоры неподвижные из горячекатаных профилей для трубопроводов | т | -0,01584 | 1 | -1372 | 86616.16 | 1.0815 | 1.0591 | 0.97811 | 1 | 97043.74 | -1537.17
259.22 | 06-10-01 |  | 64 | ТССЦ-07.2.07.11-0003 | Опоры скользящие и катковые, крепежные детали, хомуты | т | -0,07128 | 1 | -8067 | 113173.4 | 1.0815 | 1.0591 | 0.97811 | 1 | 126798.16 | -9038.17
259.23 | 06-10-01 |  | 65 | ТССЦ-23.5.02.02-0051 | Трубы стальные электросварные прямошовные со снятой фаской из стали марок БСт2кп-БСт4кп и БСт2пс-БСт4пс наружный диаметр: 89 мм, толщина стенки 4,5 мм | м | 266,64 | 1 | 153824 | 576.9 | 1.0815 | 1.0591 | 0.97811 | 1 | 646.35 | 172342.76
259.24 | 06-10-01 |  | 66 | ТЕР24-01-004-04 | Надземная прокладка стальных трубопроводов при номинальном давлении 1,6 МПа, температуре 150°С, диаметр труб 100 мм | км | 0,032 | 1 | 19861 | 620656.25 | 1.0815 | 1.0591 | 0.97811 | 1 | 695376.03 | 22252.03
259.25 | 06-10-01 |  | 67 | ТССЦ-07.2.07.11-0002 | Опоры неподвижные из горячекатаных профилей для трубопроводов | т | -0,00192 | 1 | -166 | 86458.33 | 1.0815 | 1.0591 | 0.97811 | 1 | 96866.91 | -185.98
259.26 | 06-10-01 |  | 68 | ТССЦ-07.2.07.11-0003 | Опоры скользящие и катковые, крепежные детали, хомуты | т | -0,00768 | 1 | -869 | 113151.04 | 1.0815 | 1.0591 | 0.97811 | 1 | 126773.11 | -973.62
259.27 | 06-10-01 |  | 69 | ТССЦ-23.5.02.02-0058 | Трубы стальные электросварные прямошовные со снятой фаской из стали марок БСт2кп-БСт4кп и БСт2пс-БСт4пс наружный диаметр: 108 мм, толщина стенки 5 мм | м | 32 | 1 | 24996 | 781.13 | 1.0815 | 1.0591 | 0.97811 | 1 | 875.17 | 28005.44
259.28 | 06-10-01 |  | 70 | ТССЦ-23.8.04.06-0310 | Отводы стальные крутоизогнутые бесшовные приварные (ГОСТ 17375-01): 90 град., наружным диаметром 32 мм, толщиной стенки 2,0 мм | шт | 28 | 1 | 1196 | 42.71 | 1.0815 | 1.0591 | 0.97811 | 1 | 47.85 | 1339.8
259.29 | 06-10-01 |  | 71 | ТССЦ-23.8.04.06-0064 | Отводы 90 град. с радиусом кривизны R=1,5 Ду на Ру до 16 МПа (160 кгс/см2), диаметром условного прохода: 50 мм, наружным диаметром 57 мм, толщиной стенки 4 мм | шт | 18 | 1 | 1898 | 105.44 | 1.0815 | 1.0591 | 0.97811 | 1 | 118.13 | 2126.34
259.30 | 06-10-01 |  | 72 | ТССЦ-23.8.04.06-0066 | Отводы 90 град. с радиусом кривизны R=1,5 Ду на Ру до 16 МПа (160 кгс/см2), диаметром условного прохода: 65 мм, наружным диаметром 76 мм, толщиной стенки 3,5 мм | шт | 34 | 1 | 5889 | 173.21 | 1.0815 | 1.0591 | 0.97811 | 1 | 194.06 | 6598.04
259.31 | 06-10-01 |  | 73 | ТССЦ-23.8.04.06-0247 | Отводы крутоизогнутые бесшовные приварные из стали марок 20 и 09Г2С (ОСТ 34-10.699-97): 60 град., наружным диаметром 57 мм, толщиной стенки 3,0 мм | шт | 2 | 1 | 270 | 135 | 1.0815 | 1.0591 | 0.97811 | 1 | 151.25 | 302.5
259.32 | 06-10-01 |  | 74 | ТССЦ-23.8.04.06-0312 | Отводы стальные крутоизогнутые бесшовные приварные (ГОСТ 17375-01): 90 град., наружным диаметром 89 мм, толщиной стенки 3,5 мм | шт | 22 | 1 | 5959 | 270.86 | 1.0815 | 1.0591 | 0.97811 | 1 | 303.47 | 6676.34
259.33 | 06-10-01 |  | 75 | ТССЦ-23.8.04.06-0313 | Отводы стальные крутоизогнутые бесшовные приварные (ГОСТ 17375-01): 90 град., наружным диаметром 108 мм, толщиной стенки 4,0 мм | шт | 8 | 1 | 2681 | 335.13 | 1.0815 | 1.0591 | 0.97811 | 1 | 375.48 | 3003.84
259.34 | 06-10-01 |  | 76 | ТССЦ-23.8.04.08-0174 | Соединительная арматура трубопроводов, переход диаметром: 40х32 мм | 10 шт | 0,2 | 1 | 23 | 115 | 1.0815 | 1.0591 | 0.97811 | 1 | 128.84 | 25.77
259.35 | 06-10-01 |  | 77 | ТССЦ-23.8.04.08-0177 | Соединительная арматура трубопроводов, переход диаметром: 75х63 мм (76х38) | 10 шт | 0,2 | 1 | 121 | 605 | 1.0815 | 1.0591 | 0.97811 | 1 | 677.83 | 135.57
259.36 | 06-10-01 |  | 78 | ТССЦ-23.8.04.08-0178 | Соединительная арматура трубопроводов, переход диаметром: 90х75 мм | 10 шт | 0,2 | 1 | 128 | 640 | 1.0815 | 1.0591 | 0.97811 | 1 | 717.05 | 143.41
259.37 | 06-10-01 |  | 79 | ТССЦ-07.2.07.11-0002 | Опоры неподвижные из горячекатаных профилей для трубопроводов | т | 0,1414 | 1 | 12249 | 86626.59 | 1.0815 | 1.0591 | 0.97811 | 1 | 97055.42 | 13723.64
259.38 | 06-10-01 |  | 80 | ТССЦ-07.2.07.11-0003 | Опоры скользящие и катковые, крепежные детали, хомуты | т | 0,32456 | 1 | 36734 | 113180.92 | 1.0815 | 1.0591 | 0.97811 | 1 | 126806.58 | 41156.34
259.39 | 06-10-01 |  | 81 | ТЕР13-03-002-04 | Огрунтовка металлических поверхностей за один раз: грунтовкой ГФ-021 | 100 м2 | 2,31 | 1 | 14342 | 6208.66 | 1.0815 | 1.0591 | 0.97811 | 1 | 6956.11 | 16068.61
259.40 | 06-10-01 |  | 82 | ТЕР13-03-004-26 | Окраска металлических огрунтованных поверхностей: эмалью ПФ-115-в 2 слоя | 100 м2 | 2,31 | 1 | 30248 | 13094.37 | 1.0815 | 1.0591 | 0.97811 | 1 | 14670.78 | 33889.5
259.41 | 06-10-01 |  | 83 | ТЕР26-01-009-01 | Изоляция трубопроводов матами минераловатными, плитами минераловатными на синтетическом связующем | м3 | 29,5 | 1 | 567173 | 19226.2 | 1.0815 | 1.0591 | 0.97811 | 1 | 21540.81 | 635453.9
259.42 | 06-10-01 |  | 84 | ТССЦ-12.2.04.11-0014 | Маты теплоизоляционные из стекловолокна URSA, марки: М-25-8000-1200-50 | м3 | 31,86 | 1 | 103740 | 3256.12 | 1.0815 | 1.0591 | 0.97811 | 1 | 3648.12 | 116229.1
259.43 | 06-10-01 |  | 85 | ТЕР26-01-049-02 | Покрытие поверхности изоляции трубопроводов: сталью оцинкованной | 100 м2 | 5,452 | 1 | 726496 | 133253.12 | 1.0815 | 1.0591 | 0.97811 | 1 | 149295.24 | 813957.65
259.44 | 06-10-01 |  | 86 | ТССЦ-12.2.01.01-0013 | Детали защитных покрытий конструкций тепловой изоляции трубопроводов: из стали тонколистовой оцинкованной толщиной 0,55 мм, криволинейные- толщ. 0,5мм | м2 | 665,144 | 1 | 340607 | 512.08 | 1.0815 | 1.0591 | 0.97811 | 1 | 573.73 | 381613.07
[5 empty] | 3: Раздел 103. 06-11-01 Внутриплощадочные сети газоснабжения.gsfx; 9: 510714; 1 7: 572197.76 | 273644.77 | 0
260 |  |  |  |  | 3: Газопровод высокого давления 077/47-Ило4.5.1 ГЧ лист9; 9: 35741; 1 7: 40043.83 | 0 | 0
260.1 | 06-11-01 |  | 1 | ТЕР01-01-009-15 | Разработка грунта в траншеях экскаватором «обратная лопата» с ковшом вместимостью 0,5 (0,5-0,63) м3 в отвал, в отвал группа грунтов: 3 | 1000 м3 | 0,008508 | 1 | 579 | 68053.6 | 1.0815 | 1.0591 | 0.97811 | 1 | 76246.46 | 648.7
260.2 | 06-11-01 |  | 2 | ТЕР01-01-013-09 | Разработка грунта с погрузкой на автомобили-самосвалы экскаваторами с ковшом вместимостью: 0,65 (0,5-1) м3, группа грунтов 3 | 1000 м3 | 0,003406 | 1 | 297 | 87199.06 | 1.0815 | 1.0591 | 0.97811 | 1 | 97696.81 | 332.76
260.3 | 06-11-01 |  | 3 | ТССЦпг-03-21-01-138 | Перевозка грузов автомобилями-самосвалами грузоподъемностью 10 т работающих вне карьера на расстояние: I класс груза до 138 км | 1 т груза | 5,78 | 1 | 3896 | 674.05 | 1.0815 | 1.0591 | 0.97811 | 1 | 755.2 | 4365.06
260.4 | 06-11-01 |  | 4 | ТЕР01-02-057-03 | Разработка грунта вручную в траншеях глубиной до 2 м без креплений с откосами, группа грунтов: 3 ДОРАБОТКА | 100 м3 | 0,00843 | 1 | 1436 | 170344.01 | 1.0815 | 1.0591 | 0.97811 | 1 | 190851.44 | 1608.88
260.5 | 06-11-01 |  | 5 | ТЕР23-01-001-01 | Устройство основания под трубопроводы: песчаного (основание ) | 10 м3 | 0,0843 | 1 | 703 | 8339.26 | 1.0815 | 1.0591 | 0.97811 | 1 | 9343.21 | 787.63
260.6 | 06-11-01 |  | 6 | ТССЦ-02.3.01.02-0011 | Песок природный для строительных: работ мелкий | м3 | 0,9273 | 1 | 651 | 702.04 | 1.0815 | 1.0591 | 0.97811 | 1 | 786.56 | 729.38
260.7 | 06-11-01 |  | 7 | ТЕР01-02-061-01 | Засыпка вручную траншей, пазух котлованов и ям, группа грунтов: 1 (Присыпка трубопровода слоем песка толщ. 20см ) | 100 м3 | 0,01686 | 1 | 823 | 48813.76 | 1.0815 | 1.0591 | 0.97811 | 1 | 54690.37 | 922.08
260.8 | 06-11-01 |  | 8 | ТССЦ-02.3.01.02-0011 | Песок природный для строительных: работ мелкий | м3 | 1,8546 | 1 | 1303 | 702.58 | 1.0815 | 1.0591 | 0.97811 | 1 | 787.16 | 1459.87
260.9 | 06-11-01 |  | 9 | ТЕР01-02-005-01 | Уплотнение грунта пневматическими трамбовками, группа грунтов: 1-2 | 100 м3 | 0,01686 | 1 | 214 | 12692.76 | 1.0815 | 1.0591 | 0.97811 | 1 | 14220.82 | 239.76
260.10 | 06-11-01 |  | 10 | ТЕР01-01-033-01 | Засыпка пазуз с перемещением грунта до 5 м бульдозерами мощностью: 59 кВт (80 л.с.), группа грунтов 1 | 1000 м3 | 0,00934 | 1 | 84 | 8993.58 | 1.0815 | 1.0591 | 0.97811 | 1 | 10076.3 | 94.11
260.11 | 06-11-01 |  | 11 | ТЕР01-02-005-01 | Уплотнение грунта пневматическими трамбовками, группа грунтов: 1-2 | 100 м3 | 0,0934 | 1 | 1183 | 12665.95 | 1.0815 | 1.0591 | 0.97811 | 1 | 14190.78 | 1325.42
260.12 | 06-11-01 |  | 12 | ТЕРм08-02-141-01 | Кабель до 35 кВ в готовых траншеях без покрытий, масса 1 м: до 1 кг | 100 м | 0,301 | 1 | 2989 | 9930.23 | 1.0815 | 1.0591 | 0.97811 | 1 | 11125.71 | 3348.84
260.13 | 06-11-01 |  | 13 | ТССЦ-21.2.03.09-0104 | Провода с медной гибкой жилой с резиновой изоляцией, в оплетке из хлопчатобумажной пряжи, пропитанной противогнилостным составом марки ПРГН сечением 1х4 мм2 | 1000 м | 0,0301 | 1 | 639 | 21229.24 | 1.0815 | 1.0591 | 0.97811 | 1 | 23784.99 | 715.93
260.14 | 06-11-01 |  | 14 | ТЕР24-02-031-01 | Укладка полиэтиленовых труб газопроводов в траншею со стационарно установленного барабана, диаметр труб до 63 мм | 100 м | 0,305 | 1 | 1913 | 6272.13 | 1.0815 | 1.0591 | 0.97811 | 1 | 7027.22 | 2143.3
260.15 | 06-11-01 |  | 15 | ТССЦ-24.3.03.11-0024 | Труба напорная из полиэтилена PE 100 для газопроводов: ПЭ100 SDR11, размером 63х5,8 мм (ГОСТ Р 50838-95) | м | 30,5 | 1 | 9786 | 320.85 | 1.0815 | 1.0591 | 0.97811 | 1 | 359.48 | 10964.14
260.16 | 06-11-01 |  | 16 | ТССЦ-24.3.05.08-0458 | Отвод сварной полиэтиленовый 30° к напорным трубам (ТУ 2248-006-75245920): ПЭ 100 PN10, диаметр 90 мм | шт | 2 | 1 | 330 | 165 | 1.0815 | 1.0591 | 0.97811 | 1 | 184.86 | 369.72
260.17 | 06-11-01 |  | 17 | ТЕР24-02-051-01 | Монтаж задвижки стальной фланцевой для надземной установки на стальных газопроводах диаметром 50 мм | шт | 1 | 1 | 7524 | 7524 | 1.0815 | 1.0591 | 0.97811 | 1 | 8429.8 | 8429.8
260.18 | 06-11-01 |  | 18 | ТССЦ-18.1.09.01-0023 | Краны стальные газовые шаровые: равнопроходные с ДУ 50 мм | шт | 1 | 1 | 932 | 932 | 1.0815 | 1.0591 | 0.97811 | 1 | 1044.2 | 1044.2
260.19 | 06-11-01 |  | 19 | ТЕРм10-06-048-05 | Прокладка волоконно-оптических кабелей в траншее прим. Прокладка сигнальной ленты | км | 0,0281 | 1 | 422 | 15017.79 | 1.0815 | 1.0591 | 0.97811 | 1 | 16825.76 | 472.8
260.20 | 06-11-01 |  | 20 | ТССЦ-01.7.06.08-0007 | Лента сигнальная "Газ" ЛСГ 200 | 100 м | 0,281 | 1 | 37 | 131.67 | 1.0815 | 1.0591 | 0.97811 | 1 | 147.52 | 41.45
261 |  |  |  |  | 3: Газопровод низкого давления 077/47-Ило4.5.1 ГЧ лист9; 9: 97493; 1 7: 109230.23 | 0 | 0
261.1 | 06-11-01 |  | 21 | ТЕР24-02-041-03 | Надземная прокладка стальных газопроводов на металлических опорах, диаметр газопровода 80 мм | 100 м | 0,37193 | 1 | 19673 | 52894.36 | 1.0815 | 1.0591 | 0.97811 | 1 | 59262.22 | 22041.4
261.2 | 06-11-01 |  | 22 | ТССЦ-23.5.02.02-0050 | Трубы стальные электросварные прямошовные со снятой фаской из стали марок БСт2кп-БСт4кп и БСт2пс-БСт4пс наружный диаметр: 89 мм, толщина стенки 4,0 мм | м | 37,56493 | 1 | 10298 | 274.14 | 1.0815 | 1.0591 | 0.97811 | 1 | 307.14 | 11537.69
261.3 | 06-11-01 |  | 23 | ТССЦ-23.8.04.06-0069 | Отводы 90 град. с радиусом кривизны R=1,5 Ду на Ру до 16 МПа (160 кгс/см2), диаметром условного прохода: 80 мм, наружным диаметром 89 мм, толщиной стенки 3,5 мм | шт | 11 | 1 | 1469 | 133.55 | 1.0815 | 1.0591 | 0.97811 | 1 | 149.63 | 1645.93
261.4 | 06-11-01 |  | 24 | ТЕР24-02-051-02 | Монтаж задвижки стальной фланцевой для надземной установки на стальных газопроводах диаметром 80 мм | шт | 2 | 1 | 23506 | 11753 | 1.0815 | 1.0591 | 0.97811 | 1 | 13167.92 | 26335.84
261.5 | 06-11-01 |  | 25 | ТССЦ-18.1.09.01-0011 | Краны стальные газовые шаровые: диаметром 80 мм | шт | 2 | 1 | 4441 | 2220.5 | 1.0815 | 1.0591 | 0.97811 | 1 | 2487.82 | 4975.64
[5 empty] | Опоры 077/47-Ило4.5.1 ГЧ лист 7,8 |  |  | 1
261.6 | 06-11-01 |  | 26 | ТЕР24-02-040-11 | Монтаж металлических опор высотой свыше 1 до 2,2 м для надземной прокладки стальных газопроводов диаметром 80 мм | 100 м | 0,1675 | 1 | 3514 | 20979.1 | 1.0815 | 1.0591 | 0.97811 | 1 | 23504.74 | 3937.04
261.7 | 06-11-01 |  | 27 | ТССЦ-04.1.02.05-0003 | Бетон тяжелый, класс: В7,5 (М100) | м3 | -0,9778 | 1 | -2916 | 2982.2 | 1.0815 | 1.0591 | 0.97811 | 1 | 3341.22 | -3267.04
261.8 | 06-11-01 |  | 28 | ТЕР24-02-040-17 | Монтаж металлических опор высотой свыше 2,2 до 5 м для надземной прокладки стальных газопроводов диаметром 100 мм | 100 м | 0,20443 | 1 | 7185 | 35146.5 | 1.0815 | 1.0591 | 0.97811 | 1 | 39377.73 | 8049.99
261.9 | 06-11-01 |  | 29 | ТССЦ-04.1.02.05-0003 | Бетон тяжелый, класс: В7,5 (М100) | м3 | -0,1953 | 1 | -583 | 2985.15 | 1.0815 | 1.0591 | 0.97811 | 1 | 3344.53 | -653.19
261.10 | 06-11-01 |  | 30 | ТССЦ-23.5.02.02-0039 | Трубы стальные электросварные прямошовные со снятой фаской из стали марок БСт2кп-БСт4кп и БСт2пс-БСт4пс наружный диаметр: 76 мм, толщина стенки 3,5 мм | м | 4,4 | 1 | 900 | 204.55 | 1.0815 | 1.0591 | 0.97811 | 1 | 229.18 | 1008.39
261.11 | 06-11-01 |  | 31 | ТССЦ-23.5.02.02-0050 | Трубы стальные электросварные прямошовные со снятой фаской из стали марок БСт2кп-БСт4кп и БСт2пс-БСт4пс наружный диаметр: 89 мм, толщина стенки 4,0 мм | м | 25,3 | 1 | 6935 | 274.11 | 1.0815 | 1.0591 | 0.97811 | 1 | 307.11 | 7769.88
261.12 | 06-11-01 |  | 32 | ТССЦ-23.5.02.02-0056 | Трубы стальные электросварные прямошовные со снятой фаской из стали марок БСт2кп-БСт4кп и БСт2пс-БСт4пс наружный диаметр: 108 мм, толщина стенки 4 мм | м | 24,4 | 1 | 8210 | 336.48 | 1.0815 | 1.0591 | 0.97811 | 1 | 376.99 | 9198.56
261.13 | 06-11-01 |  | 33 | ТССЦ-08.3.11.01-0048 | Швеллеры: № 10 сталь марки ВСт3пс5 | т | 0,03402 | 1 | 796 | 23398 | 1.0815 | 1.0591 | 0.97811 | 1 | 26214.85 | 891.83
261.14 | 06-11-01 |  | 34 | ТССЦ-08.3.05.02-0052 | Сталь листовая горячекатаная марки Ст3 толщиной: 2-6 мм | т | 0,026714 | 1 | 655 | 24518.98 | 1.0815 | 1.0591 | 0.97811 | 1 | 27470.78 | 733.85
261.15 | 06-11-01 |  | 35 | ТССЦ-04.1.02.05-0004 | Бетон тяжелый, класс: В10 (М150) | м3 | 4,22 | 1 | 13410 | 3177.73 | 1.0815 | 1.0591 | 0.97811 | 1 | 3560.29 | 15024.42
262 |  |  |  |  | 3: Установка ШУУРГ и ГРПШ.; 9: 350736; 1 7: 392960.03 | 273644.77 | 0
262.1 | 06-11-01 |  | 36 | ТЕР19-01-004-01 | Устройство установки для редуцирования давления газа | шт | 1 | 1 | 14329 | 14329 | 1.0815 | 1.0591 | 0.97811 | 1 | 16054.04 | 16054.04
262.2 | 06-11-01 |  | 37 | ТССЦ-18.4.01.04-0012 | Шкафы металлические для регулятора давления ШУУРГ-218,5кг | кг | 218,5 | 1 | 18666 | 85.43 | 1.0815 | 1.0591 | 0.97811 | 1 | 95.71 | 20912.64
262.3 | 06-11-01 |  | 38 | ТССЦ-12.2.04.02-0001 | Маты минераловатные, марка "Тех мат" ROCKWOOL, толщиной: 50 мм | м3 | 0,3 | 1 | 1061 | 3536.67 | 1.0815 | 1.0591 | 0.97811 | 1 | 3962.44 | 1188.73
262.4 | 06-11-01 |  | 39 | ТССЦ-01.7.04.09-0022 | Петля накладная с ходом на центрах: ПН 1-150 оксидированная | шт | 4 | 1 | 143 | 35.75 | 1.0815 | 1.0591 | 0.97811 | 1 | 40.05 | 160.2
262.5 | 06-11-01 |  | 40 | ТЕРм11-02-022-01 | Ротаметр показывающий, диаметр условного прохода до 10 мм; счетчик, диаметр условного прохода до 40 мм, устанавливаемые на резьбовых (муфтовых) соединениях | шт | 1 | 1 | 680 | 680 | 1.0815 | 1.0591 | 0.97811 | 1 | 761.86 | 761.86
262.6 | 06-11-01 | (О) | 41 | ТЦ_62.9.01.02_18_1831189847_01.11.2021_02 Прайс-лист том 9, стр. 1093, п.1114 | Корректор объема газа Флоугаз ФГ-2815 | шт | 1 | 1 | 66172 | 66172 | 1.0815 | 1.0591 | 0.97811 | 1 | 74138.34 | 74138.34 | 74138.34
262.7 | 06-11-01 |  | 42 | ТЕРм11-02-022-05 | Ротаметр, счетчик, преобразователь, устанавливаемые на фланцевых соединениях, диаметр условного прохода: до 80 мм | шт | 1 | 1 | 3118 | 3118 | 1.0815 | 1.0591 | 0.97811 | 1 | 3493.37 | 3493.37
262.8 | 06-11-01 | (О) | 43 | ТЦ_66.1.02.01_18_1831189847_01.09.2021_02 Прайс-лист том 9.7, стр. 1090, п.1113 | Счетчик газа ультразвуковой ЗОНД-1R | шт | 1 | 1 | 39088 | 39088 | 1.0815 | 1.0591 | 0.97811 | 1 | 43793.74 | 43793.74 | 43793.74
262.9 | 06-11-01 |  | 44 | ТЕР18-07-001-02 | Установка манометров: с трехходовым краном | компл. | 1 | 1 | 209 | 209 | 1.0815 | 1.0591 | 0.97811 | 1 | 234.16 | 234.16
262.10 | 06-11-01 |  | 45 | ТССЦ-63.4.01.02-0011 | Манометры общего назначения с трехходовым краном ОБМ1-100 | компл. | 1 | 1 | 427 | 427 | 1.0815 | 1.0591 | 0.97811 | 1 | 478.41 | 478.41
262.11 | 06-11-01 |  | 46 | ТЕР18-07-001-04 | Установка термометров в оправе прямых и угловых | компл. | 1 | 1 | 280 | 280 | 1.0815 | 1.0591 | 0.97811 | 1 | 313.71 | 313.71
262.12 | 06-11-01 |  | 47 | ТССЦ-63.4.05.01-0003 | Термометр биметаллический показывающий ТБП до 250 град С, с гильзой, длина штока 100 мм (класс точности 1,5) | компл. | 1 | 1 | 251 | 251 | 1.0815 | 1.0591 | 0.97811 | 1 | 281.22 | 281.22
262.13 | 06-11-01 |  | 48 | ТЕРм12-10-001-01 | Бобышки, штуцеры на номинальное давление до 10 МПа | 100 шт | 0,01 | 1 | 631 | 63100 | 1.0815 | 1.0591 | 0.97811 | 1 | 70696.51 | 706.97
262.14 | 06-11-01 |  | 49 | ТЕР18-06-007-04 | Установка фильтров диаметром: 50 мм | 10 шт | 0,1 | 1 | 996 | 9960 | 1.0815 | 1.0591 | 0.97811 | 1 | 11159.07 | 1115.91
262.15 | 06-11-01 |  | 50 | ТССЦ-18.4.01.05-0002 | Фильтры газовые сетчатые конические: Ду-50 мм | шт | 1 | 1 | 534 | 534 | 1.0815 | 1.0591 | 0.97811 | 1 | 598.29 | 598.29
262.16 | 06-11-01 |  | 51 | ТЕРм11-02-002-02 | Прибор, устанавливаемый на фланцевых соединениях, масса: до 5 кг | шт | 1 | 1 | 2323 | 2323 | 1.0815 | 1.0591 | 0.97811 | 1 | 2602.66 | 2602.66
262.17 | 06-11-01 |  | 52 | ТССЦ-62.1.04.01-0004 | Датчик-реле разности давления ДЕМ 202-1-01-2 | шт | 1 | 1 | 3533 | 3533 | 1.0815 | 1.0591 | 0.97811 | 1 | 3958.33 | 3958.33
262.18 | 06-11-01 |  | 53 | ТЕР16-02-004-01 | Прокладка трубопроводов отопления и газоснабжения из стальных бесшовных труб диаметром: 50 мм | 100 м | 0,02 | 1 | 1156 | 57800 | 1.0815 | 1.0591 | 0.97811 | 1 | 64758.45 | 1295.17
262.19 | 06-11-01 |  | 54 | ТССЦ-23.5.02.02-0004 | Трубы стальные электросварные прямошовные (ГОСТ 10704-91), наружный диаметр: 57 мм, толщина стенки 3,0 мм | м | 2 | 1 | 337 | 168.5 | 1.0815 | 1.0591 | 0.97811 | 1 | 188.79 | 377.58
262.20 | 06-11-01 |  | 55 | ТССЦ-23.5.02.02-0004 | Трубы стальные электросварные прямошовные (ГОСТ 10704-91), наружный диаметр: 57 мм, толщина стенки 3,0 мм-катушка L=320 | м | 0,32 | 1 | 54 | 168.75 | 1.0815 | 1.0591 | 0.97811 | 1 | 189.07 | 60.5
262.21 | 06-11-01 |  | 56 | ТССЦ-23.8.04.01-0001 | Заглушки плоские приварные (ОСТ 34-42-66-84) размером 50- 4,0 мм | шт | 1 | 1 | 548 | 548 | 1.0815 | 1.0591 | 0.97811 | 1 | 613.97 | 613.97
262.22 | 06-11-01 |  | 57 | ТЕР16-05-001-01 | Установка вентилей, задвижек, затворов, клапанов обратных, кранов проходных на трубопроводах из стальных труб диаметром: до 25 мм | шт | 5 | 1 | 7088 | 1417.6 | 1.0815 | 1.0591 | 0.97811 | 1 | 1588.26 | 7941.3
262.23 | 06-11-01 |  | 58 | ТССЦ-18.1.09.04-0126 | Краны стальные газовые шаровые фланцевые давлением: 1,6 МПа (16 кгс/см2) 11с67п, диаметром 50 мм | шт | 4 | 1 | 11595 | 2898.75 | 1.0815 | 1.0591 | 0.97811 | 1 | 3247.73 | 12990.92
262.24 | 06-11-01 |  | 59 | ТССЦ-18.1.06.10-0004 | Краны регулирующие: трехходовые КРТПП, латунные диаметром 15 мм | шт | 1 | 1 | 194 | 194 | 1.0815 | 1.0591 | 0.97811 | 1 | 217.36 | 217.36
262.25 | 06-11-01 |  | 60 | ТССЦ-23.8.03.09-0428 | Фланцы стальные плоские приварные из стали 12Х18Н9Т, давлением: 1,6 МПа (16 кгс/см2), диаметром 50 мм | шт | 10 | 1 | 18372 | 1837.2 | 1.0815 | 1.0591 | 0.97811 | 1 | 2058.38 | 20583.8
262.26 | 06-11-01 |  | 61 | ТССЦ-23.1.02.07-0002 | Крепления для трубопроводов: кронштейны, планки, хомуты | кг | 29,24 | 1 | 1735 | 59.34 | 1.0815 | 1.0591 | 0.97811 | 1 | 66.48 | 1943.88
262.27 | 06-11-01 |  | 62 | ТЕР13-03-002-02 | Огрунтовка металлических поверхностей за один раз: грунтовкой ФЛ-03К | 100 м2 | 0,004 | 1 | 21 | 5250 | 1.0815 | 1.0591 | 0.97811 | 1 | 5882.04 | 23.53
262.28 | 06-11-01 |  | 63 | ТЕР13-03-004-07 | Окраска металлических огрунтованных поверхностей: эмалью ХВ-125 | 100 м2 | 0,004 | 1 | 20 | 5000 | 1.0815 | 1.0591 | 0.97811 | 1 | 5601.94 | 22.41
[5 empty] | Заголовок |  |  | 1
262.29 | 06-11-01 |  | 64 | ТЕР19-01-004-01 | Устройство установки для редуцирования давления газа | шт | 1 | 1 | 14329 | 14329 | 1.0815 | 1.0591 | 0.97811 | 1 | 16054.04 | 16054.04
262.30 | 06-11-01 | (О) | 65 | ТЦ_18.1.11.02_91_6452097951_13.09.2021_02 Прайс-лист том 9.7, стр. 1089, п.1112 | Газорегуляторный пункт УГРШ(к)-50Н-2 с регулятором давления РДК-50-20Н | шт | 1 | 1 | 138981 | 138981 | 1.0815 | 1.0591 | 0.97811 | 1 | 155712.69 | 155712.69 | 155712.69
262.31 | 06-11-01 |  | 66 | ТЕР24-02-090-01 | Врезка штуцером в действующие стальные газопроводы низкого давления под газом со снижением давления, диаметр врезаемого газопровода 50 мм | 10 шт | 0,1 | 1 | 3682 | 36820 | 1.0815 | 1.0591 | 0.97811 | 1 | 41252.7 | 4125.27
262.32 | 06-11-01 |  | 67 | ТЕР24-02-122-02 | Подъем давления при испытании воздухом газопроводов низкого и среднего давления (до 0,3 МПа) номинальным диаметром 100 мм | 100 м | 0,6769 | 1 | 183 | 270.35 | 1.0815 | 1.0591 | 0.97811 | 1 | 302.9 | 205.03
263 |  |  |  |  | 3: Основание под ШУУРГ и ГРПШ; 9: 26744; 1 7: 29963.67 | 0 | 0
[5 empty] | Котлован под основание (077/47-ИЛО 3.3 лист 95) |  |  | 1
263.1 | 06-11-01 |  | 68 | ТЕР01-01-003-09 | Разработка грунта в отвал экскаваторами "драглайн" или "обратная лопата" с ковшом вместимостью: 0,65 (0,5-1) м3, группа грунтов 3 | 1000 м3 | 0,0006 | 1 | 39 | 65000 | 1.0815 | 1.0591 | 0.97811 | 1 | 72825.24 | 43.7
263.2 | 06-11-01 |  | 69 | ТЕР01-01-013-09 | Разработка грунта с погрузкой на автомобили-самосвалы экскаваторами с ковшом вместимостью: 0,65 (0,5-1) м3, группа грунтов 3 | 1000 м3 | 0,0036 | 1 | 314 | 87222.22 | 1.0815 | 1.0591 | 0.97811 | 1 | 97722.76 | 351.8
263.3 | 06-11-01 |  | 70 | ТССЦпг-03-21-01-138 | Перевозка грузов автомобилями-самосвалами грузоподъемностью 10 т работающих вне карьера на расстояние: I класс груза до 138 км | 1 т груза | 6,12 | 1 | 4126 | 674.18 | 1.0815 | 1.0591 | 0.97811 | 1 | 755.34 | 4622.68
263.4 | 06-11-01 |  | 71 | ТЕР08-01-002-02 | Устройство основания под фундаменты: щебеночного | м3 | 3 | 1 | 7875 | 2625 | 1.0815 | 1.0591 | 0.97811 | 1 | 2941.02 | 8823.06
263.5 | 06-11-01 |  | 72 | ТССЦ-02.2.05.04-0046 | Щебень из гравия для строительных работ марка 600, фракция 10-20 мм | м3 | 3,9 | 1 | 2745 | 703.85 | 1.0815 | 1.0591 | 0.97811 | 1 | 788.59 | 3075.5
263.6 | 06-11-01 |  | 73 | ТЕР01-01-033-01 | Засыпка пазуз с перемещением грунта до 5 м бульдозерами мощностью: 59 кВт (80 л.с.), группа грунтов 1 | 1000 м3 | 0,0006 | 1 | 6 | 10000 | 1.0815 | 1.0591 | 0.97811 | 1 | 11203.88 | 6.72
263.7 | 06-11-01 |  | 74 | ТЕР01-02-005-01 | Уплотнение грунта пневматическими трамбовками, группа грунтов: 1-2 | 100 м3 | 0,006 | 1 | 75 | 12500 | 1.0815 | 1.0591 | 0.97811 | 1 | 14004.85 | 84.03
[5 empty] | Фундаментная плита (077/47-ИЛО 3.3 лист 96) |  |  | 1
263.8 | 06-11-01 |  | 75 | ТЕР06-01-001-01 | Устройство бетонной подготовки | 100 м3 | 0,0031 | 1 | 473 | 152580.65 | 1.0815 | 1.0591 | 0.97811 | 1 | 170949.58 | 529.94
263.9 | 06-11-01 |  | 76 | ТССЦ-04.1.02.01-0003 | Бетон мелкозернистый, класс: В7,5 (М100) | м3 | 0,3162 | 1 | 744 | 2352.94 | 1.0815 | 1.0591 | 0.97811 | 1 | 2636.21 | 833.57
263.10 | 06-11-01 |  | 77 | ТЕР06-01-001-16 | Устройство фундаментных плит железобетонных: плоских | 100 м3 | 0,011 | 1 | 2284 | 207636.36 | 1.0815 | 1.0591 | 0.97811 | 1 | 232633.36 | 2558.97
263.11 | 06-11-01 |  | 78 | ТССЦ-04.1.02.02-0009 | Бетон тяжелый для гидротехнических сооружений (на сульфатостойком портландцементе), класс: В25 (М350) | м3 | 1,1165 | 1 | 4787 | 4287.51 | 1.0815 | 1.0591 | 0.97811 | 1 | 4803.68 | 5363.31
263.12 | 06-11-01 |  | 79 | ТССЦ-08.4.03.03-0032 | Горячекатаная арматурная сталь периодического профиля класса: А-III, диаметром 12 мм | т | 0,1259 | 1 | 3276 | 26020.65 | 1.0815 | 1.0591 | 0.97811 | 1 | 29153.23 | 3670.39
[5 empty] | 3: Раздел 104. 06-12-01 Пожарн. резервуар 120 м3 №1.gsfx; 9: 7359226; 1 7: 8245193.31 | 0 | 0
264 |  |  |  |  | 3: Земляные работы; 9: 2137555; 1 7: 2394893.94 | 0 | 0
[5 empty] | Земляные работы 077/47 - ИЛО 3.3 лист 53 |  |  | 1
264.1 | 06-12-01 |  | 1 | ТЕР01-01-010-27 | Разработка грунта в отвал экскаваторами импортного производства с ковшом вместимостью 0,65 (0,5-1) м3, группа грунтов 3 | 1000 м3 | 0,0385 | 1 | 2275 | 59090.91 | 1.0815 | 1.0591 | 0.97811 | 1 | 66204.77 | 2548.88
264.2 | 06-12-01 |  | 2 | ТЕР01-01-013-27 | Разработка грунта с погрузкой в автомобили-самосвалы экскаваторами импортного производства с ковшом вместимостью 0,65 (0,5-1) м3, группа грунтов 3 | 1000 м3 | 0,8102 | 1 | 70055 | 86466.3 | 1.0815 | 1.0591 | 0.97811 | 1 | 96875.84 | 78488.81
264.3 | 06-12-01 |  | 3 | ТССЦпг-03-21-01-138 | Перевозка грузов автомобилями-самосвалами грузоподъемностью 10 т работающих вне карьера на расстояние: I класс груза до 138 км | 1 т груза | 1377,34 | 1 | 926035 | 672.34 | 1.0815 | 1.0591 | 0.97811 | 1 | 753.28 | 1037522.68
264.4 | 06-12-01 |  | 4 | ТЕР01-02-057-03 | Разработка грунта вручную в траншеях глубиной до 2 м без креплений с откосами, группа грунтов: 3-Доработка | 100 м3 | 0,08996 | 1 | 15322 | 170320.14 | 1.0815 | 1.0591 | 0.97811 | 1 | 190824.7 | 17166.59
264.5 | 06-12-01 |  | 5 | ТЕР01-02-005-01 | Уплотнение грунта пневматическими трамбовками, группа грунтов: 1-2 основание котлована | 100 м3 | 0,26988 | 1 | 3412 | 12642.66 | 1.0815 | 1.0591 | 0.97811 | 1 | 14164.69 | 3822.77
264.6 | 06-12-01 |  | 6 | ТЕР01-01-035-01 | Засыпка траншей и котлованов с перемещением грунта до 5 м бульдозерами мощностью: 132 кВт (180 л.с.), группа грунтов 1- суглинком | 1000 м3 | 0,0475 | 1 | 198 | 4168.42 | 1.0815 | 1.0591 | 0.97811 | 1 | 4670.25 | 221.84
264.7 | 06-12-01 |  | 7 | ТЕР01-02-005-01 | Уплотнение грунта пневматическими трамбовками, группа грунтов: 1-2 | 100 м3 | 0,475 | 1 | 6004 | 12640 | 1.0815 | 1.0591 | 0.97811 | 1 | 14161.71 | 6726.81
264.8 | 06-12-01 |  | 8 | ТЕР08-01-002-01 | Устройство основания под фундаменты: песчаного прим. для гранитного отсева | м3 | 10,1 | 1 | 21713 | 2149.8 | 1.0815 | 1.0591 | 0.97811 | 1 | 2408.61 | 24326.96
264.9 | 06-12-01 |  | 9 | ТССЦ-13.2.02.01-0001 | Высевки гранитные, крошка гранитная (отсев) | м3 | 12,12 | 1 | 16956 | 1399.01 | 1.0815 | 1.0591 | 0.97811 | 1 | 1567.43 | 18997.25
264.10 | 06-12-01 |  | 10 | ТЕР01-01-035-01 | Засыпка пазух с перемещением грунта до 5 м бульдозерами мощностью: 132 кВт (180 л.с.), группа грунтов 1 - песок | 1000 м3 | 0,6177 | 1 | 2580 | 4176.78 | 1.0815 | 1.0591 | 0.97811 | 1 | 4679.62 | 2890.6
264.11 | 06-12-01 |  | 11 | ТССЦ-02.3.01.02-0011 | Песок природный для строительных: работ мелкий | м3 | 741,24 | 1 | 545537 | 735.98 | 1.0815 | 1.0591 | 0.97811 | 1 | 824.58 | 611211.68
264.12 | 06-12-01 |  | 12 | ТЕР01-02-005-01 | Уплотнение грунта пневматическими трамбовками, группа грунтов: 1-2 | 100 м3 | 6,177 | 1 | 78087 | 12641.57 | 1.0815 | 1.0591 | 0.97811 | 1 | 14163.47 | 87487.75
[5 empty] | Армирование фундамента 077/47-ИЛО 3.3 лист 67 |  |  | 1
264.13 | 06-12-01 |  | 13 | ТЕР06-01-001-01 | Устройство бетонной подготовки | 100 м3 | 0,034 | 1 | 5209 | 153205.88 | 1.0815 | 1.0591 | 0.97811 | 1 | 171650.08 | 5836.1
264.14 | 06-12-01 |  | 14 | ТССЦ-04.1.02.05-0040 | Бетон тяжелый, крупность заполнителя: 20 мм, класс В7,5 (М100) | м3 | 3,468 | 1 | 10836 | 3124.57 | 1.0815 | 1.0591 | 0.97811 | 1 | 3500.73 | 12140.53
264.15 | 06-12-01 |  | 15 | ТЕР06-01-001-16 | Устройство фундаментных плит железобетонных: плоских | 100 м3 | 0,51 | 1 | 105991 | 207825.49 | 1.0815 | 1.0591 | 0.97811 | 1 | 232845.26 | 118751.08
264.16 | 06-12-01 |  | 16 | ТССЦ-04.1.02.05-0009 | Бетон тяжелый, класс: В25 (М350) | м3 | 51,765 | 1 | 218169 | 4214.6 | 1.0815 | 1.0591 | 0.97811 | 1 | 4721.99 | 244433.81
264.17 | 06-12-01 |  | 17 | Тех.часть. прил. 4, п.5, табл.2 | Надбавка на водонепроницаемость бетона , класс В25 F50 W6 (м3) | м3 | 51,765 | 1 | 22220 | 429.25 | 1.0815 | 1.0591 | 0.97811 | 1 | 480.93 | 24895.34
264.18 | 06-12-01 |  | 18 | ТССЦ-08.4.03.03-0032 | Горячекатаная арматурная сталь периодического профиля класса: А-III, диаметром 12 мм | т | 0,60794 | 1 | 16573 | 27260.91 | 1.0815 | 1.0591 | 0.97811 | 1 | 30542.81 | 18568.2
264.19 | 06-12-01 |  | 19 | ТССЦ-08.4.03.03-0031 | Горячекатаная арматурная сталь периодического профиля класса: А-III, диаметром 10 мм | т | 0,42169 | 1 | 11950 | 28338.35 | 1.0815 | 1.0591 | 0.97811 | 1 | 31749.96 | 13388.64
264.20 | 06-12-01 |  | 20 | ТССЦ-08.4.03.03-0033 | Горячекатаная арматурная сталь периодического профиля класса: А-III, диаметром 14 мм | т | 0,82655 | 1 | 22533 | 27261.51 | 1.0815 | 1.0591 | 0.97811 | 1 | 30543.48 | 25245.71
264.21 | 06-12-01 |  | 21 | ТССЦ-08.4.03.02-0004 | Горячекатаная арматурная сталь гладкая класса А-I, диаметром: 12 мм ( Фиксатор и скоба ) | т | 0,11152 | 1 | 3044 | 27295.55 | 1.0815 | 1.0591 | 0.97811 | 1 | 30581.62 | 3410.46
264.22 | 06-12-01 |  | 22 | ТЕР06-01-015-07 | Установка закладных деталей весом: до 4 кг | т | 0,02311 | 1 | 3781 | 163608.83 | 1.0815 | 1.0591 | 0.97811 | 1 | 183305.43 | 4236.19
264.23 | 06-12-01 |  | 23 | ТССЦ-08.4.01.02-0011 | Детали закладные и накладные изготовленные: без применения сварки, гнутья, сверления (пробивки) отверстий поставляемые отдельно | т | 0,02311 | 1 | 794 | 34357.42 | 1.0815 | 1.0591 | 0.97811 | 1 | 38493.65 | 889.59
[5 empty] | Гидроизоляция 077/47 - ИЛО 3.3 лист 78 |  |  | 1
264.24 | 06-12-01 |  | 24 | ТЕР08-01-003-07 | Гидроизоляция боковая обмазочная битумная в 2 слоя по выровненной поверхности бутовой кладки, кирпичу, бетону | 100 м2 | 1,054 | 1 | 25948 | 24618.6 | 1.0815 | 1.0591 | 0.97811 | 1 | 27582.39 | 29071.84
264.25 | 06-12-01 |  | 25 | ТССЦ-01.2.03.03-0013 | Мастика битумная кровельная горячая | т | -0,25296 | 1 | -4919 | 19445.76 | 1.0815 | 1.0591 | 0.97811 | 1 | 21786.8 | -5511.19
264.26 | 06-12-01 |  | 26 | ТССЦ-01.3.01.03-0002 | Керосин для технических целей марок КТ-1, КТ-2 | т | -0,025296 | 1 | -828 | 32732.45 | 1.0815 | 1.0591 | 0.97811 | 1 | 36673.06 | -927.68
264.27 | 06-12-01 |  | 27 | ТССЦ-01.2.03.03-0103 | Мастика гидроизоляционная холодная ТЕХНОНИКОЛЬ №24 (МГТН) | кг | 167,24 | 1 | 8080 | 48.31 | 1.0815 | 1.0591 | 0.97811 | 1 | 54.13 | 9052.7
265 |  |  |  |  | 3: Пожарная ёмкость на 120 м3 077-47. ИЛО 4.2.1-ТЧ лист.9,19; 9: 5221671; 1 7: 5850299.37 | 0 | 0
265.1 | 06-12-01 |  | 28 | ТЕРм37-01-001-09 | Монтаж сосудов и аппаратов без механизмов на открытой площадке, масса сосудов и аппаратов 5 т | шт | 1 | 1 | 96448 | 96448 | 1.0815 | 1.0591 | 0.97811 | 1 | 108059.22 | 108059.22
265.2 | 06-12-01 |  | 29 | ТЦ_05.1.01.14_92_9103011515_23.11.2021_02 Прайс лист том 7, стр.168, п.109 | Резервуар технической воды ПОЛИПЛАСТИК РТВ 2800 SN2 – 20030 – 120 ТУ.(КП №847 от 27.04.2021) | шт | 1 | 1 | 5125223 | 5125223 | 1.0815 | 1.0591 | 0.97811 | 1 | 5742240.15 | 5742240.15
[5 empty] | 3: Раздел 105. 06-13-01 Пожарн. резервуар 120 м3 №2 .gsfx; 9: 7359226; 1 7: 8245193.31 | 0 | 0
266 |  |  |  |  | 3: Земляные работы; 9: 2137555; 1 7: 2394893.94 | 0 | 0
[5 empty] | Земляные работы 077/47 - ИЛО 3.3 лист 53 |  |  | 1
266.1 | 06-13-01 |  | 1 | ТЕР01-01-010-27 | Разработка грунта в отвал экскаваторами импортного производства с ковшом вместимостью 0,65 (0,5-1) м3, группа грунтов 3 | 1000 м3 | 0,0385 | 1 | 2275 | 59090.91 | 1.0815 | 1.0591 | 0.97811 | 1 | 66204.77 | 2548.88
266.2 | 06-13-01 |  | 2 | ТЕР01-01-013-27 | Разработка грунта с погрузкой в автомобили-самосвалы экскаваторами импортного производства с ковшом вместимостью 0,65 (0,5-1) м3, группа грунтов 3 | 1000 м3 | 0,8102 | 1 | 70055 | 86466.3 | 1.0815 | 1.0591 | 0.97811 | 1 | 96875.84 | 78488.81
266.3 | 06-13-01 |  | 3 | ТССЦпг-03-21-01-138 | Перевозка грузов автомобилями-самосвалами грузоподъемностью 10 т работающих вне карьера на расстояние: I класс груза до 138 км | 1 т груза | 1377,34 | 1 | 926035 | 672.34 | 1.0815 | 1.0591 | 0.97811 | 1 | 753.28 | 1037522.68
266.4 | 06-13-01 |  | 4 | ТЕР01-02-057-03 | Разработка грунта вручную в траншеях глубиной до 2 м без креплений с откосами, группа грунтов: 3-Доработка | 100 м3 | 0,08996 | 1 | 15322 | 170320.14 | 1.0815 | 1.0591 | 0.97811 | 1 | 190824.7 | 17166.59
266.5 | 06-13-01 |  | 5 | ТЕР01-02-005-01 | Уплотнение грунта пневматическими трамбовками, группа грунтов: 1-2 основание котлована | 100 м3 | 0,26988 | 1 | 3412 | 12642.66 | 1.0815 | 1.0591 | 0.97811 | 1 | 14164.69 | 3822.77
266.6 | 06-13-01 |  | 6 | ТЕР01-01-035-01 | Засыпка траншей и котлованов с перемещением грунта до 5 м бульдозерами мощностью: 132 кВт (180 л.с.), группа грунтов 1- суглинком | 1000 м3 | 0,0475 | 1 | 198 | 4168.42 | 1.0815 | 1.0591 | 0.97811 | 1 | 4670.25 | 221.84
266.7 | 06-13-01 |  | 7 | ТЕР01-02-005-01 | Уплотнение грунта пневматическими трамбовками, группа грунтов: 1-2 | 100 м3 | 0,475 | 1 | 6004 | 12640 | 1.0815 | 1.0591 | 0.97811 | 1 | 14161.71 | 6726.81
266.8 | 06-13-01 |  | 8 | ТЕР08-01-002-01 | Устройство основания под фундаменты: песчаного прим. для гранитного отсева | м3 | 10,1 | 1 | 21713 | 2149.8 | 1.0815 | 1.0591 | 0.97811 | 1 | 2408.61 | 24326.96
266.9 | 06-13-01 |  | 9 | ТССЦ-13.2.02.01-0001 | Высевки гранитные, крошка гранитная (отсев) | м3 | 12,12 | 1 | 16956 | 1399.01 | 1.0815 | 1.0591 | 0.97811 | 1 | 1567.43 | 18997.25
266.10 | 06-13-01 |  | 10 | ТЕР01-01-035-01 | Засыпка пазух с перемещением грунта до 5 м бульдозерами мощностью: 132 кВт (180 л.с.), группа грунтов 1 - песок | 1000 м3 | 0,6177 | 1 | 2580 | 4176.78 | 1.0815 | 1.0591 | 0.97811 | 1 | 4679.62 | 2890.6
266.11 | 06-13-01 |  | 11 | ТССЦ-02.3.01.02-0011 | Песок природный для строительных: работ мелкий | м3 | 741,24 | 1 | 545537 | 735.98 | 1.0815 | 1.0591 | 0.97811 | 1 | 824.58 | 611211.68
266.12 | 06-13-01 |  | 12 | ТЕР01-02-005-01 | Уплотнение грунта пневматическими трамбовками, группа грунтов: 1-2 | 100 м3 | 6,177 | 1 | 78087 | 12641.57 | 1.0815 | 1.0591 | 0.97811 | 1 | 14163.47 | 87487.75
[5 empty] | Армирование фундамента 077/47-ИЛО 3.3 лист 67 |  |  | 1
266.13 | 06-13-01 |  | 13 | ТЕР06-01-001-01 | Устройство бетонной подготовки | 100 м3 | 0,034 | 1 | 5209 | 153205.88 | 1.0815 | 1.0591 | 0.97811 | 1 | 171650.08 | 5836.1
266.14 | 06-13-01 |  | 14 | ТССЦ-04.1.02.05-0040 | Бетон тяжелый, крупность заполнителя: 20 мм, класс В7,5 (М100) | м3 | 3,468 | 1 | 10836 | 3124.57 | 1.0815 | 1.0591 | 0.97811 | 1 | 3500.73 | 12140.53
266.15 | 06-13-01 |  | 15 | ТЕР06-01-001-16 | Устройство фундаментных плит железобетонных: плоских | 100 м3 | 0,51 | 1 | 105991 | 207825.49 | 1.0815 | 1.0591 | 0.97811 | 1 | 232845.26 | 118751.08
266.16 | 06-13-01 |  | 16 | ТССЦ-04.1.02.05-0009 | Бетон тяжелый, класс: В25 (М350) | м3 | 51,765 | 1 | 218169 | 4214.6 | 1.0815 | 1.0591 | 0.97811 | 1 | 4721.99 | 244433.81
266.17 | 06-13-01 |  | 17 | Тех.часть. прил. 4, п.5, табл.2 | Надбавка на водонепроницаемость бетона , класс В25 F50 W6 (м3) | м3 | 51,765 | 1 | 22220 | 429.25 | 1.0815 | 1.0591 | 0.97811 | 1 | 480.93 | 24895.34
266.18 | 06-13-01 |  | 18 | ТССЦ-08.4.03.03-0032 | Горячекатаная арматурная сталь периодического профиля класса: А-III, диаметром 12 мм | т | 0,60794 | 1 | 16573 | 27260.91 | 1.0815 | 1.0591 | 0.97811 | 1 | 30542.81 | 18568.2
266.19 | 06-13-01 |  | 19 | ТССЦ-08.4.03.03-0031 | Горячекатаная арматурная сталь периодического профиля класса: А-III, диаметром 10 мм | т | 0,42169 | 1 | 11950 | 28338.35 | 1.0815 | 1.0591 | 0.97811 | 1 | 31749.96 | 13388.64
266.20 | 06-13-01 |  | 20 | ТССЦ-08.4.03.03-0033 | Горячекатаная арматурная сталь периодического профиля класса: А-III, диаметром 14 мм | т | 0,82655 | 1 | 22533 | 27261.51 | 1.0815 | 1.0591 | 0.97811 | 1 | 30543.48 | 25245.71
266.21 | 06-13-01 |  | 21 | ТССЦ-08.4.03.02-0004 | Горячекатаная арматурная сталь гладкая класса А-I, диаметром: 12 мм ( Фиксатор и скоба ) | т | 0,11152 | 1 | 3044 | 27295.55 | 1.0815 | 1.0591 | 0.97811 | 1 | 30581.62 | 3410.46
266.22 | 06-13-01 |  | 22 | ТЕР06-01-015-07 | Установка закладных деталей весом: до 4 кг | т | 0,02311 | 1 | 3781 | 163608.83 | 1.0815 | 1.0591 | 0.97811 | 1 | 183305.43 | 4236.19
266.23 | 06-13-01 |  | 23 | ТССЦ-08.4.01.02-0011 | Детали закладные и накладные изготовленные: без применения сварки, гнутья, сверления (пробивки) отверстий поставляемые отдельно | т | 0,02311 | 1 | 794 | 34357.42 | 1.0815 | 1.0591 | 0.97811 | 1 | 38493.65 | 889.59
[5 empty] | Гидроизоляция 077/47 - ИЛО 3.3 лист 78 |  |  | 1
266.24 | 06-13-01 |  | 24 | ТЕР08-01-003-07 | Гидроизоляция боковая обмазочная битумная в 2 слоя по выровненной поверхности бутовой кладки, кирпичу, бетону | 100 м2 | 1,054 | 1 | 25948 | 24618.6 | 1.0815 | 1.0591 | 0.97811 | 1 | 27582.39 | 29071.84
266.25 | 06-13-01 |  | 25 | ТССЦ-01.2.03.03-0013 | Мастика битумная кровельная горячая | т | -0,25296 | 1 | -4919 | 19445.76 | 1.0815 | 1.0591 | 0.97811 | 1 | 21786.8 | -5511.19
266.26 | 06-13-01 |  | 26 | ТССЦ-01.3.01.03-0002 | Керосин для технических целей марок КТ-1, КТ-2 | т | -0,025296 | 1 | -828 | 32732.45 | 1.0815 | 1.0591 | 0.97811 | 1 | 36673.06 | -927.68
266.27 | 06-13-01 |  | 27 | ТССЦ-01.2.03.03-0103 | Мастика гидроизоляционная холодная ТЕХНОНИКОЛЬ №24 (МГТН) | кг | 167,24 | 1 | 8080 | 48.31 | 1.0815 | 1.0591 | 0.97811 | 1 | 54.13 | 9052.7
267 |  |  |  |  | 3: Пожарная ёмкость на 120 м3 077-47. ИЛО 4.2.1-ТЧ лист.9,19; 9: 5221671; 1 7: 5850299.37 | 0 | 0
267.1 | 06-13-01 |  | 28 | ТЕРм37-01-001-09 | Монтаж сосудов и аппаратов без механизмов на открытой площадке, масса сосудов и аппаратов 5 т | шт | 1 | 1 | 96448 | 96448 | 1.0815 | 1.0591 | 0.97811 | 1 | 108059.22 | 108059.22
267.2 | 06-13-01 |  | 29 | ТЦ_05.1.01.14_92_9103011515_23.11.2021_02 Прайс лист том 7, стр.168, п.109 | Резервуар технической воды ПОЛИПЛАСТИК РТВ 2800 SN2 – 20030 – 120 ТУ.(КП №847 от 27.04.2021) | шт | 1 | 1 | 5125223 | 5125223 | 1.0815 | 1.0591 | 0.97811 | 1 | 5742240.15 | 5742240.15
[5 empty] | 3: Раздел 106. 06-14-01 Котельная.gsfx; 9: 3683646; 1 7: 4127114.89 | 3503544.01 | 0
268 |  |  |  |  | 3: АБМК; 9: 3683646; 1 7: 4127114.89 | 3503544.01 | 0
[5 empty] | Фундамент под котельную (077/47-ИЛО 3.3 лис82) |  |  | 1
268.1 | 06-14-01 |  | 1 | ТЕР01-01-013-09 | Разработка грунта с погрузкой на автомобили-самосвалы экскаваторами с ковшом вместимостью: 0,65 (0,5-1) м3, группа грунтов 3 | 1000 м3 | 0,015 | 1 | 1166 | 77733.33 | 1.0815 | 1.0591 | 0.97811 | 1 | 87091.52 | 1306.37
268.2 | 06-14-01 |  | 2 | ТЕР01-01-003-09 | Разработка грунта в отвал экскаваторами "драглайн" или "обратная лопата" с ковшом вместимостью: 0,65 (0,5-1) м3, группа грунтов 3 | 1000 м3 | 0,0224 | 1 | 1256 | 56071.43 | 1.0815 | 1.0591 | 0.97811 | 1 | 62821.78 | 1407.21
268.3 | 06-14-01 |  | 3 | ТССЦпг-03-21-01-138 | Перевозка грузов автомобилями-самосвалами грузоподъемностью 10 т работающих вне карьера на расстояние: I класс груза до 138 км | 1 т груза | 38,08 | 1 | 21236 | 557.67 | 1.0815 | 1.0591 | 0.97811 | 1 | 624.81 | 23792.76
268.4 | 06-14-01 |  | 4 | ТЕР01-01-033-01 | Засыпка траншей и котлованов с перемещением грунта до 5 м бульдозерами мощностью: 59 кВт (80 л.с.), группа грунтов 1-ГПС | 1000 м3 | 0,0041 | 1 | 33 | 8048.78 | 1.0815 | 1.0591 | 0.97811 | 1 | 9017.76 | 36.97
268.5 | 06-14-01 |  | 5 | ТССЦ-02.2.04.03-0003 | Смесь песчано-гравийная природная | м3 | 4,92 | 1 | 4346 | 883.33 | 1.0815 | 1.0591 | 0.97811 | 1 | 989.67 | 4869.18
268.6 | 06-14-01 |  | 6 | ТЕР01-01-033-01 | Засыпка траншей и котлованов с перемещением грунта до 5 м бульдозерами мощностью: 59 кВт (80 л.с.), группа грунтов 1-пазух | 1000 м3 | 0,0224 | 1 | 182 | 8125 | 1.0815 | 1.0591 | 0.97811 | 1 | 9103.16 | 203.91
268.7 | 06-14-01 |  | 7 | ТЕР01-02-005-01 | Уплотнение грунта пневматическими трамбовками, группа грунтов: 1-2 | 100 м3 | 0,224 | 1 | 2711 | 12102.68 | 1.0815 | 1.0591 | 0.97811 | 1 | 13559.7 | 3037.37
[5 empty] | Фундамент под трубу котельной (077/47-ИЛО 3.3 лист 83) |  |  | 1
268.8 | 06-14-01 |  | 8 | ТЕР01-01-013-09 | Разработка грунта с погрузкой на автомобили-самосвалы экскаваторами с ковшом вместимостью: 0,65 (0,5-1) м3, группа грунтов 3 | 1000 м3 | 0,0133 | 1 | 1035 | 77819.55 | 1.0815 | 1.0591 | 0.97811 | 1 | 87188.12 | 1159.6
268.9 | 06-14-01 |  | 9 | ТЕР01-01-003-09 | Разработка грунта в отвал экскаваторами "драглайн" или "обратная лопата" с ковшом вместимостью: 0,65 (0,5-1) м3, группа грунтов 3 | 1000 м3 | 0,0322 | 1 | 1807 | 56118.01 | 1.0815 | 1.0591 | 0.97811 | 1 | 62873.96 | 2024.54
268.10 | 06-14-01 |  | 10 | ТССЦпг-03-21-01-110 | Перевозка грузов автомобилями-самосвалами грузоподъемностью 10 т работающих вне карьера на расстояние: I класс груза до 110 км | 1 т груза | 22,61 | 1 | 10360 | 458.2 | 1.0815 | 1.0591 | 0.97811 | 1 | 513.36 | 11607.07
268.11 | 06-14-01 |  | 11 | ТЕР01-01-033-01 | Засыпка траншей и котлованов с перемещением грунта до 5 м бульдозерами мощностью: 59 кВт (80 л.с.), группа грунтов 1-ГПС | 1000 м3 | 0,0042 | 1 | 33 | 7857.14 | 1.0815 | 1.0591 | 0.97811 | 1 | 8803.05 | 36.97
268.12 | 06-14-01 |  | 12 | ТССЦ-02.2.04.03-0003 | Смесь песчано-гравийная природная | м3 | 5,04 | 1 | 4452 | 883.33 | 1.0815 | 1.0591 | 0.97811 | 1 | 989.67 | 4987.94
268.13 | 06-14-01 |  | 13 | ТЕР01-01-033-01 | Засыпка траншей и котлованов с перемещением грунта до 5 м бульдозерами мощностью: 59 кВт (80 л.с.), группа грунтов 1-пазух | 1000 м3 | 0,0322 | 1 | 261 | 8105.59 | 1.0815 | 1.0591 | 0.97811 | 1 | 9081.41 | 292.42
268.14 | 06-14-01 |  | 14 | ТЕР01-02-005-01 | Уплотнение грунта пневматическими трамбовками, группа грунтов: 1-2 | 100 м3 | 0,322 | 1 | 3895 | 12096.27 | 1.0815 | 1.0591 | 0.97811 | 1 | 13552.52 | 4363.91
[5 empty] | Основание котельной ИЛО 3.3 лист 83 |  |  | 1
268.15 | 06-14-01 |  | 15 | ТЕР06-01-001-01 | Устройство бетонной подготовки | 100 м3 | 0,024 | 1 | 3638 | 151583.33 | 1.0815 | 1.0591 | 0.97811 | 1 | 169832.2 | 4075.97
268.16 | 06-14-01 |  | 16 | ТССЦ-04.1.02.05-0003 | Бетон тяжелый, класс: В7,5 (М100) | м3 | 2,448 | 1 | 9373 | 3828.84 | 1.0815 | 1.0591 | 0.97811 | 1 | 4289.79 | 10501.41
268.17 | 06-14-01 |  | 17 | ТЕР06-01-001-22 | Устройство ленточных фундаментов: железобетонных при ширине по верху до 1000 мм | 100 м3 | 0,113 | 1 | 47065 | 416504.42 | 1.0815 | 1.0591 | 0.97811 | 1 | 466646.7 | 52731.08
268.18 | 06-14-01 |  | 18 | ТССЦ-04.1.02.05-0009 | Бетон тяжелый, класс: В25 (М350) | м3 | 11,4695 | 1 | 59234 | 5164.48 | 1.0815 | 1.0591 | 0.97811 | 1 | 5786.22 | 66365.05
268.19 | 06-14-01 |  | 19 | ТССЦ-08.4.03.03-0033 | Горячекатаная арматурная сталь периодического профиля класса: А-III, диаметром 14 мм | т | 0,12688 | 1 | 4238 | 33401.64 | 1.0815 | 1.0591 | 0.97811 | 1 | 37422.81 | 4748.21
268.20 | 06-14-01 |  | 20 | ТССЦ-08.4.03.03-0034 | Горячекатаная арматурная сталь периодического профиля класса: А-III, диаметром 16-18 мм- ф16мм | т | 0,16572 | 1 | 5528 | 33357.47 | 1.0815 | 1.0591 | 0.97811 | 1 | 37373.32 | 6193.51
268.21 | 06-14-01 |  | 21 | ТССЦ-08.4.03.03-0032 | Горячекатаная арматурная сталь периодического профиля класса: А-III, диаметром 12 мм | т | 0,04039 | 1 | 1349 | 33399.36 | 1.0815 | 1.0591 | 0.97811 | 1 | 37420.25 | 1511.4
268.22 | 06-14-01 |  | 22 | ТССЦ-08.4.03.02-0004 | Горячекатаная арматурная сталь гладкая класса А-I, диаметром: 12 мм | т | 0,0373 | 1 | 1248 | 33458.45 | 1.0815 | 1.0591 | 0.97811 | 1 | 37486.46 | 1398.24
268.23 | 06-14-01 |  | 23 | ТЕР06-01-015-03 | Установка анкерных болтов: при бетонировании со связями из арматуры | т | 0,05829 | 1 | 9647 | 165500.09 | 1.0815 | 1.0591 | 0.97811 | 1 | 185424.37 | 10808.39
[5 empty] | фундамент под трубу ИЛО 3.3 лист 83 |  |  | 1
268.24 | 06-14-01 |  | 24 | ТЕР06-01-001-01 | Устройство бетонной подготовки | 100 м3 | 0,0073 | 1 | 1105 | 151369.86 | 1.0815 | 1.0591 | 0.97811 | 1 | 169593.03 | 1238.03
268.25 | 06-14-01 |  | 25 | ТССЦ-04.1.02.05-0003 | Бетон тяжелый, класс: В7,5 (М100) | м3 | 0,7446 | 1 | 2851 | 3828.9 | 1.0815 | 1.0591 | 0.97811 | 1 | 4289.85 | 3194.22
268.26 | 06-14-01 |  | 26 | ТЕР06-01-001-04 | Устройство бетонных фундаментов общего назначения под колонны объемом: более 5 м3 | 100 м3 | 0,0938 | 1 | 27089 | 288795.31 | 1.0815 | 1.0591 | 0.97811 | 1 | 323562.9 | 30350.2
268.27 | 06-14-01 |  | 27 | ТССЦ-04.1.02.05-0009 | Бетон тяжелый, класс: В25 (М350) | м3 | 9,5676 | 1 | 49412 | 5164.51 | 1.0815 | 1.0591 | 0.97811 | 1 | 5786.26 | 55360.62
268.28 | 06-14-01 |  | 28 | ТССЦ-08.4.03.03-0032 | Горячекатаная арматурная сталь периодического профиля класса: А-III, диаметром 12 мм | т | 0,28382 | 1 | 9481 | 33404.97 | 1.0815 | 1.0591 | 0.97811 | 1 | 37426.54 | 10622.4
268.29 | 06-14-01 |  | 29 | ТЕР06-01-015-03 | Установка анкерных болтов: при бетонировании со связями из арматуры | т | 0,20376 | 1 | 33716 | 165469.18 | 1.0815 | 1.0591 | 0.97811 | 1 | 185389.74 | 37775.01
[5 empty] | Гидроизоляция 077/47-ИЛО 3.3 лист б.н |  |  | 1
268.30 | 06-14-01 |  | 30 | ТЕР08-01-003-07 | Гидроизоляция боковая обмазочная битумная в 2 слоя по выровненной поверхности бутовой кладки, кирпичу, бетону | 100 м2 | 1,362 | 1 | 35042 | 25728.34 | 1.0815 | 1.0591 | 0.97811 | 1 | 28825.73 | 39260.64
268.31 | 06-14-01 |  | 31 | ТССЦ-01.2.03.03-0013 | Мастика битумная кровельная горячая | т | -0,32688 | 1 | -7789 | 23828.32 | 1.0815 | 1.0591 | 0.97811 | 1 | 26696.97 | -8726.71
268.32 | 06-14-01 |  | 32 | ТССЦ-01.3.01.03-0002 | Керосин для технических целей марок КТ-1, КТ-2 | т | -0,032688 | 1 | -1311 | 40106.46 | 1.0815 | 1.0591 | 0.97811 | 1 | 44934.81 | -1468.83
268.33 | 06-14-01 |  | 33 | ТССЦ-01.2.03.03-0103 | Мастика гидроизоляционная холодная ТЕХНОНИКОЛЬ №24 (МГТН) | кг | 272,4 | 1 | 16126 | 59.2 | 1.0815 | 1.0591 | 0.97811 | 1 | 66.33 | 18068.29
[5 empty] | Оборудование 077/47 ИЛО 4.5.1 лист 25,26. |  |  | 1
268.34 | 06-14-01 |  | 34 | ТЕРм37-01-013-11 | Монтаж машин и механизмов на открытой площадке, масса машин и механизмов 13 т | шт | 1 | 1 | 196751 | 196751 | 1.0815 | 1.0591 | 0.97811 | 1 | 220437.53 | 220437.53
268.35 | 06-14-01 | (О) | 35 | ТЦ_102_64_6453163318_01.09.2021_02 Прайс лист том 9, стр.1085-1086, п.1111 | БКУ «АСТЕРА-600» ТУ 4938-001-05552744-2016 (расчет № БМК-000044462)Блочно-модульная котельная на 0,600МВт | шт | 1 | 1 | 3127080 | 3127080 | 1.0815 | 1.0591 | 0.97811 | 1 | 3503544.01 | 3503544.01 | 3503544.01
[5 empty] | 3: Раздел 107. 06-14-02 Пожарная сигнализация ..gsfx; 9: 33911; 1 7: 37992.93 | 17436.59 | 0
269 |  |  |  |  | 3: Пожарная сигнализация. Система оповещения о пожаре. (077/47 ИОС4.4.1 лист 69); 9: 33911; 1 7: 37992.93 | 17436.59 | 0
269.1 | 06-14-02 |  | 1 | ТЕРм10-08-002-02 | Извещатель ПС автоматический: дымовой, фотоэлектрический, радиоизотопный, световой в нормальном исполнении | шт | 2 | 1 | 2468 | 1234 | 1.0815 | 1.0591 | 0.97811 | 1 | 1382.56 | 2765.12
269.2 | 06-14-02 |  | 2 | ТЕРм10-01-039-06 | Реле, ключ, кнопка и др. с подготовкой места установки | шт | 1 | 1 | 1290 | 1290 | 1.0815 | 1.0591 | 0.97811 | 1 | 1445.3 | 1445.3
269.3 | 06-14-02 |  | 3 | ТЕРм10-04-101-15 | Транспарант световой (табло) | шт | 2 | 1 | 3082 | 1541 | 1.0815 | 1.0591 | 0.97811 | 1 | 1726.52 | 3453.04
269.4 | 06-14-02 |  | 4 | ТЕРм11-04-008-01 | Съемные и выдвижные блоки (модули, ячейки, ТЭЗ), масса: до 5 кг | шт | 1 | 1 | 722 | 722 | 1.0815 | 1.0591 | 0.97811 | 1 | 808.92 | 808.92
[5 empty] | Кабели и провода |  |  | 1
269.5 | 06-14-02 |  | 5 | ТЕРм08-02-403-03 | Провод групповой в защитной оболочке или кабель трех-пятижильный под штукатурку по стенам или в бороздах | 100 м | 0,77 | 1 | 9734 | 12641.56 | 1.0815 | 1.0591 | 0.97811 | 1 | 14163.46 | 10905.86
269.6 | 06-14-02 |  | 6 | ТЦ_102_78_ 7804526950_03.12.2021_02 Прайс лист том 8 стр. 329/74, КА п.1330 | Кабель КПСнг(А)-FRLS 1х2х0.35 монтажный для ОПС и СОУЭ не поддерживающий горения огнестойкий 1 пара 0.35 кв. мм (КПСнг(А)-FRLS 1х2х0.35) | м | 78,54 | 1 | 1052 | 13.39 | 1.0815 | 1.0591 | 0.97811 | 1 | 15 | 1178.1
[5 empty] | Оборудование |  |  | 1
269.7 | 06-14-02 | (О) | 7 | ТЦ_61.2.02.01_7839092245_03.12.2021_02 Прайс лист том 9.,стр. 851, п. 967 | Извещатель пожарный дымовой оптико-электронный адресно-аналоговый ИП 212-64-R3 W1.02 | шт | 2 | 1 | 2370 | 1185 | 1.0815 | 1.0591 | 0.97811 | 1 | 1327.66 | 2655.32 | 2655.32
269.8 | 06-14-02 | (О) | 8 | ТЦ_103_78_ 7839092245 _03.12.2021_02 Прайс лист том 8 стр. 329/56 КА п.1324 | Извещатель пожарный ручной адресный со встроенным изолятором короткого замыкания ИПР 513-11ИКЗ-А-R3 | шт | 1 | 1 | 964 | 964 | 1.0815 | 1.0591 | 0.97811 | 1 | 1080.05 | 1080.05 | 1080.05
269.9 | 06-14-02 | (О) | 9 | ТЦ_103_77_ 7705892151_03.12.2021_02 Прайс лист том 8 стр. 329/71 КАп.1329 | Оповещатель охранно-пожарный комбинированный адресный ОПОП 124-R3 | шт | 2 | 1 | 6090 | 3045 | 1.0815 | 1.0591 | 0.97811 | 1 | 3411.58 | 6823.16 | 6823.16
269.10 | 06-14-02 | (О) | 10 | ТЦ_103_78_ 7839092245 _03.12.2021_02 Прайс лист том 8 стр. 329/47 КА п.1321 | Программатор адресных устройств ПКУ-1 прот.R3 | шт | 1 | 1 | 6139 | 6139 | 1.0815 | 1.0591 | 0.97811 | 1 | 6878.06 | 6878.06 | 6878.06
[5 empty] | 3: Раздел 108. 06-15-01 Колодец гаситель напора.gsfx; 9: 15846; 1 7: 17753.65 | 0 | 0
270 |  |  |  |  | 3: Колодец гаситель напора -2шт; 9: 15846; 1 7: 17753.65 | 0 | 0
[5 empty] | Колодец гаситель напора -2шт |  |  | 1
270.1 | 06-15-01 |  | 1 | ТЕР22-03-002-01 | Установка полиэтиленовых фасонных частей: отводов, колен, патрубков, переходов | 10 шт | 0,2 | 1 | 1847 | 9235 | 1.0815 | 1.0591 | 0.97811 | 1 | 10346.79 | 2069.36
270.2 | 06-15-01 |  | 2 | ТССЦ-24.3.05.08-0622 | Отвод сварной полиэтиленовый 90° к напорным трубам (ТУ 2248-006-75245920): ПЭ 100 PN6,3, диаметр 110 мм | шт | 2 | 1 | 1342 | 671 | 1.0815 | 1.0591 | 0.97811 | 1 | 751.78 | 1503.56
270.3 | 06-15-01 |  | 3 | ТЕР22-03-006-03 | Установка задвижек или клапанов обратных чугунных диаметром: 100 мм | шт | 2 | 1 | 3233 | 1616.5 | 1.0815 | 1.0591 | 0.97811 | 1 | 1811.11 | 3622.22
270.4 | 06-15-01 |  | 4 | ТССЦ-23.8.05.01-0001 | Заглушка фланцевая из высокопрочного чугуна (с внутренним цементно-песчаным покрытием и наружным лаковым покрытием) ЗФ диаметром: 100 мм | шт | 2 | 1 | 1639 | 819.5 | 1.0815 | 1.0591 | 0.97811 | 1 | 918.16 | 1836.32
270.5 | 06-15-01 |  | 5 | ТССЦ-24.3.05.01-0012 | Втулка под фланец ПЭ SDR17 литая удлиненная, диаметр: 125 мм | шт | 6 | 1 | 5873 | 978.83 | 1.0815 | 1.0591 | 0.97811 | 1 | 1096.67 | 6580.02
270.6 | 06-15-01 |  | 6 | ТЕР06-01-001-01 | Устройство бетонной подготовки-бетонный упор | 100 м3 | 0,00166 | 1 | 257 | 154819.28 | 1.0815 | 1.0591 | 0.97811 | 1 | 173457.72 | 287.94
270.7 | 06-15-01 |  | 7 | ТССЦ-04.1.02.05-0004 | Бетон тяжелый, класс: В10 (М150) | м3 | 0,16932 | 1 | 627 | 3703.05 | 1.0815 | 1.0591 | 0.97811 | 1 | 4148.85 | 702.48
270.8 | 06-15-01 |  | 8 | ТЕР08-01-002-02 | Устройство основания под фундаменты: щебеночного | м3 | 0,098 | 1 | 260 | 2653.06 | 1.0815 | 1.0591 | 0.97811 | 1 | 2972.46 | 291.3
270.9 | 06-15-01 |  | 9 | ТССЦ-02.2.05.04-0046 | Щебень из гравия для строительных работ марка 600, фракция 10-20 мм | м3 | 0,1274 | 1 | 104 | 816.33 | 1.0815 | 1.0591 | 0.97811 | 1 | 914.61 | 116.52
270.10 | 06-15-01 |  | 10 | ТЕР11-01-035-02 | Устройство покрытий: из щитов деревянных реечных | 100 м2 | 0,008 | 1 | 1581 | 197625 | 1.0815 | 1.0591 | 0.97811 | 1 | 221416.75 | 1771.33
270.11 | 06-15-01 |  | 11 | ТССЦ-11.2.13.06-0001 | Щиты деревянные реечные, толщиной 27 мм, для покрытия полов, тип 1 | м2 | -0,812 | 1 | -1132 | 1394.09 | 1.0815 | 1.0591 | 0.97811 | 1 | 1561.92 | -1268.28
270.12 | 06-15-01 |  | 12 | ТССЦ-11.2.13.06-0011 | Щиты: настила | м2 | 0,8 | 1 | 215 | 268.75 | 1.0815 | 1.0591 | 0.97811 | 1 | 301.1 | 240.88
[5 empty] | 3: Раздел 109. 07-01-01 Вертикальная планировка; 9: 8543246; 1 7: 9571808.57 | 0 | 0
271 |  |  |  |  | 3: Вертикальная планировка (077/47- ИЛО1 лист 7); 9: 8543246; 1 7: 9571808.57 | 0 | 0
[5 empty] | Выемка |  |  | 1
271.1 | 07-01-01 |  | 1 | ТЕР01-01-013-09 | Разработка грунта с погрузкой на автомобили-самосвалы экскаваторами с ковшом вместимостью: 0,65 (0,5-1) м3, группа грунтов 3 | 1000 м3 | 4,82549 | 1 | 431977 | 89519.82 | 1.0815 | 1.0591 | 0.97811 | 1 | 100296.96 | 483981.98
271.2 | 07-01-01 |  | 2 | ТЕР01-01-031-02 | Разработка грунта с перемещением до 10 м бульдозерами мощностью: 96 кВт (130 л.с.), группа грунтов 2 | 1000 м3 | 0,5362 | 1 | 10167 | 18961.21 | 1.0815 | 1.0591 | 0.97811 | 1 | 21243.92 | 11390.99
[5 empty] | Вытесненный грунт при устройстве дорожных покрытий |  |  | 1
271.3 | 07-01-01 |  | 5 | ТЕР01-01-013-09 | Разработка грунта с погрузкой на автомобили-самосвалы экскаваторами с ковшом вместимостью: 0,65 (0,5-1) м3, группа грунтов 3 | 1000 м3 | 1,935 | 1 | 173220 | 89519.38 | 1.0815 | 1.0591 | 0.97811 | 1 | 100296.47 | 194073.67
271.4 | 07-01-01 |  | 6 | ТЕР01-01-031-02 | Разработка грунта с перемещением до 10 м бульдозерами мощностью: 96 кВт (130 л.с.), группа грунтов 2 | 1000 м3 | 0,2156 | 1 | 4087 | 18956.4 | 1.0815 | 1.0591 | 0.97811 | 1 | 21238.53 | 4579.03
[5 empty] | Слой грунта на участках озеленения для замещения его плодородным слоем |  |  | 1
271.5 | 07-01-01 |  | 9 | ТЕР01-01-031-02 | Разработка грунта с перемещением до 10 м бульдозерами мощностью: 96 кВт (130 л.с.), группа грунтов 2 | 1000 м3 | 3,62239 | 1 | 68683 | 18960.69 | 1.0815 | 1.0591 | 0.97811 | 1 | 21243.34 | 76951.66
271.6 | 07-01-01 |  | 10 | ТЕР01-01-031-10 | При перемещении грунта на каждые последующие 10 м добавлять: к расценке 01-01-031-02 | 1000 м3 | 3,62239 | 1 | 57693 | 15926.78 | 1.0815 | 1.0591 | 0.97811 | 1 | 17844.18 | 64638.58
[5 empty] | Слой грунта на участках тротуарных покрытий |  |  | 1
271.7 | 07-01-01 |  | 13 | ТЕР01-01-031-02 | Разработка грунта с перемещением до 10 м бульдозерами мощностью: 96 кВт (130 л.с.), группа грунтов 2 | 1000 м3 | 0,37414 | 1 | 7094 | 18960.82 | 1.0815 | 1.0591 | 0.97811 | 1 | 21243.48 | 7948.04
271.8 | 07-01-01 |  | 14 | ТЕР01-01-031-10 | При перемещении грунта на каждые последующие 10 м добавлять: к расценке 01-01-031-02 | 1000 м3 | 0,37414 | 1 | 5959 | 15927.19 | 1.0815 | 1.0591 | 0.97811 | 1 | 17844.64 | 6676.39
[5 empty] | Привоз недостающего грунта |  |  | 1
271.9 | 07-01-01 |  | 17 | ТЕР01-01-013-09 | Разработка грунта с погрузкой на автомобили-самосвалы экскаваторами с ковшом вместимостью: 0,65 (0,5-1) м3, группа грунтов 3 (недостающего грунта) | 1000 м3 | 5,81167 | 1 | 520259 | 89519.71 | 1.0815 | 1.0591 | 0.97811 | 1 | 100296.84 | 582892.14
271.10 | 07-01-01 |  | 18 | ТССЦпг-03-21-01-138 | Перевозка грузов автомобилями-самосвалами грузоподъемностью 10 т работающих вне карьера на расстояние: I класс груза до 138 км | 1 т груза | 9298,672 | 1 | 6592333 | 708.95 | 1.0815 | 1.0591 | 0.97811 | 1 | 794.31 | 7386028.16
271.11 | 07-01-01 |  | 19 | ТЕР01-02-027-01 | Планировка площадей: механизированным способом, группа грунтов 1 | 1000 м2 | 43,2 | 1 | 70250 | 1626.16 | 1.0815 | 1.0591 | 0.97811 | 1 | 1821.93 | 78707.38
271.12 | 07-01-01 |  | 20 | ТЕР01-02-003-01 | Уплотнение грунта вибрационными катками 2,2 т на первый проход по одному следу при толщине слоя: 25 см | 1000 м3 | 23,64444 | 1 | 507199 | 21451.09 | 1.0815 | 1.0591 | 0.97811 | 1 | 24033.55 | 568259.83
271.13 | 07-01-01 |  | 21 | ТЕР01-02-003-07 | На каждый последующий проход по одному следу добавлять: к расценке 01-02-003-01 | 1000 м3 | 23,64444 | 1 | 94325 | 3989.31 | 1.0815 | 1.0591 | 0.97811 | 1 | 4469.58 | 105680.72
[5 empty] | 3: Раздел 110. 07-02-01 Благоустройство территории.gsfx; 9: 19990542; 1 7: 22397190.2 | 0 | 0
272 |  |  |  |  | 3: Благоустройство (077/47-ИЛО 1 лист 4); 9: 19990542; 1 7: 22397190.2 | 0 | 0
[5 empty] | Подъездные дороги и площадки асфальтобетонные для автомашин и въезд на крытую площадку для хранения обезвоженного ила |  |  | 1
272.1 | 07-02-01 |  | 1 | ТЕР27-04-016-04 | Устройство прослойки из нетканого синтетического материала (НСМ) в земляном полотне: сплошной | 1000 м2 | 7,16867 | 1 | 269969 | 37659.57 | 1.0815 | 1.0591 | 0.97811 | 1 | 42193.34 | 302470.13
272.2 | 07-02-01 |  | 2 | ТССЦ-01.7.12.05-0167 | Полотно иглопробивное для дорожного строительства: термоскреплённое, поверхностной плотностью 250 г/м2 | 10 м2 | 788,5537 | 1 | 662525 | 840.18 | 1.0815 | 1.0591 | 0.97811 | 1 | 941.33 | 742289.25
272.3 | 07-02-01 |  | 3 | ТЕР27-04-001-01 | Устройство подстилающих и выравнивающих слоев оснований: из песка | 100 м3 | 7,16867 | 1 | 381195 | 53175.14 | 1.0815 | 1.0591 | 0.97811 | 1 | 59576.81 | 427086.49
272.4 | 07-02-01 |  | 4 | ТССЦ-02.3.01.02-0011 | Песок природный для строительных: работ мелкий | м3 | 788,5537 | 1 | 874935 | 1109.54 | 1.0815 | 1.0591 | 0.97811 | 1 | 1243.12 | 980266.88
272.5 | 07-02-01 |  | 5 | ТЕР27-04-007-01 | Устройство оснований толщиной 15 см из щебня фракции 40-70 мм при укатке каменных материалов с пределом прочности на сжатие до 68,6 МПа (700 кгс/см2): однослойных | 1000 м2 | 7,16867 | 1 | 2635333 | 367618.12 | 1.0815 | 1.0591 | 0.97811 | 1 | 411875.06 | 2952596.39
272.6 | 07-02-01 |  | 6 | ТЕР27-06-035-01 | Подгрунтовочные работы путем розлива битумной эмульсии с применением автогудронатора | т | 5,734936 | 1 | 91374 | 15932.87 | 1.0815 | 1.0591 | 0.97811 | 1 | 17851 | 102374.34
272.7 | 07-02-01 |  | 7 | ТЕР27-06-020-06 | Устройство покрытия толщиной 4 см из горячих асфальтобетонных смесей пористых крупнозернистых, плотность каменных материалов: 2,5-2,9 т/м3 ТОЛЩ. 6 СМ | 1000 м2 | 7,16867 | 1 | 636317 | 88763.61 | 1.0815 | 1.0591 | 0.97811 | 1 | 99449.71 | 712922.15
272.8 | 07-02-01 |  | 8 | ТЕР27-06-021-06 | На каждые 0,5 см изменения толщины покрытия добавлять или исключать: к расценке 27-06-020-06 | 1000 м2 | 7,16867 | 1 | 3697 | 515.72 | 1.0815 | 1.0591 | 0.97811 | 1 | 577.81 | 4142.13
272.9 | 07-02-01 |  | 9 | ТССЦ-01.2.01.02-0001 | Битум горячий | т | 0,117566 | 1 | 1493 | 12699.25 | 1.0815 | 1.0591 | 0.97811 | 1 | 14228.09 | 1672.74
272.10 | 07-02-01 |  | 10 | ТССЦ-04.2.01.02-0012 | Смеси асфальтобетонные дорожные, аэродромные и асфальтобетон (горячие для пористого асфальтобетона щебеночные и гравийные), марка: II | т | 995,728263 | 1 | 4009762 | 4026.96 | 1.0815 | 1.0591 | 0.97811 | 1 | 4511.76 | 4492486.95
272.11 | 07-02-01 |  | 11 | ТЕР27-06-035-01 | Подгрунтовочные работы путем розлива битумной эмульсии с применением автогудронатора | т | 2,150601 | 1 | 34266 | 15933.22 | 1.0815 | 1.0591 | 0.97811 | 1 | 17851.39 | 38391.22
272.12 | 07-02-01 |  | 12 | ТЕР27-06-020-01 | Устройство покрытия толщиной 4 см из горячих асфальтобетонных смесей плотных мелкозернистых типа АБВ, плотность каменных материалов: 2,5-2,9 т/м3 толщ.4 см | 1000 м2 | 7,16867 | 1 | 650965 | 90806.94 | 1.0815 | 1.0591 | 0.97811 | 1 | 101739.04 | 729333.6
272.13 | 07-02-01 |  | 13 | ТССЦ-01.2.01.02-0001 | Битум горячий | т | 0,077422 | 1 | 983 | 12696.65 | 1.0815 | 1.0591 | 0.97811 | 1 | 14225.18 | 1101.34
272.14 | 07-02-01 |  | 14 | ТССЦ-04.2.01.01-0036 | Смеси асфальтобетонные дорожные, аэродромные и асфальтобетон (горячие для плотного асфальтобетона мелко и крупнозернистые, песчаные), марка: II, тип Б | т | 692,493522 | 1 | 3207743 | 4632.16 | 1.0815 | 1.0591 | 0.97811 | 1 | 5189.82 | 3593916.73
272.15 | 07-02-01 |  | 15 | ТЕР27-02-010-02 | Установка бортовых камней бетонных: при других видах покрытий | 100 м | 16,11 | 1 | 1707983 | 106020.05 | 1.0815 | 1.0591 | 0.97811 | 1 | 118783.63 | 1913604.28
272.16 | 07-02-01 |  | 16 | ТССЦ-05.2.03.03-0032 | Камни бортовые: БР 100.30.15 /бетон В30 (М400), объем 0,043 м3/ (ГОСТ 6665-91) | шт | 1611 | 1 | 809423 | 502.44 | 1.0815 | 1.0591 | 0.97811 | 1 | 562.93 | 906880.23
[5 empty] | Тип 2. Дорожки из брусчатки- покрытия мелкоразмерной тротуарной плиткой |  |  | 1
272.17 | 07-02-01 |  | 17 | ТЕР27-04-001-01 | Устройство подстилающих и выравнивающих слоев оснований: из песка | 100 м3 | 2,80602 | 1 | 149208 | 53174.25 | 1.0815 | 1.0591 | 0.97811 | 1 | 59575.81 | 167170.91
272.18 | 07-02-01 |  | 18 | ТССЦ-02.3.01.02-0011 | Песок природный для строительных: работ мелкий | м3 | 308,6622 | 1 | 342474 | 1109.54 | 1.0815 | 1.0591 | 0.97811 | 1 | 1243.12 | 383704.15
272.19 | 07-02-01 |  | 19 | ТЕР27-07-003-02 | Устройство бетонных плитных тротуаров с заполнением швов: песком | 100 м2 | 18,7068 | 1 | 1075774 | 57507.11 | 1.0815 | 1.0591 | 0.97811 | 1 | 64430.3 | 1205284.74
272.20 | 07-02-01 |  | 20 | ТССЦ-05.2.02.22-0008 | Плитка фигурная тротуарная,: серая толщина 25 мм | м2 | 1870,68 | 1 | 993502 | 531.09 | 1.0815 | 1.0591 | 0.97811 | 1 | 595.03 | 1113110.72
272.21 | 07-02-01 |  | 21 | ТЕР27-02-010-02 | Установка бортовых камней бетонных: при других видах покрытий | 100 м | 7,5 | 1 | 795151 | 106020.13 | 1.0815 | 1.0591 | 0.97811 | 1 | 118783.72 | 890877.9
272.22 | 07-02-01 |  | 22 | ТССЦ-04.1.02.05-0006 | Бетон тяжелый, класс: В15 (М200) | м3 | -44,25 | 1 | -237530 | 5367.91 | 1.0815 | 1.0591 | 0.97811 | 1 | 6014.14 | -266125.7
272.23 | 07-02-01 |  | 23 | ТССЦ-04.3.01.09-0014 | Раствор готовый кладочный цементный марки: 100 | м3 | -0,45 | 1 | -2863 | 6362.22 | 1.0815 | 1.0591 | 0.97811 | 1 | 7128.16 | -3207.67
272.24 | 07-02-01 |  | 24 | ТССЦ-05.2.03.03-0031 | Камни бортовые: БР 100.20.8 /бетон В22,5 (М300), объем 0,016 м3/ (ГОСТ 6665-91) | шт | 750 | 1 | 133489 | 177.99 | 1.0815 | 1.0591 | 0.97811 | 1 | 199.42 | 149565
272.25 | 07-02-01 |  | 25 | ТССЦ-04.1.02.05-0006 | Бетон тяжелый, класс: В15 (М200) | м3 | 38,055 | 1 | 204276 | 5367.91 | 1.0815 | 1.0591 | 0.97811 | 1 | 6014.14 | 228868.1
272.26 | 07-02-01 |  | 26 | ТССЦ-04.3.01.09-0014 | Раствор готовый кладочный цементный марки: 100 | м3 | 0,1485 | 1 | 945 | 6363.64 | 1.0815 | 1.0591 | 0.97811 | 1 | 7129.75 | 1058.77
[5 empty] | Тип 3 Отмостка |  |  | 1
272.27 | 07-02-01 |  | 27 | ТЕР27-04-001-01 | Устройство подстилающих и выравнивающих слоев оснований: из песка | 100 м3 | 0,33115 | 1 | 17609 | 53175.3 | 1.0815 | 1.0591 | 0.97811 | 1 | 59576.99 | 19728.92
272.28 | 07-02-01 |  | 28 | ТССЦ-02.3.01.02-0011 | Песок природный для строительных: работ мелкий | м3 | 36,4265 | 1 | 40417 | 1109.55 | 1.0815 | 1.0591 | 0.97811 | 1 | 1243.13 | 45282.87
272.29 | 07-02-01 |  | 29 | ТЕР27-04-016-04 | Устройство прослойки из нетканого синтетического материала (НСМ) в земляном полотне: сплошной | 1000 м2 | 0,33115 | 1 | 12472 | 37662.69 | 1.0815 | 1.0591 | 0.97811 | 1 | 42196.84 | 13973.48
272.30 | 07-02-01 |  | 30 | ТССЦ-01.7.12.05-0167 | Полотно иглопробивное для дорожного строительства: термоскреплённое, поверхностной плотностью 250 г/м2 | 10 м2 | 36,4265 | 1 | 30605 | 840.19 | 1.0815 | 1.0591 | 0.97811 | 1 | 941.34 | 34289.72
272.31 | 07-02-01 |  | 31 | ТЕР27-04-001-04 | Устройство подстилающих и выравнивающих слоев оснований: из щебня | 100 м3 | 0,33115 | 1 | 27395 | 82726.86 | 1.0815 | 1.0591 | 0.97811 | 1 | 92686.21 | 30693.04
272.32 | 07-02-01 |  | 32 | ТССЦ-02.2.05.04-0082 | Щебень из природного камня для строительных работ марка: 400, фракция 20-40 мм | м3 | 41,7249 | 1 | 52550 | 1259.44 | 1.0815 | 1.0591 | 0.97811 | 1 | 1411.06 | 58876.34
272.33 | 07-02-01 |  | 33 | ТЕР11-01-002-09 | Устройство подстилающих слоев: бетонных | м3 | 33,115 | 1 | 97766 | 2952.32 | 1.0815 | 1.0591 | 0.97811 | 1 | 3307.74 | 109535.81
272.34 | 07-02-01 |  | 34 | ТССЦ-04.1.02.05-0006 | Бетон тяжелый, класс: В15 (М200) | м3 | 33,7773 | 1 | 181313 | 5367.9 | 1.0815 | 1.0591 | 0.97811 | 1 | 6014.13 | 203141.07
272.35 | 07-02-01 |  | 35 | ТЕР06-01-015-10 | Армирование подстилающих слоев и набетонок | т | 1,19214 | 1 | 14356 | 12042.21 | 1.0815 | 1.0591 | 0.97811 | 1 | 13491.95 | 16084.29
272.36 | 07-02-01 |  | 36 | ТССЦ-08.4.02.03-0021 | Каркасы и сетки арматурные плоские, собранные и сваренные (связанные) в арматурные изделия, класс BP-I, диаметр 4 мм | т | 1,19214 | 1 | 83670 | 70184.71 | 1.0815 | 1.0591 | 0.97811 | 1 | 78634.13 | 93742.89
[5 empty] | 3: Раздел 111. 07-03 -01 Ограждение.gsfx; 9: 16297792; 1 7: 18259861.87 | 0 | 0
273 |  |  |  |  | 3: Ограждение; 9: 15026250; 1 7: 16835241.03 | 0 | 0
[5 empty] | Ограда и ворота (077/47-ИЛО 1 лист 22) ; ИЛО 3.3 лист 160 |  |  | 1
273.1 | 07-03-01 |  | 1 | ТЕР01-01-009-24 | Разработка траншей экскаватором «обратная лопата» с ковшом вместимостью 0,25 м3 в отвал, группа грунтов: 3 | 1000 м3 | 0,82868 | 1 | 82598 | 99674.18 | 1.0815 | 1.0591 | 0.97811 | 1 | 111673.79 | 92541.84
273.2 | 07-03-01 |  | 2 | ТЕР01-01-013-09 | Разработка грунта с погрузкой на автомобили-самосвалы экскаваторами с ковшом вместимостью: 0,65 (0,5-1) м3, группа грунтов 3 | 1000 м3 | 0,282975 | 1 | 25332 | 89520.28 | 1.0815 | 1.0591 | 0.97811 | 1 | 100297.48 | 28381.68
273.3 | 07-03-01 |  | 3 | ТССЦпг-03-21-01-138 | Перевозка грузов автомобилями-самосвалами грузоподъемностью 10 т работающих вне карьера на расстояние: I класс груза до 138 км | 1 т груза | 452,64 | 1 | 320901 | 708.95 | 1.0815 | 1.0591 | 0.97811 | 1 | 794.31 | 359536.48
273.4 | 07-03-01 |  | 4 | ТЕР01-02-057-03 | Разработка грунта вручную в траншеях глубиной до 2 м без креплений с откосами, группа грунтов: 3 ДОРАБОТКА | 100 м3 | 0,124905 | 1 | 21276 | 170337.46 | 1.0815 | 1.0591 | 0.97811 | 1 | 190844.11 | 23837.38
273.5 | 07-03-01 |  | 5 | ТЕР06-01-001-22 | Устройство ленточных фундаментов: железобетонных при ширине по верху до 1000 мм | 100 м3 | 5,50945 | 1 | 2387560 | 433357.23 | 1.0815 | 1.0591 | 0.97811 | 1 | 485528.39 | 2674994.39
273.6 | 07-03-01 |  | 6 | ТЕР06-01-026-04 | Устройство железобетонных колонн в деревянной опалубке высотой: до 4 м, периметром до 2 м | 100 м3 | 0,37856 | 1 | 536073 | 1416084.64 | 1.0815 | 1.0591 | 0.97811 | 1 | 1586564.74 | 600609.95
273.7 | 07-03-01 |  | 7 | ТССЦ-04.1.02.05-0009 | Бетон тяжелый, класс: В25 (М350) | м3 | 628,082 | 1 | 3990727 | 6353.83 | 1.0815 | 1.0591 | 0.97811 | 1 | 7118.76 | 4471165.02
273.8 | 07-03-01 |  | 8 | ТССЦ-08.4.03.03-0032 | Горячекатаная арматурная сталь периодического профиля класса: А-III, диаметром 12 мм | т | 15,38171 | 1 | 632172 | 41098.94 | 1.0815 | 1.0591 | 0.97811 | 1 | 46046.77 | 708278.06
273.9 | 07-03-01 |  | 9 | ТССЦ-08.4.03.03-0031 | Горячекатаная арматурная сталь периодического профиля класса: А-III, диаметром 10 мм | т | 1,0844 | 1 | 46329 | 42723.16 | 1.0815 | 1.0591 | 0.97811 | 1 | 47866.53 | 51906.47
273.10 | 07-03-01 |  | 10 | ТССЦ-08.4.03.03-0034 | Горячекатаная арматурная сталь периодического профиля класса: А-III, диаметром 16 мм Вертикальные стержни | т | 0,17273 | 1 | 7089 | 41040.93 | 1.0815 | 1.0591 | 0.97811 | 1 | 45981.78 | 7942.43
273.11 | 07-03-01 |  | 11 | ТССЦ-08.4.03.02-0001 | Горячекатаная арматурная сталь гладкая класса А-I, диаметром: 6 мм Связи С1-С5 | т | 1,32784 | 1 | 58873 | 44337.42 | 1.0815 | 1.0591 | 0.97811 | 1 | 49675.13 | 65960.62
273.12 | 07-03-01 |  | 12 | ТЕР06-01-015-07 | Установка закладных деталей весом: до 4 кг | т | 0,05892 | 1 | 9641 | 163628.65 | 1.0815 | 1.0591 | 0.97811 | 1 | 183327.63 | 10801.66
273.13 | 07-03-01 |  | 13 | ТССЦ-08.4.01.02-0013 | Детали закладные и накладные изготовленные: с применением сварки, гнутья, сверления (пробивки) отверстий (при наличии одной из этих операций или всего перечня в любых сочетаниях) поставляемые отдельно | т | 0,05892 | 1 | 3569 | 60573.66 | 1.0815 | 1.0591 | 0.97811 | 1 | 67866.02 | 3998.67
273.14 | 07-03-01 |  | 14 | ТЕР01-01-033-02 | Засыпка траншей и котлованов с перемещением грунта до 5 м бульдозерами мощностью: 59 кВт (80 л.с.), группа грунтов 2 | 1000 м3 | 0,84117 | 1 | 9076 | 10789.73 | 1.0815 | 1.0591 | 0.97811 | 1 | 12088.69 | 10168.64
273.15 | 07-03-01 |  | 15 | ТЕР01-02-005-01 | Уплотнение грунта пневматическими трамбовками, группа грунтов: 1-2 | 100 м3 | 8,4117 | 1 | 107791 | 12814.41 | 1.0815 | 1.0591 | 0.97811 | 1 | 14357.12 | 120767.79
[5 empty] | Стены ограждения 077/47-АР.3 стр., ПЗУ лист |  |  | 1
273.16 | 07-03-01 |  | 16 | ТЕР08-02-017-01 | Облицовка стен по газобетону: в 1/2 кирпича при высоте этажа до 4 м- колонн (5шт*30шт) | 100 м2 | 6,196 | 1 | 857005 | 138315.85 | 1.0815 | 1.0591 | 0.97811 | 1 | 154967.47 | 960178.44
273.17 | 07-03-01 |  | 17 | ТССЦ-06.1.01.05-0001 | Кирпич керамический лицевой профильный размером 250х120х65 мм | 1000 шт | 31,4137 | 1 | 495843 | 15784.29 | 1.0815 | 1.0591 | 0.97811 | 1 | 17684.53 | 555536.52
273.18 | 07-03-01 |  | 18 | ТЕР08-02-001-01 | Кладка стен кирпичных наружных: простых при высоте этажа до 4 м | м3 | 320,124 | 1 | 1916639 | 5987.18 | 1.0815 | 1.0591 | 0.97811 | 1 | 6707.97 | 2147382.19
273.19 | 07-03-01 |  | 19 | ТССЦ-06.1.01.05-0001 | Кирпич керамический лицевой профильный размером 250х120х65 мм | 1000 шт | 126,1288 | 1 | 1990853 | 15784.29 | 1.0815 | 1.0591 | 0.97811 | 1 | 17684.53 | 2230528.55
273.20 | 07-03-01 |  | 20 | ТЕР12-01-010-01 | Устройство мелких покрытий (брандмауэры, парапеты, свесы и т.п.) из листовой оцинкованной стали | 100 м2 | 3,0777 | 1 | 420609 | 136663.42 | 1.0815 | 1.0591 | 0.97811 | 1 | 153116.1 | 471245.42
273.21 | 07-03-01 |  | 21 | ТЕР15-02-001-01 | Улучшенная штукатурка фасадов цементно-известковым раствором по камню: стен | 100 м2 | 8,775 | 1 | 576959 | 65750.31 | 1.0815 | 1.0591 | 0.97811 | 1 | 73665.88 | 646418.1
273.22 | 07-03-01 |  | 23 | ТЕР15-04-024-08 | Простая окраска масляными составами по штукатурке и сборным конструкциям: стен, подготовленных под окраску | 100 м2 | 8,775 | 1 | 148502 | 16923.3 | 1.0815 | 1.0591 | 0.97811 | 1 | 18960.67 | 166379.88
273.23 | 07-03-01 |  | 24 | ТССЦ-14.5.05.01-0011 | Олифа комбинированная, марки: К-2 | т | -0,090383 | 1 | -12719 | 140723.37 | 1.0815 | 1.0591 | 0.97811 | 1 | 157664.82 | -14250.22
273.24 | 07-03-01 |  | 25 | ТССЦ-14.5.11.01-0003 | Шпатлевка масляно-клеевая | т | -0,043875 | 1 | -1199 | 27327.64 | 1.0815 | 1.0591 | 0.97811 | 1 | 30617.57 | -1343.35
273.25 | 07-03-01 |  | 26 | ТССЦ-14.4.04.04-0003 | Эмаль кремнийорганическая: КО-174 разных цветов | т | 0,693225 | 1 | 183476 | 264670.2 | 1.0815 | 1.0591 | 0.97811 | 1 | 296533.41 | 205564.37
273.26 | 07-03-01 |  | 27 | ТССЦ-14.5.09.11-0101 | Уайт-спирит | т | 0,061425 | 1 | 3897 | 63443.22 | 1.0815 | 1.0591 | 0.97811 | 1 | 71081.04 | 4366.15
[5 empty] | Ворота |  |  | 1
273.27 | 07-03-01 |  | 28 | ТЕР10-01-075-08 | Устройство ворот из готовых полотен (при установленных столбах): решетчатых высотой до 2 м | 100 м2 | 0,22 | 1 | 28878 | 131263.64 | 1.0815 | 1.0591 | 0.97811 | 1 | 147066.25 | 32354.58
273.28 | 07-03-01 |  | 29 | ТЦ_102_9_9170129520_01.09.2021_02 Прайс лист том 8, стр.641, п.790 | Ворота распашные | компл. | 2 | 1 | 178500 | 89250 | 1.0815 | 1.0591 | 0.97811 | 1 | 99994.66 | 199989.32
274 |  |  |  |  | 3: Металлическое ограждение; 9: 1271542; 1 7: 1424620.84 | 0 | 0
[5 empty] | Металлическое ограждение по подпорным стенам |  |  | 1
274.1 | 07-03-01 |  | 30 | ТЕР07-05-016-04 | Устройство металлических ограждений: без поручней | 100 м | 5,16 | 1 | 1271542 | 246422.87 | 1.0815 | 1.0591 | 0.97811 | 1 | 276089.31 | 1424620.84
[5 empty] | 3: Раздел 112. 07-04-01 Плащадка под мусорные контейнеры..gsfx; 9: 209413; 1 7: 234624.07 | 0 | 0
275 |  |  |  |  | 3: Площадка под мусорные контейнеры 077/47 - ИЛО 3.3 лист 57; 9: 209413; 1 7: 234624.07 | 0 | 0
275.1 | 07-04-01 |  | 1 | ТЕР01-01-010-27 | Разработка грунта в отвал экскаваторами импортного производства с ковшом вместимостью 0,65 (0,5-1) м3, группа грунтов 3 | 1000 м3 | 0,0017 | 1 | 104 | 61176.47 | 1.0815 | 1.0591 | 0.97811 | 1 | 68541.4 | 116.52
275.2 | 07-04-01 |  | 2 | ТЕР01-01-013-27 | Разработка грунта с погрузкой в автомобили-самосвалы экскаваторами импортного производства с ковшом вместимостью 0,65 (0,5-1) м3, группа грунтов 3 | 1000 м3 | 0,0155 | 1 | 1391 | 89741.94 | 1.0815 | 1.0591 | 0.97811 | 1 | 100545.82 | 1558.46
275.3 | 07-04-01 |  | 3 | ТССЦпг-03-21-01-138 | Перевозка грузов автомобилями-самосвалами грузоподъемностью 10 т работающих вне карьера на расстояние: I класс груза до 138 км | 1 т груза | 26,35 | 1 | 18681 | 708.96 | 1.0815 | 1.0591 | 0.97811 | 1 | 794.31 | 20930.07
275.4 | 07-04-01 |  | 4 | ТЕР01-02-057-03 | Разработка грунта вручную в траншеях глубиной до 2 м без креплений с откосами, группа грунтов: 3-ДОРАБОТКА | 100 м3 | 0,01536 | 1 | 2615 | 170247.4 | 1.0815 | 1.0591 | 0.97811 | 1 | 190743.2 | 2929.82
275.5 | 07-04-01 |  | 5 | ТЕР01-02-005-01 | Уплотнение грунта пневматическими трамбовками, группа грунтов: 1-2 основание котлована | 100 м3 | 0,09216 | 1 | 1182 | 12825.52 | 1.0815 | 1.0591 | 0.97811 | 1 | 14369.56 | 1324.3
275.6 | 07-04-01 |  | 6 | ТЕР08-01-002-03 | Устройство основания под фундаменты: гравийного | м3 | 10,1 | 1 | 27547 | 2727.43 | 1.0815 | 1.0591 | 0.97811 | 1 | 3055.78 | 30863.38
275.7 | 07-04-01 |  | 7 | ТССЦ-02.2.04.03-0003 | Смесь песчано-гравийная природная | м3 | 12,928 | 1 | 14049 | 1086.71 | 1.0815 | 1.0591 | 0.97811 | 1 | 1217.54 | 15740.36
275.8 | 07-04-01 |  | 8 | ТЕР01-01-035-01 | Засыпка пазух с перемещением грунта до 5 м бульдозерами мощностью: 132 кВт (180 л.с.), группа грунтов 1 | 1000 м3 | 0,0032 | 1 | 14 | 4375 | 1.0815 | 1.0591 | 0.97811 | 1 | 4901.7 | 15.69
275.9 | 07-04-01 |  | 9 | ТЕР01-02-005-01 | Уплотнение грунта пневматическими трамбовками, группа грунтов: 1-2 | 100 м3 | 0,032 | 1 | 409 | 12781.25 | 1.0815 | 1.0591 | 0.97811 | 1 | 14319.96 | 458.24
[5 empty] | площадка |  |  | 1
275.10 | 07-04-01 |  | 10 | ТЕР06-01-001-01 | Устройство бетонной подготовки | 100 м3 | 0,015 | 1 | 2358 | 157200 | 1.0815 | 1.0591 | 0.97811 | 1 | 176125.05 | 2641.88
275.11 | 07-04-01 |  | 11 | ТССЦ-04.1.02.05-0003 | Бетон тяжелый, класс: В7,5 (М100) | м3 | 1,53 | 1 | 7207 | 4710.46 | 1.0815 | 1.0591 | 0.97811 | 1 | 5277.54 | 8074.64
275.12 | 07-04-01 |  | 12 | ТЕР06-01-001-01 | Устройство бетонной подготовки- фундаментной плиты | 100 м3 | 0,054 | 1 | 8493 | 157277.78 | 1.0815 | 1.0591 | 0.97811 | 1 | 176212.19 | 9515.46
275.13 | 07-04-01 |  | 13 | ТССЦ-04.1.02.05-0009 | Бетон тяжелый, класс: В25 (М350) | м3 | 5,508 | 1 | 34997 | 6353.85 | 1.0815 | 1.0591 | 0.97811 | 1 | 7118.78 | 39210.24
275.14 | 07-04-01 |  | 14 | ТЕР06-01-015-10 | Армирование подстилающих слоев и набетонок | т | 0,5237 | 1 | 6308 | 12045.06 | 1.0815 | 1.0591 | 0.97811 | 1 | 13495.14 | 7067.4
275.15 | 07-04-01 |  | 15 | ТССЦ-08.4.02.05-0001 | Сетка сварная с ячейкой 10 из арматурной стали: А-I и А-II преобладающим диаметром до 14 мм | т | 0,52371 | 1 | 27371 | 52263.66 | 1.0815 | 1.0591 | 0.97811 | 1 | 58555.6 | 30666.15
275.16 | 07-04-01 |  | 16 | ТЦ_102_91_7720525156_01.09.2021_02 Прайс-лист том 8, стр.643, п.791 | Контейнер для мусора 8м3 | шт | 2 | 1 | 56687 | 28343.5 | 1.0815 | 1.0591 | 0.97811 | 1 | 31755.73 | 63511.46
[5 empty] | 3: Раздел 113. 07-05 -01 Подпорные стены проектируемые .gsfx; 9: 72960582; 1 7: 81744192.91 | 0 | 0
276 |  |  |  |  | 3: Подпорные стены 077/47 ИЛО3.3; 9: 72960582; 1 7: 81744192.91 | 0 | 0
[5 empty] | Земляные работы |  |  | 1
276.1 | 07-05-01 |  | 1 | ТЕР01-01-009-15 | Разработка грунта в траншеях экскаватором «обратная лопата» с ковшом вместимостью 0,5 (0,5-0,63) м3 в отвал, в отвал группа грунтов: 3 | 1000 м3 | 1,834 | 1 | 128947 | 70309.16 | 1.0815 | 1.0591 | 0.97811 | 1 | 78773.56 | 144470.71
276.2 | 07-05-01 |  | 2 | ТЕР01-01-033-01 | Засыпка траншей и котлованов с перемещением грунта до 5 м бульдозерами мощностью: 59 кВт (80 л.с.), группа грунтов 1- насыпь до низа подошвы | 1000 м3 | 1,834 | 1 | 16956 | 9245.37 | 1.0815 | 1.0591 | 0.97811 | 1 | 10358.4 | 18997.31
276.3 | 07-05-01 |  | 3 | ТЕР01-02-005-01 | Уплотнение грунта пневматическими трамбовками, группа грунтов: 1-2 | 100 м3 | 18,34 | 1 | 235015 | 12814.34 | 1.0815 | 1.0591 | 0.97811 | 1 | 14357.04 | 263308.11
276.4 | 07-05-01 |  | 4 | ТЕР01-02-057-03 | Разработка грунта вручную в траншеях глубиной до 2 м без креплений с откосами, группа грунтов: 3 ДОРАБОТКА | 100 м3 | 2,84 | 1 | 483761 | 170338.38 | 1.0815 | 1.0591 | 0.97811 | 1 | 190845.14 | 542000.2
276.5 | 07-05-01 |  | 5 | ТЕР01-01-022-09 | Разработка грунта с погрузкой на автомобили-самосвалы в траншеях экскаватором «обратная лопата» с ковшом вместимостью 0,65 (0,5-1) м3 с погрузкой на автомобили-самосвалы, группа грунтов 3 | 1000 м3 | 0,051 | 1 | 3953 | 77509.8 | 1.0815 | 1.0591 | 0.97811 | 1 | 86841.08 | 4428.9
276.6 | 07-05-01 |  | 6 | ТССЦпг-03-21-01-138 | Перевозка грузов автомобилями-самосвалами грузоподъемностью 10 т работающих вне карьера на расстояние: I класс груза до 138 км | 1 т груза | 86,7 | 1 | 61466 | 708.95 | 1.0815 | 1.0591 | 0.97811 | 1 | 794.31 | 68866.68
276.7 | 07-05-01 |  | 7 | ТЕР01-01-009-14 | Разработка грунта в траншеях экскаватором «обратная лопата» с ковшом вместимостью 0,5 (0,5-0,63) м3 в отвал, в отвал группа грунтов: 2 | 1000 м3 | 18,094 | 1 | 968369 | 53518.79 | 1.0815 | 1.0591 | 0.97811 | 1 | 59961.83 | 1084949.35
276.8 | 07-05-01 |  | 8 | ТЕР01-02-005-01 | Уплотнение грунта пневматическими трамбовками, группа грунтов: 1-2 | 100 м3 | 8,52 | 1 | 109178 | 12814.32 | 1.0815 | 1.0591 | 0.97811 | 1 | 14357.01 | 122321.73
276.9 | 07-05-01 |  | 9 | ТЕР01-01-033-01 | Засыпка пазуз с перемещением грунта до 5 м бульдозерами мощностью: 59 кВт (80 л.с.), группа грунтов 1 | 1000 м3 | 11,73 | 1 | 108451 | 9245.61 | 1.0815 | 1.0591 | 0.97811 | 1 | 10358.67 | 121507.2
276.10 | 07-05-01 |  | 10 | ТЕР01-02-005-01 | Уплотнение грунта пневматическими трамбовками, группа грунтов: 1-2 | 100 м3 | 117,3 | 1 | 1503122 | 12814.34 | 1.0815 | 1.0591 | 0.97811 | 1 | 14357.04 | 1684080.79
[5 empty] | ПС-1 -17,9м 077/47-ИЛО3.3 лист 109 |  |  | 1
276.11 | 07-05-01 |  | 11 | ТЕР06-01-001-01 | Устройство бетонной подготовки | 100 м3 | 0,018 | 1 | 2830 | 157222.22 | 1.0815 | 1.0591 | 0.97811 | 1 | 176149.94 | 3170.7
276.12 | 07-05-01 |  | 12 | ТССЦ-04.1.02.05-0003 | Бетон тяжелый, класс: В7,5 (М100) | м3 | 1,84 | 1 | 8668 | 4710.87 | 1.0815 | 1.0591 | 0.97811 | 1 | 5278 | 9711.52
276.13 | 07-05-01 |  | 13 | ТЕР06-01-024-03 | Устройство стен подвалов и подпорных стен железобетонных высотой: до 3 м, толщиной до 300 мм | 100 м3 | 0,248 | 1 | 234737 | 946520.16 | 1.0815 | 1.0591 | 0.97811 | 1 | 1060470.16 | 262996.6
276.14 | 07-05-01 |  | 14 | ТССЦ-04.1.02.05-0009 | Бетон тяжелый, класс: В25 (М350) | м3 | 25,17 | 1 | 159926 | 6353.83 | 1.0815 | 1.0591 | 0.97811 | 1 | 7118.76 | 179179.19
276.15 | 07-05-01 |  | 15 | ТССЦ-08.4.03.03-0033 | Горячекатаная арматурная сталь периодического профиля класса: А-III, диаметром 14 мм | т | 1,04164 | 1 | 42810 | 41098.65 | 1.0815 | 1.0591 | 0.97811 | 1 | 46046.45 | 47963.82
276.16 | 07-05-01 |  | 16 | ТССЦ-08.4.03.03-0034 | Горячекатаная арматурная сталь периодического профиля класса: А-III, диаметром 16 мм | т | 1,50832 | 1 | 61903 | 41041.03 | 1.0815 | 1.0591 | 0.97811 | 1 | 45981.89 | 69355.4
276.17 | 07-05-01 |  | 17 | ТССЦ-08.4.03.02-0002 | Горячекатаная арматурная сталь гладкая класса А-I, диаметром: 8 мм Скоба С1 | т | 0,04453 | 1 | 1970 | 44239.84 | 1.0815 | 1.0591 | 0.97811 | 1 | 49565.8 | 2207.17
276.18 | 07-05-01 |  | 18 | ТССЦ-08.4.03.03-0033 | Горячекатаная арматурная сталь периодического профиля класса: А-III, диаметром 14 мм-Фиксаторы Ф1,Ф2 | т | 0,09805 | 1 | 4030 | 41101.48 | 1.0815 | 1.0591 | 0.97811 | 1 | 46049.62 | 4515.17
[5 empty] | 077/47-ИЛО2.3 лист 4 |  |  | 1
276.19 | 07-05-01 |  | 19 | ТЕР15-02-001-01 | Улучшенная штукатурка фасадов цементно-известковым раствором по камню: стен | 100 м2 | 0,1702 | 1 | 11191 | 65752.06 | 1.0815 | 1.0591 | 0.97811 | 1 | 73667.84 | 12538.27
276.20 | 07-05-01 |  | 20 | ТЕР15-04-019-08 | Окраска фасадов акриловыми составами: с лесов краскопультом по подготовленной поверхности | 100 м2 | 0,1702 | 1 | 1413 | 8302 | 1.0815 | 1.0591 | 0.97811 | 1 | 9301.46 | 1583.11
276.21 | 07-05-01 |  | 21 | ТССЦ-01.7.10.07-0044 | Краска акриловая водно-дисперсионная фасадная "Симфония" | кг | 6,46 | 1 | 852 | 131.89 | 1.0815 | 1.0591 | 0.97811 | 1 | 147.77 | 954.59
276.22 | 07-05-01 |  | 22 | ТССЦ-14.3.01.03-0001 | Состав грунтовочный ЛАЭС "Грунтовка глубокого проникновения" | кг | 2,21 | 1 | 383 | 173.3 | 1.0815 | 1.0591 | 0.97811 | 1 | 194.16 | 429.09
276.23 | 07-05-01 |  | 23 | ТЕР12-01-010-01 | Устройство мелких покрытий (брандмауэры, парапеты, свесы и т.п.) из листовой оцинкованной стали | 100 м2 | 0,0915 | 1 | 12503 | 136644.81 | 1.0815 | 1.0591 | 0.97811 | 1 | 153095.25 | 14008.22
[5 empty] | ПС-2 -62м 077/47-ИЛО3.3 лист 110 |  |  | 1
276.24 | 07-05-01 |  | 24 | ТЕР06-01-001-01 | Устройство бетонной подготовки | 100 м3 | 0,073 | 1 | 11479 | 157246.58 | 1.0815 | 1.0591 | 0.97811 | 1 | 176177.24 | 12860.94
276.25 | 07-05-01 |  | 25 | ТССЦ-04.1.02.05-0003 | Бетон тяжелый, класс: В7,5 (М100) | м3 | 7,45 | 1 | 35094 | 4710.6 | 1.0815 | 1.0591 | 0.97811 | 1 | 5277.7 | 39318.87
276.26 | 07-05-01 |  | 26 | ТЕР06-01-024-06 | Устройство стен подвалов и подпорных стен железобетонных высотой: до 6 м, толщиной до 300 мм | 100 м3 | 1,06 | 1 | 1050467 | 991006.6 | 1.0815 | 1.0591 | 0.97811 | 1 | 1110312.25 | 1176930.99
276.27 | 07-05-01 |  | 27 | ТССЦ-04.1.02.05-0009 | Бетон тяжелый, класс: В25 (М350) | м3 | 107,59 | 1 | 683609 | 6353.83 | 1.0815 | 1.0591 | 0.97811 | 1 | 7118.76 | 765907.39
276.28 | 07-05-01 |  | 28 | ТССЦ-08.4.03.03-0034 | Горячекатаная арматурная сталь периодического профиля класса: А-III, диаметром 16 мм | т | 6,4594 | 1 | 265100 | 41040.96 | 1.0815 | 1.0591 | 0.97811 | 1 | 45981.81 | 297014.9
276.29 | 07-05-01 |  | 29 | ТССЦ-08.4.03.03-0034 | Горячекатаная арматурная сталь периодического профиля класса: А-III, диаметром 18 мм | т | 7,5807 | 1 | 311119 | 41040.93 | 1.0815 | 1.0591 | 0.97811 | 1 | 45981.78 | 348574.08
276.30 | 07-05-01 |  | 30 | ТССЦ-08.4.03.02-0002 | Горячекатаная арматурная сталь гладкая класса А-I, диаметром: 8 мм Скоба С1 | т | 0,18239 | 1 | 8070 | 44245.85 | 1.0815 | 1.0591 | 0.97811 | 1 | 49572.53 | 9041.53
276.31 | 07-05-01 |  | 31 | ТССЦ-08.4.03.03-0033 | Горячекатаная арматурная сталь периодического профиля класса: А-III, диаметром 14 мм-Фиксаторы Ф1,Ф2 | т | 0,33433 | 1 | 13741 | 41100.11 | 1.0815 | 1.0591 | 0.97811 | 1 | 46048.08 | 15395.25
[5 empty] | 077/47-ИЛО2.3 лист 4/38 |  |  | 1
276.32 | 07-05-01 |  | 32 | ТЕР15-02-001-01 | Улучшенная штукатурка фасадов цементно-известковым раствором по камню: стен | 100 м2 | 0,8554 | 1 | 56244 | 65751.7 | 1.0815 | 1.0591 | 0.97811 | 1 | 73667.44 | 63015.13
276.33 | 07-05-01 |  | 33 | ТЕР15-04-019-08 | Окраска фасадов акриловыми составами: с лесов краскопультом по подготовленной поверхности | 100 м2 | 0,8554 | 1 | 7095 | 8294.37 | 1.0815 | 1.0591 | 0.97811 | 1 | 9292.92 | 7949.16
276.34 | 07-05-01 |  | 34 | ТССЦ-01.7.10.07-0044 | Краска акриловая водно-дисперсионная фасадная "Симфония" | кг | 32,5 | 1 | 4284 | 131.82 | 1.0815 | 1.0591 | 0.97811 | 1 | 147.69 | 4799.93
276.35 | 07-05-01 |  | 35 | ТССЦ-14.3.01.03-0001 | Состав грунтовочный ЛАЭС "Грунтовка глубокого проникновения" | кг | 11,12 | 1 | 1927 | 173.29 | 1.0815 | 1.0591 | 0.97811 | 1 | 194.15 | 2158.95
276.36 | 07-05-01 |  | 36 | ТЕР12-01-010-01 | Устройство мелких покрытий (брандмауэры, парапеты, свесы и т.п.) из листовой оцинкованной стали | 100 м2 | 0,21215 | 1 | 28993 | 136662.74 | 1.0815 | 1.0591 | 0.97811 | 1 | 153115.34 | 32483.42
[5 empty] | ПС-3.1 -79,7м 077/47-ИЛО3.3 лист 111 |  |  | 1
276.37 | 07-05-01 |  | 37 | ТЕР06-01-001-01 | Устройство бетонной подготовки | 100 м3 | 0,148 | 1 | 23274 | 157256.76 | 1.0815 | 1.0591 | 0.97811 | 1 | 176188.64 | 26075.92
276.38 | 07-05-01 |  | 38 | ТССЦ-04.1.02.05-0003 | Бетон тяжелый, класс: В7,5 (М100) | м3 | 15,1 | 1 | 71131 | 4710.66 | 1.0815 | 1.0591 | 0.97811 | 1 | 5277.77 | 79694.33
276.39 | 07-05-01 |  | 39 | ТЕР06-01-024-07 | Устройство стен подвалов и подпорных стен железобетонных высотой: до 6 м, толщиной до 500 мм | 100 м3 | 2,969 | 1 | 1998098 | 672986.86 | 1.0815 | 1.0591 | 0.97811 | 1 | 754006.64 | 2238645.71
276.40 | 07-05-01 |  | 40 | ТССЦ-04.1.02.05-0009 | Бетон тяжелый, класс: В25 (М350) | м3 | 301,35 | 1 | 1914727 | 6353.83 | 1.0815 | 1.0591 | 0.97811 | 1 | 7118.76 | 2145238.33
276.41 | 07-05-01 |  | 41 | ТССЦ-08.4.03.03-0035 | Горячекатаная арматурная сталь периодического профиля класса: А-III, диаметром 20 мм | т | 19,44845 | 1 | 798182 | 41040.91 | 1.0815 | 1.0591 | 0.97811 | 1 | 45981.76 | 894273.96
276.42 | 07-05-01 |  | 42 | ТССЦ-08.4.03.03-0036 | Горячекатаная арматурная сталь периодического профиля класса: А-III, диаметром 25 мм | т | 29,4053 | 1 | 1206560 | 41032.06 | 1.0815 | 1.0591 | 0.97811 | 1 | 45971.84 | 1351815.75
276.43 | 07-05-01 |  | 43 | ТССЦ-08.4.03.03-0034 | Горячекатаная арматурная сталь периодического профиля класса: А-III, диаметром 16 мм | т | 0,76926 | 1 | 31571 | 41040.74 | 1.0815 | 1.0591 | 0.97811 | 1 | 45981.57 | 35371.78
276.44 | 07-05-01 |  | 44 | ТССЦ-08.4.03.02-0002 | Горячекатаная арматурная сталь гладкая класса А-I, диаметром: 8 мм Скоба С1 | т | 0,53145 | 1 | 23515 | 44246.87 | 1.0815 | 1.0591 | 0.97811 | 1 | 49573.68 | 26345.93
276.45 | 07-05-01 |  | 45 | ТССЦ-08.4.03.03-0033 | Горячекатаная арматурная сталь периодического профиля класса: А-III, диаметром 14 мм-Фиксаторы Ф1,Ф2 | т | 0,60594 | 1 | 24903 | 41098.13 | 1.0815 | 1.0591 | 0.97811 | 1 | 46045.87 | 27901.03
[5 empty] | ПС-3 -122м 077/47-ИЛО3.3 лист 112 |  |  | 1
276.46 | 07-05-01 |  | 46 | ТЕР06-01-001-01 | Устройство бетонной подготовки | 100 м3 | 0,201 | 1 | 31612 | 157273.63 | 1.0815 | 1.0591 | 0.97811 | 1 | 176207.54 | 35417.72
276.47 | 07-05-01 |  | 47 | ТССЦ-04.1.02.05-0003 | Бетон тяжелый, класс: В7,5 (М100) | м3 | 20,5 | 1 | 96568 | 4710.63 | 1.0815 | 1.0591 | 0.97811 | 1 | 5277.73 | 108193.47
276.48 | 07-05-01 |  | 48 | ТЕР06-01-024-07 | Устройство стен подвалов и подпорных стен железобетонных высотой: до 6 м, толщиной до 500 мм | 100 м3 | 3,959 | 1 | 2664356 | 672987.12 | 1.0815 | 1.0591 | 0.97811 | 1 | 754006.93 | 2985113.44
276.49 | 07-05-01 |  | 49 | ТССЦ-04.1.02.05-0009 | Бетон тяжелый, класс: В25 (М350) | м3 | 401,84 | 1 | 2553223 | 6353.83 | 1.0815 | 1.0591 | 0.97811 | 1 | 7118.76 | 2860602.52
276.50 | 07-05-01 |  | 50 | ТССЦ-08.4.03.03-0035 | Горячекатаная арматурная сталь периодического профиля класса: А-III, диаметром 20 мм | т | 25,95528 | 1 | 1065228 | 41040.9 | 1.0815 | 1.0591 | 0.97811 | 1 | 45981.75 | 1193469.2
276.51 | 07-05-01 |  | 51 | ТССЦ-08.4.03.03-0036 | Горячекатаная арматурная сталь периодического профиля класса: А-III, диаметром 25 мм | т | 40,90153 | 1 | 1678274 | 41032.06 | 1.0815 | 1.0591 | 0.97811 | 1 | 45971.84 | 1880318.59
276.52 | 07-05-01 |  | 52 | ТССЦ-08.4.03.03-0034 | Горячекатаная арматурная сталь периодического профиля класса: А-III, диаметром 16 мм | т | 1,17313 | 1 | 48146 | 41040.63 | 1.0815 | 1.0591 | 0.97811 | 1 | 45981.44 | 53942.21
276.53 | 07-05-01 |  | 53 | ТССЦ-08.4.03.02-0002 | Горячекатаная арматурная сталь гладкая класса А-I, диаметром: 8 мм Скоба С1 | т | 0,68577 | 1 | 30343 | 44246.61 | 1.0815 | 1.0591 | 0.97811 | 1 | 49573.39 | 33995.94
276.54 | 07-05-01 |  | 54 | ТССЦ-08.4.03.03-0033 | Горячекатаная арматурная сталь периодического профиля класса: А-III, диаметром 14 мм-Фиксаторы Ф1,Ф2 | т | 0,92406 | 1 | 37978 | 41099.06 | 1.0815 | 1.0591 | 0.97811 | 1 | 46046.91 | 42550.11
[5 empty] | 077/47-ИЛО2.3 лист 4/38 |  |  | 1
276.55 | 07-05-01 |  | 55 | ТЕР15-02-001-01 | Улучшенная штукатурка фасадов цементно-известковым раствором по камню: стен | 100 м2 | 3,0572 | 1 | 201012 | 65750.36 | 1.0815 | 1.0591 | 0.97811 | 1 | 73665.94 | 225211.51
276.56 | 07-05-01 |  | 56 | ТЕР15-04-019-08 | Окраска фасадов акриловыми составами: с лесов краскопультом по подготовленной поверхности | 100 м2 | 3,0572 | 1 | 25351 | 8292.23 | 1.0815 | 1.0591 | 0.97811 | 1 | 9290.52 | 28402.98
276.57 | 07-05-01 |  | 57 | ТССЦ-01.7.10.07-0044 | Краска акриловая водно-дисперсионная фасадная "Симфония" | кг | 116,17 | 1 | 15313 | 131.82 | 1.0815 | 1.0591 | 0.97811 | 1 | 147.69 | 17157.15
276.58 | 07-05-01 |  | 58 | ТССЦ-14.3.01.03-0001 | Состав грунтовочный ЛАЭС "Грунтовка глубокого проникновения" | кг | 39,74 | 1 | 6887 | 173.3 | 1.0815 | 1.0591 | 0.97811 | 1 | 194.16 | 7715.92
276.59 | 07-05-01 |  | 59 | ТЕР12-01-010-01 | Устройство мелких покрытий (брандмауэры, парапеты, свесы и т.п.) из листовой оцинкованной стали | 100 м2 | 1,0065 | 1 | 137551 | 136662.69 | 1.0815 | 1.0591 | 0.97811 | 1 | 153115.29 | 154110.54
[5 empty] | ПС-4 -57,36м 077/47-ИЛО3.3 лист 113 |  |  | 1
276.60 | 07-05-01 |  | 60 | ТЕР06-01-001-01 | Устройство бетонной подготовки | 100 м3 | 0,095 | 1 | 14939 | 157252.63 | 1.0815 | 1.0591 | 0.97811 | 1 | 176184.02 | 16737.48
276.61 | 07-05-01 |  | 61 | ТССЦ-04.1.02.05-0003 | Бетон тяжелый, класс: В7,5 (М100) | м3 | 9,69 | 1 | 45646 | 4710.63 | 1.0815 | 1.0591 | 0.97811 | 1 | 5277.73 | 51141.2
276.62 | 07-05-01 |  | 62 | ТЕР06-01-024-07 | Устройство стен подвалов и подпорных стен железобетонных высотой: до 6 м, толщиной до 500 мм | 100 м3 | 1,907 | 1 | 1283387 | 672987.41 | 1.0815 | 1.0591 | 0.97811 | 1 | 754007.26 | 1437891.84
276.63 | 07-05-01 |  | 63 | ТССЦ-04.1.02.05-0009 | Бетон тяжелый, класс: В25 (М350) | м3 | 193,56 | 1 | 1229848 | 6353.83 | 1.0815 | 1.0591 | 0.97811 | 1 | 7118.76 | 1377907.19
276.64 | 07-05-01 |  | 64 | ТССЦ-08.4.03.03-0035 | Горячекатаная арматурная сталь периодического профиля класса: А-III, диаметром 20 мм | т | 10,82839 | 1 | 444407 | 41040.91 | 1.0815 | 1.0591 | 0.97811 | 1 | 45981.76 | 497908.43
276.65 | 07-05-01 |  | 65 | ТССЦ-08.4.03.03-0036 | Горячекатаная арматурная сталь периодического профиля класса: А-III, диаметром 25 мм | т | 17,07719 | 1 | 700712 | 41032.04 | 1.0815 | 1.0591 | 0.97811 | 1 | 45971.82 | 785069.5
276.66 | 07-05-01 |  | 66 | ТССЦ-08.4.03.03-0034 | Горячекатаная арматурная сталь периодического профиля класса: А-III, диаметром 16 мм | т | 0,55387 | 1 | 22731 | 41040.32 | 1.0815 | 1.0591 | 0.97811 | 1 | 45981.1 | 25467.55
276.67 | 07-05-01 |  | 67 | ТССЦ-08.4.03.02-0002 | Горячекатаная арматурная сталь гладкая класса А-I, диаметром: 8 мм Скоба С1 | т | 0,68577 | 1 | 30343 | 44246.61 | 1.0815 | 1.0591 | 0.97811 | 1 | 49573.39 | 33995.94
276.68 | 07-05-01 |  | 68 | ТССЦ-08.4.03.03-0033 | Горячекатаная арматурная сталь периодического профиля класса: А-III, диаметром 14 мм-Фиксаторы Ф1,Ф2 | т | 0,43751 | 1 | 17981 | 41098.49 | 1.0815 | 1.0591 | 0.97811 | 1 | 46046.27 | 20145.7
[5 empty] | 077/47-ИЛО2.3 лист 4/38 |  |  | 1
276.69 | 07-05-01 |  | 69 | ТЕР15-02-001-01 | Улучшенная штукатурка фасадов цементно-известковым раствором по камню: стен | 100 м2 | 1,0926 | 1 | 71840 | 65751.42 | 1.0815 | 1.0591 | 0.97811 | 1 | 73667.13 | 80488.71
276.70 | 07-05-01 |  | 70 | ТЕР15-04-019-08 | Окраска фасадов акриловыми составами: с лесов краскопультом по подготовленной поверхности | 100 м2 | 1,0926 | 1 | 9061 | 8293.06 | 1.0815 | 1.0591 | 0.97811 | 1 | 9291.45 | 10151.84
276.71 | 07-05-01 |  | 71 | ТССЦ-01.7.10.07-0044 | Краска акриловая водно-дисперсионная фасадная "Симфония" | кг | 41,5 | 1 | 5470 | 131.81 | 1.0815 | 1.0591 | 0.97811 | 1 | 147.68 | 6128.72
276.72 | 07-05-01 |  | 72 | ТССЦ-14.3.01.03-0001 | Состав грунтовочный ЛАЭС "Грунтовка глубокого проникновения" | кг | 14,2 | 1 | 2461 | 173.31 | 1.0815 | 1.0591 | 0.97811 | 1 | 194.17 | 2757.21
276.73 | 07-05-01 |  | 73 | ТЕР12-01-010-01 | Устройство мелких покрытий (брандмауэры, парапеты, свесы и т.п.) из листовой оцинкованной стали | 100 м2 | 0,2773 | 1 | 37895 | 136657.05 | 1.0815 | 1.0591 | 0.97811 | 1 | 153108.97 | 42457.12
[5 empty] | ПС-5 -35,1м 077/47-ИЛО3.3 лист 114 |  |  | 1
276.74 | 07-05-01 |  | 74 | ТЕР06-01-001-01 | Устройство бетонной подготовки | 100 м3 | 0,038 | 1 | 5974 | 157210.53 | 1.0815 | 1.0591 | 0.97811 | 1 | 176136.85 | 6693.2
276.75 | 07-05-01 |  | 75 | ТССЦ-04.1.02.05-0003 | Бетон тяжелый, класс: В7,5 (М100) | м3 | 3,876 | 1 | 18258 | 4710.53 | 1.0815 | 1.0591 | 0.97811 | 1 | 5277.62 | 20456.06
276.76 | 07-05-01 |  | 76 | ТЕР06-01-024-06 | Устройство стен подвалов и подпорных стен железобетонных высотой: до 6 м, толщиной до 300 мм | 100 м3 | 0,558 | 1 | 552982 | 991007.17 | 1.0815 | 1.0591 | 0.97811 | 1 | 1110312.89 | 619554.59
276.77 | 07-05-01 |  | 77 | ТССЦ-04.1.02.05-0009 | Бетон тяжелый, класс: В25 (М350) | м3 | 56,64 | 1 | 359881 | 6353.83 | 1.0815 | 1.0591 | 0.97811 | 1 | 7118.76 | 403206.57
276.78 | 07-05-01 |  | 78 | ТССЦ-08.4.03.03-0033 | Горячекатаная арматурная сталь периодического профиля класса: А-III, диаметром 14 мм | т | 2,38906 | 1 | 98188 | 41099.01 | 1.0815 | 1.0591 | 0.97811 | 1 | 46046.85 | 110008.69
276.79 | 07-05-01 |  | 79 | ТССЦ-08.4.03.03-0034 | Горячекатаная арматурная сталь периодического профиля класса: А-III, диаметром 16 мм | т | 3,41749 | 1 | 140257 | 41040.94 | 1.0815 | 1.0591 | 0.97811 | 1 | 45981.79 | 157142.31
276.80 | 07-05-01 |  | 80 | ТССЦ-08.4.03.02-0002 | Горячекатаная арматурная сталь гладкая класса А-I, диаметром: 8 мм Скоба С1 | т | 0,1016 | 1 | 4495 | 44242.13 | 1.0815 | 1.0591 | 0.97811 | 1 | 49568.37 | 5036.15
276.81 | 07-05-01 |  | 81 | ТССЦ-08.4.03.03-0033 | Горячекатаная арматурная сталь периодического профиля класса: А-III, диаметром 14 мм-Фиксаторы Ф1,Ф2 | т | 0,19014 | 1 | 7815 | 41101.29 | 1.0815 | 1.0591 | 0.97811 | 1 | 46049.41 | 8755.83
[5 empty] | 077/47-ИЛО2.3 лист 6 |  |  | 1
276.82 | 07-05-01 |  | 82 | ТЕР15-02-001-01 | Улучшенная штукатурка фасадов цементно-известковым раствором по камню: стен | 100 м2 | 0,5811 | 1 | 38210 | 65754.6 | 1.0815 | 1.0591 | 0.97811 | 1 | 73670.69 | 42810.04
276.83 | 07-05-01 |  | 83 | ТЕР15-04-019-08 | Окраска фасадов акриловыми составами: с лесов краскопультом по подготовленной поверхности | 100 м2 | 0,5811 | 1 | 4820 | 8294.61 | 1.0815 | 1.0591 | 0.97811 | 1 | 9293.18 | 5400.27
276.84 | 07-05-01 |  | 84 | ТССЦ-01.7.10.07-0044 | Краска акриловая водно-дисперсионная фасадная "Симфония" | кг | 22,08 | 1 | 2910 | 131.79 | 1.0815 | 1.0591 | 0.97811 | 1 | 147.66 | 3260.33
276.85 | 07-05-01 |  | 85 | ТССЦ-14.3.01.03-0001 | Состав грунтовочный ЛАЭС "Грунтовка глубокого проникновения" | кг | 7,55 | 1 | 1308 | 173.25 | 1.0815 | 1.0591 | 0.97811 | 1 | 194.11 | 1465.53
276.86 | 07-05-01 |  | 86 | ТЕР12-01-010-01 | Устройство мелких покрытий (брандмауэры, парапеты, свесы и т.п.) из листовой оцинкованной стали | 100 м2 | 0,16575 | 1 | 22652 | 136663.65 | 1.0815 | 1.0591 | 0.97811 | 1 | 153116.36 | 25379.04
[5 empty] | ПС-6 -21,15м 077/47-ИЛО3.3 лист 115 |  |  | 1
276.87 | 07-05-01 |  | 87 | ТЕР06-01-001-01 | Устройство бетонной подготовки | 100 м3 | 0,025 | 1 | 3931 | 157240 | 1.0815 | 1.0591 | 0.97811 | 1 | 176169.86 | 4404.25
276.88 | 07-05-01 |  | 88 | ТССЦ-04.1.02.05-0003 | Бетон тяжелый, класс: В7,5 (М100) | м3 | 2,55 | 1 | 12012 | 4710.59 | 1.0815 | 1.0591 | 0.97811 | 1 | 5277.69 | 13458.11
276.89 | 07-05-01 |  | 89 | ТЕР06-01-024-06 | Устройство стен подвалов и подпорных стен железобетонных высотой: до 6 м, толщиной до 300 мм | 100 м3 | 0,362 | 1 | 358745 | 991008.29 | 1.0815 | 1.0591 | 0.97811 | 1 | 1110314.15 | 401933.72
276.90 | 07-05-01 |  | 90 | ТССЦ-04.1.02.05-0009 | Бетон тяжелый, класс: В25 (М350) | м3 | 36,743 | 1 | 233459 | 6353.84 | 1.0815 | 1.0591 | 0.97811 | 1 | 7118.77 | 261564.97
276.91 | 07-05-01 |  | 91 | ТССЦ-08.4.03.03-0034 | Горячекатаная арматурная сталь периодического профиля класса: А-III, диаметром 16 мм | т | 2,16401 | 1 | 88813 | 41040.94 | 1.0815 | 1.0591 | 0.97811 | 1 | 45981.79 | 99505.05
276.92 | 07-05-01 |  | 92 | ТССЦ-08.4.03.03-0034 | Горячекатаная арматурная сталь периодического профиля класса: А-III, диаметром 18 мм | т | 2,52924 | 1 | 103802 | 41040.79 | 1.0815 | 1.0591 | 0.97811 | 1 | 45981.62 | 116298.55
276.93 | 07-05-01 |  | 93 | ТССЦ-08.4.03.02-0002 | Горячекатаная арматурная сталь гладкая класса А-I, диаметром: 8 мм Скоба С1 | т | 0,06236 | 1 | 2759 | 44243.1 | 1.0815 | 1.0591 | 0.97811 | 1 | 49569.45 | 3091.15
276.94 | 07-05-01 |  | 94 | ТССЦ-08.4.03.03-0033 | Горячекатаная арматурная сталь периодического профиля класса: А-III, диаметром 14 мм-Фиксаторы Ф1,Ф2 | т | 0,11495 | 1 | 4724 | 41096.13 | 1.0815 | 1.0591 | 0.97811 | 1 | 46043.63 | 5292.72
[5 empty] | 077/47-ИЛО2.3 лист 6 |  |  | 1
276.95 | 07-05-01 |  | 95 | ТЕР15-02-001-01 | Улучшенная штукатурка фасадов цементно-известковым раствором по камню: стен | 100 м2 | 0,25 | 1 | 16439 | 65756 | 1.0815 | 1.0591 | 0.97811 | 1 | 73672.26 | 18418.07
276.96 | 07-05-01 |  | 96 | ТЕР15-04-019-08 | Окраска фасадов акриловыми составами: с лесов краскопультом по подготовленной поверхности | 100 м2 | 0,25 | 1 | 2071 | 8284 | 1.0815 | 1.0591 | 0.97811 | 1 | 9281.3 | 2320.33
276.97 | 07-05-01 |  | 97 | ТССЦ-01.7.10.07-0044 | Краска акриловая водно-дисперсионная фасадная "Симфония" | кг | 9,5 | 1 | 1252 | 131.79 | 1.0815 | 1.0591 | 0.97811 | 1 | 147.66 | 1402.77
276.98 | 07-05-01 |  | 98 | ТССЦ-14.3.01.03-0001 | Состав грунтовочный ЛАЭС "Грунтовка глубокого проникновения" | кг | 3,25 | 1 | 563 | 173.23 | 1.0815 | 1.0591 | 0.97811 | 1 | 194.08 | 630.76
276.99 | 07-05-01 |  | 99 | ТЕР12-01-010-01 | Устройство мелких покрытий (брандмауэры, парапеты, свесы и т.п.) из листовой оцинкованной стали | 100 м2 | 0,0962 | 1 | 13146 | 136652.81 | 1.0815 | 1.0591 | 0.97811 | 1 | 153104.22 | 14728.63
[5 empty] | ПС-7 -43,04м 077/47-ИЛО3.3 лист 116 |  |  | 1
276.100 | 07-05-01 |  | 100 | ТЕР06-01-001-01 | Устройство бетонной подготовки | 100 м3 | 0,067 | 1 | 10536 | 157253.73 | 1.0815 | 1.0591 | 0.97811 | 1 | 176185.25 | 11804.41
276.101 | 07-05-01 |  | 101 | ТССЦ-04.1.02.05-0003 | Бетон тяжелый, класс: В7,5 (М100) | м3 | 6,834 | 1 | 32193 | 4710.71 | 1.0815 | 1.0591 | 0.97811 | 1 | 5277.82 | 36068.62
276.102 | 07-05-01 |  | 102 | ТЕР06-01-024-07 | Устройство стен подвалов и подпорных стен железобетонных высотой: до 6 м, толщиной до 500 мм | 100 м3 | 1,293 | 1 | 870174 | 672988.4 | 1.0815 | 1.0591 | 0.97811 | 1 | 754008.36 | 974932.81
276.103 | 07-05-01 |  | 103 | ТССЦ-04.1.02.05-0009 | Бетон тяжелый, класс: В25 (М350) | м3 | 131,24 | 1 | 833877 | 6353.83 | 1.0815 | 1.0591 | 0.97811 | 1 | 7118.76 | 934266.06
276.104 | 07-05-01 |  | 104 | ТССЦ-08.4.03.03-0034 | Горячекатаная арматурная сталь периодического профиля класса: А-III, диаметром 16 мм | т | 0,4154 | 1 | 17048 | 41039.96 | 1.0815 | 1.0591 | 0.97811 | 1 | 45980.69 | 19100.38
276.105 | 07-05-01 |  | 105 | ТССЦ-08.4.03.03-0034 | Горячекатаная арматурная сталь периодического профиля класса: А-III, диаметром 18 мм | т | 6,85225 | 1 | 281222 | 41040.83 | 1.0815 | 1.0591 | 0.97811 | 1 | 45981.67 | 315077.9
276.106 | 07-05-01 |  | 106 | ТССЦ-08.4.03.03-0035 | Горячекатаная арматурная сталь периодического профиля класса: А-III, диаметром 22 мм | т | 10,34923 | 1 | 424742 | 41040.93 | 1.0815 | 1.0591 | 0.97811 | 1 | 45981.78 | 475876.02
276.107 | 07-05-01 |  | 107 | ТССЦ-08.4.03.02-0002 | Горячекатаная арматурная сталь гладкая класса А-I, диаметром: 8 мм Скоба С1 | т | 0,22076 | 1 | 9768 | 44247.15 | 1.0815 | 1.0591 | 0.97811 | 1 | 49573.99 | 10943.95
276.108 | 07-05-01 |  | 108 | ТССЦ-08.4.03.03-0033 | Горячекатаная арматурная сталь периодического профиля класса: А-III, диаметром 14 мм-Фиксаторы Ф1,Ф2 | т | 0,32659 | 1 | 13422 | 41097.4 | 1.0815 | 1.0591 | 0.97811 | 1 | 46045.05 | 15037.85
[5 empty] | 077/47-ИЛО2.3 лист 6 |  |  | 1
276.109 | 07-05-01 |  | 109 | ТЕР15-02-001-01 | Улучшенная штукатурка фасадов цементно-известковым раствором по камню: стен | 100 м2 | 0,7617 | 1 | 50083 | 65751.61 | 1.0815 | 1.0591 | 0.97811 | 1 | 73667.34 | 56112.41
276.110 | 07-05-01 |  | 110 | ТЕР15-04-019-08 | Окраска фасадов акриловыми составами: с лесов краскопультом по подготовленной поверхности | 100 м2 | 0,7617 | 1 | 6314 | 8289.35 | 1.0815 | 1.0591 | 0.97811 | 1 | 9287.29 | 7074.13
276.111 | 07-05-01 |  | 111 | ТССЦ-01.7.10.07-0044 | Краска акриловая водно-дисперсионная фасадная "Симфония" | кг | 28,94 | 1 | 3815 | 131.82 | 1.0815 | 1.0591 | 0.97811 | 1 | 147.69 | 4274.15
276.112 | 07-05-01 |  | 112 | ТССЦ-14.3.01.03-0001 | Состав грунтовочный ЛАЭС "Грунтовка глубокого проникновения" | кг | 9,9 | 1 | 1716 | 173.33 | 1.0815 | 1.0591 | 0.97811 | 1 | 194.2 | 1922.58
276.113 | 07-05-01 |  | 113 | ТЕР12-01-010-01 | Устройство мелких покрытий (брандмауэры, парапеты, свесы и т.п.) из листовой оцинкованной стали | 100 м2 | 0,2057 | 1 | 28112 | 136665.05 | 1.0815 | 1.0591 | 0.97811 | 1 | 153117.93 | 31496.36
[5 empty] | ПС-8 - 52м 077/47-ИЛО3.3 лист 117 |  |  | 1
276.114 | 07-05-01 |  | 114 | ТЕР06-01-001-01 | Устройство бетонной подготовки | 100 м3 | 0,076 | 1 | 11952 | 157263.16 | 1.0815 | 1.0591 | 0.97811 | 1 | 176195.81 | 13390.88
276.115 | 07-05-01 |  | 115 | ТССЦ-04.1.02.05-0003 | Бетон тяжелый, класс: В7,5 (М100) | м3 | 7,752 | 1 | 36517 | 4710.66 | 1.0815 | 1.0591 | 0.97811 | 1 | 5277.77 | 40913.27
276.116 | 07-05-01 |  | 116 | ТЕР06-01-024-07 | Устройство стен подвалов и подпорных стен железобетонных высотой: до 6 м, толщиной до 500 мм | 100 м3 | 1,48 | 1 | 996020 | 672986.49 | 1.0815 | 1.0591 | 0.97811 | 1 | 754006.22 | 1115929.21
276.117 | 07-05-01 |  | 117 | ТССЦ-04.1.02.05-0009 | Бетон тяжелый, класс: В25 (М350) | м3 | 150,22 | 1 | 954473 | 6353.83 | 1.0815 | 1.0591 | 0.97811 | 1 | 7118.76 | 1069380.13
276.118 | 07-05-01 |  | 118 | ТССЦ-08.4.03.03-0034 | Горячекатаная арматурная сталь периодического профиля класса: А-III, диаметром 16 мм | т | 0,50387 | 1 | 20679 | 41040.35 | 1.0815 | 1.0591 | 0.97811 | 1 | 45981.13 | 23168.51
276.119 | 07-05-01 |  | 119 | ТССЦ-08.4.03.03-0034 | Горячекатаная арматурная сталь периодического профиля класса: А-III, диаметром 18 мм | т | 7,96012 | 1 | 326690 | 41040.84 | 1.0815 | 1.0591 | 0.97811 | 1 | 45981.68 | 366019.69
276.120 | 07-05-01 |  | 120 | ТССЦ-08.4.03.03-0035 | Горячекатаная арматурная сталь периодического профиля класса: А-III, диаметром 22 мм | т | 12,02504 | 1 | 493518 | 41040.86 | 1.0815 | 1.0591 | 0.97811 | 1 | 45981.7 | 552931.78
276.121 | 07-05-01 |  | 121 | ТССЦ-08.4.03.02-0002 | Горячекатаная арматурная сталь гладкая класса А-I, диаметром: 8 мм Скоба С1 | т | 0,26572 | 1 | 11757 | 44245.82 | 1.0815 | 1.0591 | 0.97811 | 1 | 49572.5 | 13172.4
276.122 | 07-05-01 |  | 122 | ТССЦ-08.4.03.03-0033 | Горячекатаная арматурная сталь периодического профиля класса: А-III, диаметром 14 мм-Фиксаторы Ф1,Ф2 | т | 0,31562 | 1 | 12972 | 41100.06 | 1.0815 | 1.0591 | 0.97811 | 1 | 46048.03 | 14533.68
[5 empty] | 077/47-ИЛО2.3 лист 5 |  |  | 1
276.123 | 07-05-01 |  | 123 | ТЕР15-02-001-01 | Улучшенная штукатурка фасадов цементно-известковым раствором по камню: стен | 100 м2 | 1,1007 | 1 | 72370 | 65749.07 | 1.0815 | 1.0591 | 0.97811 | 1 | 73664.49 | 81082.5
276.124 | 07-05-01 |  | 124 | ТЕР15-04-019-08 | Окраска фасадов акриловыми составами: с лесов краскопультом по подготовленной поверхности | 100 м2 | 1,1007 | 1 | 9127 | 8292 | 1.0815 | 1.0591 | 0.97811 | 1 | 9290.26 | 10225.79
276.125 | 07-05-01 |  | 125 | ТССЦ-01.7.10.07-0044 | Краска акриловая водно-дисперсионная фасадная "Симфония" | кг | 41,83 | 1 | 5514 | 131.82 | 1.0815 | 1.0591 | 0.97811 | 1 | 147.69 | 6177.87
276.126 | 07-05-01 |  | 126 | ТССЦ-14.3.01.03-0001 | Состав грунтовочный ЛАЭС "Грунтовка глубокого проникновения" | кг | 14,31 | 1 | 2480 | 173.31 | 1.0815 | 1.0591 | 0.97811 | 1 | 194.17 | 2778.57
276.127 | 07-05-01 |  | 127 | ТЕР12-01-010-01 | Устройство мелких покрытий (брандмауэры, парапеты, свесы и т.п.) из листовой оцинкованной стали | 100 м2 | 0,2525 | 1 | 34507 | 136661.39 | 1.0815 | 1.0591 | 0.97811 | 1 | 153113.83 | 38661.24
[5 empty] | ПС-9 - 63,4м 077/47-ИЛО3.3 лист 118 |  |  | 1
276.128 | 07-05-01 |  | 128 | ТЕР06-01-001-01 | Устройство бетонной подготовки | 100 м3 | 0,092 | 1 | 14469 | 157271.74 | 1.0815 | 1.0591 | 0.97811 | 1 | 176205.43 | 16210.9
276.129 | 07-05-01 |  | 129 | ТССЦ-04.1.02.05-0003 | Бетон тяжелый, класс: В7,5 (М100) | м3 | 9,38 | 1 | 44186 | 4710.66 | 1.0815 | 1.0591 | 0.97811 | 1 | 5277.77 | 49505.48
276.130 | 07-05-01 |  | 130 | ТЕР06-01-024-07 | Устройство стен подвалов и подпорных стен железобетонных высотой: до 6 м, толщиной до 500 мм | 100 м3 | 1,804 | 1 | 1214068 | 672986.7 | 1.0815 | 1.0591 | 0.97811 | 1 | 754006.46 | 1360227.65
276.131 | 07-05-01 |  | 131 | ТССЦ-04.1.02.05-0009 | Бетон тяжелый, класс: В25 (М350) | м3 | 183,11 | 1 | 1163450 | 6353.83 | 1.0815 | 1.0591 | 0.97811 | 1 | 7118.76 | 1303516.14
276.132 | 07-05-01 |  | 132 | ТССЦ-08.4.03.03-0034 | Горячекатаная арматурная сталь периодического профиля класса: А-III, диаметром 18 мм | т | 9,62827 | 1 | 395153 | 41040.91 | 1.0815 | 1.0591 | 0.97811 | 1 | 45981.76 | 442724.8
276.133 | 07-05-01 |  | 133 | ТССЦ-08.4.03.03-0035 | Горячекатаная арматурная сталь периодического профиля класса: А-III, диаметром 22 мм | т | 14,51393 | 1 | 595665 | 41040.92 | 1.0815 | 1.0591 | 0.97811 | 1 | 45981.77 | 667376.19
276.134 | 07-05-01 |  | 134 | ТССЦ-08.4.03.03-0034 | Горячекатаная арматурная сталь периодического профиля класса: А-III, диаметром 16 мм | т | 0,61156 | 1 | 25099 | 41040.94 | 1.0815 | 1.0591 | 0.97811 | 1 | 45981.79 | 28120.62
276.135 | 07-05-01 |  | 135 | ТССЦ-08.4.03.02-0002 | Горячекатаная арматурная сталь гладкая класса А-I, диаметром: 8 мм Скоба С1 | т | 0,325 | 1 | 14380 | 44246.15 | 1.0815 | 1.0591 | 0.97811 | 1 | 49572.87 | 16111.18
276.136 | 07-05-01 |  | 136 | ТССЦ-08.4.03.03-0033 | Горячекатаная арматурная сталь периодического профиля класса: А-III, диаметром 14 мм-Фиксаторы Ф1,Ф2 | т | 0,38366 | 1 | 15768 | 41098.89 | 1.0815 | 1.0591 | 0.97811 | 1 | 46046.72 | 17666.28
[5 empty] | 077/47-ИЛО2.3 лист 4 |  |  | 1
276.137 | 07-05-01 |  | 137 | ТЕР15-02-001-01 | Улучшенная штукатурка фасадов цементно-известковым раствором по камню: стен | 100 м2 | 1,771 | 1 | 116442 | 65749.29 | 1.0815 | 1.0591 | 0.97811 | 1 | 73664.74 | 130460.25
276.138 | 07-05-01 |  | 138 | ТЕР15-04-019-08 | Окраска фасадов акриловыми составами: с лесов краскопультом по подготовленной поверхности | 100 м2 | 1,771 | 1 | 14686 | 8292.49 | 1.0815 | 1.0591 | 0.97811 | 1 | 9290.81 | 16454.02
276.139 | 07-05-01 |  | 139 | ТССЦ-01.7.10.07-0044 | Краска акриловая водно-дисперсионная фасадная "Симфония" | кг | 67,3 | 1 | 8871 | 131.81 | 1.0815 | 1.0591 | 0.97811 | 1 | 147.68 | 9938.86
276.140 | 07-05-01 |  | 140 | ТССЦ-14.3.01.03-0001 | Состав грунтовочный ЛАЭС "Грунтовка глубокого проникновения" | кг | 23,02 | 1 | 3989 | 173.28 | 1.0815 | 1.0591 | 0.97811 | 1 | 194.14 | 4469.1
276.141 | 07-05-01 |  | 141 | ТЕР12-01-010-01 | Устройство мелких покрытий (брандмауэры, парапеты, свесы и т.п.) из листовой оцинкованной стали | 100 м2 | 0,31695 | 1 | 43315 | 136661.93 | 1.0815 | 1.0591 | 0.97811 | 1 | 153114.43 | 48529.62
[5 empty] | ПС-10 - 60 м 077/47-ИЛО3.3 лист 119 |  |  | 1
276.142 | 07-05-01 |  | 142 | ТЕР06-01-001-01 | Устройство бетонной подготовки | 100 м3 | 0,087 | 1 | 13682 | 157264.37 | 1.0815 | 1.0591 | 0.97811 | 1 | 176197.17 | 15329.15
276.143 | 07-05-01 |  | 143 | ТССЦ-04.1.02.05-0003 | Бетон тяжелый, класс: В7,5 (М100) | м3 | 8,874 | 1 | 41802 | 4710.62 | 1.0815 | 1.0591 | 0.97811 | 1 | 5277.72 | 46834.49
276.144 | 07-05-01 |  | 144 | ТЕР06-01-024-07 | Устройство стен подвалов и подпорных стен железобетонных высотой: до 6 м, толщиной до 500 мм | 100 м3 | 1,707 | 1 | 1148790 | 672987.7 | 1.0815 | 1.0591 | 0.97811 | 1 | 754007.58 | 1287090.94
276.145 | 07-05-01 |  | 145 | ТССЦ-04.1.02.05-0009 | Бетон тяжелый, класс: В25 (М350) | м3 | 173,26 | 1 | 1100865 | 6353.83 | 1.0815 | 1.0591 | 0.97811 | 1 | 7118.76 | 1233396.36
276.146 | 07-05-01 |  | 146 | ТССЦ-08.4.03.03-0034 | Горячекатаная арматурная сталь периодического профиля класса: А-III, диаметром 16 мм | т | 0,58079 | 1 | 23836 | 41040.65 | 1.0815 | 1.0591 | 0.97811 | 1 | 45981.47 | 26705.58
276.147 | 07-05-01 |  | 147 | ТССЦ-08.4.03.03-0034 | Горячекатаная арматурная сталь периодического профиля класса: А-III, диаметром 18 мм | т | 9,12991 | 1 | 374700 | 41040.93 | 1.0815 | 1.0591 | 0.97811 | 1 | 45981.78 | 419809.51
276.148 | 07-05-01 |  | 148 | ТССЦ-08.4.03.03-0035 | Горячекатаная арматурная сталь периодического профиля класса: А-III, диаметром 22 мм | т | 13,77247 | 1 | 565234 | 41040.86 | 1.0815 | 1.0591 | 0.97811 | 1 | 45981.7 | 633281.58
276.149 | 07-05-01 |  | 149 | ТССЦ-08.4.03.02-0002 | Горячекатаная арматурная сталь гладкая класса А-I, диаметром: 8 мм Скоба С1 | т | 0,3066 | 1 | 13566 | 44246.58 | 1.0815 | 1.0591 | 0.97811 | 1 | 49573.35 | 15199.19
276.150 | 07-05-01 |  | 150 | ТССЦ-08.4.03.03-0033 | Горячекатаная арматурная сталь периодического профиля класса: А-III, диаметром 14 мм-Фиксаторы Ф1,Ф2 | т | 0,36381 | 1 | 14952 | 41098.38 | 1.0815 | 1.0591 | 0.97811 | 1 | 46046.15 | 16752.05
[5 empty] | 0477/47-ИЛО2.3 лист 4 |  |  | 1
276.151 | 07-05-01 |  | 151 | ТЕР15-02-001-01 | Улучшенная штукатурка фасадов цементно-известковым раствором по камню: стен | 100 м2 | 1,5419 | 1 | 101380 | 65750.05 | 1.0815 | 1.0591 | 0.97811 | 1 | 73665.59 | 113584.97
276.152 | 07-05-01 |  | 152 | ТЕР15-04-019-08 | Окраска фасадов акриловыми составами: с лесов краскопультом по подготовленной поверхности | 100 м2 | 1,5419 | 1 | 12787 | 8293.02 | 1.0815 | 1.0591 | 0.97811 | 1 | 9291.4 | 14326.41
276.153 | 07-05-01 |  | 153 | ТССЦ-01.7.10.07-0044 | Краска акриловая водно-дисперсионная фасадная "Симфония" | кг | 58,6 | 1 | 7725 | 131.83 | 1.0815 | 1.0591 | 0.97811 | 1 | 147.7 | 8655.22
276.154 | 07-05-01 |  | 154 | ТССЦ-14.3.01.03-0001 | Состав грунтовочный ЛАЭС "Грунтовка глубокого проникновения" | кг | 20,04 | 1 | 3473 | 173.3 | 1.0815 | 1.0591 | 0.97811 | 1 | 194.16 | 3890.97
276.155 | 07-05-01 |  | 155 | ТЕР12-01-010-01 | Устройство мелких покрытий (брандмауэры, парапеты, свесы и т.п.) из листовой оцинкованной стали | 100 м2 | 0,30195 | 1 | 41266 | 136665.01 | 1.0815 | 1.0591 | 0.97811 | 1 | 153117.89 | 46233.95
[5 empty] | ПС-11 - 30,9 м 077/47-ИЛО3.3 лист 120 |  |  | 1
276.156 | 07-05-01 |  | 156 | ТЕР06-01-001-01 | Устройство бетонной подготовки | 100 м3 | 0,036 | 1 | 5663 | 157305.56 | 1.0815 | 1.0591 | 0.97811 | 1 | 176243.32 | 6344.76
276.157 | 07-05-01 |  | 157 | ТССЦ-04.1.02.05-0003 | Бетон тяжелый, класс: В7,5 (М100) | м3 | 3,672 | 1 | 17297 | 4710.51 | 1.0815 | 1.0591 | 0.97811 | 1 | 5277.6 | 19379.35
276.158 | 07-05-01 |  | 158 | ТЕР06-01-024-06 | Устройство стен подвалов и подпорных стен железобетонных высотой: до 6 м, толщиной до 300 мм | 100 м3 | 0,538 | 1 | 533161 | 991005.58 | 1.0815 | 1.0591 | 0.97811 | 1 | 1110311.11 | 597347.38
276.159 | 07-05-01 |  | 159 | ТССЦ-04.1.02.05-0009 | Бетон тяжелый, класс: В25 (М350) | м3 | 54,61 | 1 | 346983 | 6353.84 | 1.0815 | 1.0591 | 0.97811 | 1 | 7118.77 | 388756.03
276.160 | 07-05-01 |  | 160 | ТССЦ-08.4.03.03-0034 | Горячекатаная арматурная сталь периодического профиля класса: А-III, диаметром 16 мм | т | 3,25182 | 1 | 133458 | 41041.02 | 1.0815 | 1.0591 | 0.97811 | 1 | 45981.88 | 149524.8
276.161 | 07-05-01 |  | 161 | ТССЦ-08.4.03.03-0034 | Горячекатаная арматурная сталь периодического профиля класса: А-III, диаметром 18 мм | т | 3,81631 | 1 | 156625 | 41040.95 | 1.0815 | 1.0591 | 0.97811 | 1 | 45981.8 | 175480.8
276.162 | 07-05-01 |  | 162 | ТССЦ-08.4.03.02-0002 | Горячекатаная арматурная сталь гладкая класса А-I, диаметром: 8 мм Скоба С1 | т | 0,10489 | 1 | 4641 | 44246.35 | 1.0815 | 1.0591 | 0.97811 | 1 | 49573.1 | 5199.72
276.163 | 07-05-01 |  | 163 | ТССЦ-08.4.03.03-0033 | Горячекатаная арматурная сталь периодического профиля класса: А-III, диаметром 14 мм-Фиксаторы Ф1,Ф2 | т | 0,16786 | 1 | 6899 | 41099.73 | 1.0815 | 1.0591 | 0.97811 | 1 | 46047.66 | 7729.56
[5 empty] | 077/47-ИЛО2.3 лист 4 |  |  | 1
276.164 | 07-05-01 |  | 164 | ТЕР15-02-001-01 | Улучшенная штукатурка фасадов цементно-известковым раствором по камню: стен | 100 м2 | 0,116 | 1 | 7628 | 65758.62 | 1.0815 | 1.0591 | 0.97811 | 1 | 73675.19 | 8546.32
276.165 | 07-05-01 |  | 165 | ТЕР15-04-019-08 | Окраска фасадов акриловыми составами: с лесов краскопультом по подготовленной поверхности | 100 м2 | 0,116 | 1 | 961 | 8284.48 | 1.0815 | 1.0591 | 0.97811 | 1 | 9281.83 | 1076.69
276.166 | 07-05-01 |  | 166 | ТССЦ-01.7.10.07-0044 | Краска акриловая водно-дисперсионная фасадная "Симфония" | кг | 4,4 | 1 | 580 | 131.82 | 1.0815 | 1.0591 | 0.97811 | 1 | 147.69 | 649.84
276.167 | 07-05-01 |  | 167 | ТССЦ-14.3.01.03-0001 | Состав грунтовочный ЛАЭС "Грунтовка глубокого проникновения" | кг | 1,5 | 1 | 260 | 173.33 | 1.0815 | 1.0591 | 0.97811 | 1 | 194.2 | 291.3
276.168 | 07-05-01 |  | 168 | ТЕР12-01-010-01 | Устройство мелких покрытий (брандмауэры, парапеты, свесы и т.п.) из листовой оцинкованной стали | 100 м2 | 0,123 | 1 | 16811 | 136674.8 | 1.0815 | 1.0591 | 0.97811 | 1 | 153128.85 | 18834.85
[5 empty] | ПС-12 - 16 м 077/47-ИЛО3.3 лист 121 |  |  | 1
276.169 | 07-05-01 |  | 169 | ТЕР06-01-001-01 | Устройство бетонной подготовки | 100 м3 | 0,016 | 1 | 2517 | 157312.5 | 1.0815 | 1.0591 | 0.97811 | 1 | 176251.09 | 2820.02
276.170 | 07-05-01 |  | 170 | ТССЦ-04.1.02.05-0003 | Бетон тяжелый, класс: В7,5 (М100) | м3 | 1,632 | 1 | 7688 | 4710.78 | 1.0815 | 1.0591 | 0.97811 | 1 | 5277.9 | 8613.53
276.171 | 07-05-01 |  | 171 | ТЕР06-01-024-06 | Устройство стен подвалов и подпорных стен железобетонных высотой: до 6 м, толщиной до 300 мм | 100 м3 | 0,228 | 1 | 225950 | 991008.77 | 1.0815 | 1.0591 | 0.97811 | 1 | 1110314.68 | 253151.75
276.172 | 07-05-01 |  | 172 | ТССЦ-04.1.02.05-0009 | Бетон тяжелый, класс: В25 (М350) | м3 | 23,14 | 1 | 147028 | 6353.85 | 1.0815 | 1.0591 | 0.97811 | 1 | 7118.78 | 164728.57
276.173 | 07-05-01 |  | 173 | ТССЦ-08.4.03.03-0033 | Горячекатаная арматурная сталь периодического профиля класса: А-III, диаметром 14 мм | т | 0,97027 | 1 | 39877 | 41098.87 | 1.0815 | 1.0591 | 0.97811 | 1 | 46046.7 | 44677.73
276.174 | 07-05-01 |  | 174 | ТССЦ-08.4.03.03-0034 | Горячекатаная арматурная сталь периодического профиля класса: А-III, диаметром 16 мм | т | 1,40224 | 1 | 57549 | 41040.76 | 1.0815 | 1.0591 | 0.97811 | 1 | 45981.59 | 64477.22
276.175 | 07-05-01 |  | 175 | ТССЦ-08.4.03.02-0002 | Горячекатаная арматурная сталь гладкая класса А-I, диаметром: 8 мм Скоба С1 | т | 0,03959 | 1 | 1752 | 44253.6 | 1.0815 | 1.0591 | 0.97811 | 1 | 49581.22 | 1962.92
276.176 | 07-05-01 |  | 176 | ТССЦ-08.4.03.03-0033 | Горячекатаная арматурная сталь периодического профиля класса: А-III, диаметром 14 мм-Фиксаторы Ф1,Ф2 | т | 0,0881 | 1 | 3621 | 41101.02 | 1.0815 | 1.0591 | 0.97811 | 1 | 46049.1 | 4056.93
[5 empty] | 077/47-ИЛО2.3 лист 6 |  |  | 1
276.177 | 07-05-01 |  | 177 | ТЕР15-02-001-01 | Улучшенная штукатурка фасадов цементно-известковым раствором по камню: стен | 100 м2 | 0,082 | 1 | 5390 | 65731.71 | 1.0815 | 1.0591 | 0.97811 | 1 | 73645.04 | 6038.89
276.178 | 07-05-01 |  | 178 | ТЕР15-04-019-08 | Окраска фасадов акриловыми составами: с лесов краскопультом по подготовленной поверхности | 100 м2 | 0,082 | 1 | 681 | 8304.88 | 1.0815 | 1.0591 | 0.97811 | 1 | 9304.69 | 762.98
276.179 | 07-05-01 |  | 179 | ТССЦ-01.7.10.07-0044 | Краска акриловая водно-дисперсионная фасадная "Симфония" | кг | 3,1 | 1 | 409 | 131.94 | 1.0815 | 1.0591 | 0.97811 | 1 | 147.82 | 458.24
276.180 | 07-05-01 |  | 180 | ТССЦ-14.3.01.03-0001 | Состав грунтовочный ЛАЭС "Грунтовка глубокого проникновения" | кг | 1,066 | 1 | 185 | 173.55 | 1.0815 | 1.0591 | 0.97811 | 1 | 194.44 | 207.27
276.181 | 07-05-01 |  | 181 | ТЕР12-01-010-01 | Устройство мелких покрытий (брандмауэры, парапеты, свесы и т.п.) из листовой оцинкованной стали | 100 м2 | 0,04 | 1 | 5466 | 136650 | 1.0815 | 1.0591 | 0.97811 | 1 | 153101.07 | 6124.04
[5 empty] | ПС-13 - 50,77 м 077/47-ИЛО3.3 лист 122 |  |  | 1
276.182 | 07-05-01 |  | 182 | ТЕР06-01-001-01 | Устройство бетонной подготовки | 100 м3 | 0,055 | 1 | 8648 | 157236.36 | 1.0815 | 1.0591 | 0.97811 | 1 | 176165.79 | 9689.12
276.183 | 07-05-01 |  | 183 | ТССЦ-04.1.02.05-0003 | Бетон тяжелый, класс: В7,5 (М100) | м3 | 5,61 | 1 | 26427 | 4710.7 | 1.0815 | 1.0591 | 0.97811 | 1 | 5277.81 | 29608.51
276.184 | 07-05-01 |  | 184 | ТЕР06-01-024-06 | Устройство стен подвалов и подпорных стен железобетонных высотой: до 6 м, толщиной до 300 мм | 100 м3 | 0,792 | 1 | 784877 | 991006.31 | 1.0815 | 1.0591 | 0.97811 | 1 | 1110311.93 | 879367.05
276.185 | 07-05-01 |  | 185 | ТССЦ-04.1.02.05-0009 | Бетон тяжелый, класс: В25 (М350) | м3 | 80,388 | 1 | 510772 | 6353.83 | 1.0815 | 1.0591 | 0.97811 | 1 | 7118.76 | 572262.88
276.186 | 07-05-01 |  | 186 | ТССЦ-08.4.03.03-0033 | Горячекатаная арматурная сталь периодического профиля класса: А-III, диаметром 14 мм | т | 3,34759 | 1 | 137582 | 41098.82 | 1.0815 | 1.0591 | 0.97811 | 1 | 46046.64 | 154145.27
276.187 | 07-05-01 |  | 187 | ТССЦ-08.4.03.03-0034 | Горячекатаная арматурная сталь периодического профиля класса: А-III, диаметром 16 мм | т | 4,79796 | 1 | 196912 | 41040.78 | 1.0815 | 1.0591 | 0.97811 | 1 | 45981.61 | 220617.93
276.188 | 07-05-01 |  | 188 | ТССЦ-08.4.03.02-0002 | Горячекатаная арматурная сталь гладкая класса А-I, диаметром: 8 мм Скоба С1 | т | 0,1468 | 1 | 6496 | 44250.68 | 1.0815 | 1.0591 | 0.97811 | 1 | 49577.95 | 7278.04
276.189 | 07-05-01 |  | 189 | ТССЦ-08.4.03.03-0033 | Горячекатаная арматурная сталь периодического профиля класса: А-III, диаметром 14 мм-Фиксаторы Ф1,Ф2 | т | 0,27447 | 1 | 11280 | 41097.39 | 1.0815 | 1.0591 | 0.97811 | 1 | 46045.04 | 12637.98
[5 empty] | 077/47-ИЛО2.3 лист 5 |  |  | 1
276.190 | 07-05-01 |  | 190 | ТЕР15-02-001-01 | Улучшенная штукатурка фасадов цементно-известковым раствором по камню: стен | 100 м2 | 0,7182 | 1 | 47223 | 65751.88 | 1.0815 | 1.0591 | 0.97811 | 1 | 73667.64 | 52908.1
276.191 | 07-05-01 |  | 191 | ТЕР15-04-019-08 | Окраска фасадов акриловыми составами: с лесов краскопультом по подготовленной поверхности | 100 м2 | 0,7182 | 1 | 5956 | 8292.95 | 1.0815 | 1.0591 | 0.97811 | 1 | 9291.32 | 6673.03
276.192 | 07-05-01 |  | 192 | ТССЦ-01.7.10.07-0044 | Краска акриловая водно-дисперсионная фасадная "Симфония" | кг | 27,29 | 1 | 3597 | 131.81 | 1.0815 | 1.0591 | 0.97811 | 1 | 147.68 | 4030.19
276.193 | 07-05-01 |  | 193 | ТССЦ-14.3.01.03-0001 | Состав грунтовочный ЛАЭС "Грунтовка глубокого проникновения" | кг | 9,33 | 1 | 1617 | 173.31 | 1.0815 | 1.0591 | 0.97811 | 1 | 194.17 | 1811.61
276.194 | 07-05-01 |  | 194 | ТЕР12-01-010-01 | Устройство покрытий подпорных стен из листовой оцинкованной стали | 100 м2 | 0,24665 | 1 | 33707 | 136659.23 | 1.0815 | 1.0591 | 0.97811 | 1 | 153111.41 | 37764.93
[5 empty] | ПС-14 - 29,5 м 077/47-ИЛО3.3 лист 123 |  |  | 1
276.195 | 07-05-01 |  | 195 | ТЕР06-01-001-01 | Устройство бетонной подготовки | 100 м3 | 0,029 | 1 | 4562 | 157310.34 | 1.0815 | 1.0591 | 0.97811 | 1 | 176248.67 | 5111.21
276.196 | 07-05-01 |  | 196 | ТССЦ-04.1.02.05-0003 | Бетон тяжелый, класс: В7,5 (М100) | м3 | 2,958 | 1 | 13934 | 4710.62 | 1.0815 | 1.0591 | 0.97811 | 1 | 5277.72 | 15611.5
276.197 | 07-05-01 |  | 197 | ТЕР06-01-024-06 | Устройство стен подвалов и подпорных стен железобетонных высотой: до 6 м, толщиной до 300 мм | 100 м3 | 0,398 | 1 | 394421 | 991007.54 | 1.0815 | 1.0591 | 0.97811 | 1 | 1110313.31 | 441904.7
276.198 | 07-05-01 |  | 198 | ТССЦ-04.1.02.05-0009 | Бетон тяжелый, класс: В25 (М350) | м3 | 40,4 | 1 | 256695 | 6353.84 | 1.0815 | 1.0591 | 0.97811 | 1 | 7118.77 | 287598.31
276.199 | 07-05-01 |  | 199 | ТССЦ-08.4.03.03-0033 | Горячекатаная арматурная сталь периодического профиля класса: А-III, диаметром 14 мм | т | 1,7238 | 1 | 70846 | 41098.74 | 1.0815 | 1.0591 | 0.97811 | 1 | 46046.55 | 79375.04
276.200 | 07-05-01 |  | 200 | ТССЦ-08.4.03.03-0034 | Горячекатаная арматурная сталь периодического профиля класса: А-III, диаметром 16 мм | т | 2,50043 | 1 | 102620 | 41040.94 | 1.0815 | 1.0591 | 0.97811 | 1 | 45981.79 | 114974.25
276.201 | 07-05-01 |  | 201 | ТССЦ-08.4.03.02-0002 | Горячекатаная арматурная сталь гладкая класса А-I, диаметром: 8 мм Скоба С1 | т | 0,07323 | 1 | 3240 | 44244.16 | 1.0815 | 1.0591 | 0.97811 | 1 | 49570.64 | 3630.06
276.202 | 07-05-01 |  | 202 | ТССЦ-08.4.03.03-0033 | Горячекатаная арматурная сталь периодического профиля класса: А-III, диаметром 14 мм-Фиксаторы Ф1,Ф2 | т | 0,15951 | 1 | 6556 | 41100.87 | 1.0815 | 1.0591 | 0.97811 | 1 | 46048.94 | 7345.27
[5 empty] | 077/47-АР лист 46-49 |  |  | 1
276.203 | 07-05-01 |  | 203 | ТЕР15-02-001-01 | Улучшенная штукатурка фасадов цементно-известковым раствором по камню: стен | 100 м2 | 0,2693 | 1 | 17706 | 65748.24 | 1.0815 | 1.0591 | 0.97811 | 1 | 73663.56 | 19837.6
276.204 | 07-05-01 |  | 204 | ТЕР15-04-019-08 | Окраска фасадов акриловыми составами: с лесов краскопультом по подготовленной поверхности | 100 м2 | 0,2693 | 1 | 2232 | 8288.15 | 1.0815 | 1.0591 | 0.97811 | 1 | 9285.95 | 2500.71
276.205 | 07-05-01 |  | 205 | ТССЦ-01.7.10.07-0044 | Краска акриловая водно-дисперсионная фасадная "Симфония" | кг | 10,23 | 1 | 1349 | 131.87 | 1.0815 | 1.0591 | 0.97811 | 1 | 147.75 | 1511.48
276.206 | 07-05-01 |  | 206 | ТССЦ-14.3.01.03-0001 | Состав грунтовочный ЛАЭС "Грунтовка глубокого проникновения" | кг | 3,5 | 1 | 607 | 173.43 | 1.0815 | 1.0591 | 0.97811 | 1 | 194.31 | 680.09
276.207 | 07-05-01 |  | 207 | ТЕР12-01-010-01 | Устройство покрытий подпорных стен из листовой оцинкованной стали | 100 м2 | 0,1496 | 1 | 20444 | 136657.75 | 1.0815 | 1.0591 | 0.97811 | 1 | 153109.75 | 22905.22
[5 empty] | ПС-15 - 23,04 м 077/47-ИЛО3.3 лист 124 |  |  | 1
276.208 | 07-05-01 |  | 208 | ТЕР06-01-001-01 | Устройство бетонной подготовки | 100 м3 | 0,027 | 1 | 4247 | 157296.3 | 1.0815 | 1.0591 | 0.97811 | 1 | 176232.94 | 4758.29
276.209 | 07-05-01 |  | 209 | ТССЦ-04.1.02.05-0003 | Бетон тяжелый, класс: В7,5 (М100) | м3 | 2,754 | 1 | 12973 | 4710.6 | 1.0815 | 1.0591 | 0.97811 | 1 | 5277.7 | 14534.79
276.210 | 07-05-01 |  | 210 | ТЕР06-01-024-06 | Устройство стен подвалов и подпорных стен железобетонных высотой: до 6 м, толщиной до 300 мм | 100 м3 | 0,408 | 1 | 404330 | 991004.9 | 1.0815 | 1.0591 | 0.97811 | 1 | 1110310.35 | 453006.62
276.211 | 07-05-01 |  | 211 | ТССЦ-04.1.02.05-0009 | Бетон тяжелый, класс: В25 (М350) | м3 | 41,41 | 1 | 263112 | 6353.83 | 1.0815 | 1.0591 | 0.97811 | 1 | 7118.76 | 294787.85
276.212 | 07-05-01 |  | 212 | ТССЦ-08.4.03.03-0034 | Горячекатаная арматурная сталь периодического профиля класса: А-III, диаметром 16 мм | т | 2,43593 | 1 | 99973 | 41041 | 1.0815 | 1.0591 | 0.97811 | 1 | 45981.86 | 112008.59
276.213 | 07-05-01 |  | 213 | ТССЦ-08.4.03.03-0034 | Горячекатаная арматурная сталь периодического профиля класса: А-III, диаметром 18 мм | т | 2,85906 | 1 | 117338 | 41040.76 | 1.0815 | 1.0591 | 0.97811 | 1 | 45981.59 | 131464.12
276.214 | 07-05-01 |  | 214 | ТССЦ-08.4.03.02-0002 | Горячекатаная арматурная сталь гладкая класса А-I, диаметром: 8 мм Скоба С1 | т | 0,078 | 1 | 3451 | 44243.59 | 1.0815 | 1.0591 | 0.97811 | 1 | 49570 | 3866.46
276.215 | 07-05-01 |  | 215 | ТССЦ-08.4.03.03-0033 | Горячекатаная арматурная сталь периодического профиля класса: А-III, диаметром 14 мм-Фиксаторы Ф1,Ф2 | т | 0,1257 | 1 | 5166 | 41097.85 | 1.0815 | 1.0591 | 0.97811 | 1 | 46045.55 | 5787.93
[5 empty] | 077/47-ИЛО2.3 лист 5 |  |  | 1
276.216 | 07-05-01 |  | 216 | ТЕР15-02-001-01 | Улучшенная штукатурка фасадов цементно-известковым раствором по камню: стен | 100 м2 | 0,338 | 1 | 22224 | 65751.48 | 1.0815 | 1.0591 | 0.97811 | 1 | 73667.19 | 24899.51
276.217 | 07-05-01 |  | 217 | ТЕР15-04-019-08 | Окраска фасадов акриловыми составами: с лесов краскопультом по подготовленной поверхности | 100 м2 | 0,338 | 1 | 2804 | 8295.86 | 1.0815 | 1.0591 | 0.97811 | 1 | 9294.58 | 3141.57
276.218 | 07-05-01 |  | 218 | ТССЦ-01.7.10.07-0044 | Краска акриловая водно-дисперсионная фасадная "Симфония" | кг | 12,84 | 1 | 1693 | 131.85 | 1.0815 | 1.0591 | 0.97811 | 1 | 147.72 | 1896.72
276.219 | 07-05-01 |  | 219 | ТССЦ-14.3.01.03-0001 | Состав грунтовочный ЛАЭС "Грунтовка глубокого проникновения" | кг | 4,39 | 1 | 761 | 173.35 | 1.0815 | 1.0591 | 0.97811 | 1 | 194.22 | 852.63
276.220 | 07-05-01 |  | 220 | ТЕР12-01-010-01 | Устройство покрытий подпорных стен из листовой оцинкованной стали | 100 м2 | 0,065 | 1 | 8883 | 136661.54 | 1.0815 | 1.0591 | 0.97811 | 1 | 153114 | 9952.41
[5 empty] | ПС-16 - 14,1 м 077/47-ИЛО3.3 лист 125 |  |  | 1
276.221 | 07-05-01 |  | 221 | ТЕР06-01-001-01 | Устройство бетонной подготовки | 100 м3 | 0,015 | 1 | 2358 | 157200 | 1.0815 | 1.0591 | 0.97811 | 1 | 176125.05 | 2641.88
276.222 | 07-05-01 |  | 222 | ТССЦ-04.1.02.05-0003 | Бетон тяжелый, класс: В7,5 (М100) | м3 | 1,53 | 1 | 7207 | 4710.46 | 1.0815 | 1.0591 | 0.97811 | 1 | 5277.54 | 8074.64
276.223 | 07-05-01 |  | 223 | ТЕР06-01-024-06 | Устройство стен подвалов и подпорных стен железобетонных высотой: до 6 м, толщиной до 300 мм | 100 м3 | 0,224 | 1 | 221985 | 991004.46 | 1.0815 | 1.0591 | 0.97811 | 1 | 1110309.85 | 248709.41
276.224 | 07-05-01 |  | 224 | ТССЦ-04.1.02.05-0009 | Бетон тяжелый, класс: В25 (М350) | м3 | 22,74 | 1 | 144486 | 6353.83 | 1.0815 | 1.0591 | 0.97811 | 1 | 7118.76 | 161880.6
276.225 | 07-05-01 |  | 225 | ТССЦ-08.4.03.03-0033 | Горячекатаная арматурная сталь периодического профиля класса: А-III, диаметром 14 мм | т | 0,95535 | 1 | 39264 | 41099.07 | 1.0815 | 1.0591 | 0.97811 | 1 | 46046.92 | 43990.93
276.226 | 07-05-01 |  | 226 | ТССЦ-08.4.03.03-0034 | Горячекатаная арматурная сталь периодического профиля класса: А-III, диаметром 16 мм | т | 1,36827 | 1 | 56155 | 41040.88 | 1.0815 | 1.0591 | 0.97811 | 1 | 45981.72 | 62915.41
276.227 | 07-05-01 |  | 227 | ТССЦ-08.4.03.02-0002 | Горячекатаная арматурная сталь гладкая класса А-I, диаметром: 8 мм Скоба С1 | т | 0,04157 | 1 | 1839 | 44238.63 | 1.0815 | 1.0591 | 0.97811 | 1 | 49564.45 | 2060.39
276.228 | 07-05-01 |  | 228 | ТССЦ-08.4.03.03-0033 | Горячекатаная арматурная сталь периодического профиля класса: А-III, диаметром 14 мм-Фиксаторы Ф1,Ф2 | т | 0,07737 | 1 | 3180 | 41101.2 | 1.0815 | 1.0591 | 0.97811 | 1 | 46049.31 | 3562.84
[5 empty] | 077/47-ИЛО2.3 лист 5 |  |  | 1
276.229 | 07-05-01 |  | 229 | ТЕР15-02-001-01 | Улучшенная штукатурка фасадов цементно-известковым раствором по камню: стен | 100 м2 | 0,2184 | 1 | 14361 | 65755.49 | 1.0815 | 1.0591 | 0.97811 | 1 | 73671.69 | 16089.9
276.230 | 07-05-01 |  | 230 | ТЕР15-04-019-08 | Окраска фасадов акриловыми составами: с лесов краскопультом по подготовленной поверхности | 100 м2 | 0,2184 | 1 | 1812 | 8296.7 | 1.0815 | 1.0591 | 0.97811 | 1 | 9295.53 | 2030.14
276.231 | 07-05-01 |  | 231 | ТССЦ-01.7.10.07-0044 | Краска акриловая водно-дисперсионная фасадная "Симфония" | кг | 8,3 | 1 | 1094 | 131.81 | 1.0815 | 1.0591 | 0.97811 | 1 | 147.68 | 1225.74
276.232 | 07-05-01 |  | 232 | ТССЦ-14.3.01.03-0001 | Состав грунтовочный ЛАЭС "Грунтовка глубокого проникновения" | кг | 2,84 | 1 | 492 | 173.24 | 1.0815 | 1.0591 | 0.97811 | 1 | 194.1 | 551.24
276.233 | 07-05-01 |  | 233 | ТЕР12-01-010-01 | Устройство мелких покрытий (брандмауэры, парапеты, свесы и т.п.) из листовой оцинкованной стали | 100 м2 | 0,0705 | 1 | 9634 | 136652.48 | 1.0815 | 1.0591 | 0.97811 | 1 | 153103.85 | 10793.82
[5 empty] | ПС-17 - 43,95 м 077/47-ИЛО3.3 лист 126 |  |  | 1
276.234 | 07-05-01 |  | 234 | ТЕР06-01-001-01 | Устройство бетонной подготовки | 100 м3 | 0,052 | 1 | 8179 | 157288.46 | 1.0815 | 1.0591 | 0.97811 | 1 | 176224.16 | 9163.66
276.235 | 07-05-01 |  | 235 | ТССЦ-04.1.02.05-0003 | Бетон тяжелый, класс: В7,5 (М100) | м3 | 5,3 | 1 | 24966 | 4710.57 | 1.0815 | 1.0591 | 0.97811 | 1 | 5277.67 | 27971.65
276.236 | 07-05-01 |  | 236 | ТЕР06-01-024-06 | Устройство стен подвалов и подпорных стен железобетонных высотой: до 6 м, толщиной до 300 мм | 100 м3 | 0,745 | 1 | 738298 | 991004.03 | 1.0815 | 1.0591 | 0.97811 | 1 | 1110309.37 | 827180.48
276.237 | 07-05-01 |  | 237 | ТССЦ-04.1.02.05-0009 | Бетон тяжелый, класс: В25 (М350) | м3 | 75,62 | 1 | 480477 | 6353.83 | 1.0815 | 1.0591 | 0.97811 | 1 | 7118.76 | 538320.63
276.238 | 07-05-01 |  | 238 | ТССЦ-08.4.03.03-0034 | Горячекатаная арматурная сталь периодического профиля класса: А-III, диаметром 16 мм | т | 4,55476 | 1 | 186931 | 41040.8 | 1.0815 | 1.0591 | 0.97811 | 1 | 45981.63 | 209435.29
276.239 | 07-05-01 |  | 239 | ТССЦ-08.4.03.03-0034 | Горячекатаная арматурная сталь периодического профиля класса: А-III, диаметром 18 мм | т | 5,34118 | 1 | 219207 | 41040.93 | 1.0815 | 1.0591 | 0.97811 | 1 | 45981.78 | 245596.96
276.240 | 07-05-01 |  | 240 | ТССЦ-08.4.03.02-0002 | Горячекатаная арматурная сталь гладкая класса А-I, диаметром: 8 мм Скоба С1 | т | 0,12944 | 1 | 5727 | 44244.44 | 1.0815 | 1.0591 | 0.97811 | 1 | 49570.96 | 6416.47
276.241 | 07-05-01 |  | 241 | ТССЦ-08.4.03.03-0033 | Горячекатаная арматурная сталь периодического профиля класса: А-III, диаметром 14 мм-Фиксаторы Ф1,Ф2 | т | 0,23767 | 1 | 9768 | 41099 | 1.0815 | 1.0591 | 0.97811 | 1 | 46046.84 | 10943.95
[5 empty] | 077/47-ИЛО2.3 лист 6 |  |  | 1
276.242 | 07-05-01 |  | 242 | ТЕР15-02-001-01 | Улучшенная штукатурка фасадов цементно-известковым раствором по камню: стен | 100 м2 | 0,6592 | 1 | 43344 | 65752.43 | 1.0815 | 1.0591 | 0.97811 | 1 | 73668.26 | 48562.12
276.243 | 07-05-01 |  | 243 | ТЕР15-04-019-08 | Окраска фасадов акриловыми составами: с лесов краскопультом по подготовленной поверхности | 100 м2 | 0,6592 | 1 | 5466 | 8291.87 | 1.0815 | 1.0591 | 0.97811 | 1 | 9290.11 | 6124.04
276.244 | 07-05-01 |  | 244 | ТССЦ-01.7.10.07-0044 | Краска акриловая водно-дисперсионная фасадная "Симфония" | кг | 25,05 | 1 | 3302 | 131.82 | 1.0815 | 1.0591 | 0.97811 | 1 | 147.69 | 3699.63
276.245 | 07-05-01 |  | 245 | ТССЦ-14.3.01.03-0001 | Состав грунтовочный ЛАЭС "Грунтовка глубокого проникновения" | кг | 8,57 | 1 | 1485 | 173.28 | 1.0815 | 1.0591 | 0.97811 | 1 | 194.14 | 1663.78
276.246 | 07-05-01 |  | 246 | ТЕР12-01-010-01 | Устройство мелких покрытий (брандмауэры, парапеты, свесы и т.п.) из листовой оцинкованной стали | 100 м2 | 0,21975 | 1 | 30030 | 136655.29 | 1.0815 | 1.0591 | 0.97811 | 1 | 153107 | 33645.26
[5 empty] | ПС-18 - 101,83 м 077/47-ИЛО3.3 лист 127 |  |  | 1
276.247 | 07-05-01 |  | 247 | ТЕР06-01-001-01 | Устройство бетонной подготовки | 100 м3 | 0,12 | 1 | 18873 | 157275 | 1.0815 | 1.0591 | 0.97811 | 1 | 176209.08 | 21145.09
276.248 | 07-05-01 |  | 248 | ТССЦ-04.1.02.05-0003 | Бетон тяжелый, класс: В7,5 (М100) | м3 | 12,24 | 1 | 57658 | 4710.62 | 1.0815 | 1.0591 | 0.97811 | 1 | 5277.72 | 64599.29
276.249 | 07-05-01 |  | 249 | ТЕР06-01-024-06 | Устройство стен подвалов и подпорных стен железобетонных высотой: до 6 м, толщиной до 300 мм | 100 м3 | 1,802 | 1 | 1785792 | 991005.55 | 1.0815 | 1.0591 | 0.97811 | 1 | 1110311.08 | 2000780.57
276.250 | 07-05-01 |  | 250 | ТССЦ-04.1.02.05-0009 | Бетон тяжелый, класс: В25 (М350) | м3 | 182,9 | 1 | 1162116 | 6353.83 | 1.0815 | 1.0591 | 0.97811 | 1 | 7118.76 | 1302021.2
276.251 | 07-05-01 |  | 251 | ТССЦ-08.4.03.03-0034 | Горячекатаная арматурная сталь периодического профиля класса: А-III, диаметром 16 мм | т | 10,74559 | 1 | 441009 | 41040.93 | 1.0815 | 1.0591 | 0.97811 | 1 | 45981.78 | 494101.36
276.252 | 07-05-01 |  | 252 | ТССЦ-08.4.03.03-0034 | Горячекатаная арматурная сталь периодического профиля класса: А-III, диаметром 18 мм | т | 12,61664 | 1 | 517798 | 41040.88 | 1.0815 | 1.0591 | 0.97811 | 1 | 45981.72 | 580134.81
276.253 | 07-05-01 |  | 253 | ТССЦ-08.4.03.02-0002 | Горячекатаная арматурная сталь гладкая класса А-I, диаметром: 8 мм Скоба С1 | т | 0,34292 | 1 | 15173 | 44246.47 | 1.0815 | 1.0591 | 0.97811 | 1 | 49573.23 | 16999.65
276.254 | 07-05-01 |  | 254 | ТССЦ-08.4.03.03-0033 | Горячекатаная арматурная сталь периодического профиля класса: А-III, диаметром 14 мм-Фиксаторы Ф1,Ф2 | т | 0,54914 | 1 | 22569 | 41098.81 | 1.0815 | 1.0591 | 0.97811 | 1 | 46046.63 | 25286.05
[5 empty] | 077/47-ИЛО2.3 лист 4/38 |  |  | 1
276.255 | 07-05-01 |  | 255 | ТЕР15-02-001-01 | Улучшенная штукатурка фасадов цементно-известковым раствором по камню: стен | 100 м2 | 0,9635 | 1 | 63351 | 65750.91 | 1.0815 | 1.0591 | 0.97811 | 1 | 73666.55 | 70977.72
276.256 | 07-05-01 |  | 256 | ТЕР15-04-019-08 | Окраска фасадов акриловыми составами: с лесов краскопультом по подготовленной поверхности | 100 м2 | 0,9635 | 1 | 7990 | 8292.68 | 1.0815 | 1.0591 | 0.97811 | 1 | 9291.02 | 8951.9
276.257 | 07-05-01 |  | 257 | ТССЦ-01.7.10.07-0044 | Краска акриловая водно-дисперсионная фасадная "Симфония" | кг | 36,61 | 1 | 4826 | 131.82 | 1.0815 | 1.0591 | 0.97811 | 1 | 147.69 | 5406.93
276.258 | 07-05-01 |  | 258 | ТССЦ-14.3.01.03-0001 | Состав грунтовочный ЛАЭС "Грунтовка глубокого проникновения" | кг | 12,52 | 1 | 2170 | 173.32 | 1.0815 | 1.0591 | 0.97811 | 1 | 194.19 | 2431.26
276.259 | 07-05-01 |  | 259 | ТЕР12-01-010-01 | Устройство мелких покрытий (брандмауэры, парапеты, свесы и т.п.) из листовой оцинкованной стали | 100 м2 | 0,00509 | 1 | 697 | 136935.17 | 1.0815 | 1.0591 | 0.97811 | 1 | 153420.57 | 780.91
[5 empty] | ПС-19 - 9,1 м 077/47-ИЛО3.3 лист 128 |  |  | 1
276.260 | 07-05-01 |  | 260 | ТЕР06-01-001-01 | Устройство бетонной подготовки | 100 м3 | 0,01 | 1 | 1574 | 157400 | 1.0815 | 1.0591 | 0.97811 | 1 | 176349.13 | 1763.49
276.261 | 07-05-01 |  | 261 | ТССЦ-04.1.02.05-0003 | Бетон тяжелый, класс: В7,5 (М100) | м3 | 1,02 | 1 | 4805 | 4710.78 | 1.0815 | 1.0591 | 0.97811 | 1 | 5277.9 | 5383.46
276.262 | 07-05-01 |  | 262 | ТЕР06-01-024-06 | Устройство стен подвалов и подпорных стен железобетонных высотой: до 6 м, толщиной до 300 мм | 100 м3 | 0,142 | 1 | 140722 | 991000 | 1.0815 | 1.0591 | 0.97811 | 1 | 1110304.86 | 157663.29
276.263 | 07-05-01 |  | 263 | ТССЦ-04.1.02.05-0009 | Бетон тяжелый, класс: В25 (М350) | м3 | 14,41 | 1 | 91559 | 6353.85 | 1.0815 | 1.0591 | 0.97811 | 1 | 7118.78 | 102581.62
276.264 | 07-05-01 |  | 264 | ТССЦ-08.4.03.03-0033 | Горячекатаная арматурная сталь периодического профиля класса: А-III, диаметром 14 мм | т | 0,58577 | 1 | 24075 | 41099.75 | 1.0815 | 1.0591 | 0.97811 | 1 | 46047.68 | 26973.35
276.265 | 07-05-01 |  | 265 | ТССЦ-08.4.03.03-0034 | Горячекатаная арматурная сталь периодического профиля класса: А-III, диаметром 16 мм | т | 0,83901 | 1 | 34434 | 41041.23 | 1.0815 | 1.0591 | 0.97811 | 1 | 45982.12 | 38579.46
276.266 | 07-05-01 |  | 266 | ТССЦ-08.4.03.02-0002 | Горячекатаная арматурная сталь гладкая класса А-I, диаметром: 8 мм Скоба С1 | т | 0,02656 | 1 | 1175 | 44239.46 | 1.0815 | 1.0591 | 0.97811 | 1 | 49565.38 | 1316.46
276.267 | 07-05-01 |  | 267 | ТССЦ-08.4.03.03-0033 | Горячекатаная арматурная сталь периодического профиля класса: А-III, диаметром 14 мм-Фиксаторы Ф1,Ф2 | т | 0,05051 | 1 | 2076 | 41100.77 | 1.0815 | 1.0591 | 0.97811 | 1 | 46048.82 | 2325.93
[5 empty] | 077/47-ИЛО2.3 лист 1 |  |  | 1
276.268 | 07-05-01 |  | 268 | ТЕР15-02-001-01 | Улучшенная штукатурка фасадов цементно-известковым раствором по камню: стен | 100 м2 | 0,185 | 1 | 12164 | 65751.35 | 1.0815 | 1.0591 | 0.97811 | 1 | 73667.05 | 13628.4
276.269 | 07-05-01 |  | 269 | ТЕР15-04-019-08 | Окраска фасадов акриловыми составами: с лесов краскопультом по подготовленной поверхности | 100 м2 | 0,185 | 1 | 1535 | 8297.3 | 1.0815 | 1.0591 | 0.97811 | 1 | 9296.2 | 1719.8
276.270 | 07-05-01 |  | 270 | ТССЦ-01.7.10.07-0044 | Краска акриловая водно-дисперсионная фасадная "Симфония" | кг | 4,75 | 1 | 626 | 131.79 | 1.0815 | 1.0591 | 0.97811 | 1 | 147.66 | 701.39
276.271 | 07-05-01 |  | 271 | ТССЦ-14.3.01.03-0001 | Состав грунтовочный ЛАЭС "Грунтовка глубокого проникновения" | кг | 1,62 | 1 | 281 | 173.46 | 1.0815 | 1.0591 | 0.97811 | 1 | 194.34 | 314.83
276.272 | 07-05-01 |  | 272 | ТЕР12-01-010-01 | Устройство мелких покрытий (брандмауэры, парапеты, свесы и т.п.) из листовой оцинкованной стали | 100 м2 | 0,04525 | 1 | 6183 | 136640.88 | 1.0815 | 1.0591 | 0.97811 | 1 | 153090.85 | 6927.36
[5 empty] | ПС-20 - 12,4 м 077/47-ИЛО3.3 лист 129 |  |  | 1
276.273 | 07-05-01 |  | 273 | ТЕР06-01-001-01 | Устройство бетонной подготовки | 100 м3 | 0,015 | 1 | 2358 | 157200 | 1.0815 | 1.0591 | 0.97811 | 1 | 176125.05 | 2641.88
276.274 | 07-05-01 |  | 274 | ТССЦ-04.1.02.05-0003 | Бетон тяжелый, класс: В7,5 (М100) | м3 | 1,53 | 1 | 7207 | 4710.46 | 1.0815 | 1.0591 | 0.97811 | 1 | 5277.54 | 8074.64
276.275 | 07-05-01 |  | 275 | ТЕР06-01-024-06 | Устройство стен подвалов и подпорных стен железобетонных высотой: до 6 м, толщиной до 300 мм | 100 м3 | 0,224 | 1 | 221985 | 991004.46 | 1.0815 | 1.0591 | 0.97811 | 1 | 1110309.85 | 248709.41
276.276 | 07-05-01 |  | 276 | ТССЦ-04.1.02.05-0009 | Бетон тяжелый, класс: В25 (М350) | м3 | 22,74 | 1 | 144486 | 6353.83 | 1.0815 | 1.0591 | 0.97811 | 1 | 7118.76 | 161880.6
276.277 | 07-05-01 |  | 277 | ТССЦ-08.4.03.03-0034 | Горячекатаная арматурная сталь периодического профиля класса: А-III, диаметром 16 мм | т | 1,33704 | 1 | 54873 | 41040.66 | 1.0815 | 1.0591 | 0.97811 | 1 | 45981.48 | 61479.08
276.278 | 07-05-01 |  | 278 | ТССЦ-08.4.03.03-0034 | Горячекатаная арматурная сталь периодического профиля класса: А-III, диаметром 18 мм | т | 1,56804 | 1 | 64354 | 41041.04 | 1.0815 | 1.0591 | 0.97811 | 1 | 45981.9 | 72101.46
276.279 | 07-05-01 |  | 279 | ТССЦ-08.4.03.02-0002 | Горячекатаная арматурная сталь гладкая класса А-I, диаметром: 8 мм Скоба С1 | т | 0,04303 | 1 | 1904 | 44248.2 | 1.0815 | 1.0591 | 0.97811 | 1 | 49575.17 | 2133.22
276.280 | 07-05-01 |  | 280 | ТССЦ-08.4.03.03-0033 | Горячекатаная арматурная сталь периодического профиля класса: А-III, диаметром 14 мм-Фиксаторы Ф1,Ф2 | т | 0,06901 | 1 | 2836 | 41095.49 | 1.0815 | 1.0591 | 0.97811 | 1 | 46042.91 | 3177.42
[5 empty] | 0477/47-ИЛО2.3 лист 1 |  |  | 1
276.281 | 07-05-01 |  | 281 | ТЕР15-02-001-01 | Улучшенная штукатурка фасадов цементно-известковым раствором по камню: стен | 100 м2 | 0,225 | 1 | 14793 | 65746.67 | 1.0815 | 1.0591 | 0.97811 | 1 | 73661.8 | 16573.91
276.282 | 07-05-01 |  | 282 | ТЕР15-04-019-08 | Окраска фасадов акриловыми составами: с лесов краскопультом по подготовленной поверхности | 100 м2 | 0,225 | 1 | 1865 | 8288.89 | 1.0815 | 1.0591 | 0.97811 | 1 | 9286.78 | 2089.53
276.283 | 07-05-01 |  | 283 | ТССЦ-01.7.10.07-0044 | Краска акриловая водно-дисперсионная фасадная "Симфония" | кг | 8,55 | 1 | 1127 | 131.81 | 1.0815 | 1.0591 | 0.97811 | 1 | 147.68 | 1262.66
276.284 | 07-05-01 |  | 284 | ТССЦ-14.3.01.03-0001 | Состав грунтовочный ЛАЭС "Грунтовка глубокого проникновения" | кг | 2,92 | 1 | 506 | 173.29 | 1.0815 | 1.0591 | 0.97811 | 1 | 194.15 | 566.92
276.285 | 07-05-01 |  | 285 | ТЕР12-01-010-01 | Устройство мелких покрытий (брандмауэры, парапеты, свесы и т.п.) из листовой оцинкованной стали | 100 м2 | 0,062 | 1 | 8474 | 136677.42 | 1.0815 | 1.0591 | 0.97811 | 1 | 153131.79 | 9494.17
[5 empty] | ПС-21 - 28,08 м 077/47-ИЛО3.3 лист 130 |  |  | 1
276.286 | 07-05-01 |  | 286 | ТЕР06-01-001-01 | Устройство бетонной подготовки | 100 м3 | 0,041 | 1 | 6448 | 157268.29 | 1.0815 | 1.0591 | 0.97811 | 1 | 176201.56 | 7224.26
276.287 | 07-05-01 |  | 287 | ТССЦ-04.1.02.05-0003 | Бетон тяжелый, класс: В7,5 (М100) | м3 | 4,182 | 1 | 19700 | 4710.66 | 1.0815 | 1.0591 | 0.97811 | 1 | 5277.77 | 22071.63
276.288 | 07-05-01 |  | 288 | ТЕР06-01-024-07 | Устройство стен подвалов и подпорных стен железобетонных высотой: до 6 м, толщиной до 500 мм | 100 м3 | 0,743 | 1 | 500029 | 672986.54 | 1.0815 | 1.0591 | 0.97811 | 1 | 754006.28 | 560226.67
276.289 | 07-05-01 |  | 289 | ТССЦ-04.1.02.05-0009 | Бетон тяжелый, класс: В25 (М350) | м3 | 75,41 | 1 | 479142 | 6353.83 | 1.0815 | 1.0591 | 0.97811 | 1 | 7118.76 | 536825.69
276.290 | 07-05-01 |  | 290 | ТССЦ-08.4.03.03-0034 | Горячекатаная арматурная сталь периодического профиля класса: А-III, диаметром 16 мм | т | 0,27309 | 1 | 11208 | 41041.41 | 1.0815 | 1.0591 | 0.97811 | 1 | 45982.32 | 12557.31
276.291 | 07-05-01 |  | 291 | ТССЦ-08.4.03.03-0034 | Горячекатаная арматурная сталь периодического профиля класса: А-III, диаметром 18 мм | т | 3,99228 | 1 | 163847 | 41040.96 | 1.0815 | 1.0591 | 0.97811 | 1 | 45981.81 | 183572.26
276.292 | 07-05-01 |  | 292 | ТССЦ-08.4.03.03-0035 | Горячекатаная арматурная сталь периодического профиля класса: А-III, диаметром 22 мм | т | 6,01437 | 1 | 246835 | 41040.87 | 1.0815 | 1.0591 | 0.97811 | 1 | 45981.71 | 276551.02
276.293 | 07-05-01 |  | 293 | ТССЦ-08.4.03.02-0002 | Горячекатаная арматурная сталь гладкая класса А-I, диаметром: 8 мм Скоба С1 | т | 0,13061 | 1 | 5779 | 44246.23 | 1.0815 | 1.0591 | 0.97811 | 1 | 49572.96 | 6474.72
276.294 | 07-05-01 |  | 294 | ТССЦ-08.4.03.03-0033 | Горячекатаная арматурная сталь периодического профиля класса: А-III, диаметром 14 мм-Фиксаторы Ф1,Ф2 | т | 0,17108 | 1 | 7031 | 41097.73 | 1.0815 | 1.0591 | 0.97811 | 1 | 46045.42 | 7877.45
[5 empty] | 0477/47-ИЛО2.3 лист 1 |  |  | 1
276.295 | 07-05-01 |  | 295 | ТЕР15-02-001-01 | Улучшенная штукатурка фасадов цементно-известковым раствором по камню: стен | 100 м2 | 0,655 | 1 | 43066 | 65749.62 | 1.0815 | 1.0591 | 0.97811 | 1 | 73665.11 | 48250.65
276.296 | 07-05-01 |  | 296 | ТЕР15-04-019-08 | Окраска фасадов акриловыми составами: с лесов краскопультом по подготовленной поверхности | 100 м2 | 0,655 | 1 | 5431 | 8291.6 | 1.0815 | 1.0591 | 0.97811 | 1 | 9289.81 | 6084.83
276.297 | 07-05-01 |  | 297 | ТССЦ-01.7.10.07-0044 | Краска акриловая водно-дисперсионная фасадная "Симфония" | кг | 24,89 | 1 | 3281 | 131.82 | 1.0815 | 1.0591 | 0.97811 | 1 | 147.69 | 3676
276.298 | 07-05-01 |  | 298 | ТССЦ-14.3.01.03-0001 | Состав грунтовочный ЛАЭС "Грунтовка глубокого проникновения" | кг | 8,51 | 1 | 1475 | 173.33 | 1.0815 | 1.0591 | 0.97811 | 1 | 194.2 | 1652.64
276.299 | 07-05-01 |  | 299 | ТЕР12-01-010-01 | Устройство мелких покрытий (брандмауэры, парапеты, свесы и т.п.) из листовой оцинкованной стали | 100 м2 | 0,14045 | 1 | 19193 | 136653.61 | 1.0815 | 1.0591 | 0.97811 | 1 | 153105.11 | 21503.61
[5 empty] | ПС-22 - 26,35 м 077/47-ИЛО3.3 лист 131 |  |  | 1
276.300 | 07-05-01 |  | 300 | ТЕР06-01-001-01 | Устройство бетонной подготовки | 100 м3 | 0,038 | 1 | 5974 | 157210.53 | 1.0815 | 1.0591 | 0.97811 | 1 | 176136.85 | 6693.2
276.301 | 07-05-01 |  | 301 | ТССЦ-04.1.02.05-0003 | Бетон тяжелый, класс: В7,5 (М100) | м3 | 3,876 | 1 | 18258 | 4710.53 | 1.0815 | 1.0591 | 0.97811 | 1 | 5277.62 | 20456.06
276.302 | 07-05-01 |  | 302 | ТЕР06-01-024-07 | Устройство стен подвалов и подпорных стен железобетонных высотой: до 6 м, толщиной до 500 мм | 100 м3 | 0,697 | 1 | 469072 | 672987.09 | 1.0815 | 1.0591 | 0.97811 | 1 | 754006.9 | 525542.81
276.303 | 07-05-01 |  | 303 | ТССЦ-04.1.02.05-0009 | Бетон тяжелый, класс: В25 (М350) | м3 | 70,75 | 1 | 449534 | 6353.84 | 1.0815 | 1.0591 | 0.97811 | 1 | 7118.77 | 503652.98
276.304 | 07-05-01 |  | 304 | ТССЦ-08.4.03.03-0034 | Горячекатаная арматурная сталь периодического профиля класса: А-III, диаметром 16 мм | т | 0,25386 | 1 | 10419 | 41042.31 | 1.0815 | 1.0591 | 0.97811 | 1 | 45983.33 | 11673.33
276.305 | 07-05-01 |  | 305 | ТССЦ-08.4.03.03-0034 | Горячекатаная арматурная сталь периодического профиля класса: А-III, диаметром 18 мм | т | 3,74965 | 1 | 153889 | 41040.9 | 1.0815 | 1.0591 | 0.97811 | 1 | 45981.75 | 172415.47
276.306 | 07-05-01 |  | 306 | ТССЦ-08.4.03.03-0035 | Горячекатаная арматурная сталь периодического профиля класса: А-III, диаметром 22 мм | т | 5,65193 | 1 | 231960 | 41040.85 | 1.0815 | 1.0591 | 0.97811 | 1 | 45981.69 | 259885.29
276.307 | 07-05-01 |  | 307 | ТССЦ-08.4.03.02-0002 | Горячекатаная арматурная сталь гладкая класса А-I, диаметром: 8 мм Скоба С1 | т | 0,12142 | 1 | 5373 | 44251.36 | 1.0815 | 1.0591 | 0.97811 | 1 | 49578.71 | 6019.85
276.308 | 07-05-01 |  | 308 | ТССЦ-08.4.03.03-0033 | Горячекатаная арматурная сталь периодического профиля класса: А-III, диаметром 14 мм-Фиксаторы Ф1,Ф2 | т | 0,15993 | 1 | 6573 | 41099.23 | 1.0815 | 1.0591 | 0.97811 | 1 | 46047.1 | 7364.31
[5 empty] | 0477/47-ИЛО2.3 лист 1 |  |  | 1
276.309 | 07-05-01 |  | 309 | ТЕР15-02-001-01 | Улучшенная штукатурка фасадов цементно-известковым раствором по камню: стен | 100 м2 | 0,625 | 1 | 41094 | 65750.4 | 1.0815 | 1.0591 | 0.97811 | 1 | 73665.98 | 46041.24
276.310 | 07-05-01 |  | 310 | ТЕР15-04-019-08 | Окраска фасадов акриловыми составами: с лесов краскопультом по подготовленной поверхности | 100 м2 | 0,625 | 1 | 5182 | 8291.2 | 1.0815 | 1.0591 | 0.97811 | 1 | 9289.36 | 5805.85
276.311 | 07-05-01 |  | 311 | ТССЦ-01.7.10.07-0044 | Краска акриловая водно-дисперсионная фасадная "Симфония" | кг | 23,75 | 1 | 3131 | 131.83 | 1.0815 | 1.0591 | 0.97811 | 1 | 147.7 | 3507.88
276.312 | 07-05-01 |  | 312 | ТССЦ-14.3.01.03-0001 | Состав грунтовочный ЛАЭС "Грунтовка глубокого проникновения" | кг | 8,12 | 1 | 1407 | 173.28 | 1.0815 | 1.0591 | 0.97811 | 1 | 194.14 | 1576.42
276.313 | 07-05-01 |  | 313 | ТЕР12-01-010-01 | Устройство мелких покрытий (брандмауэры, парапеты, свесы и т.п.) из листовой оцинкованной стали | 100 м2 | 0,03025 | 1 | 4133 | 136628.1 | 1.0815 | 1.0591 | 0.97811 | 1 | 153076.53 | 4630.57
[5 empty] | ПС-23 - 12,3 м 077/47-ИЛО3.3 лист 132 |  |  | 1
276.314 | 07-05-01 |  | 314 | ТЕР06-01-001-01 | Устройство бетонной подготовки | 100 м3 | 0,012 | 1 | 1888 | 157333.33 | 1.0815 | 1.0591 | 0.97811 | 1 | 176274.43 | 2115.29
276.315 | 07-05-01 |  | 315 | ТССЦ-04.1.02.05-0003 | Бетон тяжелый, класс: В7,5 (М100) | м3 | 1,224 | 1 | 5766 | 4710.78 | 1.0815 | 1.0591 | 0.97811 | 1 | 5277.9 | 6460.15
276.316 | 07-05-01 |  | 316 | ТЕР06-01-024-06 | Устройство стен подвалов и подпорных стен железобетонных высотой: до 6 м, толщиной до 300 мм | 100 м3 | 0,16 | 1 | 158560 | 991000 | 1.0815 | 1.0591 | 0.97811 | 1 | 1110304.86 | 177648.78
276.317 | 07-05-01 |  | 317 | ТССЦ-04.1.02.05-0009 | Бетон тяжелый, класс: В25 (М350) | м3 | 16,24 | 1 | 103186 | 6353.82 | 1.0815 | 1.0591 | 0.97811 | 1 | 7118.75 | 115608.5
276.318 | 07-05-01 |  | 318 | ТССЦ-08.4.03.03-0032 | Горячекатаная арматурная сталь периодического профиля класса: А-III, диаметром 12 мм | т | 0,79907 | 1 | 32841 | 41099.03 | 1.0815 | 1.0591 | 0.97811 | 1 | 46046.87 | 36794.67
276.319 | 07-05-01 |  | 319 | ТССЦ-08.4.03.02-0004 | Горячекатаная арматурная сталь гладкая класса А-I, диаметром: 12 мм | т | 0,19415 | 1 | 7990 | 41153.75 | 1.0815 | 1.0591 | 0.97811 | 1 | 46108.18 | 8951.9
276.320 | 07-05-01 |  | 320 | ТССЦ-08.4.03.03-0034 | Горячекатаная арматурная сталь периодического профиля класса: А-III, диаметром 16 мм | т | 0,08268 | 1 | 3393 | 41037.74 | 1.0815 | 1.0591 | 0.97811 | 1 | 45978.21 | 3801.48
276.321 | 07-05-01 |  | 321 | ТССЦ-08.4.03.02-0002 | Горячекатаная арматурная сталь гладкая класса А-I, диаметром: 8 мм Скоба С1 | т | 0,02563 | 1 | 1134 | 44245.03 | 1.0815 | 1.0591 | 0.97811 | 1 | 49571.62 | 1270.52
276.322 | 07-05-01 |  | 322 | ТССЦ-08.4.03.03-0033 | Горячекатаная арматурная сталь периодического профиля класса: А-III, диаметром 14 мм-Фиксаторы Ф1,Ф2 | т | 0,06822 | 1 | 2804 | 41102.32 | 1.0815 | 1.0591 | 0.97811 | 1 | 46050.56 | 3141.57
[5 empty] | 0477/47-ИЛО2.3 лист 1 |  |  | 1
276.323 | 07-05-01 |  | 323 | ТЕР15-02-001-01 | Улучшенная штукатурка фасадов цементно-известковым раствором по камню: стен | 100 м2 | 0,25 | 1 | 16439 | 65756 | 1.0815 | 1.0591 | 0.97811 | 1 | 73672.26 | 18418.07
276.324 | 07-05-01 |  | 324 | ТЕР15-04-019-08 | Окраска фасадов акриловыми составами: с лесов краскопультом по подготовленной поверхности | 100 м2 | 0,25 | 1 | 2071 | 8284 | 1.0815 | 1.0591 | 0.97811 | 1 | 9281.3 | 2320.33
276.325 | 07-05-01 |  | 325 | ТССЦ-01.7.10.07-0044 | Краска акриловая водно-дисперсионная фасадная "Симфония" | кг | 9,5 | 1 | 1252 | 131.79 | 1.0815 | 1.0591 | 0.97811 | 1 | 147.66 | 1402.77
276.326 | 07-05-01 |  | 326 | ТССЦ-14.3.01.03-0001 | Состав грунтовочный ЛАЭС "Грунтовка глубокого проникновения" | кг | 3,25 | 1 | 563 | 173.23 | 1.0815 | 1.0591 | 0.97811 | 1 | 194.08 | 630.76
276.327 | 07-05-01 |  | 327 | ТЕР12-01-010-01 | Устройство мелких покрытий (брандмауэры, парапеты, свесы и т.п.) из листовой оцинкованной стали | 100 м2 | 0,0615 | 1 | 8404 | 136650.41 | 1.0815 | 1.0591 | 0.97811 | 1 | 153101.53 | 9415.74
[5 empty] | ПС-24 - 9,1 м 077/47-ИЛО3.3 лист 133 |  |  | 1
276.328 | 07-05-01 |  | 328 | ТЕР06-01-001-01 | Устройство бетонной подготовки | 100 м3 | 0,01 | 1 | 1574 | 157400 | 1.0815 | 1.0591 | 0.97811 | 1 | 176349.13 | 1763.49
276.329 | 07-05-01 |  | 329 | ТССЦ-04.1.02.05-0003 | Бетон тяжелый, класс: В7,5 (М100) | м3 | 1,02 | 1 | 4805 | 4710.78 | 1.0815 | 1.0591 | 0.97811 | 1 | 5277.9 | 5383.46
276.330 | 07-05-01 |  | 330 | ТЕР06-01-024-06 | Устройство стен подвалов и подпорных стен железобетонных высотой: до 6 м, толщиной до 300 мм | 100 м3 | 0,145 | 1 | 143695 | 991000 | 1.0815 | 1.0591 | 0.97811 | 1 | 1110304.86 | 160994.2
276.331 | 07-05-01 |  | 331 | ТССЦ-04.1.02.05-0009 | Бетон тяжелый, класс: В25 (М350) | м3 | 14,72 | 1 | 93528 | 6353.8 | 1.0815 | 1.0591 | 0.97811 | 1 | 7118.72 | 104787.56
276.332 | 07-05-01 |  | 332 | ТССЦ-08.4.03.03-0033 | Горячекатаная арматурная сталь периодического профиля класса: А-III, диаметром 14 мм | т | 0,6022 | 1 | 24750 | 41099.3 | 1.0815 | 1.0591 | 0.97811 | 1 | 46047.18 | 27729.61
276.333 | 07-05-01 |  | 333 | ТССЦ-08.4.03.03-0034 | Горячекатаная арматурная сталь периодического профиля класса: А-III, диаметром 16 мм | т | 0,86048 | 1 | 35315 | 41041.05 | 1.0815 | 1.0591 | 0.97811 | 1 | 45981.91 | 39566.51
276.334 | 07-05-01 |  | 334 | ТССЦ-08.4.03.02-0002 | Горячекатаная арматурная сталь гладкая класса А-I, диаметром: 8 мм Скоба С1 | т | 0,02656 | 1 | 1175 | 44239.46 | 1.0815 | 1.0591 | 0.97811 | 1 | 49565.38 | 1316.46
276.335 | 07-05-01 |  | 335 | ТССЦ-08.4.03.03-0033 | Горячекатаная арматурная сталь периодического профиля класса: А-III, диаметром 14 мм-Фиксаторы Ф1,Ф2 | т | 0,05051 | 1 | 2076 | 41100.77 | 1.0815 | 1.0591 | 0.97811 | 1 | 46048.82 | 2325.93
[5 empty] | 0477/47-ИЛО2.3 лист 1 |  |  | 1
276.336 | 07-05-01 |  | 336 | ТЕР15-02-001-01 | Улучшенная штукатурка фасадов цементно-известковым раствором по камню: стен | 100 м2 | 0,12 | 1 | 7891 | 65758.33 | 1.0815 | 1.0591 | 0.97811 | 1 | 73674.87 | 8840.98
276.337 | 07-05-01 |  | 337 | ТЕР15-04-019-08 | Окраска фасадов акриловыми составами: с лесов краскопультом по подготовленной поверхности | 100 м2 | 0,12 | 1 | 996 | 8300 | 1.0815 | 1.0591 | 0.97811 | 1 | 9299.22 | 1115.91
276.338 | 07-05-01 |  | 338 | ТССЦ-01.7.10.07-0044 | Краска акриловая водно-дисперсионная фасадная "Симфония" | кг | 4,56 | 1 | 601 | 131.8 | 1.0815 | 1.0591 | 0.97811 | 1 | 147.67 | 673.38
276.339 | 07-05-01 |  | 339 | ТССЦ-14.3.01.03-0001 | Состав грунтовочный ЛАЭС "Грунтовка глубокого проникновения" | кг | 1,56 | 1 | 270 | 173.08 | 1.0815 | 1.0591 | 0.97811 | 1 | 193.92 | 302.52
276.340 | 07-05-01 |  | 340 | ТЕР12-01-010-01 | Устройство мелких покрытий (брандмауэры, парапеты, свесы и т.п.) из листовой оцинкованной стали | 100 м2 | 0,0455 | 1 | 6218 | 136659.34 | 1.0815 | 1.0591 | 0.97811 | 1 | 153111.53 | 6966.57
[5 empty] | ПС-25 - 10,14 м 077/47-ИЛО3.3 лист 134 |  |  | 1
276.341 | 07-05-01 |  | 341 | ТЕР06-01-001-01 | Устройство бетонной подготовки | 100 м3 | 0,01 | 1 | 1574 | 157400 | 1.0815 | 1.0591 | 0.97811 | 1 | 176349.13 | 1763.49
276.342 | 07-05-01 |  | 342 | ТССЦ-04.1.02.05-0003 | Бетон тяжелый, класс: В7,5 (М100) | м3 | 1,02 | 1 | 4805 | 4710.78 | 1.0815 | 1.0591 | 0.97811 | 1 | 5277.9 | 5383.46
276.343 | 07-05-01 |  | 343 | ТЕР06-01-024-03 | Устройство стен подвалов и подпорных стен железобетонных высотой: до 3 м, толщиной до 300 мм | 100 м3 | 0,13 | 1 | 123047 | 946515.38 | 1.0815 | 1.0591 | 0.97811 | 1 | 1060464.81 | 137860.43
276.344 | 07-05-01 |  | 344 | ТССЦ-04.1.02.05-0009 | Бетон тяжелый, класс: В25 (М350) | м3 | 13,2 | 1 | 83871 | 6353.86 | 1.0815 | 1.0591 | 0.97811 | 1 | 7118.79 | 93968.03
276.345 | 07-05-01 |  | 345 | ТССЦ-08.4.03.03-0032 | Горячекатаная арматурная сталь периодического профиля класса: А-III, диаметром 12 мм | т | 0,62486 | 1 | 25681 | 41098.81 | 1.0815 | 1.0591 | 0.97811 | 1 | 46046.63 | 28772.7
276.346 | 07-05-01 |  | 346 | ТССЦ-08.4.03.02-0004 | Горячекатаная арматурная сталь гладкая класса А-I, диаметром: 12 мм | т | 0,15593 | 1 | 6417 | 41153.08 | 1.0815 | 1.0591 | 0.97811 | 1 | 46107.43 | 7189.53
276.347 | 07-05-01 |  | 347 | ТССЦ-08.4.03.03-0034 | Горячекатаная арматурная сталь периодического профиля класса: А-III, диаметром 16 мм | т | 0,06718 | 1 | 2757 | 41039 | 1.0815 | 1.0591 | 0.97811 | 1 | 45979.62 | 3088.91
276.348 | 07-05-01 |  | 348 | ТССЦ-08.4.03.02-0002 | Горячекатаная арматурная сталь гладкая класса А-I, диаметром: 8 мм Скоба С1 | т | 0,02083 | 1 | 922 | 44263.08 | 1.0815 | 1.0591 | 0.97811 | 1 | 49591.84 | 1033
276.349 | 07-05-01 |  | 349 | ТССЦ-08.4.03.03-0033 | Горячекатаная арматурная сталь периодического профиля класса: А-III, диаметром 14 мм-Фиксаторы Ф1,Ф2 | т | 0,05588 | 1 | 2297 | 41105.94 | 1.0815 | 1.0591 | 0.97811 | 1 | 46054.62 | 2573.53
[5 empty] | 0477/47-ИЛО2.3 лист 1 |  |  | 1
276.350 | 07-05-01 |  | 350 | ТЕР15-02-001-01 | Улучшенная штукатурка фасадов цементно-известковым раствором по камню: стен | 100 м2 | 0,115 | 1 | 7562 | 65756.52 | 1.0815 | 1.0591 | 0.97811 | 1 | 73672.84 | 8472.38
276.351 | 07-05-01 |  | 351 | ТЕР15-04-019-08 | Окраска фасадов акриловыми составами: с лесов краскопультом по подготовленной поверхности | 100 м2 | 0,115 | 1 | 955 | 8304.35 | 1.0815 | 1.0591 | 0.97811 | 1 | 9304.1 | 1069.97
276.352 | 07-05-01 |  | 352 | ТССЦ-01.7.10.07-0044 | Краска акриловая водно-дисперсионная фасадная "Симфония" | кг | 4,37 | 1 | 576 | 131.81 | 1.0815 | 1.0591 | 0.97811 | 1 | 147.68 | 645.36
276.353 | 07-05-01 |  | 353 | ТССЦ-14.3.01.03-0001 | Состав грунтовочный ЛАЭС "Грунтовка глубокого проникновения" | кг | 1,49 | 1 | 258 | 173.15 | 1.0815 | 1.0591 | 0.97811 | 1 | 194 | 289.06
276.354 | 07-05-01 |  | 354 | ТЕР12-01-010-01 | Устройство мелких покрытий (брандмауэры, парапеты, свесы и т.п.) из листовой оцинкованной стали | 100 м2 | 0,0495 | 1 | 6765 | 136666.67 | 1.0815 | 1.0591 | 0.97811 | 1 | 153119.75 | 7579.43
[5 empty] | ПС-26 - 55,895 м 077/47-ИЛО3.3 лист 135 |  |  | 1
276.355 | 07-05-01 |  | 355 | ТЕР06-01-001-01 | Устройство бетонной подготовки | 100 м3 | 0,053 | 1 | 8335 | 157264.15 | 1.0815 | 1.0591 | 0.97811 | 1 | 176196.92 | 9338.44
276.356 | 07-05-01 |  | 356 | ТССЦ-04.1.02.05-0003 | Бетон тяжелый, класс: В7,5 (М100) | м3 | 5,41 | 1 | 25485 | 4710.72 | 1.0815 | 1.0591 | 0.97811 | 1 | 5277.84 | 28553.11
276.357 | 07-05-01 |  | 357 | ТЕР06-01-024-06 | Устройство стен подвалов и подпорных стен железобетонных высотой: до 6 м, толщиной до 300 мм | 100 м3 | 0,709 | 1 | 702623 | 991005.64 | 1.0815 | 1.0591 | 0.97811 | 1 | 1110311.18 | 787210.63
276.358 | 07-05-01 |  | 358 | ТССЦ-04.1.02.05-0009 | Бетон тяжелый, класс: В25 (М350) | м3 | 71,96 | 1 | 457222 | 6353.84 | 1.0815 | 1.0591 | 0.97811 | 1 | 7118.77 | 512266.69
276.359 | 07-05-01 |  | 359 | ТССЦ-08.4.03.03-0032 | Горячекатаная арматурная сталь периодического профиля класса: А-III, диаметром 12 мм | т | 3,55787 | 1 | 146225 | 41099.03 | 1.0815 | 1.0591 | 0.97811 | 1 | 46046.87 | 163828.78
276.360 | 07-05-01 |  | 360 | ТССЦ-08.4.03.02-0004 | Горячекатаная арматурная сталь гладкая класса А-I, диаметром: 12 мм | т | 0,85609 | 1 | 35229 | 41151.05 | 1.0815 | 1.0591 | 0.97811 | 1 | 46105.16 | 39470.17
276.361 | 07-05-01 |  | 361 | ТССЦ-08.4.03.03-0034 | Горячекатаная арматурная сталь периодического профиля класса: А-III, диаметром 16 мм | т | 0,36171 | 1 | 14845 | 41041.17 | 1.0815 | 1.0591 | 0.97811 | 1 | 45982.05 | 16632.17
276.362 | 07-05-01 |  | 362 | ТССЦ-08.4.03.02-0002 | Горячекатаная арматурная сталь гладкая класса А-I, диаметром: 8 мм Скоба С1 | т | 0,11215 | 1 | 4962 | 44244.32 | 1.0815 | 1.0591 | 0.97811 | 1 | 49570.82 | 5559.37
276.363 | 07-05-01 |  | 363 | ТССЦ-08.4.03.03-0033 | Горячекатаная арматурная сталь периодического профиля класса: А-III, диаметром 14 мм-Фиксаторы Ф1,Ф2 | т | 0,15158 | 1 | 6230 | 41100.41 | 1.0815 | 1.0591 | 0.97811 | 1 | 46048.42 | 6980.02
[5 empty] | 0477/47-ИЛО2.3 лист 1 |  |  | 1
276.364 | 07-05-01 |  | 364 | ТЕР15-02-001-01 | Улучшенная штукатурка фасадов цементно-известковым раствором по камню: стен | 100 м2 | 0,82 | 1 | 53916 | 65751.22 | 1.0815 | 1.0591 | 0.97811 | 1 | 73666.9 | 60406.86
276.365 | 07-05-01 |  | 365 | ТЕР15-04-019-08 | Окраска фасадов акриловыми составами: с лесов краскопультом по подготовленной поверхности | 100 м2 | 0,82 | 1 | 6799 | 8291.46 | 1.0815 | 1.0591 | 0.97811 | 1 | 9289.66 | 7617.52
276.366 | 07-05-01 |  | 366 | ТССЦ-01.7.10.07-0044 | Краска акриловая водно-дисперсионная фасадная "Симфония" | кг | 31,16 | 1 | 4107 | 131.8 | 1.0815 | 1.0591 | 0.97811 | 1 | 147.67 | 4601.4
276.367 | 07-05-01 |  | 367 | ТССЦ-14.3.01.03-0001 | Состав грунтовочный ЛАЭС "Грунтовка глубокого проникновения" | кг | 10,66 | 1 | 1847 | 173.26 | 1.0815 | 1.0591 | 0.97811 | 1 | 194.12 | 2069.32
276.368 | 07-05-01 |  | 368 | ТЕР12-01-010-01 | Устройство мелких покрытий (брандмауэры, парапеты, свесы и т.п.) из листовой оцинкованной стали | 100 м2 | 0,28645 | 1 | 39148 | 136666.08 | 1.0815 | 1.0591 | 0.97811 | 1 | 153119.08 | 43860.96
[5 empty] | ПС-27 - 9,775 м 077/47-ИЛО3.3 лист 136 |  |  | 1
276.369 | 07-05-01 |  | 369 | ТЕР06-01-001-01 | Устройство бетонной подготовки | 100 м3 | 0,011 | 1 | 1731 | 157363.64 | 1.0815 | 1.0591 | 0.97811 | 1 | 176308.39 | 1939.39
276.370 | 07-05-01 |  | 370 | ТССЦ-04.1.02.05-0003 | Бетон тяжелый, класс: В7,5 (М100) | м3 | 1,12 | 1 | 5276 | 4710.71 | 1.0815 | 1.0591 | 0.97811 | 1 | 5277.82 | 5911.16
276.371 | 07-05-01 |  | 371 | ТЕР06-01-024-06 | Устройство стен подвалов и подпорных стен железобетонных высотой: до 6 м, толщиной до 300 мм | 100 м3 | 0,152 | 1 | 150633 | 991006.58 | 1.0815 | 1.0591 | 0.97811 | 1 | 1110312.23 | 168767.46
276.372 | 07-05-01 |  | 372 | ТССЦ-04.1.02.05-0009 | Бетон тяжелый, класс: В25 (М350) | м3 | 15,43 | 1 | 98040 | 6353.86 | 1.0815 | 1.0591 | 0.97811 | 1 | 7118.79 | 109842.93
276.373 | 07-05-01 |  | 373 | ТССЦ-08.4.03.03-0033 | Горячекатаная арматурная сталь периодического профиля класса: А-III, диаметром 14 мм | т | 0,62633 | 1 | 25741 | 41098.14 | 1.0815 | 1.0591 | 0.97811 | 1 | 46045.88 | 28839.92
276.374 | 07-05-01 |  | 374 | ТССЦ-08.4.03.03-0034 | Горячекатаная арматурная сталь периодического профиля класса: А-III, диаметром 16 мм | т | 0,89841 | 1 | 36872 | 41041.4 | 1.0815 | 1.0591 | 0.97811 | 1 | 45982.31 | 41310.97
276.375 | 07-05-01 |  | 375 | ТССЦ-08.4.03.02-0002 | Горячекатаная арматурная сталь гладкая класса А-I, диаметром: 8 мм Скоба С1 | т | 0,02886 | 1 | 1277 | 44248.09 | 1.0815 | 1.0591 | 0.97811 | 1 | 49575.04 | 1430.74
276.376 | 07-05-01 |  | 376 | ТССЦ-08.4.03.03-0033 | Горячекатаная арматурная сталь периодического профиля класса: А-III, диаметром 14 мм-Фиксаторы Ф1,Ф2 | т | 0,0529 | 1 | 2174 | 41096.41 | 1.0815 | 1.0591 | 0.97811 | 1 | 46043.94 | 2435.72
[5 empty] | 0477/47-ИЛО2.3 лист 1 |  |  | 1
276.377 | 07-05-01 |  | 377 | ТЕР15-02-001-01 | Улучшенная штукатурка фасадов цементно-известковым раствором по камню: стен | 100 м2 | 0,16 | 1 | 10520 | 65750 | 1.0815 | 1.0591 | 0.97811 | 1 | 73665.53 | 11786.48
276.378 | 07-05-01 |  | 378 | ТЕР15-04-019-08 | Окраска фасадов акриловыми составами: с лесов краскопультом по подготовленной поверхности | 100 м2 | 0,16 | 1 | 1328 | 8300 | 1.0815 | 1.0591 | 0.97811 | 1 | 9299.22 | 1487.88
276.379 | 07-05-01 |  | 379 | ТССЦ-01.7.10.07-0044 | Краска акриловая водно-дисперсионная фасадная "Симфония" | кг | 6,08 | 1 | 801 | 131.74 | 1.0815 | 1.0591 | 0.97811 | 1 | 147.6 | 897.41
276.380 | 07-05-01 |  | 380 | ТССЦ-14.3.01.03-0001 | Состав грунтовочный ЛАЭС "Грунтовка глубокого проникновения" | кг | 2,08 | 1 | 360 | 173.08 | 1.0815 | 1.0591 | 0.97811 | 1 | 193.92 | 403.35
276.381 | 07-05-01 |  | 381 | ТЕР12-01-010-01 | Устройство мелких покрытий (брандмауэры, парапеты, свесы и т.п.) из листовой оцинкованной стали | 100 м2 | 0,04815 | 1 | 6578 | 136614.75 | 1.0815 | 1.0591 | 0.97811 | 1 | 153061.57 | 7369.91
[5 empty] | ПС-28 - 16,895 м 077/47-ИЛО3.3 лист 137 |  |  | 1
276.382 | 07-05-01 |  | 382 | ТЕР06-01-001-01 | Устройство бетонной подготовки | 100 м3 | 0,014 | 1 | 2203 | 157357.14 | 1.0815 | 1.0591 | 0.97811 | 1 | 176301.11 | 2468.22
276.383 | 07-05-01 |  | 383 | ТССЦ-04.1.02.05-0003 | Бетон тяжелый, класс: В7,5 (М100) | м3 | 1,43 | 1 | 6736 | 4710.49 | 1.0815 | 1.0591 | 0.97811 | 1 | 5277.58 | 7546.94
276.384 | 07-05-01 |  | 384 | ТЕР06-01-024-03 | Устройство стен подвалов и подпорных стен железобетонных высотой: до 3 м, толщиной до 300 мм | 100 м3 | 0,164 | 1 | 155230 | 946524.39 | 1.0815 | 1.0591 | 0.97811 | 1 | 1060474.9 | 173917.88
276.385 | 07-05-01 |  | 385 | ТССЦ-04.1.02.05-0009 | Бетон тяжелый, класс: В25 (М350) | м3 | 16,65 | 1 | 105791 | 6353.81 | 1.0815 | 1.0591 | 0.97811 | 1 | 7118.73 | 118526.85
276.386 | 07-05-01 |  | 386 | ТССЦ-08.4.03.03-0032 | Горячекатаная арматурная сталь периодического профиля класса: А-III, диаметром 12 мм | т | 0,8328 | 1 | 34227 | 41098.7 | 1.0815 | 1.0591 | 0.97811 | 1 | 46046.5 | 38347.53
276.387 | 07-05-01 |  | 387 | ТССЦ-08.4.03.02-0004 | Горячекатаная арматурная сталь гладкая класса А-I, диаметром: 12 мм | т | 0,21456 | 1 | 8829 | 41149.33 | 1.0815 | 1.0591 | 0.97811 | 1 | 46103.23 | 9891.91
276.388 | 07-05-01 |  | 388 | ТССЦ-08.4.03.03-0034 | Горячекатаная арматурная сталь периодического профиля класса: А-III, диаметром 16 мм | т | 0,09752 | 1 | 4002 | 41037.74 | 1.0815 | 1.0591 | 0.97811 | 1 | 45978.21 | 4483.8
276.389 | 07-05-01 |  | 389 | ТССЦ-08.4.03.02-0002 | Горячекатаная арматурная сталь гладкая класса А-I, диаметром: 8 мм Скоба С1 | т | 0,02756 | 1 | 1219 | 44230.77 | 1.0815 | 1.0591 | 0.97811 | 1 | 49555.64 | 1365.75
276.390 | 07-05-01 |  | 390 | ТССЦ-08.4.03.03-0033 | Горячекатаная арматурная сталь периодического профиля класса: А-III, диаметром 14 мм-Фиксаторы Ф1,Ф2 | т | 0,09347 | 1 | 3841 | 41093.4 | 1.0815 | 1.0591 | 0.97811 | 1 | 46040.57 | 4303.41
[5 empty] | 077/47-ИЛО2.3 лист 1 |  |  | 1
276.391 | 07-05-01 |  | 391 | ТЕР15-02-001-01 | Улучшенная штукатурка фасадов цементно-известковым раствором по камню: стен | 100 м2 | 0,115 | 1 | 7562 | 65756.52 | 1.0815 | 1.0591 | 0.97811 | 1 | 73672.84 | 8472.38
276.392 | 07-05-01 |  | 392 | ТЕР15-04-019-08 | Окраска фасадов акриловыми составами: с лесов краскопультом по подготовленной поверхности | 100 м2 | 0,115 | 1 | 955 | 8304.35 | 1.0815 | 1.0591 | 0.97811 | 1 | 9304.1 | 1069.97
276.393 | 07-05-01 |  | 393 | ТССЦ-01.7.10.07-0044 | Краска акриловая водно-дисперсионная фасадная "Симфония" | кг | 4,37 | 1 | 576 | 131.81 | 1.0815 | 1.0591 | 0.97811 | 1 | 147.68 | 645.36
276.394 | 07-05-01 |  | 394 | ТССЦ-14.3.01.03-0001 | Состав грунтовочный ЛАЭС "Грунтовка глубокого проникновения" | кг | 1,49 | 1 | 258 | 173.15 | 1.0815 | 1.0591 | 0.97811 | 1 | 194 | 289.06
276.395 | 07-05-01 |  | 395 | ТЕР12-01-010-01 | Устройство мелких покрытий (брандмауэры, парапеты, свесы и т.п.) из листовой оцинкованной стали | 100 м2 | 0,08265 | 1 | 11296 | 136672.72 | 1.0815 | 1.0591 | 0.97811 | 1 | 153126.52 | 12655.91
[5 empty] | ПС-29 - 22,675 м 077/47-ИЛО3.3 лист 138 |  |  | 1
276.396 | 07-05-01 |  | 396 | ТЕР06-01-001-01 | Устройство бетонной подготовки | 100 м3 | 0,022 | 1 | 3460 | 157272.73 | 1.0815 | 1.0591 | 0.97811 | 1 | 176206.53 | 3876.54
276.397 | 07-05-01 |  | 397 | ТССЦ-04.1.02.05-0003 | Бетон тяжелый, класс: В7,5 (М100) | м3 | 2,24 | 1 | 10552 | 4710.71 | 1.0815 | 1.0591 | 0.97811 | 1 | 5277.82 | 11822.32
276.398 | 07-05-01 |  | 398 | ТЕР06-01-024-03 | Устройство стен подвалов и подпорных стен железобетонных высотой: до 3 м, толщиной до 300 мм | 100 м3 | 0,307 | 1 | 290581 | 946517.92 | 1.0815 | 1.0591 | 0.97811 | 1 | 1060467.65 | 325563.57
276.399 | 07-05-01 |  | 399 | ТССЦ-04.1.02.05-0009 | Бетон тяжелый, класс: В25 (М350) | м3 | 31,16 | 1 | 197985 | 6353.82 | 1.0815 | 1.0591 | 0.97811 | 1 | 7118.75 | 221820.25
276.400 | 07-05-01 |  | 400 | ТССЦ-08.4.03.03-0033 | Горячекатаная арматурная сталь периодического профиля класса: А-III, диаметром 14 мм | т | 1,32216 | 1 | 54339 | 41098.66 | 1.0815 | 1.0591 | 0.97811 | 1 | 46046.46 | 60880.79
276.401 | 07-05-01 |  | 401 | ТССЦ-08.4.03.03-0034 | Горячекатаная арматурная сталь периодического профиля класса: А-III, диаметром 16 мм | т | 1,91803 | 1 | 78718 | 41041.07 | 1.0815 | 1.0591 | 0.97811 | 1 | 45981.94 | 88194.74
276.402 | 07-05-01 |  | 402 | ТССЦ-08.4.03.02-0002 | Горячекатаная арматурная сталь гладкая класса А-I, диаметром: 8 мм Скоба С1 | т | 0,05641 | 1 | 2496 | 44247.47 | 1.0815 | 1.0591 | 0.97811 | 1 | 49574.35 | 2796.49
276.403 | 07-05-01 |  | 403 | ТССЦ-08.4.03.03-0033 | Горячекатаная арматурная сталь периодического профиля класса: А-III, диаметром 14 мм-Фиксаторы Ф1,Ф2 | т | 0,12272 | 1 | 5044 | 41101.69 | 1.0815 | 1.0591 | 0.97811 | 1 | 46049.85 | 5651.24
[5 empty] | 0477/47-ИЛО2.3 лист 1 |  |  | 1
276.404 | 07-05-01 |  | 404 | ТЕР15-02-001-01 | Улучшенная штукатурка фасадов цементно-известковым раствором по камню: стен | 100 м2 | 0,325 | 1 | 21370 | 65753.85 | 1.0815 | 1.0591 | 0.97811 | 1 | 73669.85 | 23942.7
276.405 | 07-05-01 |  | 405 | ТЕР15-04-019-08 | Окраска фасадов акриловыми составами: с лесов краскопультом по подготовленной поверхности | 100 м2 | 0,325 | 1 | 2695 | 8292.31 | 1.0815 | 1.0591 | 0.97811 | 1 | 9290.61 | 3019.45
276.406 | 07-05-01 |  | 406 | ТССЦ-01.7.10.07-0044 | Краска акриловая водно-дисперсионная фасадная "Симфония" | кг | 12,35 | 1 | 1628 | 131.82 | 1.0815 | 1.0591 | 0.97811 | 1 | 147.69 | 1823.97
276.407 | 07-05-01 |  | 407 | ТССЦ-14.3.01.03-0001 | Состав грунтовочный ЛАЭС "Грунтовка глубокого проникновения" | кг | 4,22 | 1 | 731 | 173.22 | 1.0815 | 1.0591 | 0.97811 | 1 | 194.07 | 818.98
276.408 | 07-05-01 |  | 408 | ТЕР12-01-010-01 | Устройство мелких покрытий (брандмауэры, парапеты, свесы и т.п.) из листовой оцинкованной стали | 100 м2 | 0,11175 | 1 | 15272 | 136662.19 | 1.0815 | 1.0591 | 0.97811 | 1 | 153114.73 | 17110.57
[5 empty] | ПС-30 - 9,1 м 077/47-ИЛО3.3 лист 139 |  |  | 1
276.409 | 07-05-01 |  | 409 | ТЕР06-01-001-01 | Устройство бетонной подготовки | 100 м3 | 0,011 | 1 | 1731 | 157363.64 | 1.0815 | 1.0591 | 0.97811 | 1 | 176308.39 | 1939.39
276.410 | 07-05-01 |  | 410 | ТССЦ-04.1.02.05-0003 | Бетон тяжелый, класс: В7,5 (М100) | м3 | 1,12 | 1 | 5276 | 4710.71 | 1.0815 | 1.0591 | 0.97811 | 1 | 5277.82 | 5911.16
276.411 | 07-05-01 |  | 411 | ТЕР06-01-024-06 | Устройство стен подвалов и подпорных стен железобетонных высотой: до 6 м, толщиной до 300 мм | 100 м3 | 0,155 | 1 | 153603 | 990987.1 | 1.0815 | 1.0591 | 0.97811 | 1 | 1110290.4 | 172095.01
276.412 | 07-05-01 |  | 412 | ТССЦ-04.1.02.05-0009 | Бетон тяжелый, класс: В25 (М350) | м3 | 15,73 | 1 | 99946 | 6353.85 | 1.0815 | 1.0591 | 0.97811 | 1 | 7118.78 | 111978.41
276.413 | 07-05-01 |  | 413 | ТССЦ-08.4.03.03-0034 | Горячекатаная арматурная сталь периодического профиля класса: А-III, диаметром 16 мм | т | 0,91502 | 1 | 37553 | 41040.63 | 1.0815 | 1.0591 | 0.97811 | 1 | 45981.44 | 42073.94
276.414 | 07-05-01 |  | 414 | ТССЦ-08.4.03.03-0034 | Горячекатаная арматурная сталь периодического профиля класса: А-III, диаметром 18 мм | т | 1,06452 | 1 | 43689 | 41041.03 | 1.0815 | 1.0591 | 0.97811 | 1 | 45981.89 | 48948.64
276.415 | 07-05-01 |  | 415 | ТССЦ-08.4.03.02-0002 | Горячекатаная арматурная сталь гладкая класса А-I, диаметром: 8 мм Скоба С1 | т | 0,02706 | 1 | 1197 | 44235.03 | 1.0815 | 1.0591 | 0.97811 | 1 | 49560.41 | 1341.1
276.416 | 07-05-01 |  | 416 | ТССЦ-08.4.03.03-0033 | Горячекатаная арматурная сталь периодического профиля класса: А-III, диаметром 14 мм-Фиксаторы Ф1,Ф2 | т | 0,05051 | 1 | 2076 | 41100.77 | 1.0815 | 1.0591 | 0.97811 | 1 | 46048.82 | 2325.93
[5 empty] | 0477/47-ИЛО2.3 лист 2 |  |  | 1
276.417 | 07-05-01 |  | 417 | ТЕР15-02-001-01 | Улучшенная штукатурка фасадов цементно-известковым раствором по камню: стен | 100 м2 | 0,205 | 1 | 13480 | 65756.1 | 1.0815 | 1.0591 | 0.97811 | 1 | 73672.37 | 15102.84
276.418 | 07-05-01 |  | 418 | ТЕР15-04-019-08 | Окраска фасадов акриловыми составами: с лесов краскопультом по подготовленной поверхности | 100 м2 | 0,205 | 1 | 1701 | 8297.56 | 1.0815 | 1.0591 | 0.97811 | 1 | 9296.49 | 1905.78
276.419 | 07-05-01 |  | 419 | ТССЦ-01.7.10.07-0044 | Краска акриловая водно-дисперсионная фасадная "Симфония" | кг | 7,79 | 1 | 1027 | 131.84 | 1.0815 | 1.0591 | 0.97811 | 1 | 147.71 | 1150.66
276.420 | 07-05-01 |  | 420 | ТССЦ-14.3.01.03-0001 | Состав грунтовочный ЛАЭС "Грунтовка глубокого проникновения" | кг | 2,66 | 1 | 461 | 173.31 | 1.0815 | 1.0591 | 0.97811 | 1 | 194.17 | 516.49
276.421 | 07-05-01 |  | 421 | ТЕР12-01-010-01 | Устройство мелких покрытий (брандмауэры, парапеты, свесы и т.п.) из листовой оцинкованной стали | 100 м2 | 0,0445 | 1 | 6081 | 136651.69 | 1.0815 | 1.0591 | 0.97811 | 1 | 153102.96 | 6813.08
[5 empty] | ПС-31 - 39,04 м 077/47-ИЛО3.3 лист 140 |  |  | 1
276.422 | 07-05-01 |  | 422 | ТЕР06-01-001-01 | Устройство бетонной подготовки | 100 м3 | 0,046 | 1 | 7233 | 157239.13 | 1.0815 | 1.0591 | 0.97811 | 1 | 176168.89 | 8103.77
276.423 | 07-05-01 |  | 423 | ТССЦ-04.1.02.05-0003 | Бетон тяжелый, класс: В7,5 (М100) | м3 | 4,69 | 1 | 22093 | 4710.66 | 1.0815 | 1.0591 | 0.97811 | 1 | 5277.77 | 24752.74
276.424 | 07-05-01 |  | 424 | ТЕР06-01-024-06 | Устройство стен подвалов и подпорных стен железобетонных высотой: до 6 м, толщиной до 300 мм | 100 м3 | 0,664 | 1 | 658027 | 991004.52 | 1.0815 | 1.0591 | 0.97811 | 1 | 1110309.92 | 737245.79
276.425 | 07-05-01 |  | 425 | ТССЦ-04.1.02.05-0009 | Бетон тяжелый, класс: В25 (М350) | м3 | 67,4 | 1 | 428248 | 6353.83 | 1.0815 | 1.0591 | 0.97811 | 1 | 7118.76 | 479804.42
276.426 | 07-05-01 |  | 426 | ТССЦ-08.4.03.03-0034 | Горячекатаная арматурная сталь периодического профиля класса: А-III, диаметром 16 мм | т | 4,03569 | 1 | 165628 | 41040.81 | 1.0815 | 1.0591 | 0.97811 | 1 | 45981.65 | 185567.69
276.427 | 07-05-01 |  | 427 | ТССЦ-08.4.03.03-0034 | Горячекатаная арматурная сталь периодического профиля класса: А-III, диаметром 18 мм | т | 4,72704 | 1 | 194002 | 41040.91 | 1.0815 | 1.0591 | 0.97811 | 1 | 45981.76 | 217357.62
276.428 | 07-05-01 |  | 428 | ТССЦ-08.4.03.02-0002 | Горячекатаная арматурная сталь гладкая класса А-I, диаметром: 8 мм Скоба С1 | т | 0,11532 | 1 | 5103 | 44250.78 | 1.0815 | 1.0591 | 0.97811 | 1 | 49578.06 | 5717.34
276.429 | 07-05-01 |  | 429 | ТССЦ-08.4.03.03-0033 | Горячекатаная арматурная сталь периодического профиля класса: А-III, диаметром 14 мм-Фиксаторы Ф1,Ф2 | т | 0,21162 | 1 | 8697 | 41097.25 | 1.0815 | 1.0591 | 0.97811 | 1 | 46044.88 | 9744.02
[5 empty] | 077/47-ИЛО2.3 лист 2 |  |  | 1
276.430 | 07-05-01 |  | 430 | ТЕР15-02-001-01 | Улучшенная штукатурка фасадов цементно-известковым раствором по камню: стен | 100 м2 | 0,86 | 1 | 56545 | 65750 | 1.0815 | 1.0591 | 0.97811 | 1 | 73665.53 | 63352.36
276.431 | 07-05-01 |  | 431 | ТЕР15-04-019-08 | Окраска фасадов акриловыми составами: с лесов краскопультом по подготовленной поверхности | 100 м2 | 0,86 | 1 | 7132 | 8293.02 | 1.0815 | 1.0591 | 0.97811 | 1 | 9291.4 | 7990.6
276.432 | 07-05-01 |  | 432 | ТССЦ-01.7.10.07-0044 | Краска акриловая водно-дисперсионная фасадная "Симфония" | кг | 32,68 | 1 | 4308 | 131.82 | 1.0815 | 1.0591 | 0.97811 | 1 | 147.69 | 4826.51
276.433 | 07-05-01 |  | 433 | ТССЦ-14.3.01.03-0001 | Состав грунтовочный ЛАЭС "Грунтовка глубокого проникновения" | кг | 11,18 | 1 | 1937 | 173.26 | 1.0815 | 1.0591 | 0.97811 | 1 | 194.12 | 2170.26
276.434 | 07-05-01 |  | 434 | ТЕР12-01-010-01 | Устройство мелких покрытий (брандмауэры, парапеты, свесы и т.п.) из листовой оцинкованной стали | 100 м2 | 0,1944 | 1 | 26567 | 136661.52 | 1.0815 | 1.0591 | 0.97811 | 1 | 153113.98 | 29765.36
[5 empty] | ПС-32 - 36,09 м 077/47-ИЛО3.3 лист 141 |  |  | 1
276.435 | 07-05-01 |  | 435 | ТЕР06-01-001-01 | Устройство бетонной подготовки | 100 м3 | 0,08 | 1 | 12580 | 157250 | 1.0815 | 1.0591 | 0.97811 | 1 | 176181.07 | 14094.49
276.436 | 07-05-01 |  | 436 | ТССЦ-04.1.02.05-0003 | Бетон тяжелый, класс: В7,5 (М100) | м3 | 8,16 | 1 | 38439 | 4710.66 | 1.0815 | 1.0591 | 0.97811 | 1 | 5277.77 | 43066.6
276.437 | 07-05-01 |  | 437 | ТЕР06-01-024-11 | Устройство стен подвалов и подпорных стен железобетонных высотой: более 6 м, толщиной до 500 мм | 100 м3 | 1,625 | 1 | 1139450 | 701200 | 1.0815 | 1.0591 | 0.97811 | 1 | 785616.31 | 1276626.5
276.438 | 07-05-01 |  | 438 | ТССЦ-04.1.02.05-0009 | Бетон тяжелый, класс: В25 (М350) | м3 | 164,94 | 1 | 1048001 | 6353.83 | 1.0815 | 1.0591 | 0.97811 | 1 | 7118.76 | 1174168.27
276.439 | 07-05-01 |  | 439 | ТССЦ-08.4.03.03-0035 | Горячекатаная арматурная сталь периодического профиля класса: А-III, диаметром 20 мм | т | 0,54692 | 1 | 22446 | 41040.74 | 1.0815 | 1.0591 | 0.97811 | 1 | 45981.57 | 25148.24
276.440 | 07-05-01 |  | 440 | ТССЦ-08.4.03.03-0035 | Горячекатаная арматурная сталь периодического профиля класса: А-III, диаметром 22 мм | т | 12,8962 | 1 | 529271 | 41040.85 | 1.0815 | 1.0591 | 0.97811 | 1 | 45981.69 | 592989.07
276.441 | 07-05-01 |  | 441 | ТССЦ-08.4.03.03-0036 | Горячекатаная арматурная сталь периодического профиля класса: А-III, диаметром 25 мм | т | 16,71906 | 1 | 686017 | 41032.03 | 1.0815 | 1.0591 | 0.97811 | 1 | 45971.81 | 768605.45
276.442 | 07-05-01 |  | 442 | ТССЦ-08.4.03.02-0002 | Горячекатаная арматурная сталь гладкая класса А-I, диаметром: 8 мм Скоба С1 | т | 0,31621 | 1 | 13991 | 44245.91 | 1.0815 | 1.0591 | 0.97811 | 1 | 49572.6 | 15675.35
276.443 | 07-05-01 |  | 443 | ТССЦ-08.4.03.03-0035 | Горячекатаная арматурная сталь периодического профиля класса: А-III, диаметром 20-22 мм-Фиксаторы Ф1,Ф2 | т | 0,68181 | 1 | 27982 | 41040.76 | 1.0815 | 1.0591 | 0.97811 | 1 | 45981.59 | 31350.71
[5 empty] | 0477/47-ИЛО2.3 лист 2 |  |  | 1
276.444 | 07-05-01 |  | 444 | ТЕР15-02-001-01 | Улучшенная штукатурка фасадов цементно-известковым раствором по камню: стен | 100 м2 | 0,685 | 1 | 45039 | 65750.36 | 1.0815 | 1.0591 | 0.97811 | 1 | 73665.94 | 50461.17
276.445 | 07-05-01 |  | 445 | ТЕР15-04-019-08 | Окраска фасадов акриловыми составами: с лесов краскопультом по подготовленной поверхности | 100 м2 | 0,685 | 1 | 5680 | 8291.97 | 1.0815 | 1.0591 | 0.97811 | 1 | 9290.23 | 6363.81
276.446 | 07-05-01 |  | 446 | ТССЦ-01.7.10.07-0044 | Краска акриловая водно-дисперсионная фасадная "Симфония" | кг | 26,03 | 1 | 3431 | 131.81 | 1.0815 | 1.0591 | 0.97811 | 1 | 147.68 | 3844.11
276.447 | 07-05-01 |  | 447 | ТССЦ-14.3.01.03-0001 | Состав грунтовочный ЛАЭС "Грунтовка глубокого проникновения" | кг | 8,9 | 1 | 1542 | 173.26 | 1.0815 | 1.0591 | 0.97811 | 1 | 194.12 | 1727.67
276.448 | 07-05-01 |  | 448 | ТЕР12-01-010-01 | Устройство мелких покрытий (брандмауэры, парапеты, свесы и т.п.) из листовой оцинкованной стали | 100 м2 | 0,181 | 1 | 24736 | 136662.98 | 1.0815 | 1.0591 | 0.97811 | 1 | 153115.61 | 27713.93
[5 empty] | ПС-33 - 2,7 м 077/47-ИЛО3.3 лист 142 |  |  | 1
276.449 | 07-05-01 |  | 449 | ТЕР06-01-001-01 | Устройство бетонной подготовки | 100 м3 | 0,003 | 1 | 472 | 157333.33 | 1.0815 | 1.0591 | 0.97811 | 1 | 176274.43 | 528.82
276.450 | 07-05-01 |  | 450 | ТССЦ-04.1.02.05-0003 | Бетон тяжелый, класс: В7,5 (М100) | м3 | 0,31 | 1 | 1460 | 4709.68 | 1.0815 | 1.0591 | 0.97811 | 1 | 5276.67 | 1635.77
276.451 | 07-05-01 |  | 451 | ТЕР06-01-024-03 | Устройство стен подвалов и подпорных стен железобетонных высотой: до 3 м, толщиной до 300 мм | 100 м3 | 0,034 | 1 | 32181 | 946500 | 1.0815 | 1.0591 | 0.97811 | 1 | 1060447.58 | 36055.22
276.452 | 07-05-01 |  | 452 | ТССЦ-04.1.02.05-0009 | Бетон тяжелый, класс: В25 (М350) | м3 | 3,45 | 1 | 21921 | 6353.91 | 1.0815 | 1.0591 | 0.97811 | 1 | 7118.85 | 24560.03
276.453 | 07-05-01 |  | 453 | ТССЦ-08.4.03.03-0032 | Горячекатаная арматурная сталь периодического профиля класса: А-III, диаметром 12 мм | т | 0,16813 | 1 | 6910 | 41099.15 | 1.0815 | 1.0591 | 0.97811 | 1 | 46047.01 | 7741.88
276.454 | 07-05-01 |  | 454 | ТССЦ-08.4.03.02-0004 | Горячекатаная арматурная сталь гладкая класса А-I, диаметром: 12 мм | т | 0,0428 | 1 | 1761 | 41144.86 | 1.0815 | 1.0591 | 0.97811 | 1 | 46098.22 | 1973
276.455 | 07-05-01 |  | 455 | ТССЦ-08.4.03.03-0034 | Горячекатаная арматурная сталь периодического профиля класса: А-III, диаметром 16 мм | т | 0,01809 | 1 | 742 | 41017.14 | 1.0815 | 1.0591 | 0.97811 | 1 | 45955.13 | 831.33
276.456 | 07-05-01 |  | 456 | ТССЦ-08.4.03.02-0002 | Горячекатаная арматурная сталь гладкая класса А-I, диаметром: 8 мм Скоба С1 | т | 0,00561 | 1 | 248 | 44206.77 | 1.0815 | 1.0591 | 0.97811 | 1 | 49528.75 | 277.86
276.457 | 07-05-01 |  | 457 | ТССЦ-08.4.03.03-0033 | Горячекатаная арматурная сталь периодического профиля класса: А-III, диаметром 14 мм-Фиксаторы Ф1,Ф2 | т | 0,01749 | 1 | 719 | 41109.21 | 1.0815 | 1.0591 | 0.97811 | 1 | 46058.28 | 805.56
[5 empty] | 0477/47-ИЛО2.3 лист 2 |  |  | 1
276.458 | 07-05-01 |  | 458 | ТЕР15-02-001-01 | Улучшенная штукатурка фасадов цементно-известковым раствором по камню: стен | 100 м2 | 0,035 | 1 | 2301 | 65742.86 | 1.0815 | 1.0591 | 0.97811 | 1 | 73657.53 | 2578.01
276.459 | 07-05-01 |  | 459 | ТЕР15-04-019-08 | Окраска фасадов акриловыми составами: с лесов краскопультом по подготовленной поверхности | 100 м2 | 0,035 | 1 | 290 | 8285.71 | 1.0815 | 1.0591 | 0.97811 | 1 | 9283.21 | 324.91
276.460 | 07-05-01 |  | 460 | ТССЦ-01.7.10.07-0044 | Краска акриловая водно-дисперсионная фасадная "Симфония" | кг | 1,33 | 1 | 175 | 131.58 | 1.0815 | 1.0591 | 0.97811 | 1 | 147.42 | 196.07
276.461 | 07-05-01 |  | 461 | ТССЦ-14.3.01.03-0001 | Состав грунтовочный ЛАЭС "Грунтовка глубокого проникновения" | кг | 0,45 | 1 | 78 | 173.33 | 1.0815 | 1.0591 | 0.97811 | 1 | 194.2 | 87.39
276.462 | 07-05-01 |  | 462 | ТЕР12-01-010-01 | Устройство мелких покрытий (брандмауэры, парапеты, свесы и т.п.) из листовой оцинкованной стали | 100 м2 | 0,04555 | 1 | 6224 | 136641.05 | 1.0815 | 1.0591 | 0.97811 | 1 | 153091.04 | 6973.3
[5 empty] | ПС-34 - 2,7 м 077/47-ИЛО3.3 лист 143 |  |  | 1
276.463 | 07-05-01 |  | 463 | ТЕР06-01-001-01 | Устройство бетонной подготовки | 100 м3 | 0,003 | 1 | 472 | 157333.33 | 1.0815 | 1.0591 | 0.97811 | 1 | 176274.43 | 528.82
276.464 | 07-05-01 |  | 464 | ТССЦ-04.1.02.05-0003 | Бетон тяжелый, класс: В7,5 (М100) | м3 | 0,31 | 1 | 1460 | 4709.68 | 1.0815 | 1.0591 | 0.97811 | 1 | 5276.67 | 1635.77
276.465 | 07-05-01 |  | 465 | ТЕР06-01-024-03 | Устройство стен подвалов и подпорных стен железобетонных высотой: до 3 м, толщиной до 300 мм | 100 м3 | 0,034 | 1 | 32181 | 946500 | 1.0815 | 1.0591 | 0.97811 | 1 | 1060447.58 | 36055.22
276.466 | 07-05-01 |  | 466 | ТССЦ-04.1.02.05-0009 | Бетон тяжелый, класс: В25 (М350) | м3 | 3,45 | 1 | 21921 | 6353.91 | 1.0815 | 1.0591 | 0.97811 | 1 | 7118.85 | 24560.03
276.467 | 07-05-01 |  | 467 | ТССЦ-08.4.03.03-0032 | Горячекатаная арматурная сталь периодического профиля класса: А-III, диаметром 12 мм | т | 0,16813 | 1 | 6910 | 41099.15 | 1.0815 | 1.0591 | 0.97811 | 1 | 46047.01 | 7741.88
276.468 | 07-05-01 |  | 468 | ТССЦ-08.4.03.02-0004 | Горячекатаная арматурная сталь гладкая класса А-I, диаметром: 12 мм | т | 0,0428 | 1 | 1761 | 41144.86 | 1.0815 | 1.0591 | 0.97811 | 1 | 46098.22 | 1973
276.469 | 07-05-01 |  | 469 | ТССЦ-08.4.03.03-0034 | Горячекатаная арматурная сталь периодического профиля класса: А-III, диаметром 16 мм | т | 0,01809 | 1 | 742 | 41017.14 | 1.0815 | 1.0591 | 0.97811 | 1 | 45955.13 | 831.33
276.470 | 07-05-01 |  | 470 | ТССЦ-08.4.03.02-0002 | Горячекатаная арматурная сталь гладкая класса А-I, диаметром: 8 мм Скоба С1 | т | 0,00561 | 1 | 248 | 44206.77 | 1.0815 | 1.0591 | 0.97811 | 1 | 49528.75 | 277.86
[5 empty] | 077/47-ИЛО2.3 лист 2 |  |  | 1
276.471 | 07-05-01 |  | 471 | ТЕР15-02-001-01 | Улучшенная штукатурка фасадов цементно-известковым раствором по камню: стен | 100 м2 | 0,035 | 1 | 2301 | 65742.86 | 1.0815 | 1.0591 | 0.97811 | 1 | 73657.53 | 2578.01
276.472 | 07-05-01 |  | 472 | ТЕР15-04-019-08 | Окраска фасадов акриловыми составами: с лесов краскопультом по подготовленной поверхности | 100 м2 | 0,035 | 1 | 290 | 8285.71 | 1.0815 | 1.0591 | 0.97811 | 1 | 9283.21 | 324.91
276.473 | 07-05-01 |  | 473 | ТССЦ-01.7.10.07-0044 | Краска акриловая водно-дисперсионная фасадная "Симфония" | кг | 1,33 | 1 | 175 | 131.58 | 1.0815 | 1.0591 | 0.97811 | 1 | 147.42 | 196.07
276.474 | 07-05-01 |  | 474 | ТССЦ-14.3.01.03-0001 | Состав грунтовочный ЛАЭС "Грунтовка глубокого проникновения" | кг | 0,45 | 1 | 78 | 173.33 | 1.0815 | 1.0591 | 0.97811 | 1 | 194.2 | 87.39
276.475 | 07-05-01 |  | 475 | ТЕР12-01-010-01 | Устройство мелких покрытий (брандмауэры, парапеты, свесы и т.п.) из листовой оцинкованной стали | 100 м2 | 0,0135 | 1 | 1843 | 136518.52 | 1.0815 | 1.0591 | 0.97811 | 1 | 152953.76 | 2064.88
[5 empty] | ПС-35 - 12,93 м 077/47-ИЛО3.3 лист 144 |  |  | 1
276.476 | 07-05-01 |  | 476 | ТЕР06-01-001-01 | Устройство бетонной подготовки | 100 м3 | 0,021 | 1 | 3301 | 157190.48 | 1.0815 | 1.0591 | 0.97811 | 1 | 176114.38 | 3698.4
276.477 | 07-05-01 |  | 477 | ТССЦ-04.1.02.05-0003 | Бетон тяжелый, класс: В7,5 (М100) | м3 | 2,14 | 1 | 10081 | 4710.75 | 1.0815 | 1.0591 | 0.97811 | 1 | 5277.87 | 11294.64
276.478 | 07-05-01 |  | 478 | ТЕР06-01-024-07 | Устройство стен подвалов и подпорных стен железобетонных высотой: до 6 м, толщиной до 500 мм | 100 м3 | 0,415 | 1 | 279289 | 672985.54 | 1.0815 | 1.0591 | 0.97811 | 1 | 754005.16 | 312912.14
276.479 | 07-05-01 |  | 479 | ТССЦ-04.1.02.05-0009 | Бетон тяжелый, класс: В25 (М350) | м3 | 42,12 | 1 | 267623 | 6353.82 | 1.0815 | 1.0591 | 0.97811 | 1 | 7118.75 | 299841.75
276.480 | 07-05-01 |  | 480 | ТССЦ-08.4.03.03-0034 | Горячекатаная арматурная сталь периодического профиля класса: А-III, диаметром 16 мм | т | 0,12693 | 1 | 5209 | 41038.37 | 1.0815 | 1.0591 | 0.97811 | 1 | 45978.91 | 5836.1
276.481 | 07-05-01 |  | 481 | ТССЦ-08.4.03.03-0035 | Горячекатаная арматурная сталь периодического профиля класса: А-III, диаметром 20 мм | т | 2,72294 | 1 | 111752 | 41040.93 | 1.0815 | 1.0591 | 0.97811 | 1 | 45981.78 | 125205.63
276.482 | 07-05-01 |  | 482 | ТССЦ-08.4.03.03-0036 | Горячекатаная арматурная сталь периодического профиля класса: А-III, диаметром 25 мм | т | 4,28536 | 1 | 175837 | 41032.03 | 1.0815 | 1.0591 | 0.97811 | 1 | 45971.81 | 197005.76
276.483 | 07-05-01 |  | 483 | ТССЦ-08.4.03.02-0002 | Горячекатаная арматурная сталь гладкая класса А-I, диаметром: 8 мм Скоба С1 | т | 0,08094 | 1 | 3581 | 44242.65 | 1.0815 | 1.0591 | 0.97811 | 1 | 49568.95 | 4012.11
276.484 | 07-05-01 |  | 484 | ТССЦ-08.4.03.03-0033 | Горячекатаная арматурная сталь периодического профиля класса: А-III, диаметром 14 мм-Фиксаторы Ф1,Ф2 | т | 0,09846 | 1 | 4047 | 41102.99 | 1.0815 | 1.0591 | 0.97811 | 1 | 46051.31 | 4534.21
[5 empty] | 0477/47-ИЛО2.3 лист 2 |  |  | 1
276.485 | 07-05-01 |  | 485 | ТЕР15-02-001-01 | Улучшенная штукатурка фасадов цементно-известковым раствором по камню: стен | 100 м2 | 0,23 | 1 | 15124 | 65756.52 | 1.0815 | 1.0591 | 0.97811 | 1 | 73672.84 | 16944.75
276.486 | 07-05-01 |  | 486 | ТЕР15-04-019-08 | Окраска фасадов акриловыми составами: с лесов краскопультом по подготовленной поверхности | 100 м2 | 0,23 | 1 | 1907 | 8291.3 | 1.0815 | 1.0591 | 0.97811 | 1 | 9289.48 | 2136.58
276.487 | 07-05-01 |  | 487 | ТССЦ-01.7.10.07-0044 | Краска акриловая водно-дисперсионная фасадная "Симфония" | кг | 8,74 | 1 | 1152 | 131.81 | 1.0815 | 1.0591 | 0.97811 | 1 | 147.68 | 1290.72
276.488 | 07-05-01 |  | 488 | ТССЦ-14.3.01.03-0001 | Состав грунтовочный ЛАЭС "Грунтовка глубокого проникновения" | кг | 2,99 | 1 | 518 | 173.24 | 1.0815 | 1.0591 | 0.97811 | 1 | 194.1 | 580.36
276.489 | 07-05-01 |  | 489 | ТЕР12-01-010-01 | Устройство мелких покрытий (брандмауэры, парапеты, свесы и т.п.) из листовой оцинкованной стали | 100 м2 | 0,0653 | 1 | 8923 | 136646.25 | 1.0815 | 1.0591 | 0.97811 | 1 | 153096.87 | 9997.23
[5 empty] | ПС-36 - 14,18 м 077/47-ИЛО3.3 лист 145 |  |  | 1
276.490 | 07-05-01 |  | 490 | ТЕР06-01-001-01 | Устройство бетонной подготовки | 100 м3 | 0,014 | 1 | 2203 | 157357.14 | 1.0815 | 1.0591 | 0.97811 | 1 | 176301.11 | 2468.22
276.491 | 07-05-01 |  | 491 | ТССЦ-04.1.02.05-0003 | Бетон тяжелый, класс: В7,5 (М100) | м3 | 1,43 | 1 | 6736 | 4710.49 | 1.0815 | 1.0591 | 0.97811 | 1 | 5277.58 | 7546.94
276.492 | 07-05-01 |  | 492 | ТЕР06-01-024-03 | Устройство стен подвалов и подпорных стен железобетонных высотой: до 3 м, толщиной до 300 мм | 100 м3 | 0,196 | 1 | 185517 | 946515.31 | 1.0815 | 1.0591 | 0.97811 | 1 | 1060464.73 | 207851.09
276.493 | 07-05-01 |  | 493 | ТССЦ-04.1.02.05-0009 | Бетон тяжелый, класс: В25 (М350) | м3 | 19,89 | 1 | 126378 | 6353.85 | 1.0815 | 1.0591 | 0.97811 | 1 | 7118.78 | 141592.53
276.494 | 07-05-01 |  | 494 | ТССЦ-08.4.03.03-0033 | Горячекатаная арматурная сталь периодического профиля класса: А-III, диаметром 14 мм | т | 0,82642 | 1 | 33965 | 41098.96 | 1.0815 | 1.0591 | 0.97811 | 1 | 46046.8 | 38054
276.495 | 07-05-01 |  | 495 | ТССЦ-08.4.03.03-0034 | Горячекатаная арматурная сталь периодического профиля класса: А-III, диаметром 16 мм | т | 1,19986 | 1 | 49243 | 41040.62 | 1.0815 | 1.0591 | 0.97811 | 1 | 45981.43 | 55171.28
276.496 | 07-05-01 |  | 496 | ТССЦ-08.4.03.02-0002 | Горячекатаная арматурная сталь гладкая класса А-I, диаметром: 8 мм Скоба С1 | т | 0,03563 | 1 | 1577 | 44260.45 | 1.0815 | 1.0591 | 0.97811 | 1 | 49588.89 | 1766.85
276.497 | 07-05-01 |  | 497 | ТССЦ-08.4.03.03-0033 | Горячекатаная арматурная сталь периодического профиля класса: А-III, диаметром 14 мм-Фиксаторы Ф1,Ф2 | т | 0,07737 | 1 | 3180 | 41101.2 | 1.0815 | 1.0591 | 0.97811 | 1 | 46049.31 | 3562.84
[5 empty] | 077/47-ИЛО2.3 лист 2 |  |  | 1
276.498 | 07-05-01 |  | 498 | ТЕР15-02-001-01 | Улучшенная штукатурка фасадов цементно-известковым раствором по камню: стен | 100 м2 | 0,25 | 1 | 16439 | 65756 | 1.0815 | 1.0591 | 0.97811 | 1 | 73672.26 | 18418.07
276.499 | 07-05-01 |  | 499 | ТЕР15-04-019-08 | Окраска фасадов акриловыми составами: с лесов краскопультом по подготовленной поверхности | 100 м2 | 0,25 | 1 | 2071 | 8284 | 1.0815 | 1.0591 | 0.97811 | 1 | 9281.3 | 2320.33
276.500 | 07-05-01 |  | 500 | ТССЦ-01.7.10.07-0044 | Краска акриловая водно-дисперсионная фасадная "Симфония" | кг | 9,5 | 1 | 1252 | 131.79 | 1.0815 | 1.0591 | 0.97811 | 1 | 147.66 | 1402.77
276.501 | 07-05-01 |  | 501 | ТССЦ-14.3.01.03-0001 | Состав грунтовочный ЛАЭС "Грунтовка глубокого проникновения" | кг | 3,25 | 1 | 563 | 173.23 | 1.0815 | 1.0591 | 0.97811 | 1 | 194.08 | 630.76
276.502 | 07-05-01 |  | 502 | ТЕР12-01-010-01 | Устройство мелких покрытий (брандмауэры, парапеты, свесы и т.п.) из листовой оцинкованной стали | 100 м2 | 0,0709 | 1 | 9688 | 136643.16 | 1.0815 | 1.0591 | 0.97811 | 1 | 153093.4 | 10854.32
[5 empty] | ПС-37 - 12,5 м 077/47-ИЛО3.3 лист 146 |  |  | 1
276.503 | 07-05-01 |  | 503 | ТЕР06-01-001-01 | Устройство бетонной подготовки | 100 м3 | 0,015 | 1 | 2358 | 157200 | 1.0815 | 1.0591 | 0.97811 | 1 | 176125.05 | 2641.88
276.504 | 07-05-01 |  | 504 | ТССЦ-04.1.02.05-0003 | Бетон тяжелый, класс: В7,5 (М100) | м3 | 1,53 | 1 | 7207 | 4710.46 | 1.0815 | 1.0591 | 0.97811 | 1 | 5277.54 | 8074.64
276.505 | 07-05-01 |  | 505 | ТЕР06-01-024-06 | Устройство стен подвалов и подпорных стен железобетонных высотой: до 6 м, толщиной до 300 мм | 100 м3 | 0,214 | 1 | 212076 | 991009.35 | 1.0815 | 1.0591 | 0.97811 | 1 | 1110315.33 | 237607.48
276.506 | 07-05-01 |  | 506 | ТССЦ-04.1.02.05-0009 | Бетон тяжелый, класс: В25 (М350) | м3 | 21,72 | 1 | 138005 | 6353.82 | 1.0815 | 1.0591 | 0.97811 | 1 | 7118.75 | 154619.25
276.507 | 07-05-01 |  | 507 | ТССЦ-08.4.03.03-0034 | Горячекатаная арматурная сталь периодического профиля класса: А-III, диаметром 16 мм | т | 1,30155 | 1 | 53417 | 41041.07 | 1.0815 | 1.0591 | 0.97811 | 1 | 45981.94 | 59847.79
276.508 | 07-05-01 |  | 508 | ТССЦ-08.4.03.03-0034 | Горячекатаная арматурная сталь периодического профиля класса: А-III, диаметром 18 мм | т | 1,52311 | 1 | 62510 | 41041.03 | 1.0815 | 1.0591 | 0.97811 | 1 | 45981.89 | 70035.48
276.509 | 07-05-01 |  | 509 | ТССЦ-08.4.03.02-0002 | Горячекатаная арматурная сталь гладкая класса А-I, диаметром: 8 мм Скоба С1 | т | 0,04303 | 1 | 1904 | 44248.2 | 1.0815 | 1.0591 | 0.97811 | 1 | 49575.17 | 2133.22
276.510 | 07-05-01 |  | 510 | ТССЦ-08.4.03.03-0033 | Горячекатаная арматурная сталь периодического профиля класса: А-III, диаметром 14 мм-Фиксаторы Ф1,Ф2 | т | 0,06822 | 1 | 2804 | 41102.32 | 1.0815 | 1.0591 | 0.97811 | 1 | 46050.56 | 3141.57
[5 empty] | 077/47-ИЛО2.3 лист 2 |  |  | 1
276.511 | 07-05-01 |  | 511 | ТЕР15-02-001-01 | Улучшенная штукатурка фасадов цементно-известковым раствором по камню: стен | 100 м2 | 0,305 | 1 | 20054 | 65750.82 | 1.0815 | 1.0591 | 0.97811 | 1 | 73666.45 | 22468.27
276.512 | 07-05-01 |  | 512 | ТЕР15-04-019-08 | Окраска фасадов акриловыми составами: с лесов краскопультом по подготовленной поверхности | 100 м2 | 0,305 | 1 | 2530 | 8295.08 | 1.0815 | 1.0591 | 0.97811 | 1 | 9293.71 | 2834.58
276.513 | 07-05-01 |  | 513 | ТССЦ-01.7.10.07-0044 | Краска акриловая водно-дисперсионная фасадная "Симфония" | кг | 11,59 | 1 | 1528 | 131.84 | 1.0815 | 1.0591 | 0.97811 | 1 | 147.71 | 1711.96
276.514 | 07-05-01 |  | 514 | ТССЦ-14.3.01.03-0001 | Состав грунтовочный ЛАЭС "Грунтовка глубокого проникновения" | кг | 3,96 | 1 | 686 | 173.23 | 1.0815 | 1.0591 | 0.97811 | 1 | 194.08 | 768.56
276.515 | 07-05-01 |  | 515 | ТЕР12-01-010-01 | Устройство мелких покрытий (брандмауэры, парапеты, свесы и т.п.) из листовой оцинкованной стали | 100 м2 | 0,062 | 1 | 8474 | 136677.42 | 1.0815 | 1.0591 | 0.97811 | 1 | 153131.79 | 9494.17
[5 empty] | ПС-38 - 21,75 м 077/47-ИЛО3.3 лист 147 |  |  | 1
276.516 | 07-05-01 |  | 516 | ТЕР06-01-001-01 | Устройство бетонной подготовки | 100 м3 | 0,026 | 1 | 4090 | 157307.69 | 1.0815 | 1.0591 | 0.97811 | 1 | 176245.7 | 4582.39
276.517 | 07-05-01 |  | 517 | ТССЦ-04.1.02.05-0003 | Бетон тяжелый, класс: В7,5 (М100) | м3 | 2,65 | 1 | 12483 | 4710.57 | 1.0815 | 1.0591 | 0.97811 | 1 | 5277.67 | 13985.83
276.518 | 07-05-01 |  | 518 | ТЕР06-01-024-06 | Устройство стен подвалов и подпорных стен железобетонных высотой: до 6 м, толщиной до 300 мм | 100 м3 | 0,372 | 1 | 368654 | 991005.38 | 1.0815 | 1.0591 | 0.97811 | 1 | 1110310.89 | 413035.65
276.519 | 07-05-01 |  | 519 | ТССЦ-04.1.02.05-0009 | Бетон тяжелый, класс: В25 (М350) | м3 | 37,76 | 1 | 239921 | 6353.84 | 1.0815 | 1.0591 | 0.97811 | 1 | 7118.77 | 268804.76
276.520 | 07-05-01 |  | 520 | ТССЦ-08.4.03.03-0034 | Горячекатаная арматурная сталь периодического профиля класса: А-III, диаметром 16 мм | т | 2,2758 | 1 | 93401 | 41040.95 | 1.0815 | 1.0591 | 0.97811 | 1 | 45981.8 | 104645.38
276.521 | 07-05-01 |  | 521 | ТССЦ-08.4.03.03-0034 | Горячекатаная арматурная сталь периодического профиля класса: А-III, диаметром 18 мм | т | 2,6686 | 1 | 109522 | 41041 | 1.0815 | 1.0591 | 0.97811 | 1 | 45981.86 | 122707.19
276.522 | 07-05-01 |  | 522 | ТССЦ-08.4.03.02-0002 | Горячекатаная арматурная сталь гладкая класса А-I, диаметром: 8 мм Скоба С1 | т | 0,07396 | 1 | 3273 | 44253.65 | 1.0815 | 1.0591 | 0.97811 | 1 | 49581.27 | 3667.03
276.523 | 07-05-01 |  | 523 | ТССЦ-08.4.03.03-0033 | Горячекатаная арматурная сталь периодического профиля класса: А-III, диаметром 14 мм-Фиксаторы Ф1,Ф2 | т | 0,11953 | 1 | 4913 | 41102.65 | 1.0815 | 1.0591 | 0.97811 | 1 | 46050.93 | 5504.47
[5 empty] | 077/47-ИЛО2.3 лист 2 |  |  | 1
276.524 | 07-05-01 |  | 524 | ТЕР15-02-001-01 | Улучшенная штукатурка фасадов цементно-известковым раствором по камню: стен | 100 м2 | 0,525 | 1 | 34521 | 65754.29 | 1.0815 | 1.0591 | 0.97811 | 1 | 73670.34 | 38676.93
276.525 | 07-05-01 |  | 525 | ТЕР15-04-019-08 | Окраска фасадов акриловыми составами: с лесов краскопультом по подготовленной поверхности | 100 м2 | 0,525 | 1 | 4354 | 8293.33 | 1.0815 | 1.0591 | 0.97811 | 1 | 9291.75 | 4878.17
276.526 | 07-05-01 |  | 526 | ТССЦ-01.7.10.07-0044 | Краска акриловая водно-дисперсионная фасадная "Симфония" | кг | 19,95 | 1 | 2630 | 131.83 | 1.0815 | 1.0591 | 0.97811 | 1 | 147.7 | 2946.62
276.527 | 07-05-01 |  | 527 | ТССЦ-14.3.01.03-0001 | Состав грунтовочный ЛАЭС "Грунтовка глубокого проникновения" | кг | 6,82 | 1 | 1182 | 173.31 | 1.0815 | 1.0591 | 0.97811 | 1 | 194.17 | 1324.24
276.528 | 07-05-01 |  | 528 | ТЕР12-01-010-01 | Устройство мелких покрытий (брандмауэры, парапеты, свесы и т.п.) из листовой оцинкованной стали | 100 м2 | 0,1075 | 1 | 14693 | 136679.07 | 1.0815 | 1.0591 | 0.97811 | 1 | 153133.64 | 16461.87
[5 empty] | ПС-39 - 9,25 м 077/47-ИЛО3.3 лист 148 |  |  | 1
276.529 | 07-05-01 |  | 529 | ТЕР06-01-001-01 | Устройство бетонной подготовки | 100 м3 | 0,009 | 1 | 1415 | 157222.22 | 1.0815 | 1.0591 | 0.97811 | 1 | 176149.94 | 1585.35
276.530 | 07-05-01 |  | 530 | ТССЦ-04.1.02.05-0003 | Бетон тяжелый, класс: В7,5 (М100) | м3 | 0,92 | 1 | 4334 | 4710.87 | 1.0815 | 1.0591 | 0.97811 | 1 | 5278 | 4855.76
276.531 | 07-05-01 |  | 531 | ТЕР06-01-024-03 | Устройство стен подвалов и подпорных стен железобетонных высотой: до 3 м, толщиной до 300 мм | 100 м3 | 0,128 | 1 | 121153 | 946507.81 | 1.0815 | 1.0591 | 0.97811 | 1 | 1060456.33 | 135738.41
276.532 | 07-05-01 |  | 532 | ТССЦ-04.1.02.05-0009 | Бетон тяжелый, класс: В25 (М350) | м3 | 12,99 | 1 | 82536 | 6353.81 | 1.0815 | 1.0591 | 0.97811 | 1 | 7118.73 | 92472.3
276.533 | 07-05-01 |  | 533 | ТССЦ-08.4.03.03-0033 | Горячекатаная арматурная сталь периодического профиля класса: А-III, диаметром 14 мм | т | 0,52895 | 1 | 21739 | 41098.4 | 1.0815 | 1.0591 | 0.97811 | 1 | 46046.17 | 24356.12
276.534 | 07-05-01 |  | 534 | ТССЦ-08.4.03.03-0034 | Горячекатаная арматурная сталь периодического профиля класса: А-III, диаметром 16 мм | т | 0,76803 | 1 | 31521 | 41041.37 | 1.0815 | 1.0591 | 0.97811 | 1 | 45982.27 | 35315.76
276.535 | 07-05-01 |  | 535 | ТССЦ-08.4.03.02-0002 | Горячекатаная арматурная сталь гладкая класса А-I, диаметром: 8 мм Скоба С1 | т | 0,02375 | 1 | 1051 | 44252.63 | 1.0815 | 1.0591 | 0.97811 | 1 | 49580.13 | 1177.53
276.536 | 07-05-01 |  | 536 | ТССЦ-08.4.03.03-0033 | Горячекатаная арматурная сталь периодического профиля класса: А-III, диаметром 14 мм-Фиксаторы Ф1,Ф2 | т | 0,0513 | 1 | 2108 | 41091.62 | 1.0815 | 1.0591 | 0.97811 | 1 | 46038.57 | 2361.78
[5 empty] | 077/47-ИЛО2.3 лист 2 |  |  | 1
276.537 | 07-05-01 |  | 537 | ТЕР15-02-001-01 | Улучшенная штукатурка фасадов цементно-известковым раствором по камню: стен | 100 м2 | 0,16 | 1 | 10520 | 65750 | 1.0815 | 1.0591 | 0.97811 | 1 | 73665.53 | 11786.48
276.538 | 07-05-01 |  | 538 | ТЕР15-04-019-08 | Окраска фасадов акриловыми составами: с лесов краскопультом по подготовленной поверхности | 100 м2 | 0,16 | 1 | 1328 | 8300 | 1.0815 | 1.0591 | 0.97811 | 1 | 9299.22 | 1487.88
276.539 | 07-05-01 |  | 539 | ТССЦ-01.7.10.07-0044 | Краска акриловая водно-дисперсионная фасадная "Симфония" | кг | 6,08 | 1 | 801 | 131.74 | 1.0815 | 1.0591 | 0.97811 | 1 | 147.6 | 897.41
276.540 | 07-05-01 |  | 540 | ТССЦ-14.3.01.03-0001 | Состав грунтовочный ЛАЭС "Грунтовка глубокого проникновения" | кг | 2,08 | 1 | 360 | 173.08 | 1.0815 | 1.0591 | 0.97811 | 1 | 193.92 | 403.35
276.541 | 07-05-01 |  | 541 | ТЕР12-01-010-01 | Устройство мелких покрытий (брандмауэры, парапеты, свесы и т.п.) из листовой оцинкованной стали | 100 м2 | 0,04535 | 1 | 6196 | 136626.24 | 1.0815 | 1.0591 | 0.97811 | 1 | 153074.45 | 6941.93
[5 empty] | ПС-40 - 9,25 м 077/47-ИЛО3.3 лист 149 |  |  | 1
276.542 | 07-05-01 |  | 542 | ТЕР06-01-001-01 | Устройство бетонной подготовки | 100 м3 | 0,011 | 1 | 1731 | 157363.64 | 1.0815 | 1.0591 | 0.97811 | 1 | 176308.39 | 1939.39
276.543 | 07-05-01 |  | 543 | ТССЦ-04.1.02.05-0003 | Бетон тяжелый, класс: В7,5 (М100) | м3 | 1,12 | 1 | 5276 | 4710.71 | 1.0815 | 1.0591 | 0.97811 | 1 | 5277.82 | 5911.16
276.544 | 07-05-01 |  | 544 | ТЕР06-01-024-06 | Устройство стен подвалов и подпорных стен железобетонных высотой: до 6 м, толщиной до 300 мм | 100 м3 | 0,158 | 1 | 156579 | 991006.33 | 1.0815 | 1.0591 | 0.97811 | 1 | 1110311.95 | 175429.29
276.545 | 07-05-01 |  | 545 | ТССЦ-04.1.02.05-0009 | Бетон тяжелый, класс: В25 (М350) | м3 | 16,04 | 1 | 101915 | 6353.8 | 1.0815 | 1.0591 | 0.97811 | 1 | 7118.72 | 114184.27
276.546 | 07-05-01 |  | 546 | ТССЦ-08.4.03.03-0034 | Горячекатаная арматурная сталь периодического профиля класса: А-III, диаметром 16 мм | т | 0,93801 | 1 | 38497 | 41041.14 | 1.0815 | 1.0591 | 0.97811 | 1 | 45982.02 | 43131.59
276.547 | 07-05-01 |  | 547 | ТССЦ-08.4.03.03-0034 | Горячекатаная арматурная сталь периодического профиля класса: А-III, диаметром 18 мм | т | 1,08955 | 1 | 44716 | 41040.8 | 1.0815 | 1.0591 | 0.97811 | 1 | 45981.63 | 50099.28
276.548 | 07-05-01 |  | 548 | ТССЦ-08.4.03.02-0002 | Горячекатаная арматурная сталь гладкая класса А-I, диаметром: 8 мм Скоба С1 | т | 0,03228 | 1 | 1428 | 44237.92 | 1.0815 | 1.0591 | 0.97811 | 1 | 49563.65 | 1599.91
276.549 | 07-05-01 |  | 549 | ТССЦ-08.4.03.03-0033 | Горячекатаная арматурная сталь периодического профиля класса: А-III, диаметром 14 мм-Фиксаторы Ф1,Ф2 | т | 0,0513 | 1 | 2108 | 41091.62 | 1.0815 | 1.0591 | 0.97811 | 1 | 46038.57 | 2361.78
[5 empty] | 077/47-ИЛО2.3 лист 2 |  |  | 1
276.550 | 07-05-01 |  | 550 | ТЕР15-02-001-01 | Улучшенная штукатурка фасадов цементно-известковым раствором по камню: стен | 100 м2 | 0,225 | 1 | 14793 | 65746.67 | 1.0815 | 1.0591 | 0.97811 | 1 | 73661.8 | 16573.91
276.551 | 07-05-01 |  | 551 | ТЕР15-04-019-08 | Окраска фасадов акриловыми составами: с лесов краскопультом по подготовленной поверхности | 100 м2 | 0,225 | 1 | 1865 | 8288.89 | 1.0815 | 1.0591 | 0.97811 | 1 | 9286.78 | 2089.53
276.552 | 07-05-01 |  | 552 | ТССЦ-01.7.10.07-0044 | Краска акриловая водно-дисперсионная фасадная "Симфония" | кг | 8,55 | 1 | 1127 | 131.81 | 1.0815 | 1.0591 | 0.97811 | 1 | 147.68 | 1262.66
276.553 | 07-05-01 |  | 553 | ТССЦ-14.3.01.03-0001 | Состав грунтовочный ЛАЭС "Грунтовка глубокого проникновения" | кг | 2,92 | 1 | 506 | 173.29 | 1.0815 | 1.0591 | 0.97811 | 1 | 194.15 | 566.92
276.554 | 07-05-01 |  | 554 | ТЕР12-01-010-01 | Устройство мелких покрытий (брандмауэры, парапеты, свесы и т.п.) из листовой оцинкованной стали | 100 м2 | 0,0456 | 1 | 6233 | 136688.6 | 1.0815 | 1.0591 | 0.97811 | 1 | 153144.32 | 6983.38
[5 empty] | ПС-41 - 9,25 м 077/47-ИЛО3.3 лист 150 |  |  | 1
276.555 | 07-05-01 |  | 555 | ТЕР06-01-001-01 | Устройство бетонной подготовки | 100 м3 | 0,009 | 1 | 1415 | 157222.22 | 1.0815 | 1.0591 | 0.97811 | 1 | 176149.94 | 1585.35
276.556 | 07-05-01 |  | 556 | ТССЦ-04.1.02.05-0003 | Бетон тяжелый, класс: В7,5 (М100) | м3 | 0,92 | 1 | 4334 | 4710.87 | 1.0815 | 1.0591 | 0.97811 | 1 | 5278 | 4855.76
276.557 | 07-05-01 |  | 557 | ТЕР06-01-024-03 | Устройство стен подвалов и подпорных стен железобетонных высотой: до 3 м, толщиной до 300 мм | 100 м3 | 0,128 | 1 | 121153 | 946507.81 | 1.0815 | 1.0591 | 0.97811 | 1 | 1060456.33 | 135738.41
276.558 | 07-05-01 |  | 558 | ТССЦ-04.1.02.05-0009 | Бетон тяжелый, класс: В25 (М350) | м3 | 12,99 | 1 | 82536 | 6353.81 | 1.0815 | 1.0591 | 0.97811 | 1 | 7118.73 | 92472.3
276.559 | 07-05-01 |  | 559 | ТССЦ-08.4.03.03-0033 | Горячекатаная арматурная сталь периодического профиля класса: А-III, диаметром 14 мм | т | 0,52782 | 1 | 21693 | 41099.24 | 1.0815 | 1.0591 | 0.97811 | 1 | 46047.11 | 24304.59
276.560 | 07-05-01 |  | 560 | ТССЦ-08.4.03.03-0034 | Горячекатаная арматурная сталь периодического профиля класса: А-III, диаметром 16 мм | т | 0,76654 | 1 | 31460 | 41041.56 | 1.0815 | 1.0591 | 0.97811 | 1 | 45982.49 | 35247.42
276.561 | 07-05-01 |  | 561 | ТССЦ-08.4.03.02-0002 | Горячекатаная арматурная сталь гладкая класса А-I, диаметром: 8 мм Скоба С1 | т | 0,02375 | 1 | 1051 | 44252.63 | 1.0815 | 1.0591 | 0.97811 | 1 | 49580.13 | 1177.53
276.562 | 07-05-01 |  | 562 | ТССЦ-08.4.03.03-0033 | Горячекатаная арматурная сталь периодического профиля класса: А-III, диаметром 14 мм-Фиксаторы Ф1,Ф2 | т | 0,0513 | 1 | 2108 | 41091.62 | 1.0815 | 1.0591 | 0.97811 | 1 | 46038.57 | 2361.78
[5 empty] | 0477/47-ИЛО2.3 лист 2 |  |  | 1
276.563 | 07-05-01 |  | 563 | ТЕР15-02-001-01 | Улучшенная штукатурка фасадов цементно-известковым раствором по камню: стен | 100 м2 | 0,155 | 1 | 10190 | 65741.94 | 1.0815 | 1.0591 | 0.97811 | 1 | 73656.5 | 11416.76
276.564 | 07-05-01 |  | 564 | ТЕР15-04-019-08 | Окраска фасадов акриловыми составами: с лесов краскопультом по подготовленной поверхности | 100 м2 | 0,155 | 1 | 1284 | 8283.87 | 1.0815 | 1.0591 | 0.97811 | 1 | 9281.15 | 1438.58
276.565 | 07-05-01 |  | 565 | ТССЦ-01.7.10.07-0044 | Краска акриловая водно-дисперсионная фасадная "Симфония" | кг | 5,89 | 1 | 776 | 131.75 | 1.0815 | 1.0591 | 0.97811 | 1 | 147.61 | 869.42
276.566 | 07-05-01 |  | 566 | ТССЦ-14.3.01.03-0001 | Состав грунтовочный ЛАЭС "Грунтовка глубокого проникновения" | кг | 2,01 | 1 | 348 | 173.13 | 1.0815 | 1.0591 | 0.97811 | 1 | 193.97 | 389.88
276.567 | 07-05-01 |  | 567 | ТЕР12-01-010-01 | Устройство мелких покрытий (брандмауэры, парапеты, свесы и т.п.) из листовой оцинкованной стали | 100 м2 | 0,04575 | 1 | 6253 | 136677.6 | 1.0815 | 1.0591 | 0.97811 | 1 | 153131.99 | 7005.79
[5 empty] | ПС-42 - 13,99 м 077/47-ИЛО3.3 лист 151 |  |  | 1
276.568 | 07-05-01 |  | 568 | ТЕР06-01-001-01 | Устройство бетонной подготовки | 100 м3 | 0,014 | 1 | 2203 | 157357.14 | 1.0815 | 1.0591 | 0.97811 | 1 | 176301.11 | 2468.22
276.569 | 07-05-01 |  | 569 | ТССЦ-04.1.02.05-0003 | Бетон тяжелый, класс: В7,5 (М100) | м3 | 1,43 | 1 | 6736 | 4710.49 | 1.0815 | 1.0591 | 0.97811 | 1 | 5277.58 | 7546.94
276.570 | 07-05-01 |  | 570 | ТЕР06-01-024-03 | Устройство стен подвалов и подпорных стен железобетонных высотой: до 3 м, толщиной до 300 мм | 100 м3 | 0,193 | 1 | 182677 | 946512.95 | 1.0815 | 1.0591 | 0.97811 | 1 | 1060462.08 | 204669.18
276.571 | 07-05-01 |  | 571 | ТССЦ-04.1.02.05-0009 | Бетон тяжелый, класс: В25 (М350) | м3 | 19,59 | 1 | 124472 | 6353.85 | 1.0815 | 1.0591 | 0.97811 | 1 | 7118.78 | 139456.9
276.572 | 07-05-01 |  | 572 | ТССЦ-08.4.03.03-0033 | Горячекатаная арматурная сталь периодического профиля класса: А-III, диаметром 14 мм | т | 0,82158 | 1 | 33766 | 41098.86 | 1.0815 | 1.0591 | 0.97811 | 1 | 46046.68 | 37831.03
276.573 | 07-05-01 |  | 573 | ТССЦ-08.4.03.03-0034 | Горячекатаная арматурная сталь периодического профиля класса: А-III, диаметром 16 мм | т | 1,19354 | 1 | 48984 | 41040.94 | 1.0815 | 1.0591 | 0.97811 | 1 | 45981.79 | 54881.11
276.574 | 07-05-01 |  | 574 | ТССЦ-08.4.03.02-0002 | Горячекатаная арматурная сталь гладкая класса А-I, диаметром: 8 мм Скоба С1 | т | 0,03563 | 1 | 1577 | 44260.45 | 1.0815 | 1.0591 | 0.97811 | 1 | 49588.89 | 1766.85
276.575 | 07-05-01 |  | 575 | ТССЦ-08.4.03.03-0033 | Горячекатаная арматурная сталь периодического профиля класса: А-III, диаметром 14 мм-Фиксаторы Ф1,Ф2 | т | 0,07737 | 1 | 3180 | 41101.2 | 1.0815 | 1.0591 | 0.97811 | 1 | 46049.31 | 3562.84
[5 empty] | 077/47-ИЛО2.3 лист 2 |  |  | 1
276.576 | 07-05-01 |  | 576 | ТЕР15-02-001-01 | Улучшенная штукатурка фасадов цементно-известковым раствором по камню: стен | 100 м2 | 0,235 | 1 | 15452 | 65753.19 | 1.0815 | 1.0591 | 0.97811 | 1 | 73669.11 | 17312.24
276.577 | 07-05-01 |  | 577 | ТЕР15-04-019-08 | Окраска фасадов акриловыми составами: с лесов краскопультом по подготовленной поверхности | 100 м2 | 0,235 | 1 | 1950 | 8297.87 | 1.0815 | 1.0591 | 0.97811 | 1 | 9296.84 | 2184.76
276.578 | 07-05-01 |  | 578 | ТССЦ-01.7.10.07-0044 | Краска акриловая водно-дисперсионная фасадная "Симфония" | кг | 8,93 | 1 | 1177 | 131.8 | 1.0815 | 1.0591 | 0.97811 | 1 | 147.67 | 1318.69
276.579 | 07-05-01 |  | 579 | ТССЦ-14.3.01.03-0001 | Состав грунтовочный ЛАЭС "Грунтовка глубокого проникновения" | кг | 3,05 | 1 | 529 | 173.44 | 1.0815 | 1.0591 | 0.97811 | 1 | 194.32 | 592.68
276.580 | 07-05-01 |  | 580 | ТЕР12-01-010-01 | Устройство мелких покрытий (брандмауэры, парапеты, свесы и т.п.) из листовой оцинкованной стали | 100 м2 | 0,04555 | 1 | 6224 | 136641.05 | 1.0815 | 1.0591 | 0.97811 | 1 | 153091.04 | 6973.3
[5 empty] | ПС-43 - 12,8 м 077/47-ИЛО3.3 лист 152 |  |  | 1
276.581 | 07-05-01 |  | 581 | ТЕР06-01-001-01 | Устройство бетонной подготовки | 100 м3 | 0,015 | 1 | 2358 | 157200 | 1.0815 | 1.0591 | 0.97811 | 1 | 176125.05 | 2641.88
276.582 | 07-05-01 |  | 582 | ТССЦ-04.1.02.05-0003 | Бетон тяжелый, класс: В7,5 (М100) | м3 | 1,53 | 1 | 7207 | 4710.46 | 1.0815 | 1.0591 | 0.97811 | 1 | 5277.54 | 8074.64
276.583 | 07-05-01 |  | 583 | ТЕР06-01-024-06 | Устройство стен подвалов и подпорных стен железобетонных высотой: до 6 м, толщиной до 300 мм | 100 м3 | 0,219 | 1 | 217030 | 991004.57 | 1.0815 | 1.0591 | 0.97811 | 1 | 1110309.98 | 243157.89
276.584 | 07-05-01 |  | 584 | ТССЦ-04.1.02.05-0009 | Бетон тяжелый, класс: В25 (М350) | м3 | 22,23 | 1 | 141246 | 6353.85 | 1.0815 | 1.0591 | 0.97811 | 1 | 7118.78 | 158250.48
276.585 | 07-05-01 |  | 585 | ТССЦ-08.4.03.03-0034 | Горячекатаная арматурная сталь периодического профиля класса: А-III, диаметром 16 мм | т | 1,33693 | 1 | 54869 | 41041.04 | 1.0815 | 1.0591 | 0.97811 | 1 | 45981.9 | 61474.58
276.586 | 07-05-01 |  | 586 | ТССЦ-08.4.03.03-0034 | Горячекатаная арматурная сталь периодического профиля класса: А-III, диаметром 18 мм | т | 1,56382 | 1 | 64181 | 41041.17 | 1.0815 | 1.0591 | 0.97811 | 1 | 45982.05 | 71907.65
276.587 | 07-05-01 |  | 587 | ТССЦ-08.4.03.02-0002 | Горячекатаная арматурная сталь гладкая класса А-I, диаметром: 8 мм Скоба С1 | т | 0,04438 | 1 | 1964 | 44254.17 | 1.0815 | 1.0591 | 0.97811 | 1 | 49581.86 | 2200.44
276.588 | 07-05-01 |  | 588 | ТССЦ-08.4.03.03-0033 | Горячекатаная арматурная сталь периодического профиля класса: А-III, диаметром 14 мм-Фиксаторы Ф1,Ф2 | т | 0,06981 | 1 | 2869 | 41097.26 | 1.0815 | 1.0591 | 0.97811 | 1 | 46044.89 | 3214.39
[5 empty] | 077/47-ИЛО2.3 лист 2 |  |  | 1
276.589 | 07-05-01 |  | 589 | ТЕР15-02-001-01 | Улучшенная штукатурка фасадов цементно-известковым раствором по камню: стен | 100 м2 | 0,315 | 1 | 20713 | 65755.56 | 1.0815 | 1.0591 | 0.97811 | 1 | 73671.76 | 23206.6
276.590 | 07-05-01 |  | 590 | ТЕР15-04-019-08 | Окраска фасадов акриловыми составами: с лесов краскопультом по подготовленной поверхности | 100 м2 | 0,315 | 1 | 2613 | 8295.24 | 1.0815 | 1.0591 | 0.97811 | 1 | 9293.89 | 2927.58
276.591 | 07-05-01 |  | 591 | ТССЦ-01.7.10.07-0044 | Краска акриловая водно-дисперсионная фасадная "Симфония" | кг | 11,97 | 1 | 1578 | 131.83 | 1.0815 | 1.0591 | 0.97811 | 1 | 147.7 | 1767.97
276.592 | 07-05-01 |  | 592 | ТССЦ-14.3.01.03-0001 | Состав грунтовочный ЛАЭС "Грунтовка глубокого проникновения" | кг | 1,09 | 1 | 189 | 173.39 | 1.0815 | 1.0591 | 0.97811 | 1 | 194.26 | 211.74
276.593 | 07-05-01 |  | 593 | ТЕР12-01-010-01 | Устройство мелких покрытий (брандмауэры, парапеты, свесы и т.п.) из листовой оцинкованной стали | 100 м2 | 0,06465 | 1 | 8835 | 136658.93 | 1.0815 | 1.0591 | 0.97811 | 1 | 153111.07 | 9898.63
[5 empty] | ПС-44 - 12,23 м 077/47-ИЛО3.3 лист 153 |  |  | 1
276.594 | 07-05-01 |  | 594 | ТЕР06-01-001-01 | Устройство бетонной подготовки | 100 м3 | 0,014 | 1 | 2203 | 157357.14 | 1.0815 | 1.0591 | 0.97811 | 1 | 176301.11 | 2468.22
276.595 | 07-05-01 |  | 595 | ТССЦ-04.1.02.05-0003 | Бетон тяжелый, класс: В7,5 (М100) | м3 | 1,43 | 1 | 6736 | 4710.49 | 1.0815 | 1.0591 | 0.97811 | 1 | 5277.58 | 7546.94
276.596 | 07-05-01 |  | 596 | ТЕР06-01-024-06 | Устройство стен подвалов и подпорных стен железобетонных высотой: до 6 м, толщиной до 300 мм | 100 м3 | 0,215 | 1 | 213065 | 991000 | 1.0815 | 1.0591 | 0.97811 | 1 | 1110304.86 | 238715.54
276.597 | 07-05-01 |  | 597 | ТССЦ-04.1.02.05-0009 | Бетон тяжелый, класс: В25 (М350) | м3 | 21,82 | 1 | 138641 | 6353.85 | 1.0815 | 1.0591 | 0.97811 | 1 | 7118.78 | 155331.78
276.598 | 07-05-01 |  | 598 | ТССЦ-08.4.03.03-0034 | Горячекатаная арматурная сталь периодического профиля класса: А-III, диаметром 16 мм | т | 1,29237 | 1 | 53040 | 41040.88 | 1.0815 | 1.0591 | 0.97811 | 1 | 45981.72 | 59425.4
276.599 | 07-05-01 |  | 599 | ТССЦ-08.4.03.03-0034 | Горячекатаная арматурная сталь периодического профиля класса: А-III, диаметром 18 мм | т | 1,50815 | 1 | 61896 | 41041.01 | 1.0815 | 1.0591 | 0.97811 | 1 | 45981.87 | 69347.56
276.600 | 07-05-01 |  | 600 | ТССЦ-08.4.03.02-0002 | Горячекатаная арматурная сталь гладкая класса А-I, диаметром: 8 мм Скоба С1 | т | 0,04169 | 1 | 1845 | 44255.22 | 1.0815 | 1.0591 | 0.97811 | 1 | 49583.03 | 2067.12
276.601 | 07-05-01 |  | 601 | ТССЦ-08.4.03.03-0033 | Горячекатаная арматурная сталь периодического профиля класса: А-III, диаметром 14 мм-Фиксаторы Ф1,Ф2 | т | 0,06742 | 1 | 2771 | 41100.56 | 1.0815 | 1.0591 | 0.97811 | 1 | 46048.59 | 3104.6
[5 empty] | 077/47-ИЛО2.3 лист 3 |  |  | 1
276.602 | 07-05-01 |  | 602 | ТЕР15-02-001-01 | Улучшенная штукатурка фасадов цементно-известковым раствором по камню: стен | 100 м2 | 0,26 | 1 | 17096 | 65753.85 | 1.0815 | 1.0591 | 0.97811 | 1 | 73669.85 | 19154.16
276.603 | 07-05-01 |  | 603 | ТЕР15-04-019-08 | Окраска фасадов акриловыми составами: с лесов краскопультом по подготовленной поверхности | 100 м2 | 0,26 | 1 | 2155 | 8288.46 | 1.0815 | 1.0591 | 0.97811 | 1 | 9286.29 | 2414.44
276.604 | 07-05-01 |  | 604 | ТССЦ-01.7.10.07-0044 | Краска акриловая водно-дисперсионная фасадная "Симфония" | кг | 9,88 | 1 | 1302 | 131.78 | 1.0815 | 1.0591 | 0.97811 | 1 | 147.64 | 1458.68
276.605 | 07-05-01 |  | 605 | ТССЦ-14.3.01.03-0001 | Состав грунтовочный ЛАЭС "Грунтовка глубокого проникновения" | кг | 3,38 | 1 | 586 | 173.37 | 1.0815 | 1.0591 | 0.97811 | 1 | 194.24 | 656.53
276.606 | 07-05-01 |  | 606 | ТЕР12-01-010-01 | Устройство мелких покрытий (брандмауэры, парапеты, свесы и т.п.) из листовой оцинкованной стали | 100 м2 | 0,06065 | 1 | 8290 | 136685.9 | 1.0815 | 1.0591 | 0.97811 | 1 | 153141.29 | 9288.02
[5 empty] | ПС-45 - 12,23 м 077/47-ИЛО3.3 лист 154 |  |  | 1
276.607 | 07-05-01 |  | 607 | ТЕР06-01-001-01 | Устройство бетонной подготовки | 100 м3 | 0,014 | 1 | 2203 | 157357.14 | 1.0815 | 1.0591 | 0.97811 | 1 | 176301.11 | 2468.22
276.608 | 07-05-01 |  | 608 | ТССЦ-04.1.02.05-0003 | Бетон тяжелый, класс: В7,5 (М100) | м3 | 1,43 | 1 | 6736 | 4710.49 | 1.0815 | 1.0591 | 0.97811 | 1 | 5277.58 | 7546.94
276.609 | 07-05-01 |  | 609 | ТЕР06-01-024-06 | Устройство стен подвалов и подпорных стен железобетонных высотой: до 6 м, толщиной до 300 мм | 100 м3 | 0,215 | 1 | 213065 | 991000 | 1.0815 | 1.0591 | 0.97811 | 1 | 1110304.86 | 238715.54
276.610 | 07-05-01 |  | 610 | ТССЦ-04.1.02.05-0009 | Бетон тяжелый, класс: В25 (М350) | м3 | 21,82 | 1 | 138641 | 6353.85 | 1.0815 | 1.0591 | 0.97811 | 1 | 7118.78 | 155331.78
276.611 | 07-05-01 |  | 611 | ТССЦ-08.4.03.03-0034 | Горячекатаная арматурная сталь периодического профиля класса: А-III, диаметром 16 мм | т | 1,29237 | 1 | 53040 | 41040.88 | 1.0815 | 1.0591 | 0.97811 | 1 | 45981.72 | 59425.4
276.612 | 07-05-01 |  | 612 | ТССЦ-08.4.03.03-0034 | Горячекатаная арматурная сталь периодического профиля класса: А-III, диаметром 18 мм | т | 1,50815 | 1 | 61896 | 41041.01 | 1.0815 | 1.0591 | 0.97811 | 1 | 45981.87 | 69347.56
276.613 | 07-05-01 |  | 613 | ТССЦ-08.4.03.02-0002 | Горячекатаная арматурная сталь гладкая класса А-I, диаметром: 8 мм Скоба С1 | т | 0,04169 | 1 | 1845 | 44255.22 | 1.0815 | 1.0591 | 0.97811 | 1 | 49583.03 | 2067.12
276.614 | 07-05-01 |  | 614 | ТССЦ-08.4.03.03-0033 | Горячекатаная арматурная сталь периодического профиля класса: А-III, диаметром 14 мм-Фиксаторы Ф1,Ф2 | т | 0,06742 | 1 | 2771 | 41100.56 | 1.0815 | 1.0591 | 0.97811 | 1 | 46048.59 | 3104.6
[5 empty] | 077/47-ИЛО2.3 лист 3 |  |  | 1
276.615 | 07-05-01 |  | 615 | ТЕР15-02-001-01 | Улучшенная штукатурка фасадов цементно-известковым раствором по камню: стен | 100 м2 | 0,265 | 1 | 17425 | 65754.72 | 1.0815 | 1.0591 | 0.97811 | 1 | 73670.82 | 19522.77
276.616 | 07-05-01 |  | 616 | ТЕР15-04-019-08 | Окраска фасадов акриловыми составами: с лесов краскопультом по подготовленной поверхности | 100 м2 | 0,265 | 1 | 2198 | 8294.34 | 1.0815 | 1.0591 | 0.97811 | 1 | 9292.88 | 2462.61
276.617 | 07-05-01 |  | 617 | ТССЦ-01.7.10.07-0044 | Краска акриловая водно-дисперсионная фасадная "Симфония" | кг | 10,07 | 1 | 1327 | 131.78 | 1.0815 | 1.0591 | 0.97811 | 1 | 147.64 | 1486.73
276.618 | 07-05-01 |  | 618 | ТССЦ-14.3.01.03-0001 | Состав грунтовочный ЛАЭС "Грунтовка глубокого проникновения" | кг | 3,44 | 1 | 596 | 173.26 | 1.0815 | 1.0591 | 0.97811 | 1 | 194.12 | 667.77
276.619 | 07-05-01 |  | 619 | ТЕР12-01-010-01 | Устройство мелких покрытий (брандмауэры, парапеты, свесы и т.п.) из листовой оцинкованной стали | 100 м2 | 0,06065 | 1 | 8290 | 136685.9 | 1.0815 | 1.0591 | 0.97811 | 1 | 153141.29 | 9288.02
[5 empty] | ПС-46 - 13,1 м 077/47-ИЛО3.3 лист 155 |  |  | 1
276.620 | 07-05-01 |  | 620 | ТЕР06-01-001-01 | Устройство бетонной подготовки | 100 м3 | 0,015 | 1 | 2358 | 157200 | 1.0815 | 1.0591 | 0.97811 | 1 | 176125.05 | 2641.88
276.621 | 07-05-01 |  | 621 | ТССЦ-04.1.02.05-0003 | Бетон тяжелый, класс: В7,5 (М100) | м3 | 1,53 | 1 | 7207 | 4710.46 | 1.0815 | 1.0591 | 0.97811 | 1 | 5277.54 | 8074.64
276.622 | 07-05-01 |  | 622 | ТЕР06-01-024-06 | Устройство стен подвалов и подпорных стен железобетонных высотой: до 6 м, толщиной до 300 мм | 100 м3 | 0,224 | 1 | 221985 | 991004.46 | 1.0815 | 1.0591 | 0.97811 | 1 | 1110309.85 | 248709.41
276.623 | 07-05-01 |  | 623 | ТССЦ-04.1.02.05-0009 | Бетон тяжелый, класс: В25 (М350) | м3 | 22,74 | 1 | 144486 | 6353.83 | 1.0815 | 1.0591 | 0.97811 | 1 | 7118.76 | 161880.6
276.624 | 07-05-01 |  | 624 | ТССЦ-08.4.03.03-0034 | Горячекатаная арматурная сталь периодического профиля класса: А-III, диаметром 16 мм | т | 1,36011 | 1 | 55820 | 41040.8 | 1.0815 | 1.0591 | 0.97811 | 1 | 45981.63 | 62540.07
276.625 | 07-05-01 |  | 625 | ТССЦ-08.4.03.03-0034 | Горячекатаная арматурная сталь периодического профиля класса: А-III, диаметром 18 мм | т | 1,59317 | 1 | 65385 | 41040.82 | 1.0815 | 1.0591 | 0.97811 | 1 | 45981.66 | 73256.6
276.626 | 07-05-01 |  | 626 | ТССЦ-08.4.03.02-0002 | Горячекатаная арматурная сталь гладкая класса А-I, диаметром: 8 мм Скоба С1 | т | 0,04438 | 1 | 1964 | 44254.17 | 1.0815 | 1.0591 | 0.97811 | 1 | 49581.86 | 2200.44
276.627 | 07-05-01 |  | 627 | ТССЦ-08.4.03.03-0033 | Горячекатаная арматурная сталь периодического профиля класса: А-III, диаметром 14 мм-Фиксаторы Ф1,Ф2 | т | 0,07061 | 1 | 2902 | 41098.99 | 1.0815 | 1.0591 | 0.97811 | 1 | 46046.83 | 3251.37
[5 empty] | 077/47-ИЛО2.3 лист 3 |  |  | 1
276.628 | 07-05-01 |  | 628 | ТЕР15-02-001-01 | Улучшенная штукатурка фасадов цементно-известковым раствором по камню: стен | 100 м2 | 0,32 | 1 | 21041 | 65753.13 | 1.0815 | 1.0591 | 0.97811 | 1 | 73669.04 | 23574.09
276.629 | 07-05-01 |  | 629 | ТЕР15-04-019-08 | Окраска фасадов акриловыми составами: с лесов краскопультом по подготовленной поверхности | 100 м2 | 0,32 | 1 | 2654 | 8293.75 | 1.0815 | 1.0591 | 0.97811 | 1 | 9292.22 | 2973.51
276.630 | 07-05-01 |  | 630 | ТССЦ-01.7.10.07-0044 | Краска акриловая водно-дисперсионная фасадная "Симфония" | кг | 12,16 | 1 | 1603 | 131.83 | 1.0815 | 1.0591 | 0.97811 | 1 | 147.7 | 1796.03
276.631 | 07-05-01 |  | 631 | ТССЦ-14.3.01.03-0001 | Состав грунтовочный ЛАЭС "Грунтовка глубокого проникновения" | кг | 4,16 | 1 | 721 | 173.32 | 1.0815 | 1.0591 | 0.97811 | 1 | 194.19 | 807.83
276.632 | 07-05-01 |  | 632 | ТЕР12-01-010-01 | Устройство мелких покрытий (брандмауэры, парапеты, свесы и т.п.) из листовой оцинкованной стали | 100 м2 | 0,065 | 1 | 8883 | 136661.54 | 1.0815 | 1.0591 | 0.97811 | 1 | 153114 | 9952.41
[5 empty] | ПС-47 - 13,99 м 077/47-ИЛО3.3 лист 156 |  |  | 1
276.633 | 07-05-01 |  | 633 | ТЕР06-01-001-01 | Устройство бетонной подготовки | 100 м3 | 0,014 | 1 | 2203 | 157357.14 | 1.0815 | 1.0591 | 0.97811 | 1 | 176301.11 | 2468.22
276.634 | 07-05-01 |  | 634 | ТССЦ-04.1.02.05-0003 | Бетон тяжелый, класс: В7,5 (М100) | м3 | 1,43 | 1 | 6736 | 4710.49 | 1.0815 | 1.0591 | 0.97811 | 1 | 5277.58 | 7546.94
276.635 | 07-05-01 |  | 635 | ТЕР06-01-024-06 | Устройство стен подвалов и подпорных стен железобетонных высотой: до 6 м, толщиной до 300 мм | 100 м3 | 0,203 | 1 | 201176 | 991014.78 | 1.0815 | 1.0591 | 0.97811 | 1 | 1110321.42 | 225395.25
276.636 | 07-05-01 |  | 636 | ТССЦ-04.1.02.05-0009 | Бетон тяжелый, класс: В25 (М350) | м3 | 20,6 | 1 | 130889 | 6353.83 | 1.0815 | 1.0591 | 0.97811 | 1 | 7118.76 | 146646.46
276.637 | 07-05-01 |  | 637 | ТССЦ-08.4.03.03-0033 | Горячекатаная арматурная сталь периодического профиля класса: А-III, диаметром 14 мм | т | 0,79177 | 1 | 32541 | 41099.06 | 1.0815 | 1.0591 | 0.97811 | 1 | 46046.91 | 36458.56
276.638 | 07-05-01 |  | 638 | ТССЦ-08.4.03.03-0034 | Горячекатаная арматурная сталь периодического профиля класса: А-III, диаметром 16 мм | т | 1,15302 | 1 | 47321 | 41040.92 | 1.0815 | 1.0591 | 0.97811 | 1 | 45981.77 | 53017.9
276.639 | 07-05-01 |  | 639 | ТССЦ-08.4.03.02-0002 | Горячекатаная арматурная сталь гладкая класса А-I, диаметром: 8 мм Скоба С1 | т | 0,03563 | 1 | 1577 | 44260.45 | 1.0815 | 1.0591 | 0.97811 | 1 | 49588.89 | 1766.85
276.640 | 07-05-01 |  | 640 | ТССЦ-08.4.03.03-0033 | Горячекатаная арматурная сталь периодического профиля класса: А-III, диаметром 14 мм-Фиксаторы Ф1,Ф2 | т | 0,07737 | 1 | 3180 | 41101.2 | 1.0815 | 1.0591 | 0.97811 | 1 | 46049.31 | 3562.84
[5 empty] | 077/47-ИЛО2.3 лист 3 |  |  | 1
276.641 | 07-05-01 |  | 641 | ТЕР15-02-001-01 | Улучшенная штукатурка фасадов цементно-известковым раствором по камню: стен | 100 м2 | 0,26 | 1 | 17096 | 65753.85 | 1.0815 | 1.0591 | 0.97811 | 1 | 73669.85 | 19154.16
276.642 | 07-05-01 |  | 642 | ТЕР15-04-019-08 | Окраска фасадов акриловыми составами: с лесов краскопультом по подготовленной поверхности | 100 м2 | 0,26 | 1 | 2155 | 8288.46 | 1.0815 | 1.0591 | 0.97811 | 1 | 9286.29 | 2414.44
276.643 | 07-05-01 |  | 643 | ТССЦ-01.7.10.07-0044 | Краска акриловая водно-дисперсионная фасадная "Симфония" | кг | 9,88 | 1 | 1302 | 131.78 | 1.0815 | 1.0591 | 0.97811 | 1 | 147.64 | 1458.68
276.644 | 07-05-01 |  | 644 | ТССЦ-14.3.01.03-0001 | Состав грунтовочный ЛАЭС "Грунтовка глубокого проникновения" | кг | 3,38 | 1 | 586 | 173.37 | 1.0815 | 1.0591 | 0.97811 | 1 | 194.24 | 656.53
276.645 | 07-05-01 |  | 645 | ТЕР12-01-010-01 | Устройство мелких покрытий (брандмауэры, парапеты, свесы и т.п.) из листовой оцинкованной стали | 100 м2 | 0,069 | 1 | 9431 | 136681.16 | 1.0815 | 1.0591 | 0.97811 | 1 | 153135.98 | 10566.38
[5 empty] | ПС-48 - 8,4 м 077/47-ИЛО3.3 лист 157 |  |  | 1
276.646 | 07-05-01 |  | 646 | ТЕР06-01-001-01 | Устройство бетонной подготовки | 100 м3 | 0,01 | 1 | 1574 | 157400 | 1.0815 | 1.0591 | 0.97811 | 1 | 176349.13 | 1763.49
276.647 | 07-05-01 |  | 647 | ТССЦ-04.1.02.05-0003 | Бетон тяжелый, класс: В7,5 (М100) | м3 | 1,02 | 1 | 4805 | 4710.78 | 1.0815 | 1.0591 | 0.97811 | 1 | 5277.9 | 5383.46
276.648 | 07-05-01 |  | 648 | ТЕР06-01-024-06 | Устройство стен подвалов и подпорных стен железобетонных высотой: до 6 м, толщиной до 300 мм | 100 м3 | 0,148 | 1 | 146669 | 991006.76 | 1.0815 | 1.0591 | 0.97811 | 1 | 1110312.43 | 164326.24
276.649 | 07-05-01 |  | 649 | ТССЦ-04.1.02.05-0009 | Бетон тяжелый, класс: В25 (М350) | м3 | 15,02 | 1 | 95435 | 6353.86 | 1.0815 | 1.0591 | 0.97811 | 1 | 7118.79 | 106924.23
276.650 | 07-05-01 |  | 650 | ТССЦ-08.4.03.03-0034 | Горячекатаная арматурная сталь периодического профиля класса: А-III, диаметром 16 мм | т | 0,86548 | 1 | 35520 | 41040.81 | 1.0815 | 1.0591 | 0.97811 | 1 | 45981.65 | 39796.2
276.651 | 07-05-01 |  | 651 | ТССЦ-08.4.03.03-0034 | Горячекатаная арматурная сталь периодического профиля класса: А-III, диаметром 18 мм | т | 1,00075 | 1 | 41072 | 41041.22 | 1.0815 | 1.0591 | 0.97811 | 1 | 45982.1 | 46016.59
276.652 | 07-05-01 |  | 652 | ТССЦ-08.4.03.02-0002 | Горячекатаная арматурная сталь гладкая класса А-I, диаметром: 8 мм Скоба С1 | т | 0,02959 | 1 | 1309 | 44237.92 | 1.0815 | 1.0591 | 0.97811 | 1 | 49563.65 | 1466.59
276.653 | 07-05-01 |  | 653 | ТССЦ-08.4.03.03-0033 | Горячекатаная арматурная сталь периодического профиля класса: А-III, диаметром 14 мм-Фиксаторы Ф1,Ф2 | т | 0,04673 | 1 | 1921 | 41108.5 | 1.0815 | 1.0591 | 0.97811 | 1 | 46057.48 | 2152.27
[5 empty] | 077/47-ИЛО2.3 лист 3 |  |  | 1
276.654 | 07-05-01 |  | 654 | ТЕР15-02-001-01 | Улучшенная штукатурка фасадов цементно-известковым раствором по камню: стен | 100 м2 | 0,235 | 1 | 15452 | 65753.19 | 1.0815 | 1.0591 | 0.97811 | 1 | 73669.11 | 17312.24
276.655 | 07-05-01 |  | 655 | ТЕР15-04-019-08 | Окраска фасадов акриловыми составами: с лесов краскопультом по подготовленной поверхности | 100 м2 | 0,235 | 1 | 1950 | 8297.87 | 1.0815 | 1.0591 | 0.97811 | 1 | 9296.84 | 2184.76
276.656 | 07-05-01 |  | 656 | ТССЦ-01.7.10.07-0044 | Краска акриловая водно-дисперсионная фасадная "Симфония" | кг | 8,93 | 1 | 1177 | 131.8 | 1.0815 | 1.0591 | 0.97811 | 1 | 147.67 | 1318.69
276.657 | 07-05-01 |  | 657 | ТССЦ-14.3.01.03-0001 | Состав грунтовочный ЛАЭС "Грунтовка глубокого проникновения" | кг | 3,05 | 1 | 529 | 173.44 | 1.0815 | 1.0591 | 0.97811 | 1 | 194.32 | 592.68
276.658 | 07-05-01 |  | 658 | ТЕР12-01-010-01 | Устройство мелких покрытий (брандмауэры, парапеты, свесы и т.п.) из листовой оцинкованной стали | 100 м2 | 0,045 | 1 | 6150 | 136666.67 | 1.0815 | 1.0591 | 0.97811 | 1 | 153119.75 | 6890.39
[5 empty] | ПС-49 - 11,7 м 077/47-ИЛО3.3 лист 158 |  |  | 1
276.659 | 07-05-01 |  | 659 | ТЕР06-01-001-01 | Устройство бетонной подготовки | 100 м3 | 0,014 | 1 | 2203 | 157357.14 | 1.0815 | 1.0591 | 0.97811 | 1 | 176301.11 | 2468.22
276.660 | 07-05-01 |  | 660 | ТССЦ-04.1.02.05-0003 | Бетон тяжелый, класс: В7,5 (М100) | м3 | 1,43 | 1 | 6736 | 4710.49 | 1.0815 | 1.0591 | 0.97811 | 1 | 5277.58 | 7546.94
276.661 | 07-05-01 |  | 661 | ТЕР06-01-024-06 | Устройство стен подвалов и подпорных стен железобетонных высотой: до 6 м, толщиной до 300 мм | 100 м3 | 0,2 | 1 | 198203 | 991015 | 1.0815 | 1.0591 | 0.97811 | 1 | 1110321.66 | 222064.33
276.662 | 07-05-01 |  | 662 | ТССЦ-04.1.02.05-0009 | Бетон тяжелый, класс: В25 (М350) | м3 | 20,3 | 1 | 128983 | 6353.84 | 1.0815 | 1.0591 | 0.97811 | 1 | 7118.77 | 144511.03
276.663 | 07-05-01 |  | 663 | ТССЦ-08.4.03.03-0034 | Горячекатаная арматурная сталь периодического профиля класса: А-III, диаметром 16 мм | т | 1,18028 | 1 | 48440 | 41041.11 | 1.0815 | 1.0591 | 0.97811 | 1 | 45981.98 | 54271.61
276.664 | 07-05-01 |  | 664 | ТССЦ-08.4.03.03-0034 | Горячекатаная арматурная сталь периодического профиля класса: А-III, диаметром 18 мм | т | 1,37177 | 1 | 56299 | 41041.14 | 1.0815 | 1.0591 | 0.97811 | 1 | 45982.02 | 63076.76
276.665 | 07-05-01 |  | 665 | ТССЦ-08.4.03.02-0002 | Горячекатаная арматурная сталь гладкая класса А-I, диаметром: 8 мм Скоба С1 | т | 0,04034 | 1 | 1785 | 44248.88 | 1.0815 | 1.0591 | 0.97811 | 1 | 49575.93 | 1999.89
276.666 | 07-05-01 |  | 666 | ТССЦ-08.4.03.03-0033 | Горячекатаная арматурная сталь периодического профиля класса: А-III, диаметром 14 мм-Фиксаторы Ф1,Ф2 | т | 0,06365 | 1 | 2616 | 41099.76 | 1.0815 | 1.0591 | 0.97811 | 1 | 46047.69 | 2930.94
[5 empty] | 077/47-ИЛО2.3 лист 3 |  |  | 1
276.667 | 07-05-01 |  | 667 | ТЕР15-02-001-01 | Улучшенная штукатурка фасадов цементно-известковым раствором по камню: стен | 100 м2 | 0,295 | 1 | 19397 | 65752.54 | 1.0815 | 1.0591 | 0.97811 | 1 | 73668.38 | 21732.17
276.668 | 07-05-01 |  | 668 | ТЕР15-04-019-08 | Окраска фасадов акриловыми составами: с лесов краскопультом по подготовленной поверхности | 100 м2 | 0,295 | 1 | 2444 | 8284.75 | 1.0815 | 1.0591 | 0.97811 | 1 | 9282.14 | 2738.23
276.669 | 07-05-01 |  | 669 | ТССЦ-01.7.10.07-0044 | Краска акриловая водно-дисперсионная фасадная "Симфония" | кг | 11,21 | 1 | 1478 | 131.85 | 1.0815 | 1.0591 | 0.97811 | 1 | 147.72 | 1655.94
276.670 | 07-05-01 |  | 670 | ТССЦ-14.3.01.03-0001 | Состав грунтовочный ЛАЭС "Грунтовка глубокого проникновения" | кг | 3,83 | 1 | 664 | 173.37 | 1.0815 | 1.0591 | 0.97811 | 1 | 194.24 | 743.94
276.671 | 07-05-01 |  | 671 | ТЕР12-01-010-01 | Устройство мелких покрытий (брандмауэры, парапеты, свесы и т.п.) из листовой оцинкованной стали | 100 м2 | 0,06 | 1 | 8200 | 136666.67 | 1.0815 | 1.0591 | 0.97811 | 1 | 153119.75 | 9187.19
[5 empty] | ПС-50 - 14,4 м 077/47-ИЛО3.3 лист 159 |  |  | 1
276.672 | 07-05-01 |  | 672 | ТЕР06-01-001-01 | Устройство бетонной подготовки | 100 м3 | 0,014 | 1 | 2203 | 157357.14 | 1.0815 | 1.0591 | 0.97811 | 1 | 176301.11 | 2468.22
276.673 | 07-05-01 |  | 673 | ТССЦ-04.1.02.05-0003 | Бетон тяжелый, класс: В7,5 (М100) | м3 | 1,43 | 1 | 6736 | 4710.49 | 1.0815 | 1.0591 | 0.97811 | 1 | 5277.58 | 7546.94
276.674 | 07-05-01 |  | 674 | ТЕР06-01-024-03 | Устройство стен подвалов и подпорных стен железобетонных высотой: до 3 м, толщиной до 300 мм | 100 м3 | 0,201 | 1 | 190250 | 946517.41 | 1.0815 | 1.0591 | 0.97811 | 1 | 1060467.08 | 213153.88
276.675 | 07-05-01 |  | 675 | ТССЦ-04.1.02.05-0009 | Бетон тяжелый, класс: В25 (М350) | м3 | 20,4 | 1 | 129618 | 6353.82 | 1.0815 | 1.0591 | 0.97811 | 1 | 7118.75 | 145222.5
276.676 | 07-05-01 |  | 676 | ТССЦ-08.4.03.03-0033 | Горячекатаная арматурная сталь периодического профиля класса: А-III, диаметром 14 мм | т | 0,86729 | 1 | 35645 | 41099.29 | 1.0815 | 1.0591 | 0.97811 | 1 | 46047.17 | 39936.25
276.677 | 07-05-01 |  | 677 | ТССЦ-08.4.03.03-0034 | Горячекатаная арматурная сталь периодического профиля класса: А-III, диаметром 16 мм | т | 1,25646 | 1 | 51566 | 41040.7 | 1.0815 | 1.0591 | 0.97811 | 1 | 45981.52 | 57773.94
276.678 | 07-05-01 |  | 678 | ТССЦ-08.4.03.02-0002 | Горячекатаная арматурная сталь гладкая класса А-I, диаметром: 8 мм Скоба С1 | т | 0,03662 | 1 | 1620 | 44238.12 | 1.0815 | 1.0591 | 0.97811 | 1 | 49563.87 | 1815.03
276.679 | 07-05-01 |  | 679 | ТССЦ-08.4.03.03-0033 | Горячекатаная арматурная сталь периодического профиля класса: А-III, диаметром 14 мм-Фиксаторы Ф1,Ф2 | т | 0,07896 | 1 | 3245 | 41096.76 | 1.0815 | 1.0591 | 0.97811 | 1 | 46044.33 | 3635.66
[5 empty] | 077/47-ИЛО2.3 лист 3 |  |  | 1
276.680 | 07-05-01 |  | 680 | ТЕР15-02-001-01 | Улучшенная штукатурка фасадов цементно-известковым раствором по камню: стен | 100 м2 | 0,26 | 1 | 17096 | 65753.85 | 1.0815 | 1.0591 | 0.97811 | 1 | 73669.85 | 19154.16
276.681 | 07-05-01 |  | 681 | ТЕР15-04-019-08 | Окраска фасадов акриловыми составами: с лесов краскопультом по подготовленной поверхности | 100 м2 | 0,26 | 1 | 2155 | 8288.46 | 1.0815 | 1.0591 | 0.97811 | 1 | 9286.29 | 2414.44
276.682 | 07-05-01 |  | 682 | ТССЦ-01.7.10.07-0044 | Краска акриловая водно-дисперсионная фасадная "Симфония" | кг | 9,88 | 1 | 1302 | 131.78 | 1.0815 | 1.0591 | 0.97811 | 1 | 147.64 | 1458.68
276.683 | 07-05-01 |  | 683 | ТССЦ-14.3.01.03-0001 | Состав грунтовочный ЛАЭС "Грунтовка глубокого проникновения" | кг | 3,38 | 1 | 586 | 173.37 | 1.0815 | 1.0591 | 0.97811 | 1 | 194.24 | 656.53
276.684 | 07-05-01 |  | 684 | ТЕР12-01-010-01 | Устройство мелких покрытий (брандмауэры, парапеты, свесы и т.п.) из листовой оцинкованной стали | 100 м2 | 0,075 | 1 | 10250 | 136666.67 | 1.0815 | 1.0591 | 0.97811 | 1 | 153119.75 | 11483.98
[5 empty] | 3: Раздел 114. 07-06-01 Озеленение.gsfx; 9: 17432029; 1 7: 19530639.05 | 0 | 0
277 |  |  |  |  | 3: Озеленение; 9: 17432029; 1 7: 19530639.05 | 0 | 0
[5 empty] | Озеленение |  |  | 1
277.1 | 07-06-01 |  | 1 | ТЕР47-01-046-03 | Подготовка почвы для устройства партерного и обыкновенного газона с внесением растительной земли слоем 15 см: механизированным способом | 100 м2 | 200,8934 | 1 | 8852836 | 44067.33 | 1.0815 | 1.0591 | 0.97811 | 1 | 49372.52 | 9918613.41
277.2 | 07-06-01 |  | 2 | ТЕР47-01-046-05 | На каждые 5 см изменения толщины слоя добавлять или исключать к расценкам с 47-01-046-01 по 47-01-046-04 | 100 м2 | 200,8934 | 1 | 6204098 | 30882.54 | 1.0815 | 1.0591 | 0.97811 | 1 | 34600.44 | 6951000.03
277.3 | 07-06-01 |  | 3 | ТЕР47-01-046-06 | Посев газонов партерных, мавританских и обыкновенных вручную | 100 м2 | 200,8934 | 1 | 2061315 | 10260.74 | 1.0815 | 1.0591 | 0.97811 | 1 | 11496.01 | 2309472.54
277.4 | 07-06-01 |  | 4 | ТССЦ-16.2.02.01-0010 | Газон УНИВЕРСАЛЬНЫЙ-АЛЬТЕРНАТИВНЫЙ | кг | 401,7868 | 1 | 117918 | 293.48 | 1.0815 | 1.0591 | 0.97811 | 1 | 328.81 | 132111.52
277.5 | 07-06-01 |  | 5 | ТЕР47-01-007-06 | Подготовка стандартных посадочных мест вручную для деревьев и кустарников с квадратным комом земли размером: 0,8x0,8x0,5 м в естественном грунте | 10 шт | 1,5 | 1 | 35830 | 23886.67 | 1.0815 | 1.0591 | 0.97811 | 1 | 26762.35 | 40143.53
277.6 | 07-06-01 |  | 6 | ТЕР47-01-009-06 | Посадка деревьев и кустарников с комом земли размером: 0,8x0,8x0,5 м | 10 шт | 1,5 | 1 | 64164 | 42776 | 1.0815 | 1.0591 | 0.97811 | 1 | 47925.73 | 71888.6
277.7 | 07-06-01 |  | 7 | ТССЦ-16.2.02.02-0131 | Клен остролистный, высота 1,5-2,0 м-платан | шт | 8 | 1 | 33271 | 4158.88 | 1.0815 | 1.0591 | 0.97811 | 1 | 4659.56 | 37276.48
277.8 | 07-06-01 |  | 8 | ТССЦ-16.2.02.02-0011 | Альбиция (акация ленкоранская), высота 0,5-1,0 м | шт | 7 | 1 | 4631 | 661.57 | 1.0815 | 1.0591 | 0.97811 | 1 | 741.22 | 5188.54
277.9 | 07-06-01 |  | 9 | ТЕР47-01-023-01 | Подготовка стандартных посадочных мест для кустарников-саженцев в группы механизированным способом: в естественном грунте | 10 шт | 1 | 1 | 1857 | 1857 | 1.0815 | 1.0591 | 0.97811 | 1 | 2080.56 | 2080.56
277.10 | 07-06-01 |  | 10 | ТЕР47-01-025-01 | Посадка кустарников-саженцев в группы, размер ямы: 0,5x0,5 м | 10 шт | 1 | 1 | 1725 | 1725 | 1.0815 | 1.0591 | 0.97811 | 1 | 1932.67 | 1932.67
277.11 | 07-06-01 |  | 11 | ТССЦ-16.2.02.04-0171 | Кизильник (разные виды), высота 1,25-1,5 м | шт | 8 | 1 | 1004 | 125.5 | 1.0815 | 1.0591 | 0.97811 | 1 | 140.61 | 1124.88
277.12 | 07-06-01 |  | 12 | ТССЦ-16.2.02.04-0352 | Спирея (разные виды), высота 1,25-1,5 м | шт | 2 | 1 | 190 | 95 | 1.0815 | 1.0591 | 0.97811 | 1 | 106.44 | 212.88
277.13 | 07-06-01 |  | 13 | ТЕР47-01-048-01 | Устройство корыта под цветники глубиной 40 см: механизированным способом | 100 м2 | 0,218 | 1 | 6513 | 29876.15 | 1.0815 | 1.0591 | 0.97811 | 1 | 33472.89 | 7297.09
277.14 | 07-06-01 |  | 14 | ТЕР47-01-048-03 | На каждые 10 см изменения глубины корыта под цветники добавлять или исключать к расценке: 47-01-048-01- уменьшить до 30см | 100 м2 | -0,218 | 1 | -2110 | 9678.9 | 1.0815 | 1.0591 | 0.97811 | 1 | 10844.13 | -2364.02
277.15 | 07-06-01 |  | 15 | ТЕР47-01-049-01 | Подготовка почвы под цветники толщиной слоя насыпки 20 см | 100 м2 | 0,218 | 1 | 12759 | 58527.52 | 1.0815 | 1.0591 | 0.97811 | 1 | 65573.55 | 14295.03
277.16 | 07-06-01 |  | 16 | ТЕР47-01-049-02 | На каждые 5 см толщины слоя почвы под цветники добавлять или исключать к расценке 47-01-049-01- добавить до 30см | 100 м2 | 0,218 | 1 | 4474 | 20522.94 | 1.0815 | 1.0591 | 0.97811 | 1 | 22993.66 | 5012.62
277.17 | 07-06-01 |  | 17 | ТССЦ-16.2.01.02-0002 | Земля растительная механизированной заготовки (стоимость в 07-01-01) | м3 | -2,18 | 1 | -2821 | 1294.04 | 1.0815 | 1.0591 | 0.97811 | 1 | 1449.83 | -3160.63
277.18 | 07-06-01 |  | 18 | ТССЦ-16.2.01.02-0002 | Земля растительная механизированной заготовки (стоимость в 07-01-01) | м3 | -4,36 | 1 | -5642 | 1294.04 | 1.0815 | 1.0591 | 0.97811 | 1 | 1449.83 | -6321.26
277.19 | 07-06-01 |  | 19 | ТЕР47-01-050-01 | Посадка многолетних цветников при густоте посадки 1,6 тыс. шт. цветов | 100 м2 | 0,218 | 1 | 29009 | 133068.81 | 1.0815 | 1.0591 | 0.97811 | 1 | 149088.74 | 32501.35
277.20 | 07-06-01 |  | 20 | ТССЦ-16.2.02.07-0081 | Луковицы и клубнелуковицы цветов-многолетников, грунтовые первого разбора, при диаметре луковицы не менее 2,5-3,0 см (лилия, тюльпан и т.д.) | 1000 шт | 0,36624 | 1 | 11008 | 30056.79 | 1.0815 | 1.0591 | 0.97811 | 1 | 33675.28 | 12333.23
[5 empty] | 3: Раздел 115. 07-07-01 МАФ.gsfx; 9: 124991; 1 7: 140038.43 | 0 | 0
278 |  |  |  |  | 3: МАФ; 9: 124991; 1 7: 140038.43 | 0 | 0
278.1 | 07-07-01 |  | 1 | ТССЦ-15.2.03.04-0062 | Скамья парковая: СП-2, размеры 2000х485х485 мм | шт | 7 | 1 | 87298 | 12471.14 | 1.0815 | 1.0591 | 0.97811 | 1 | 13972.52 | 97807.64
278.2 | 07-07-01 |  | 2 | ТССЦ-15.2.03.06-0013 | Урна металлическая опрокидывающаяся | шт | 5 | 1 | 20863 | 4172.6 | 1.0815 | 1.0591 | 0.97811 | 1 | 4674.93 | 23374.65
278.3 | 07-07-01 |  | 3 | ТЦ_102_773811043280_01.09.2021_02 Прайс лист том 9, стр.1112, п.1122 | Евроконтейнер пластиковый 660 литров, 0.66 м 3 с крышкой | шт | 2 | 1 | 16830 | 8415 | 1.0815 | 1.0591 | 0.97811 | 1 | 9428.07 | 18856.14
[5 empty] | 3: Раздел 116. 07-08-01 Сети наружного освещения.gsfx; 9: 2299255; 1 7: 2576059.3 | 0 | 0
279 |  |  |  |  | 3: Оборудование светотехническое 077/47-ИЛО 4.1.2; 9: 2299255; 1 7: 2576059.3 | 0 | 0
279.1 | 07-08-01 |  | 1 | ТЕР33-04-014-02 | Установка светильников: с лампами люминесцентными | шт | 123 | 1 | 382794 | 3112.15 | 1.0815 | 1.0591 | 0.97811 | 1 | 3486.82 | 428878.86
279.2 | 07-08-01 |  | 2 | ТЦ_20.3.03.07_50_7721801761_16.09.2021_02 Прайс-лист том 7, стр 52, п.35 | ДКУ 62-35 Светильник светодиодный уличный мощностью 35Вт IP65 | шт | 123 | 1 | 864192 | 7025.95 | 1.0815 | 1.0591 | 0.97811 | 1 | 7871.79 | 968230.17
279.3 | 07-08-01 |  | 3 | ТССЦ-07.2.02.02-0064 | Кронштейн для консольных и подвесных светильников, серия 1 (Стандарт), марка: 1.К1-1,0-1,0-Ф2-ц (ТАНС.41.382.000) | шт | 18 | 1 | 64091 | 3560.61 | 1.0815 | 1.0591 | 0.97811 | 1 | 3989.27 | 71806.86
279.4 | 07-08-01 |  | 4 | ТССЦ-07.2.02.02-0115 | Кронштейн для консольных и подвесных светильников, серия 1 (Стандарт), марка: 1.К2-1,0-1,0-/180-Ф1-ц (ТАНС.41.256.000) | шт | 40 | 1 | 248725 | 6218.13 | 1.0815 | 1.0591 | 0.97811 | 1 | 6966.72 | 278668.8
279.5 | 07-08-01 |  | 5 | ТССЦ-07.2.02.02-0065 | Кронштейн для консольных и подвесных светильников, серия 1 (Стандарт), марка: 1.К1-1,2-0,5-Н3-ц (ТАНС.41.251.000) | шт | 19 | 1 | 68311 | 3595.32 | 1.0815 | 1.0591 | 0.97811 | 1 | 4028.15 | 76534.85
279.6 | 07-08-01 |  | 6 | ФССЦ-07.2.02.02-0311 | Кронштейн четырехрожковый разнонаправленный для установки на конические опоры, серия 2 («Вектор»), марка: 2.К4-0,5-1,0-/90-Ф3-ц (ТАНС.41.482.000) | шт | 1 | 1 | 10282 | 10282 | 1.0815 | 1.0591 | 0.97811 | 1 | 11519.83 | 11519.83
279.7 | 07-08-01 |  | 7 | ТЕР09-08-001-01 | Установка металлических столбов высотой до 4 м: с погружением в бетонное основание | 100 шт | 0,39 | 1 | 32880 | 84307.69 | 1.0815 | 1.0591 | 0.97811 | 1 | 94457.35 | 36838.37
279.8 | 07-08-01 |  | 8 | ТССЦ-07.4.03.06-0011 | Опора несиловая фланцевая граненая коническая, марка ОГК- 4-ц | шт | 39 | 1 | 358679 | 9196.9 | 1.0815 | 1.0591 | 0.97811 | 1 | 10304.1 | 401859.9
279.9 | 07-08-01 |  | 9 | ТЕР09-08-001-04 | Установка металлических столбов высотой более 4 м: с погружением в бетонное основание | 100 шт | 0,2 | 1 | 18540 | 92700 | 1.0815 | 1.0591 | 0.97811 | 1 | 103860 | 20772
279.10 | 07-08-01 |  | 10 | ТССЦ-07.4.03.06-0012 | Опора несиловая фланцевая граненая коническая, марка ОГК- 5-ц | шт | 20 | 1 | 215367 | 10768.35 | 1.0815 | 1.0591 | 0.97811 | 1 | 12064.73 | 241294.6
279.11 | 07-08-01 |  | 11 | ТССЦ-04.1.02.05-0006 | Бетон тяжелый, класс: В15 (М200) | м3 | 5,1 | 1 | 27376 | 5367.84 | 1.0815 | 1.0591 | 0.97811 | 1 | 6014.07 | 30671.76
279.12 | 07-08-01 |  | 12 | ТЦ_20.2.02.03_47_781127431627_01.11.2021_02 Прайс-лист том 8, стр 621, п.769 | КОЖУХ ПРОВОДОВ ВЫСОКОВОЛЬТНЫХ CH Amulet, Karry | шт | 4 | 1 | 680 | 170 | 1.0815 | 1.0591 | 0.97811 | 1 | 190.47 | 761.88
279.13 | 07-08-01 |  | 13 | ТЕР08-01-002-03 | Устройство основания под фундаменты: гравийного | м3 | 1,78 | 1 | 4856 | 2728.09 | 1.0815 | 1.0591 | 0.97811 | 1 | 3056.52 | 5440.61
279.14 | 07-08-01 |  | 14 | ТССЦ-02.2.01.02-0016 | Гравий для строительных работ марка 600, фракция 10-20 мм | м3 | 2,2784 | 1 | 2482 | 1089.36 | 1.0815 | 1.0591 | 0.97811 | 1 | 1220.51 | 2780.81
[5 empty] | 3: Раздел 117. 09-01 Пусконаладочные работы; 9: 9775261; 1 7: 10952088.86 | 0 | 10952088.86
280 |  |  |  |  | 3: Приемная камера; 9: 12818; 1 7: 14361.14 | 0 | 14361.14
280.1 | 09-01-01 | (ПР) | 1 | ТЕРп09-02-001-07 | Решетка-дробилка, производительность: до 20000 м3/сут- Вынимающаяся решётка системы аэрации | узел | 1 | 1 | 12818 | 12818 | 1.0815 | 1.0591 | 0.97811 | 1 | 14361.14 | 14361.14 |  | 14361.14
281 |  |  |  |  | 3: Здание механической очистки; 9: 2282017; 1 7: 2556745.28 | 0 | 2556745.28
281.1 | 09-01-01 | (ПР) | 2 | ТЕРп09-01-012-03 | Воздухоотделитель с системой подачи реагентов (входная камера), производительность: до 25000 м3/сут-(грубая механическая очистка) | узел | 3 | 1 | 64096 | 21365.33 | 1.0815 | 1.0591 | 0.97811 | 1 | 23937.47 | 71812.41 |  | 71812.41
281.2 | 09-01-01 | (ПР) | 3 | ТЕРп09-03-007-04 | Фильтр-пресс, производительность по сухому веществу: до 20 т/сут--ротационное сито | установка | 3 | 1 | 391610 | 130536.67 | 1.0815 | 1.0591 | 0.97811 | 1 | 146251.76 | 438755.28 |  | 438755.28
281.3 | 09-01-01 | (ПР) | 4 | ТЕРп09-03-004-01 | Транспортер ленточный, шнековый, поворотный, питатель- шнековый конвейер для отбросов и шнековый пресс для отбросов | шт | 2 | 1 | 8412 | 4206 | 1.0815 | 1.0591 | 0.97811 | 1 | 4712.35 | 9424.7 |  | 9424.7
281.4 | 09-01-01 | (ПР) | 5 | ТЕРп06-03-001-02 | Блок разделения воздуха (независимо от давления) с количеством перерабатываемого воздуха: до 1 тыс. м3/ч(воздуходувка для подачи воздуха в песколовки) | компл. | 4 | 1 | 1688324 | 422081 | 1.0815 | 1.0591 | 0.97811 | 1 | 472894.64 | 1891578.56 |  | 1891578.56
281.5 | 09-01-01 | (ПР) | 6 | ТЕРп09-01-043-04 | Установка для приготовления раствора реагента вида: гелеобразного (полиакриламид, фосфаты, метанол и т.п.) с расходом до 1000 кг/сут(станция дозирования химических реагентов | узел | 3 | 1 | 101172 | 33724 | 1.0815 | 1.0591 | 0.97811 | 1 | 37783.98 | 113351.94 |  | 113351.94
281.6 | 09-01-01 | (ПР) | 7 | ТЕРп09-02-002-03 | Песко-, нефте-, продуктоловушка, волокноуловитель, производительность: до 20000 м3/сут-система механической очистки | узел | 1 | 1 | 28403 | 28403 | 1.0815 | 1.0591 | 0.97811 | 1 | 31822.39 | 31822.39 |  | 31822.39
282 |  |  |  |  | 3: Распределительная камера; 9: 90765; 1 7: 101692.06 | 0 | 101692.06
282.1 | 09-01-01 | (ПР) | 8 | ТЕРп09-01-012-03 | Воздухоотделитель с системой подачи реагентов (входная камера), производительность: до 25000 м3/сут-(распределительная камера) | узел | 1 | 1 | 21366 | 21366 | 1.0815 | 1.0591 | 0.97811 | 1 | 23938.22 | 23938.22 |  | 23938.22
282.2 | 09-01-01 | (ПР) | 9 | ТЕРп09-03-005-01 | Устройство водоизмерительное (лоток Вентури, лоток Паршаля, водослив с тонкой стенкой и т.п.) Измерительный лоток Паршаля, | шт | 4 | 1 | 69399 | 17349.75 | 1.0815 | 1.0591 | 0.97811 | 1 | 19438.46 | 77753.84 |  | 77753.84
283 |  |  |  |  | 3: ИБР; 9: 1931846; 1 7: 2164418 | 0 | 2164418
[5 empty] | Аннаэробная зона |  |  | 1
283.1 | 09-01-01 | (ПР) | 10 | ТЕРп09-01-013-03 | Смеситель, производительность: до 25000 м3/сут-система механической очистки | узел | 4 | 1 | 85462 | 21365.5 | 1.0815 | 1.0591 | 0.97811 | 1 | 23937.66 | 95750.64 |  | 95750.64
283.2 | 09-01-01 | (ПР) | 11 | ТЕРп09-02-035-03 | Установка перекачки сточных вод, осадка, ила; группа насосов одного назначения, производительность: до 50000 м3/сут--погружной рециркуляционный насос 130л/сек | установка | 4 | 1 | 60324 | 15081 | 1.0815 | 1.0591 | 0.97811 | 1 | 16896.58 | 67586.32 |  | 67586.32
283.3 | 09-01-01 | (ПР) | 12 | ТЕРп04-01-035-01 | Кран ручной мостовой однобалочный подвесной, пролет до 9 м; высота подъема 3-12; скорость: подъема - 0,25-0,47 м/мин, передвижения тележки - 5,3-7,3 м/мин, передвижения крана - 3,4-4,65 м/мин; грузоподъемность: до 0,5 т-подъемный и направляющий механизм мешалок | шт | 4 | 1 | 31536 | 7884 | 1.0815 | 1.0591 | 0.97811 | 1 | 8833.14 | 35332.56 |  | 35332.56
283.4 | 09-01-01 | (ПР) | 13 | ТЕРп04-01-035-01 | Кран ручной мостовой однобалочный подвесной, пролет до 9 м; высота подъема 3-12; скорость: подъема - 0,25-0,47 м/мин, передвижения тележки - 5,3-7,3 м/мин, передвижения крана - 3,4-4,65 м/мин; грузоподъемность: до 0,5 т-подъемный и направляющий механизм насоса | шт | 4 | 1 | 31536 | 7884 | 1.0815 | 1.0591 | 0.97811 | 1 | 8833.14 | 35332.56 |  | 35332.56
[5 empty] | Зона денитрификации |  |  | 1
283.5 | 09-01-01 | (ПР) | 14 | ТЕРп09-01-013-03 | Смеситель, производительность: до 25000 м3/сут--погружная аксиальная мешалка | узел | 8 | 1 | 170923 | 21365.38 | 1.0815 | 1.0591 | 0.97811 | 1 | 23937.52 | 191500.16 |  | 191500.16
283.6 | 09-01-01 | (ПР) | 15 | ТЕРп04-01-035-01 | Кран ручной мостовой однобалочный подвесной, пролет до 9 м; высота подъема 3-12; скорость: подъема - 0,25-0,47 м/мин, передвижения тележки - 5,3-7,3 м/мин, передвижения крана - 3,4-4,65 м/мин; грузоподъемность: до 0,5 т-подъемный и направляющий механизм насоса | шт | 8 | 1 | 63069 | 7883.63 | 1.0815 | 1.0591 | 0.97811 | 1 | 8832.73 | 70661.84 |  | 70661.84
283.7 | 09-01-01 | (ПР) | 16 | ТЕРп09-02-035-03 | Установка перекачки сточных вод, осадка, ила; группа насосов одного назначения, производительность: до 50000 м3/сут--погружной рециркуляционный насос 180л/сек | установка | 4 | 1 | 60324 | 15081 | 1.0815 | 1.0591 | 0.97811 | 1 | 16896.58 | 67586.32 |  | 67586.32
283.8 | 09-01-01 | (ПР) | 17 | ТЕРп04-01-035-01 | Кран ручной мостовой однобалочный подвесной, пролет до 9 м; высота подъема 3-12; скорость: подъема - 0,25-0,47 м/мин, передвижения тележки - 5,3-7,3 м/мин, передвижения крана - 3,4-4,65 м/мин; грузоподъемность: до 0,5 т--подъемный и направляющий механизм насоса | шт | 4 | 1 | 31536 | 7884 | 1.0815 | 1.0591 | 0.97811 | 1 | 8833.14 | 35332.56 |  | 35332.56
283.9 | 09-01-01 | (ПР) | 18 | ТЕРп09-02-050-03 | Установка вакуум-насосная, производительность: до 50 м3/сут--эрлифт системы гидравлической очистки и механической 20л/сек | установка | 8 | 1 | 112608 | 14076 | 1.0815 | 1.0591 | 0.97811 | 1 | 15770.59 | 126164.72 |  | 126164.72
[5 empty] | Зона нитрификации |  |  | 1
283.10 | 09-01-01 | (ПР) | 19 | ТЕРп09-02-050-03 | Установка вакуум-насосная, производительность: до 50 м3/сут--эрлифт автоматиской системы удаления плавающих веществ с поверхности сепарации и нитрификации 20л/сек | установка | 8 | 1 | 112608 | 14076 | 1.0815 | 1.0591 | 0.97811 | 1 | 15770.59 | 126164.72 |  | 126164.72
283.11 | 09-01-01 | (ПР) | 20 | ТЕРп09-02-050-03 | Установка вакуум-насосная, производительность: до 50 м3/сут---эрлифт автоматиской системы удаления плавающих веществ с поверхности сепарации и нитрификации 20л/сек | установка | 4 | 1 | 56303 | 14075.75 | 1.0815 | 1.0591 | 0.97811 | 1 | 15770.31 | 63081.24 |  | 63081.24
283.12 | 09-01-01 | (ПР) | 21 | ТЕРп09-02-004-03 | Флотатор, флотатор-отстойник, производительность: до 20000 м3/сут--Жироловка | узел | 4 | 1 | 507740 | 126935 | 1.0815 | 1.0591 | 0.97811 | 1 | 142216.5 | 568866 |  | 568866
[5 empty] | Зона сепарации |  |  | 1
283.13 | 09-01-01 | (ПР) | 22 | ТЕРп09-02-005-03 | Отстойник вертикальный, производительность: до 20000 м3/сут--система сепарации для активного вторичного отстойника | узел | 4 | 1 | 208125 | 52031.25 | 1.0815 | 1.0591 | 0.97811 | 1 | 58295.21 | 233180.84 |  | 233180.84
[5 empty] | Предзагуститель |  |  | 1
283.14 | 09-01-01 | (ПР) | 23 | ТЕРп09-02-035-03 | Установка перекачки сточных вод, осадка, ила; группа насосов одного назначения, производительность: до 50000 м3/сут-погружные насосы 8,0л/сек. | установка | 4 | 1 | 60324 | 15081 | 1.0815 | 1.0591 | 0.97811 | 1 | 16896.58 | 67586.32 |  | 67586.32
283.15 | 09-01-01 | (ПР) | 24 | ТЕРп04-01-035-01 | Кран ручной мостовой однобалочный подвесной, пролет до 9 м; высота подъема 3-12; скорость: подъема - 0,25-0,47 м/мин, передвижения тележки - 5,3-7,3 м/мин, передвижения крана - 3,4-4,65 м/мин; грузоподъемность: до 0,5 т-подъемный и направляющий механизм насосов | шт | 4 | 1 | 31536 | 7884 | 1.0815 | 1.0591 | 0.97811 | 1 | 8833.14 | 35332.56 |  | 35332.56
[5 empty] | Иловый резервуар |  |  | 1
283.16 | 09-01-01 | (ПР) | 25 | ТЕРп09-01-013-03 | Смеситель, производительность: до 25000 м3/сут---погружная аксиальная мешалка | узел | 8 | 1 | 170923 | 21365.38 | 1.0815 | 1.0591 | 0.97811 | 1 | 23937.52 | 191500.16 |  | 191500.16
283.17 | 09-01-01 | (ПР) | 26 | ТЕРп04-01-035-01 | Кран ручной мостовой однобалочный подвесной, пролет до 9 м; высота подъема 3-12; скорость: подъема - 0,25-0,47 м/мин, передвижения тележки - 5,3-7,3 м/мин, передвижения крана - 3,4-4,65 м/мин; грузоподъемность: до 0,5 т-подъемный и направляющий механизм насосов | шт | 4 | 1 | 31536 | 7884 | 1.0815 | 1.0591 | 0.97811 | 1 | 8833.14 | 35332.56 |  | 35332.56
283.18 | 09-01-01 | (ПР) | 27 | ТЕРп09-02-035-01 | Установка перекачки сточных вод, осадка, ила; группа насосов одного назначения, производительность: до 1600 м3/сут-погружные насосы 12м3/час. | установка | 2 | 1 | 13573 | 6786.5 | 1.0815 | 1.0591 | 0.97811 | 1 | 7603.52 | 15207.04 |  | 15207.04
283.19 | 09-01-01 | (ПР) | 28 | ТЕРп09-02-035-03 | Установка перекачки сточных вод, осадка, ила; группа насосов одного назначения, производительность: до 50000 м3/сут--погружные насосы 8,0л/сек. | установка | 4 | 1 | 60324 | 15081 | 1.0815 | 1.0591 | 0.97811 | 1 | 16896.58 | 67586.32 |  | 67586.32
283.20 | 09-01-01 | (ПР) | 29 | ТЕРп04-01-035-01 | Кран ручной мостовой однобалочный подвесной, пролет до 9 м; высота подъема 3-12; скорость: подъема - 0,25-0,47 м/мин, передвижения тележки - 5,3-7,3 м/мин, передвижения крана - 3,4-4,65 м/мин; грузоподъемность: до 0,5 т-подъемный и направляющий механизм насосов | шт | 4 | 1 | 31536 | 7884 | 1.0815 | 1.0591 | 0.97811 | 1 | 8833.14 | 35332.56 |  | 35332.56
284 |  |  |  |  | 3: Здание доочистки и обеззараживания; 9: 2341070; 1 7: 2622907.55 | 0 | 2622907.55
284.1 | 09-01-01 | (ПР) | 30 | ТЕРп09-03-007-04 | Фильтр-пресс, производительность по сухому веществу: до 20 т/сут--Микроситовый барабанный фильтр 160л/сек | установка | 3 | 1 | 391610 | 130536.67 | 1.0815 | 1.0591 | 0.97811 | 1 | 146251.76 | 438755.28 |  | 438755.28
284.2 | 09-01-01 | (ПР) | 31 | ТЕРп09-03-007-04 | Фильтр-пресс, производительность по сухому веществу: до 20 т/сут---Фильтр напорный песчаный самопромывной автоматический, 250м3/час | установка | 5 | 1 | 652682 | 130536.4 | 1.0815 | 1.0591 | 0.97811 | 1 | 146251.46 | 731257.3 |  | 731257.3
284.3 | 09-01-01 | (ПР) | 32 | ТЕРп09-02-035-01 | Установка перекачки сточных вод, осадка, ила; группа насосов одного назначения, производительность: до 1600 м3/сут-Насос удаления надиловый воды 12м3/час | установка | 5 | 1 | 33934 | 6786.8 | 1.0815 | 1.0591 | 0.97811 | 1 | 7603.85 | 38019.25 |  | 38019.25
284.4 | 09-01-01 | (ПР) | 33 | ТЕРп06-03-001-02 | Блок разделения воздуха (независимо от давления) с количеством перерабатываемого воздуха: до 1 тыс. м3/ч-Воздушный компрессор P=1,5 кВт. | компл. | 1 | 1 | 422081 | 422081 | 1.0815 | 1.0591 | 0.97811 | 1 | 472894.64 | 472894.64 |  | 472894.64
284.5 | 09-01-01 | (ПР) | 34 | ТЕРп09-01-032-06 | Установка бактерицидная для сооружений нового поколения, производительность: до 1000 м3/ч | установка | 1 | 1 | 397981 | 397981 | 1.0815 | 1.0591 | 0.97811 | 1 | 445893.28 | 445893.28 |  | 445893.28
284.6 | 09-01-01 | (ПР) | 35 | ТЕРп06-03-001-02 | Блок разделения воздуха (независимо от давления) с количеством перерабатываемого воздуха: до 1 тыс. м3/ч-Воздушный Компрессор P=0,55 кВт. с рессивиром | компл. | 1 | 1 | 422081 | 422081 | 1.0815 | 1.0591 | 0.97811 | 1 | 472894.64 | 472894.64 |  | 472894.64
284.7 | 09-01-01 | (ПР) | 36 | ТЕРп04-01-035-01 | Кран ручной мостовой однобалочный подвесной, пролет до 9 м; высота подъема 3-12; скорость: подъема - 0,25-0,47 м/мин, передвижения тележки - 5,3-7,3 м/мин, передвижения крана - 3,4-4,65 м/мин; грузоподъемность: до 0,5 т-таль г/п 0,5тн | шт | 1 | 1 | 7883 | 7883 | 1.0815 | 1.0591 | 0.97811 | 1 | 8832.02 | 8832.02 |  | 8832.02
284.8 | 09-01-01 | (ПР) | 37 | ТЕРп09-02-001-07 | Решетка-дробилка, производительность: до 20000 м3/сут--гидравлическая решетка | узел | 1 | 1 | 12818 | 12818 | 1.0815 | 1.0591 | 0.97811 | 1 | 14361.14 | 14361.14 |  | 14361.14
285 |  |  |  |  | 3: НСТВ; 9: 167997; 1 7: 188221.9 | 0 | 188221.9
285.1 | 09-01-01 | (ПР) | 38 | ТЕРп09-02-035-01 | Установка перекачки сточных вод, осадка, ила; группа насосов одного назначения, производительность: до 1600 м3/сут-Насос центробежный технической воды, | установка | 2 | 1 | 13573 | 6786.5 | 1.0815 | 1.0591 | 0.97811 | 1 | 7603.52 | 15207.04 |  | 15207.04
285.2 | 09-01-01 | (ПР) | 39 | ТЕРп09-01-043-04 | Установка для приготовления раствора реагента вида: гелеобразного (полиакриламид, фосфаты, метанол и т.п.) с расходом до 1000 кг/сут-одноступенчатое Автоматическая станция дозирования реагентов и отбора проб | узел | 3 | 1 | 101172 | 33724 | 1.0815 | 1.0591 | 0.97811 | 1 | 37783.98 | 113351.94 |  | 113351.94
285.3 | 09-01-01 | (ПР) | 40 | ТЕРп09-03-020-01 | Лаборатория химическая, бактериологическая, гидробиологическая, радиометрическая и другие для сооружений производительностью: до 10000 м3/сут-автоматическая станция отбора проб | шт | 1 | 1 | 35902 | 35902 | 1.0815 | 1.0591 | 0.97811 | 1 | 40224.18 | 40224.18 |  | 40224.18
285.4 | 09-01-01 | (ПР) | 41 | ТЕРп09-03-005-01 | Устройство водоизмерительное (лоток Вентури, лоток Паршаля, водослив с тонкой стенкой и т.п.) Измерительный лоток Паршаля, | шт | 1 | 1 | 17350 | 17350 | 1.0815 | 1.0591 | 0.97811 | 1 | 19438.74 | 19438.74 |  | 19438.74
286 |  |  |  |  | 3: Контактный резервуар; 9: 58498; 1 7: 65540.48 | 0 | 65540.48
286.1 | 09-01-01 | (ПР) | 42 | ТЕРп09-01-013-03 | Смеситель, производительность: до 25000 м3/сут-погружная аксиальная мешалка | узел | 2 | 1 | 42731 | 21365.5 | 1.0815 | 1.0591 | 0.97811 | 1 | 23937.66 | 47875.32 |  | 47875.32
286.2 | 09-01-01 | (ПР) | 43 | ТЕРп04-01-035-01 | Кран ручной мостовой однобалочный подвесной, пролет до 9 м; высота подъема 3-12; скорость: подъема - 0,25-0,47 м/мин, передвижения тележки - 5,3-7,3 м/мин, передвижения крана - 3,4-4,65 м/мин; грузоподъемность: до 0,5 т-подъемный и направляющий механизм мешалок | шт | 2 | 1 | 15767 | 7883.5 | 1.0815 | 1.0591 | 0.97811 | 1 | 8832.58 | 17665.16 |  | 17665.16
287 |  |  |  |  | 3: Здание мехобезвоживания ила и воздуходувок; 9: 2792858; 1 7: 3129085.59 | 0 | 3129085.59
287.1 | 09-01-01 | (ПР) | 44 | ТЕРп09-03-007-03 | Фильтр-пресс, производительность по сухому веществу: до 5 т/сут-- фильтр -пресс -15-22м3/час | установка | 2 | 1 | 102596 | 51298 | 1.0815 | 1.0591 | 0.97811 | 1 | 57473.68 | 114947.36 |  | 114947.36
287.2 | 09-01-01 | (ПР) | 45 | ТЕРп09-01-043-04 | Установка для приготовления раствора реагента вида: гелеобразного (полиакриламид, фосфаты, метанол и т.п.) с расходом до 1000 кг/сут--Автоматическая станция приготовления и дозирования полифлокулянта, | узел | 2 | 1 | 67447 | 33723.5 | 1.0815 | 1.0591 | 0.97811 | 1 | 37783.42 | 75566.84 |  | 75566.84
287.3 | 09-01-01 | (ПР) | 46 | ТЕРп09-02-035-03 | Установка перекачки сточных вод, осадка, ила; группа насосов одного назначения, производительность: до 50000 м3/сут-Насос веретёнчатый подачи ила до 25 м3/ч | установка | 2 | 1 | 30163 | 15081.5 | 1.0815 | 1.0591 | 0.97811 | 1 | 16897.14 | 33794.28 |  | 33794.28
287.4 | 09-01-01 | (ПР) | 47 | ТЕРп09-02-035-03 | Установка перекачки сточных вод, осадка, ила; группа насосов одного назначения, производительность: до 50000 м3/сут- Насос технической воды-21м3/ч | установка | 2 | 1 | 30163 | 15081.5 | 1.0815 | 1.0591 | 0.97811 | 1 | 16897.14 | 33794.28 |  | 33794.28
287.5 | 09-01-01 | (ПР) | 48 | ТЕРп06-03-001-02 | Блок разделения воздуха (независимо от давления) с количеством перерабатываемого воздуха: до 1 тыс. м3/ч--Компрессор типа, Q=9,0 м3/час, | компл. | 2 | 1 | 844163 | 422081.5 | 1.0815 | 1.0591 | 0.97811 | 1 | 472895.2 | 945790.4 |  | 945790.4
287.6 | 09-01-01 | (ПР) | 49 | ТЕРп09-03-004-01 | Транспортер ленточный, шнековый, поворотный, питатель Ленточный транспортёр, P=1,1 кВт, L=5,м | шт | 1 | 1 | 4206 | 4206 | 1.0815 | 1.0591 | 0.97811 | 1 | 4712.35 | 4712.35 |  | 4712.35
287.7 | 09-01-01 | (ПР) | 50 | ТЕРп06-03-001-02 | Блок разделения воздуха (независимо от давления) с количеством перерабатываемого воздуха: до 1 тыс. м3/ч-воздуходувки роторные | компл. | 4 | 1 | 1688324 | 422081 | 1.0815 | 1.0591 | 0.97811 | 1 | 472894.64 | 1891578.56 |  | 1891578.56
287.8 | 09-01-01 | (ПР) | 51 | ТЕРп02-01-003-10 | Автоматизированная система управления III категории технической сложности с количеством каналов (Кобщ): за каждый канал свыше 80 до 159 добавлять к расценке 02-01-003-09 | канал | 4 | 1 | 25796 | 6449 | 1.0815 | 1.0591 | 0.97811 | 1 | 7225.38 | 28901.52 |  | 28901.52
288 |  |  |  |  | 3: Крытый иловый терминал для ила; 9: 51462; 1 7: 57657.42 | 0 | 57657.42
288.1 | 09-01-01 | (ПР) | 52 | ТЕРп09-02-005-02 | Отстойник вертикальный, производительность: до 8000 м3/сут--Сепаратор ила типа Fontana | узел | 1 | 1 | 47256 | 47256 | 1.0815 | 1.0591 | 0.97811 | 1 | 52945.07 | 52945.07 |  | 52945.07
288.2 | 09-01-01 | (ПР) | 53 | ТЕРп09-03-004-01 | Транспортер ленточный, шнековый, поворотный, питатель Ленточный транспортёр,- шнековый конвейер | шт | 1 | 1 | 4206 | 4206 | 1.0815 | 1.0591 | 0.97811 | 1 | 4712.35 | 4712.35 |  | 4712.35
289 |  |  |  |  | 3: Резервуар запаса технической воды; 9: 45930; 1 7: 51459.44 | 0 | 51459.44
289.1 | 09-01-01 | (ПР) | 54 | ТЕРп09-02-035-03 | Установка перекачки сточных вод, осадка, ила; группа насосов одного назначения, производительность: до 50000 м3/сут-погружной канализационный насос -50л/с | установка | 2 | 1 | 30163 | 15081.5 | 1.0815 | 1.0591 | 0.97811 | 1 | 16897.14 | 33794.28 |  | 33794.28
289.2 | 09-01-01 | (ПР) | 55 | ТЕРп04-01-035-01 | Кран ручной мостовой однобалочный подвесной, пролет до 9 м; высота подъема 3-12; скорость: подъема - 0,25-0,47 м/мин, передвижения тележки - 5,3-7,3 м/мин, передвижения крана - 3,4-4,65 м/мин; грузоподъемность: до 0,5 т-подъемный и направляющий механизм насоса | шт | 2 | 1 | 15767 | 7883.5 | 1.0815 | 1.0591 | 0.97811 | 1 | 8832.58 | 17665.16 |  | 17665.16
[5 empty] | 3: Раздел 118. 09-01-02 Пусконаладочные работы АСУ ТП; 9: 3267420; 1 7: 3660779.46 | 0 | 3660779.46
290 |  |  |  |  | 3: Пусконаладочные работы АСУ ТП "вхолостую"; 9: 3267420; 1 7: 3660779.46 | 0 | 3660779.46
[5 empty] | 3: Очистка; 8: 1 |  | 0
290.1 | 09-01-02 | (ПР) | 1 | ТЕРп02-01-003-01 | Автоматизированная система управления III категории технической сложности с количеством каналов (Кобщ): 2 | система | 1 | 1 | 14721 | 14721 | 1.0815 | 1.0591 | 0.97811 | 1 | 16493.24 | 16493.24 |  | 16493.24
290.2 | 09-01-02 | (ПР) | 2 | ТЕРп02-01-003-10 | Автоматизированная система управления III категории технической сложности с количеством каналов (Кобщ): за каждый канал свыше 80 до 159 добавлять к расценке 02-01-003-09 | канал | 24 | 1 | 154778 | 6449.08 | 1.0815 | 1.0591 | 0.97811 | 1 | 7225.47 | 173411.28 |  | 173411.28
290.3 | 09-01-02 | (ПР) | 3 | ТЕРп01-10-003-02 | Мнемосхема щита диспетчерского управления с количеством принимаемых сигналов: до 100 | схема | 1 | 1 | 94609 | 94609 | 1.0815 | 1.0591 | 0.97811 | 1 | 105998.82 | 105998.82 |  | 105998.82
290.4 | 09-01-02 | (ПР) | 4 | ТЕРп02-02-001-01 | Инсталляция и базовая настройка общего и специального программного обеспечения | шт | 1 | 1 | 1682 | 1682 | 1.0815 | 1.0591 | 0.97811 | 1 | 1884.49 | 1884.49 |  | 1884.49
290.5 | 09-01-02 | (ПР) | 5 | ТЕРп02-02-002-01 | Функциональная настройка общего программного обеспечения АС, количество функций - 1 | шт | 1 | 1 | 2640 | 2640 | 1.0815 | 1.0591 | 0.97811 | 1 | 2957.83 | 2957.83 |  | 2957.83
290.6 | 09-01-02 | (ПР) | 6 | ТЕРп02-02-004-03 | Автономная наладка АС: III категории сложности | система | 1 | 1 | 32000 | 32000 | 1.0815 | 1.0591 | 0.97811 | 1 | 35852.43 | 35852.43 |  | 35852.43
290.7 | 09-01-02 | (ПР) | 7 | ТЕРп02-02-005-03 | Комплексная наладка АС: III категории сложности | система | 1 | 1 | 30288 | 30288 | 1.0815 | 1.0591 | 0.97811 | 1 | 33934.32 | 33934.32 |  | 33934.32
290.8 | 09-01-02 | (ПР) | 8 | ТЕРп02-02-006-03 | Предварительные испытания АС: III категории сложности | система | 1 | 1 | 43079 | 43079 | 1.0815 | 1.0591 | 0.97811 | 1 | 48265.21 | 48265.21 |  | 48265.21
290.9 | 09-01-02 | (ПР) | 9 | ТЕРп02-02-007-03 | Приемосдаточные испытания АС: III категории сложности | система | 4 | 1 | 326806 | 81701.5 | 1.0815 | 1.0591 | 0.97811 | 1 | 91537.41 | 366149.64 |  | 366149.64
[5 empty] | УФ обеззараживания воды |  |  | 1
290.10 | 09-01-02 | (ПР) | 10 | ТЕРп02-01-003-05 | Автоматизированная система управления III категории технической сложности с количеством каналов (Кобщ): 20 | система | 1 | 1 | 140203 | 140203 | 1.0815 | 1.0591 | 0.97811 | 1 | 157081.81 | 157081.81 |  | 157081.81
290.11 | 09-01-02 | (ПР) | 11 | ТЕРп02-01-003-06 | Автоматизированная система управления III категории технической сложности с количеством каналов (Кобщ): за каждый канал свыше 20 до 39 добавлять к расценке 02-01-003-05 | канал | 4 | 1 | 27004 | 6751 | 1.0815 | 1.0591 | 0.97811 | 1 | 7563.74 | 30254.96 |  | 30254.96
290.12 | 09-01-02 | (ПР) | 12 | ТЕРп01-10-003-01 | Мнемосхема щита диспетчерского управления с количеством принимаемых сигналов: до 50 | схема | 1 | 1 | 69735 | 69735 | 1.0815 | 1.0591 | 0.97811 | 1 | 78130.28 | 78130.28 |  | 78130.28
290.13 | 09-01-02 | (ПР) | 13 | ТЕРп02-02-001-01 | Инсталляция и базовая настройка общего и специального программного обеспечения | шт | 1 | 1 | 1682 | 1682 | 1.0815 | 1.0591 | 0.97811 | 1 | 1884.49 | 1884.49 |  | 1884.49
290.14 | 09-01-02 | (ПР) | 14 | ТЕРп02-02-002-01 | Функциональная настройка общего программного обеспечения АС, количество функций - 1 | шт | 1 | 1 | 2640 | 2640 | 1.0815 | 1.0591 | 0.97811 | 1 | 2957.83 | 2957.83 |  | 2957.83
290.15 | 09-01-02 | (ПР) | 15 | ТЕРп02-02-004-03 | Автономная наладка АС: III категории сложности | система | 1 | 1 | 32000 | 32000 | 1.0815 | 1.0591 | 0.97811 | 1 | 35852.43 | 35852.43 |  | 35852.43
290.16 | 09-01-02 | (ПР) | 16 | ТЕРп02-02-005-03 | Комплексная наладка АС: III категории сложности | система | 1 | 1 | 30288 | 30288 | 1.0815 | 1.0591 | 0.97811 | 1 | 33934.32 | 33934.32 |  | 33934.32
290.17 | 09-01-02 | (ПР) | 17 | ТЕРп02-02-006-03 | Предварительные испытания АС: III категории сложности | система | 1 | 1 | 43079 | 43079 | 1.0815 | 1.0591 | 0.97811 | 1 | 48265.21 | 48265.21 |  | 48265.21
290.18 | 09-01-02 | (ПР) | 18 | ТЕРп02-02-007-03 | Приемосдаточные испытания АС: III категории сложности | система | 4 | 1 | 326806 | 81701.5 | 1.0815 | 1.0591 | 0.97811 | 1 | 91537.41 | 366149.64 |  | 366149.64
[5 empty] | Доочистка |  |  | 1
290.19 | 09-01-02 | (ПР) | 19 | ТЕРп02-01-003-07 | Автоматизированная система управления III категории технической сложности с количеством каналов (Кобщ): 40 | система | 1 | 1 | 275497 | 275497 | 1.0815 | 1.0591 | 0.97811 | 1 | 308663.63 | 308663.63 |  | 308663.63
290.20 | 09-01-02 | (ПР) | 20 | ТЕРп02-01-003-08 | Автоматизированная система управления III категории технической сложности с количеством каналов (Кобщ): за каждый канал свыше 40 до 79 добавлять к расценке 02-01-003-07 | канал | 17 | 1 | 112501 | 6617.71 | 1.0815 | 1.0591 | 0.97811 | 1 | 7414.41 | 126044.97 |  | 126044.97
290.21 | 09-01-02 | (ПР) | 21 | ТЕРп01-10-003-02 | Мнемосхема щита диспетчерского управления с количеством принимаемых сигналов: до 100 | схема | 1 | 1 | 94609 | 94609 | 1.0815 | 1.0591 | 0.97811 | 1 | 105998.82 | 105998.82 |  | 105998.82
290.22 | 09-01-02 | (ПР) | 22 | ТЕРп02-02-001-01 | Инсталляция и базовая настройка общего и специального программного обеспечения | шт | 1 | 1 | 1682 | 1682 | 1.0815 | 1.0591 | 0.97811 | 1 | 1884.49 | 1884.49 |  | 1884.49
290.23 | 09-01-02 | (ПР) | 23 | ТЕРп02-02-002-01 | Функциональная настройка общего программного обеспечения АС, количество функций - 1 | шт | 1 | 1 | 2640 | 2640 | 1.0815 | 1.0591 | 0.97811 | 1 | 2957.83 | 2957.83 |  | 2957.83
290.24 | 09-01-02 | (ПР) | 24 | ТЕРп02-02-004-03 | Автономная наладка АС: III категории сложности | система | 1 | 1 | 32000 | 32000 | 1.0815 | 1.0591 | 0.97811 | 1 | 35852.43 | 35852.43 |  | 35852.43
290.25 | 09-01-02 | (ПР) | 25 | ТЕРп02-02-005-03 | Комплексная наладка АС: III категории сложности | система | 1 | 1 | 30288 | 30288 | 1.0815 | 1.0591 | 0.97811 | 1 | 33934.32 | 33934.32 |  | 33934.32
290.26 | 09-01-02 | (ПР) | 26 | ТЕРп02-02-006-03 | Предварительные испытания АС: III категории сложности | система | 1 | 1 | 43079 | 43079 | 1.0815 | 1.0591 | 0.97811 | 1 | 48265.21 | 48265.21 |  | 48265.21
290.27 | 09-01-02 | (ПР) | 27 | ТЕРп02-02-007-03 | Приемосдаточные испытания АС: III категории сложности | система | 4 | 1 | 326806 | 81701.5 | 1.0815 | 1.0591 | 0.97811 | 1 | 91537.41 | 366149.64 |  | 366149.64
[5 empty] | Мехобезвоживания ила |  |  | 1
290.28 | 09-01-02 | (ПР) | 28 | ТЕРп02-01-003-07 | Автоматизированная система управления III категории технической сложности с количеством каналов (Кобщ): 40 | система | 1 | 1 | 275497 | 275497 | 1.0815 | 1.0591 | 0.97811 | 1 | 308663.63 | 308663.63 |  | 308663.63
290.29 | 09-01-02 | (ПР) | 29 | ТЕРп02-01-003-10 | Автоматизированная система управления III категории технической сложности с количеством каналов (Кобщ): за каждый канал свыше 80 до 159 добавлять к расценке 02-01-003-09 | канал | 26 | 1 | 167677 | 6449.12 | 1.0815 | 1.0591 | 0.97811 | 1 | 7225.52 | 187863.52 |  | 187863.52
290.30 | 09-01-02 | (ПР) | 30 | ТЕРп01-10-003-02 | Мнемосхема щита диспетчерского управления с количеством принимаемых сигналов: до 100 | схема | 1 | 1 | 94609 | 94609 | 1.0815 | 1.0591 | 0.97811 | 1 | 105998.82 | 105998.82 |  | 105998.82
290.31 | 09-01-02 | (ПР) | 31 | ТЕРп02-02-001-01 | Инсталляция и базовая настройка общего и специального программного обеспечения | шт | 1 | 1 | 1682 | 1682 | 1.0815 | 1.0591 | 0.97811 | 1 | 1884.49 | 1884.49 |  | 1884.49
290.32 | 09-01-02 | (ПР) | 32 | ТЕРп02-02-002-01 | Функциональная настройка общего программного обеспечения АС, количество функций - 1 | шт | 1 | 1 | 2640 | 2640 | 1.0815 | 1.0591 | 0.97811 | 1 | 2957.83 | 2957.83 |  | 2957.83
290.33 | 09-01-02 | (ПР) | 33 | ТЕРп02-02-004-03 | Автономная наладка АС: III категории сложности | система | 1 | 1 | 32000 | 32000 | 1.0815 | 1.0591 | 0.97811 | 1 | 35852.43 | 35852.43 |  | 35852.43
290.34 | 09-01-02 | (ПР) | 34 | ТЕРп02-02-005-03 | Комплексная наладка АС: III категории сложности | система | 1 | 1 | 30288 | 30288 | 1.0815 | 1.0591 | 0.97811 | 1 | 33934.32 | 33934.32 |  | 33934.32
290.35 | 09-01-02 | (ПР) | 35 | ТЕРп02-02-006-03 | Предварительные испытания АС: III категории сложности | система | 1 | 1 | 43079 | 43079 | 1.0815 | 1.0591 | 0.97811 | 1 | 48265.21 | 48265.21 |  | 48265.21
290.36 | 09-01-02 | (ПР) | 36 | ТЕРп02-02-007-03 | Приемосдаточные испытания АС: III категории сложности | система | 4 | 1 | 326806 | 81701.5 | 1.0815 | 1.0591 | 0.97811 | 1 | 91537.41 | 366149.64 |  | 366149.64
[5 empty] | 3: Раздел 119. Прочие работы и затраты; 9: 10080881.24; 1 7: 11294501.92 | 0 | 11294501.92
291 |  |  |  |  | 9: 10080881.24; 1 7: 11294501.92 | 0 | 11294501.92
291.1 |  | (ПР) | 1 | СР-1. Смета по очистке территории от взрывоопасных предметов | Выполнение работ по обследованию и очистке территории от взрывоопасных предметов |  | 1 | 1 | 1354093.06 | 1354093.06 | 1.0815 | 1.0591 | 0.97811 | 1 | 1517110.09 | 1517110.09 |  | 1517110.09
291.2 |  | (ПР) | 2 | КП ООО "Миранда-медиа" | Затраты на технологическое присоединение к услугам связи |  | 1 | 1 | 1750000 | 1750000 | 1.0815 | 1.0591 | 0.97811 | 1 | 1960679.62 | 1960679.62 |  | 1960679.62
291.3 |  | (ПР) | 3 | СР-4. Акт №48 обследования зеленых насаждений от 25.09.2019г. | Оплата компенсационной стоимости за снос зеленых насаждений |  | 1 | 1 | 136500 | 136500 | 1.0815 | 1.0591 | 0.97811 | 1 | 152933.01 | 152933.01 |  | 152933.01
291.4 |  | (ПР) | 4 | СР-2. Расчет стоимости утилизации отходов | Затраты по размещению, утилизации и обезвреживанию отходов производства и потребления V и VI классов опасности, не относящиеся к ТКО |  | 1 | 1 | 6743299 | 6743299 | 1.0815 | 1.0591 | 0.97811 | 1 | 7555113.66 | 7555113.66 |  | 7555113.66
291.5 |  | (ПР) | 5 | 077/47-ООС | Плата за выбросы |  | 1 | 1 | 1641.08 | 1641.08 | 1.0815 | 1.0591 | 0.97811 | 1 | 1838.65 | 1838.65 |  | 1838.65
291.6 |  | (ПР) | 6 | 077/47-ООС | Плата за размещение отходов |  | 1 | 1 | 43.4 | 43.4 | 1.0815 | 1.0591 | 0.97811 | 1 | 48.62 | 48.62 |  | 48.62
291.7 |  | (ПР) | 7 | 077/47-ООС | Плата за сброс в водные объекты |  | 1 | 1 | 15823.57 | 15823.57 | 1.0815 | 1.0591 | 0.97811 | 1 | 17728.54 | 17728.54 |  | 17728.54
291.8 |  | (ПР) | 8 | 077/47-ООС | Плата за экологический контроль (мониторинг) |  | 1 | 1 | 79481.13 | 79481.13 | 1.0815 | 1.0591 | 0.97811 | 1 | 89049.73 | 89049.73 |  | 89049.73
[5 empty] | 3: Раздел 120. Временные здания и сооружения; 9: 35591390.83; 1 7: 39874932.35 | 0 | 0
292 | ССР |  |  |  | Резерв средств на временные здания и сооружения |  |  | 1 | 35591390.83 | 35591390.83 | 1.0815 | 1.0591 | 0.97811 | 1 |  | 39874932.35 | 0 | 0
[5 empty] | 3: Раздел 121. Непредвиденные работы и затраты; 9: 34504731.46; 1 7: 38658699.24 | 0 | 0
293 | ССР |  |  |  | Резерв средств на непредвиденные работы и затраты |  |  | 1 | 34504731.46 | 34504731.46 | 1.0815 | 1.0591 | 0.97811 | 1 |  | 38658699.24 | 0 | 0
[5 empty] | 3: Начальная (максимальная) цена контракта без НДС; 9: 2334820096.53; 1 7: 2615905315.15 | 841865241.22 | 26357407.82
[5 empty] | 3: НДС 20%; 1 7: 523181063.03 | 168373048.24 | 5271481.56
[5 empty] | 3: Начальная (максимальная) цена контракта с НДС; 1 7: 3139086378.18 | 1010238289.46 | 31628889.38
[17 empty] | 841872121.18 | 26357416.1
[17 empty] | -6879.96 | -8.28

## Ведомость
№пп | Обоснование |  |  | Наименование конструктивных решений (элементов), комплексов (видов) работ | Единица измерения | Количество (объем работ)
| Номер сметы | Позиция сметного расчета
|  | Номер | Обоснование
1 | 2 | 3 | 4 | 5 | 6 | 7
Раздел 1. ЛС 01-01-01 Демонтажные работы
1 | ЛС 01-01-01 Поз.: 1-23 |  |  | Демонтажные работы - Промышленное здание №1,2, Административно-бытовой корпус №3, пристройка к административно-бытовому корпусу№4,5 правая и левая
077/47- ПОД том 6 табл.1
1.1 | 01-01-01 | 1 | ТЕР46-06-001-05 | Разборка надземной части без сохранения годных материалов: кирпичных зданий 1, 2-этажных | 10 м3 | 1725,4
1.2 | 01-01-01 | 2 | ТССЦпг-01-01-01-045 | Погрузо-разгрузочные работы при автомобильных перевозках: Погрузка прочих материалов, деталей (с использованием погрузчика) | 1 т груза | 751,7
1.3 | 01-01-01 | 3 | ТССЦпг-03-21-01-138 | Перевозка грузов автомобилями-самосвалами грузоподъемностью 10 т работающих вне карьера на расстояние: I класс груза до 138 км | 1 т груза | 751,7
1.4 | 01-01-01 | 4 | ТЕР01-01-013-27 | Разработка грунта с погрузкой в автомобили-самосвалы экскаваторами импортного производства с ковшом вместимостью 0,65 (0,5-1) м3, группа грунтов 3 -Для обратной засыпки фундамента | 1000 м3 | 0,30068
1.5 | 01-01-01 | 5 | ТССЦпг-03-21-01-138 | Перевозка грузов автомобилями-самосвалами грузоподъемностью 10 т работающих вне карьера на расстояние: I класс груза до 138 км | 1 т груза | 511,02
1.6 | 01-01-01 | 6 | ТЕР01-01-033-01 | Засыпка котлована с перемещением грунта до 5 м бульдозерами мощностью: 59 кВт (80 л.с.), группа грунтов 1 - суглинком | 1000 м3 | 0,3006
1.7 | 01-01-01 | 7 | ТЕР01-02-005-01 | Уплотнение грунта пневматическими трамбовками, группа грунтов: 1-2 | 100 м3 | 3,006
1 этаж. (077/47 ПОД4 лист 4)
1.8 | 01-01-01 | 8 | ТССЦпг-01-01-01-045 | Погрузо-разгрузочные работы при автомобильных перевозках: Погрузка прочих материалов, деталей (с использованием погрузчика) | 1 т груза | 128,55
1.9 | 01-01-01 | 9 | ТССЦпг-03-21-01-138 | Перевозка грузов автомобилями-самосвалами грузоподъемностью 10 т работающих вне карьера на расстояние: I класс груза до 138 км | 1 т груза | 128,55
1.10 | 01-01-01 | 10 | ТССЦпг-01-01-01-043 | Погрузо-разгрузочные работы при автомобильных перевозках: Погрузка мусора строительного с погрузкой экскаваторами емкостью ковша до 0,5 м3 | 1 т груза | 997,399
1.11 | 01-01-01 | 11 | ТССЦпг-03-21-01-138 | Перевозка грузов автомобилями-самосвалами грузоподъемностью 10 т работающих вне карьера на расстояние: I класс груза до 138 км | 1 т груза | 997,4
на отм. 2 этаж (077/47 ПОД4 лист 5)
1.12 | 01-01-01 | 12 | ТССЦпг-01-01-01-045 | Погрузо-разгрузочные работы при автомобильных перевозках: Погрузка прочих материалов, деталей (с использованием погрузчика) | 1 т груза | 173,7
1.13 | 01-01-01 | 13 | ТССЦпг-03-21-01-138 | Перевозка грузов автомобилями-самосвалами грузоподъемностью 10 т работающих вне карьера на расстояние: I класс груза до 138 км | 1 т груза | 173,7
1.14 | 01-01-01 | 14 | ТССЦпг-01-01-01-043 | Погрузо-разгрузочные работы при автомобильных перевозках: Погрузка мусора строительного с погрузкой экскаваторами емкостью ковша до 0,5 м3 | 1 т груза | 927,26
1.15 | 01-01-01 | 15 | ТССЦпг-03-21-01-138 | Перевозка грузов автомобилями-самосвалами грузоподъемностью 10 т работающих вне карьера на расстояние: I класс груза до 138 км | 1 т груза | 927,2
на отм. +7,200 ДЕМОНТАЖ (077/47 ПОД4 лист 6)
1.16 | 01-01-01 | 16 | ТССЦпг-01-01-01-045 | Погрузо-разгрузочные работы при автомобильных перевозках: Погрузка прочих материалов, деталей (с использованием погрузчика) | 1 т груза | 321,775
1.17 | 01-01-01 | 17 | ТССЦпг-03-21-01-138 | Перевозка грузов автомобилями-самосвалами грузоподъемностью 10 т работающих вне карьера на расстояние: I класс груза до 138 км | 1 т груза | 321,775
1.18 | 01-01-01 | 18 | ТССЦпг-01-01-01-043 | Погрузо-разгрузочные работы при автомобильных перевозках: Погрузка мусора строительного с погрузкой экскаваторами емкостью ковша до 0,5 м3 | 1 т груза | 89,118
1.19 | 01-01-01 | 19 | ТССЦпг-03-21-01-138 | Перевозка грузов автомобилями-самосвалами грузоподъемностью 10 т работающих вне карьера на расстояние: I класс груза до 138 км | 1 т груза | 89,1
Кровля АБК (077/47 ПОД4 лист 7)
1.20 | 01-01-01 | 20 | ТССЦпг-01-01-01-045 | Погрузо-разгрузочные работы при автомобильных перевозках: Погрузка прочих материалов, деталей (с использованием погрузчика) | 1 т груза | 656,25
1.21 | 01-01-01 | 21 | ТССЦпг-03-21-01-138 | Перевозка грузов автомобилями-самосвалами грузоподъемностью 10 т работающих вне карьера на расстояние: I класс груза до 138 км | 1 т груза | 656,25
1.22 | 01-01-01 | 22 | ТССЦпг-01-01-01-043 | Погрузо-разгрузочные работы при автомобильных перевозках: Погрузка мусора строительного с погрузкой экскаваторами емкостью ковша до 0,5 м3 | 1 т груза | 756,275
1.23 | 01-01-01 | 23 | ТССЦпг-03-21-01-138 | Перевозка грузов автомобилями-самосвалами грузоподъемностью 10 т работающих вне карьера на расстояние: I класс груза до 138 км | 1 т груза | 756,2
2 | ЛС 01-01-01 Поз.: 24-33 |  |  | Прямоугольный резервуар (077/47 ПОД4 лист 11,12)
2.1 | 01-01-01 | 24 | ТЕРр51-5-1 | Механизированная разработка грунта в стеснённых условиях: экскаваторами- вдоль фундамента | 100 м2 | 11,44
2.2 | 01-01-01 | 25 | ТЕР46-06-001-05 | Разборка надземной части без сохранения годных материалов: кирпичных зданий 1, 2-этажных | 10 м3 | 1138,4
2.3 | 01-01-01 | 26 | ТССЦпг-01-01-01-045 | Погрузо-разгрузочные работы при автомобильных перевозках: Погрузка прочих материалов, деталей (с использованием погрузчика) | 1 т груза | 1863,875
2.4 | 01-01-01 | 27 | ТССЦпг-03-21-01-138 | Перевозка грузов автомобилями-самосвалами грузоподъемностью 10 т работающих вне карьера на расстояние: I класс груза до 138 км | 1 т груза | 1863,875
2.5 | 01-01-01 | 28 | ТССЦпг-01-01-01-043 | Погрузо-разгрузочные работы при автомобильных перевозках: Погрузка мусора строительного с погрузкой экскаваторами емкостью ковша до 0,5 м3 | 1 т груза | 6558,575
2.6 | 01-01-01 | 29 | ТССЦпг-03-21-01-138 | Перевозка грузов автомобилями-самосвалами грузоподъемностью 10 т работающих вне карьера на расстояние: I класс груза до 138 км | 1 т груза | 6558,5
2.7 | 01-01-01 | 30 | ТЕР01-01-013-09 | Разработка грунта с погрузкой на автомобили-самосвалы экскаваторами с ковшом вместимостью: 0,65 (0,5-1) м3, группа грунтов 3-Для обратной засыпки фундамента | 1000 м3 | 2,575
2.8 | 01-01-01 | 31 | ТССЦпг-03-21-01-138 | Перевозка грузов автомобилями-самосвалами грузоподъемностью 10 т работающих вне карьера на расстояние: I класс груза до 138 км | 1 т груза | 4377,5
2.9 | 01-01-01 | 32 | ТЕР01-01-033-01 | Засыпка котлована с перемещением грунта до 5 м бульдозерами мощностью: 59 кВт (80 л.с.), группа грунтов 1 - суглинком | 1000 м3 | 2,575
2.10 | 01-01-01 | 33 | ТЕР01-02-005-01 | Уплотнение грунта пневматическими трамбовками, группа грунтов: 1-2 | 100 м3 | 25,75
3 | ЛС 01-01-01 Поз.: 34-41 |  |  | Круглый резервуар- 2 шт. (077/47 ПОД4 лист 15-16,18-19)
3.1 | 01-01-01 | 34 | ТЕРр51-5-1 | Механизированная разработка грунта в стеснённых условиях: экскаваторами- вдоль фундамента | 100 м2 | 0,942
3.2 | 01-01-01 | 35 | ТЕР46-06-001-05 | Разборка надземной части без сохранения годных материалов: кирпичных зданий 1, 2-этажных | 10 м3 | 144,8
3.3 | 01-01-01 | 36 | ТССЦпг-01-01-01-043 | Погрузо-разгрузочные работы при автомобильных перевозках: Погрузка мусора строительного с погрузкой экскаваторами емкостью ковша до 0,5 м3 | 1 т груза | 837,05
3.4 | 01-01-01 | 37 | ТССЦпг-03-21-01-138 | Перевозка грузов автомобилями-самосвалами грузоподъемностью 10 т работающих вне карьера на расстояние: I класс груза до 138 км | 1 т груза | 837,05
3.5 | 01-01-01 | 38 | ТЕР01-01-013-27 | Разработка грунта с погрузкой в автомобили-самосвалы экскаваторами импортного производства с ковшом вместимостью 0,65 (0,5-1) м3, группа грунтов 3 -Для обратной засыпки фундамента | 1000 м3 | 0,179
3.6 | 01-01-01 | 39 | ТССЦпг-03-21-01-138 | Перевозка грузов автомобилями-самосвалами грузоподъемностью 10 т работающих вне карьера на расстояние: I класс груза до 138 км | 1 т груза | 304,3
3.7 | 01-01-01 | 40 | ТЕР01-01-033-01 | Засыпка котлована с перемещением грунта до 5 м бульдозерами мощностью: 59 кВт (80 л.с.), группа грунтов 1 - суглинком | 1000 м3 | 0,179
3.8 | 01-01-01 | 41 | ТЕР01-02-005-01 | Уплотнение грунта пневматическими трамбовками, группа грунтов: 1-2 | 100 м3 | 1,79
4 | ЛС 01-01-01 Поз.: 42-49 |  |  | Круглый резервуар №3, 4 - 2 шт. (077/47 ПОД4 лист21,24)
4.1 | 01-01-01 | 42 | ТЕРр51-5-1 | Механизированная разработка грунта в стеснённых условиях: экскаваторами- вдоль фундамента | 100 м2 | 1,3188
4.2 | 01-01-01 | 43 | ТЕР46-06-001-05 | Разборка надземной части без сохранения годных материалов: кирпичных зданий 1, 2-этажных (табл. 1 ПОД том 6) | 10 м3 | 244,4
4.3 | 01-01-01 | 44 | ТССЦпг-01-01-01-043 | Погрузо-разгрузочные работы при автомобильных перевозках: Погрузка мусора строительного с погрузкой экскаваторами емкостью ковша до 0,5 м3 | 1 т груза | 1259,7
4.4 | 01-01-01 | 45 | ТССЦпг-03-21-01-138 | Перевозка грузов автомобилями-самосвалами грузоподъемностью 10 т работающих вне карьера на расстояние: I класс груза до 138 км | 1 т груза | 1259,7
4.5 | 01-01-01 | 46 | ТЕР01-01-013-27 | Разработка грунта с погрузкой в автомобили-самосвалы экскаваторами импортного производства с ковшом вместимостью 0,65 (0,5-1) м3, группа грунтов 3 -Для обратной засыпки фундамента | 1000 м3 | 0,31
4.6 | 01-01-01 | 47 | ТССЦпг-03-21-01-138 | Перевозка грузов автомобилями-самосвалами грузоподъемностью 10 т работающих вне карьера на расстояние: I класс груза до 138 км | 1 т груза | 527
4.7 | 01-01-01 | 48 | ТЕР01-01-033-01 | Засыпка котлована с перемещением грунта до 5 м бульдозерами мощностью: 59 кВт (80 л.с.), группа грунтов 1 - суглинком | 1000 м3 | 0,31
4.8 | 01-01-01 | 49 | ТЕР01-02-005-01 | Уплотнение грунта пневматическими трамбовками, группа грунтов: 1-2 | 100 м3 | 3,1
5 | ЛС 01-01-01 Поз.: 50-59 |  |  | Круглый резервуар №5, 6 - 2 шт. (077/47 ПОД4 лист27,30)
5.1 | 01-01-01 | 50 | ТЕРр51-5-1 | Механизированная разработка грунта в стеснённых условиях: экскаваторами- вдоль фундамента | 100 м2 | 1,6328
5.2 | 01-01-01 | 51 | ТЕР46-06-001-05 | Разборка надземной части без сохранения годных материалов: кирпичных зданий 1, 2-этажных (табл. 1 ПОД том 6) | 10 м3 | 318
5.3 | 01-01-01 | 52 | ТССЦпг-01-01-01-030 | Погрузо-разгрузочные работы при автомобильных перевозках: Погрузка труб металлических с применением автомобильных кранов | 1 т груза | 0,6408
5.4 | 01-01-01 | 53 | ТССЦпг-03-21-01-138 | Перевозка грузов автомобилями-самосвалами грузоподъемностью 10 т работающих вне карьера на расстояние: I класс груза до 138 км | 1 т груза | 0,6408
5.5 | 01-01-01 | 54 | ТССЦпг-01-01-01-043 | Погрузо-разгрузочные работы при автомобильных перевозках: Погрузка мусора строительного с погрузкой экскаваторами емкостью ковша до 0,5 м3 | 1 т груза | 1786,45
5.6 | 01-01-01 | 55 | ТССЦпг-03-21-01-138 | Перевозка грузов автомобилями-самосвалами грузоподъемностью 10 т работающих вне карьера на расстояние: I класс груза до 138 км | 1 т груза | 1786,46
5.7 | 01-01-01 | 56 | ТЕР01-01-013-27 | Разработка грунта с погрузкой в автомобили-самосвалы экскаваторами импортного производства с ковшом вместимостью 0,65 (0,5-1) м3, группа грунтов 3 -Для обратной засыпки фундамента | 1000 м3 | 0,486
5.8 | 01-01-01 | 57 | ТССЦпг-03-21-01-138 | Перевозка грузов автомобилями-самосвалами грузоподъемностью 10 т работающих вне карьера на расстояние: I класс груза до 138 км | 1 т груза | 826,2
5.9 | 01-01-01 | 58 | ТЕР01-01-033-01 | Засыпка котлована с перемещением грунта до 5 м бульдозерами мощностью: 59 кВт (80 л.с.), группа грунтов 1 - суглинком | 1000 м3 | 0,486
5.10 | 01-01-01 | 59 | ТЕР01-02-005-01 | Уплотнение грунта пневматическими трамбовками, группа грунтов: 1-2 | 100 м3 | 4,86
6 | ЛС 01-01-01 Поз.: 60-67 |  |  | Железобетонный колодец (077/47 ПОД4 лист 33,34)
6.1 | 01-01-01 | 60 | ТЕРр51-5-1 | Механизированная разработка грунта в стеснённых условиях: экскаваторами- вдоль фундамента | 100 м2 | 0,1
6.2 | 01-01-01 | 61 | ТЕР46-06-001-05 | Разборка надземной части без сохранения годных материалов: кирпичных зданий 1, 2-этажных (табл. 1 ПОД том 6) | 10 м3 | 2,1
6.3 | 01-01-01 | 62 | ТССЦпг-01-01-01-043 | Погрузо-разгрузочные работы при автомобильных перевозках: Погрузка мусора строительного с погрузкой экскаваторами емкостью ковша до 0,5 м3 | 1 т груза | 32,8
6.4 | 01-01-01 | 63 | ТССЦпг-03-21-01-138 | Перевозка грузов автомобилями-самосвалами грузоподъемностью 10 т работающих вне карьера на расстояние: I класс груза до 138 км | 1 т груза | 32,8
6.5 | 01-01-01 | 64 | ТЕР01-01-013-27 | Разработка грунта с погрузкой в автомобили-самосвалы экскаваторами импортного производства с ковшом вместимостью 0,65 (0,5-1) м3, группа грунтов 3 -Для обратной засыпки фундамента | 1000 м3 | 0,002
6.6 | 01-01-01 | 65 | ТССЦпг-03-21-01-138 | Перевозка грузов автомобилями-самосвалами грузоподъемностью 10 т работающих вне карьера на расстояние: I класс груза до 138 км | 1 т груза | 3,4
6.7 | 01-01-01 | 66 | ТЕР01-01-033-01 | Засыпка котлована с перемещением грунта до 5 м бульдозерами мощностью: 59 кВт (80 л.с.), группа грунтов 1 - суглинком | 1000 м3 | 0,002
6.8 | 01-01-01 | 67 | ТЕР01-02-005-01 | Уплотнение грунта пневматическими трамбовками, группа грунтов: 1-2 | 100 м3 | 0,02
7 | ЛС 01-01-01 Поз.: 68-75 |  |  | Трансформаторная подстанция (077/47 ПОД4 лист 37-40)
7.1 | 01-01-01 | 68 | ТЕРр51-5-1 | Механизированная разработка грунта в стеснённых условиях: экскаваторами- вдоль фундамента | 100 м2 | 0,56
7.2 | 01-01-01 | 69 | ТЕР46-06-001-05 | Разборка надземной части без сохранения годных материалов: кирпичных зданий 1, 2-этажных (табл. 1 ПОД том 6) | 10 м3 | 68,5
7.3 | 01-01-01 | 70 | ТССЦпг-01-01-01-043 | Погрузо-разгрузочные работы при автомобильных перевозках: Погрузка мусора строительного с погрузкой экскаваторами емкостью ковша до 0,5 м3 | 1 т груза | 453,8
7.4 | 01-01-01 | 71 | ТССЦпг-03-21-01-138 | Перевозка грузов автомобилями-самосвалами грузоподъемностью 10 т работающих вне карьера на расстояние: I класс груза до 138 км | 1 т груза | 453,8
7.5 | 01-01-01 | 72 | ТЕР01-01-013-27 | Разработка грунта с погрузкой в автомобили-самосвалы экскаваторами импортного производства с ковшом вместимостью 0,65 (0,5-1) м3, группа грунтов 3 -Для обратной засыпки фундамента | 1000 м3 | 0,061
7.6 | 01-01-01 | 73 | ТССЦпг-03-21-01-138 | Перевозка грузов автомобилями-самосвалами грузоподъемностью 10 т работающих вне карьера на расстояние: I класс груза до 138 км | 1 т груза | 103,7
7.7 | 01-01-01 | 74 | ТЕР01-01-033-01 | Засыпка котлована с перемещением грунта до 5 м бульдозерами мощностью: 59 кВт (80 л.с.), группа грунтов 1 - суглинком | 1000 м3 | 0,061
7.8 | 01-01-01 | 75 | ТЕР01-02-005-01 | Уплотнение грунта пневматическими трамбовками, группа грунтов: 1-2 | 100 м3 | 0,61
8 | ЛС 01-01-01 Поз.: 76-85 |  |  | Сооружение №15 (077/47 ПОД4 лист41-44)
8.1 | 01-01-01 | 76 | ТЕРр51-5-1 | Механизированная разработка грунта в стеснённых условиях: экскаваторами- вдоль фундамента | 100 м2 | 2,784
8.2 | 01-01-01 | 77 | ТЕР46-06-001-05 | Разборка надземной части без сохранения годных материалов: кирпичных зданий 1, 2-этажных (табл. 1 ПОД том 6) | 10 м3 | 304
8.3 | 01-01-01 | 78 | ТССЦпг-01-01-01-045 | Погрузо-разгрузочные работы при автомобильных перевозках: Погрузка прочих материалов, деталей (с использованием погрузчика) | 1 т груза | 420,925
8.4 | 01-01-01 | 79 | ТССЦпг-03-21-01-138 | Перевозка грузов автомобилями-самосвалами грузоподъемностью 10 т работающих вне карьера на расстояние: I класс груза до 138 км | 1 т груза | 420,925
8.5 | 01-01-01 | 80 | ТССЦпг-01-01-01-043 | Погрузо-разгрузочные работы при автомобильных перевозках: Погрузка мусора строительного с погрузкой экскаваторами емкостью ковша до 0,5 м3 | 1 т груза | 331,825
8.6 | 01-01-01 | 81 | ТССЦпг-03-21-01-138 | Перевозка грузов автомобилями-самосвалами грузоподъемностью 10 т работающих вне карьера на расстояние: I класс груза до 138 км | 1 т груза | 331,825
8.7 | 01-01-01 | 82 | ТЕР01-01-013-27 | Разработка грунта с погрузкой в автомобили-самосвалы экскаваторами импортного производства с ковшом вместимостью 0,65 (0,5-1) м3, группа грунтов 3 -Для обратной засыпки фундамента | 1000 м3 | 0,0713
8.8 | 01-01-01 | 83 | ТССЦпг-03-21-01-138 | Перевозка грузов автомобилями-самосвалами грузоподъемностью 10 т работающих вне карьера на расстояние: I класс груза до 138 км | 1 т груза | 121,21
8.9 | 01-01-01 | 84 | ТЕР01-01-033-01 | Засыпка котлована с перемещением грунта до 5 м бульдозерами мощностью: 59 кВт (80 л.с.), группа грунтов 1 - суглинком | 1000 м3 | 0,0713
8.10 | 01-01-01 | 85 | ТЕР01-02-005-01 | Уплотнение грунта пневматическими трамбовками, группа грунтов: 1-2 | 100 м3 | 0,713
Раздел 2. 01-02-01 Затраты на подготовку территории к строительству
9 | ЛС 01-02-01 Поз.: 1, 2 |  |  | Приемная камера
9.1 | 01-02-01 | 1 | СБЦИ5-14-11-2-1 | Разбивка трассы и осей сооружений от существующей ситуации при длине трассы до 0,5 км: категория сложности 2, полевые работы | 1 объект | 1
9.2 | 01-02-01 | 2 | СБЦИ5-14-11-2-2 | Разбивка трассы и осей сооружений от существующей ситуации при длине трассы до 0,5 км: категория сложности 2, камеральные работы | 1 объект | 1
10 | ЛС 01-02-01 Поз.: 3, 4 |  |  | Здание механической предочистки
10.1 | 01-02-01 | 3 | СБЦИ5-14-11-2-1 | Разбивка трассы и осей сооружений от существующей ситуации при длине трассы до 0,5 км: категория сложности 2, полевые работы | 1 объект | 1
10.2 | 01-02-01 | 4 | СБЦИ5-14-11-2-2 | Разбивка трассы и осей сооружений от существующей ситуации при длине трассы до 0,5 км: категория сложности 2, камеральные работы | 1 объект | 1
11 | ЛС 01-02-01 Поз.: 5, 6 |  |  | Распределительная камера
11.1 | 01-02-01 | 5 | СБЦИ5-14-11-2-1 | Разбивка трассы и осей сооружений от существующей ситуации при длине трассы до 0,5 км: категория сложности 2, полевые работы | 1 объект | 1
11.2 | 01-02-01 | 6 | СБЦИ5-14-11-2-2 | Разбивка трассы и осей сооружений от существующей ситуации при длине трассы до 0,5 км: категория сложности 2, камеральные работы | 1 объект | 1
12 | ЛС 01-02-01 Поз.: 7, 8 |  |  | Раздел 4. Интегрированный биологический реактор и иловый резервуар
фундамент
12.1 | 01-02-01 | 7 | СБЦИ5-14-11-2-1 | Разбивка трассы и осей сооружений от существующей ситуации при длине трассы до 0,5 км: категория сложности 2, полевые работы | 1 объект | 1
12.2 | 01-02-01 | 8 | СБЦИ5-14-11-2-2 | Разбивка трассы и осей сооружений от существующей ситуации при длине трассы до 0,5 км: категория сложности 2, камеральные работы | 1 объект | 1
13 | ЛС 01-02-01 Поз.: 9, 10 |  |  | Здание третичной доочистки и обеззараживания
13.1 | 01-02-01 | 9 | СБЦИ5-14-11-2-1 | Разбивка трассы и осей сооружений от существующей ситуации при длине трассы до 0,5 км: категория сложности 2, полевые работы | 1 объект | 1
13.2 | 01-02-01 | 10 | СБЦИ5-14-11-2-2 | Разбивка трассы и осей сооружений от существующей ситуации при длине трассы до 0,5 км: категория сложности 2, камеральные работы | 1 объект | 1
14 | ЛС 01-02-01 Поз.: 11, 12 |  |  | Контактный резервуар
14.1 | 01-02-01 | 11 | СБЦИ5-14-11-2-1 | Разбивка трассы и осей сооружений от существующей ситуации при длине трассы до 0,5 км: категория сложности 2, полевые работы | 1 объект | 1
14.2 | 01-02-01 | 12 | СБЦИ5-14-11-2-2 | Разбивка трассы и осей сооружений от существующей ситуации при длине трассы до 0,5 км: категория сложности 2, камеральные работы | 1 объект | 1
15 | ЛС 01-02-01 Поз.: 13, 14 |  |  | Здание мехобезвоживания ила и воздуховодок
15.1 | 01-02-01 | 13 | СБЦИ5-14-11-2-1 | Разбивка трассы и осей сооружений от существующей ситуации при длине трассы до 0,5 км: категория сложности 2, полевые работы | 1 объект | 1
15.2 | 01-02-01 | 14 | СБЦИ5-14-11-2-2 | Разбивка трассы и осей сооружений от существующей ситуации при длине трассы до 0,5 км: категория сложности 2, камеральные работы | 1 объект | 1
16 | ЛС 01-02-01 Поз.: 15, 16 |  |  | Крытый терминал для хранения механически обезвоженного ила
16.1 | 01-02-01 | 15 | СБЦИ5-14-11-2-1 | Разбивка трассы и осей сооружений от существующей ситуации при длине трассы до 0,5 км: категория сложности 2, полевые работы | 1 объект | 1
16.2 | 01-02-01 | 16 | СБЦИ5-14-11-2-2 | Разбивка трассы и осей сооружений от существующей ситуации при длине трассы до 0,5 км: категория сложности 2, камеральные работы | 1 объект | 1
17 | ЛС 01-02-01 Поз.: 17, 18 |  |  | Резервуар запаса технической воды
17.1 | 01-02-01 | 17 | СБЦИ5-14-11-2-1 | Разбивка трассы и осей сооружений от существующей ситуации при длине трассы до 0,5 км: категория сложности 2, полевые работы | 1 объект | 1
17.2 | 01-02-01 | 18 | СБЦИ5-14-11-2-2 | Разбивка трассы и осей сооружений от существующей ситуации при длине трассы до 0,5 км: категория сложности 2, камеральные работы | 1 объект | 1
18 | ЛС 01-02-01 Поз.: 19, 20 |  |  | Насосная станция технической воды
18.1 | 01-02-01 | 19 | СБЦИ5-14-11-2-1 | Разбивка трассы и осей сооружений от существующей ситуации при длине трассы до 0,5 км: категория сложности 2, полевые работы | 1 объект | 1
18.2 | 01-02-01 | 20 | СБЦИ5-14-11-2-2 | Разбивка трассы и осей сооружений от существующей ситуации при длине трассы до 0,5 км: категория сложности 2, камеральные работы | 1 объект | 1
19 | ЛС 01-02-01 Поз.: 21, 22 |  |  | Ливневые очистные сооружения
19.1 | 01-02-01 | 21 | СБЦИ5-14-11-2-1 | Разбивка трассы и осей сооружений от существующей ситуации при длине трассы до 0,5 км: категория сложности 2, полевые работы | 1 объект | 1
19.2 | 01-02-01 | 22 | СБЦИ5-14-11-2-2 | Разбивка трассы и осей сооружений от существующей ситуации при длине трассы до 0,5 км: категория сложности 2, камеральные работы | 1 объект | 1
20 | ЛС 01-02-01 Поз.: 23, 24 |  |  | Корпус доочистки (ультрафиолетовое облучение)
20.1 | 01-02-01 | 23 | СБЦИ5-14-11-2-1 | Разбивка трассы и осей сооружений от существующей ситуации при длине трассы до 0,5 км: категория сложности 2, полевые работы | 1 объект | 1
20.2 | 01-02-01 | 24 | СБЦИ5-14-11-2-2 | Разбивка трассы и осей сооружений от существующей ситуации при длине трассы до 0,5 км: категория сложности 2, камеральные работы | 1 объект | 1
21 | ЛС 01-02-01 Поз.: 25, 26 |  |  | Сливная станция привозных стоков
21.1 | 01-02-01 | 25 | СБЦИ5-14-11-2-1 | Разбивка трассы и осей сооружений от существующей ситуации при длине трассы до 0,5 км: категория сложности 2, полевые работы | 1 объект | 1
21.2 | 01-02-01 | 26 | СБЦИ5-14-11-2-2 | Разбивка трассы и осей сооружений от существующей ситуации при длине трассы до 0,5 км: категория сложности 2, камеральные работы | 1 объект | 1
22 | ЛС 01-02-01 Поз.: 27, 28 |  |  | Локальная КНС
22.1 | 01-02-01 | 27 | СБЦИ5-14-11-2-1 | Разбивка трассы и осей сооружений от существующей ситуации при длине трассы до 0,5 км: категория сложности 2, полевые работы | 1 объект | 1
22.2 | 01-02-01 | 28 | СБЦИ5-14-11-2-2 | Разбивка трассы и осей сооружений от существующей ситуации при длине трассы до 0,5 км: категория сложности 2, камеральные работы | 1 объект | 1
23 | ЛС 01-02-01 Поз.: 29, 30 |  |  | Резервуар для жира
23.1 | 01-02-01 | 29 | СБЦИ5-14-11-2-1 | Разбивка трассы и осей сооружений от существующей ситуации при длине трассы до 0,5 км: категория сложности 2, полевые работы | 1 объект | 1
23.2 | 01-02-01 | 30 | СБЦИ5-14-11-2-2 | Разбивка трассы и осей сооружений от существующей ситуации при длине трассы до 0,5 км: категория сложности 2, камеральные работы | 1 объект | 1
24 | ЛС 01-02-01 Поз.: 31, 32 |  |  | Ливневая КНС 2
24.1 | 01-02-01 | 31 | СБЦИ5-14-11-2-1 | Разбивка трассы и осей сооружений от существующей ситуации при длине трассы до 0,5 км: категория сложности 2, полевые работы | 1 объект | 1
24.2 | 01-02-01 | 32 | СБЦИ5-14-11-2-2 | Разбивка трассы и осей сооружений от существующей ситуации при длине трассы до 0,5 км: категория сложности 2, камеральные работы | 1 объект | 1
25 | ЛС 01-02-01 Поз.: 33, 34 |  |  | Контрольно-пропусной пункт
25.1 | 01-02-01 | 33 | СБЦИ5-14-11-2-1 | Разбивка трассы и осей сооружений от существующей ситуации при длине трассы до 0,5 км: категория сложности 2, полевые работы | 1 объект | 1
25.2 | 01-02-01 | 34 | СБЦИ5-14-11-2-2 | Разбивка трассы и осей сооружений от существующей ситуации при длине трассы до 0,5 км: категория сложности 2, камеральные работы | 1 объект | 1
26 | ЛС 01-02-01 Поз.: 35, 36 |  |  | Здание АБК
26.1 | 01-02-01 | 35 | СБЦИ5-14-11-2-1 | Разбивка трассы и осей сооружений от существующей ситуации при длине трассы до 0,5 км: категория сложности 2, полевые работы | 1 объект | 1
26.2 | 01-02-01 | 36 | СБЦИ5-14-11-2-2 | Разбивка трассы и осей сооружений от существующей ситуации при длине трассы до 0,5 км: категория сложности 2, камеральные работы | 1 объект | 1
27 | ЛС 01-02-01 Поз.: 37, 38 |  |  | Здание гаража
27.1 | 01-02-01 | 37 | СБЦИ5-14-11-2-1 | Разбивка трассы и осей сооружений от существующей ситуации при длине трассы до 0,5 км: категория сложности 2, полевые работы | 1 объект | 1
27.2 | 01-02-01 | 38 | СБЦИ5-14-11-2-2 | Разбивка трассы и осей сооружений от существующей ситуации при длине трассы до 0,5 км: категория сложности 2, камеральные работы | 1 объект | 1
28 | ЛС 01-02-01 Поз.: 39, 40 |  |  | АБМК
28.1 | 01-02-01 | 39 | СБЦИ5-14-11-2-1 | Разбивка трассы и осей сооружений от существующей ситуации при длине трассы до 0,5 км: категория сложности 2, полевые работы | 1 объект | 1
28.2 | 01-02-01 | 40 | СБЦИ5-14-11-2-2 | Разбивка трассы и осей сооружений от существующей ситуации при длине трассы до 0,5 км: категория сложности 2, камеральные работы | 1 объект | 1
29 | ЛС 01-02-01 Поз.: 41, 42 |  |  | Баковая питьевой воды
29.1 | 01-02-01 | 41 | СБЦИ5-14-11-2-1 | Разбивка трассы и осей сооружений от существующей ситуации при длине трассы до 0,5 км: категория сложности 2, полевые работы | 1 объект | 1
29.2 | 01-02-01 | 42 | СБЦИ5-14-11-2-2 | Разбивка трассы и осей сооружений от существующей ситуации при длине трассы до 0,5 км: категория сложности 2, камеральные работы | 1 объект | 1
30 | ЛС 01-02-01 Поз.: 43, 44 |  |  | Внутриплощадочный водопровод
30.1 | 01-02-01 | 43 | СБЦИ5-16-2-2 | Восстановление магистрального трубопровода и его ответвлений: категория сложности 2 | 1 км | 0,388
30.2 | 01-02-01 | 44 | СБЦИ5-16-4-2 | Закрепление трасс железных и автомобильных дорог, магистральных трубопроводов, каналов и коллекторов: категория сложности 2 | 1 км | 0,388
31 | ЛС 01-02-01 Поз.: 45, 46 |  |  | Внутриплощадочные канализационные сети
31.1 | 01-02-01 | 45 | СБЦИ5-16-2-2 | Восстановление магистрального трубопровода и его ответвлений: категория сложности 2 | 1 км | 2,167
31.2 | 01-02-01 | 46 | СБЦИ5-16-4-2 | Закрепление трасс железных и автомобильных дорог, магистральных трубопроводов, каналов и коллекторов: категория сложности 2 | 1 км | 2,167
32 | ЛС 01-02-01 Поз.: 47-49 |  |  | К31Н Напорный сбросной коллектор очищенной воды
Трасса
32.1 | 01-02-01 | 47 | СБЦИ5-10-3-3 | Изготовление и установка ориентирного пункта - деревянного столба с нижним центром с установкой на глубину до 0,8 м: категория грунта 3 | 1знак | 56
32.2 | 01-02-01 | 48 | СБЦИ5-16-2-2 | Восстановление магистрального трубопровода и его ответвлений: категория сложности 2 | 1 км | 5,189
32.3 | 01-02-01 | 49 | СБЦИ5-16-4-2 | Закрепление трасс железных и автомобильных дорог, магистральных трубопроводов, каналов и коллекторов: категория сложности 2 | 1 км | 5,189
33 | ЛС 01-02-01 Поз.: 50, 51 |  |  | Внутриплощадочные тепловые сети
33.1 | 01-02-01 | 50 | СБЦИ5-16-2-2 | Восстановление магистрального трубопровода и его ответвлений: категория сложности 2 | 1 км | 0,538
33.2 | 01-02-01 | 51 | СБЦИ5-16-4-2 | Закрепление трасс железных и автомобильных дорог, магистральных трубопроводов, каналов и коллекторов: категория сложности 2 | 1 км | 0,538
34 | ЛС 01-02-01 Поз.: 52, 53 |  |  | Внутриплощадочные сети газоснабжения.
34.1 | 01-02-01 | 52 | СБЦИ5-16-2-2 | Восстановление магистрального трубопровода и его ответвлений: категория сложности 2 | 1 км | 0,0677
34.2 | 01-02-01 | 53 | СБЦИ5-16-4-2 | Закрепление трасс железных и автомобильных дорог, магистральных трубопроводов, каналов и коллекторов: категория сложности 2 | 1 км | 0,0677
Раздел 3. 01-04-01 Снос зеленых насаждений
35 | ЛС 01-04-01 Поз.: 1-9 |  |  | Снос зеленых насаждений
35.1 | 01-04-01 | 1 | ТЕР01-02-099-01 | Валка деревьев мягких пород с корня, диаметр стволов: до 16 см | 100 шт | 0,14
35.2 | 01-04-01 | 2 | ТЕР01-02-099-08 | Валка деревьев твердых пород и лиственницы с корня, диаметр стволов: до 20 см | 100 шт | 0,01
35.3 | 01-04-01 | 3 | ТЕР01-02-101-02 | Разделка древесины мягких пород, полученной от валки леса, диаметр стволов: до 16 см | 100 деревьев | 0,11
35.4 | 01-04-01 | 4 | ТЕР01-02-100-09 | Разделка древесины твердых пород и лиственницы, полученной от валки леса, диаметр стволов: до 16 см | 100 деревьев | 0,03
35.5 | 01-04-01 | 5 | ТЕР01-02-101-10 | Разделка древесины твердых пород и лиственницы, полученной от валки леса, диаметр стволов: до 20 см | 100 деревьев | 0,01
35.6 | 01-04-01 | 6 | ТЕР01-02-105-01 | Корчевка пней в грунтах естественного залегания корчевателями-собирателями на тракторе мощностью 79 кВт (108 л.с.) с перемещением пней до 5 м, диаметр пней: до 24 см | 100 шт | 0,15
35.7 | 01-04-01 | 7 | ТЕР01-02-110-01 | Вывозка пней тракторными прицепами 2 т на расстояние до 100 м, диаметр деревьев: до 32 см | 100 шт | 0,15
35.8 | 01-04-01 | 8 | ТССЦпг-01-01-01-009 | Погрузо-разгрузочные работы при автомобильных перевозках: Погрузка дров | 1 т груза | 13,4
35.9 | 01-04-01 | 9 | ТССЦпг-03-21-01-138 | Перевозка грузов автомобилями-самосвалами грузоподъемностью 10 т работающих вне карьера на расстояние: I класс груза до 138 км | 1 т груза | 13,4
Раздел 4. 01-05-01 Противоэрозионные мероприятия
36 | ЛС 01-05-01 Поз.: 1-10 |  |  | Противоэрозионные мероприятия 077/47-РЗ-ТЧ
Восстановление растительного слоя (технический этап)
36.1 | 01-05-01 | 1 | ТЕР01-01-088-01 | Планировка площадей бульдозерами мощностью: 303 кВт (410 л.с.)-по всей ширине отвода | 1000 м2 | 107,8271
Противоэрозионные мероприятия
36.2 | 01-05-01 | 2 | ТЕР47-02-012-07 | Культивация почвы: с одновременным боронованием | га | 4,9905
36.3 | 01-05-01 | 3 | ТЕР47-02-018-05 | Первичная обработка осушенных площадей: прикатывание почвы | га | 4,9905
36.4 | 01-05-01 | 4 | ТЕР47-01-123-02 | Внесение сухих удобрений в почву: минеральных | 100 м2 | 499,05
36.5 | 01-05-01 | 5 | ТССЦ-16.3.02.01-0001 | Удобрения: минеральное азотное "Селитра аммиачная, марка Б" | т | 0,868
36.6 | 01-05-01 | 6 | ТССЦ-16.3.01.01-0372 | Суперфосфат двойной гранулированный насыпью, марка А | т | 2,246
36.7 | 01-05-01 | 7 | ТССЦ-16.3.01.01-0341 | Соль калийная смешанная 40%-ная насыпью | т | 1,497
36.8 | 01-05-01 | 8 | ТЕР47-01-047-01 | Посев луговых газонов тракторной сеялкой | га | 4,9905
36.9 | 01-05-01 | 9 | ТССЦ-16.2.02.07-0121 | Мятлик | кг | 135
36.10 | 01-05-01 | 10 | ТЕР47-01-084-01 | Полив зеленых насаждений: из шланга поливомоечной машины | м3 | 998,1
Раздел 5. 02-01-01 Приёмная камера
37 | ЛС 02-01-01 Поз.: 1-33 |  |  | Приёмная камера
Земляные работы 077/47-ИЛО 3.3. лист 15
37.1 | 02-01-01 | 1 | ТЕР01-01-010-15 | Разработка грунта в отвал экскаваторами импортного производства с ковшом вместимостью 1,25 (1,25-1,5) м3, группа грунтов 3 | 1000 м3 | 0,9387
37.2 | 02-01-01 | 2 | ТЕР01-01-012-33 | Разработка грунта с погрузкой в автомобили-самосвалы экскаваторами импортного производства с ковшом вместимостью 1,25 (1,25-1,5) м3, группа грунтов 3 | 1000 м3 | 0,6662
37.3 | 02-01-01 | 3 | ТССЦпг-03-21-01-138 | Перевозка грузов автомобилями-самосвалами грузоподъемностью 10 т работающих вне карьера на расстояние: I класс груза до 138 км | 1 т груза | 1132,54
37.4 | 02-01-01 | 4 | ТЕР01-02-063-03 | Разработка грунта в траншеях и котлованах глубиной более 3 м вручную с подъемом краном при наличии креплений, группа грунтов: 3 ДОРАБОТКА | 100 м3 | 0,10192
37.5 | 02-01-01 | 5 | ТЕР01-01-033-01 | Засыпка котлована с перемещением грунта до 5 м бульдозерами мощностью: 59 кВт (80 л.с.), группа грунтов 1 - суглинком | 1000 м3 | 0,6565
37.6 | 02-01-01 | 6 | ТЕР01-02-002-03 | Уплотнение грунта прицепными кулачковыми катками 8 т на первый проход по одному следу при толщине слоя: 20 см | 1000 м3 | 0,6565
37.7 | 02-01-01 | 7 | ТЕР01-02-002-06 | На каждый последующий проход по одному следу добавлять: к расценке 01-02-002-03 до 12 проходов по одному следу | 1000 м3 | 0,6565
37.8 | 02-01-01 | 8 | ТЕР08-01-002-01 | Устройство основания под фундаменты: песчаного | м3 | 182,4
37.9 | 02-01-01 | 9 | ТССЦ-02.3.01.02-0011 | Песок природный для строительных: работ мелкий | м3 | 218,88
37.10 | 02-01-01 | 10 | ТЕР01-01-033-01 | Засыпка пазуз с перемещением грунта до 5 м бульдозерами мощностью: 59 кВт (80 л.с.), группа грунтов 1 | 1000 м3 | 0,2924
37.11 | 02-01-01 | 11 | ТЕР01-02-003-01 | Уплотнение грунта вибрационными катками 2,2 т на первый проход по одному следу при толщине слоя: 25 см | 1000 м3 | 0,2924
37.12 | 02-01-01 | 12 | ТЕР01-02-003-07 | На каждый последующий проход по одному следу добавлять: к расценке 01-02-003-01 до 7 проходов | 1000 м3 | 0,2924
Фундаментная плита 077/47-ИЛО 3.3. лист 20
37.13 | 02-01-01 | 13 | ТЕР06-01-001-01 | Устройство бетонной подготовки | 100 м3 | 0,075
37.14 | 02-01-01 | 14 | ТССЦ-04.1.02.05-0003 | Бетон тяжелый, класс: В7,5 (М100) | м3 | 7,65
37.15 | 02-01-01 | 15 | ТЕР06-01-062-04 | Устройство стен и плоских днищ при толщине: более 150 мм прямоугольных сооружений | 100 м3 | 0,356
37.16 | 02-01-01 | 16 | ТССЦ-04.1.02.01-0006 | Бетон мелкозернистый, класс: В15 (М200) | м3 | -36,134
37.17 | 02-01-01 | 17 | ТССЦ-04.1.02.05-0009 | Бетон тяжелый, класс: В25 (М350) | м3 | 36,134
37.18 | 02-01-01 | 18 | Тех.часть. прил. 4, п.5, табл.2 | Надбавка на водонепроницаемость бетона , класс В25 F150 W6 (м3) | м3 | 36,134
37.19 | 02-01-01 | 19 | ТССЦ-08.4.03.03-0006 | Горячекатанная арматурная сталь класса А500 С, диаметром: 16 мм | т | 2,305046
37.20 | 02-01-01 | 20 | ТССЦ-08.4.03.03-0005 | Горячекатанная арматурная сталь класса А500 С, диаметром: 14 мм | т | 0,446357
Отмостка 077/47-ИЛО 3.3. лист 21
37.21 | 02-01-01 | 21 | ТЕР06-01-001-01 | Устройство бетонной подготовки | 100 м3 | 0,039
37.22 | 02-01-01 | 22 | ТССЦ-04.1.02.05-0003 | Бетон тяжелый, класс: В7,5 (М100) | м3 | 3,98
Арматурные выпуски 077/47 - ИЛО 3.3 лист 30
37.23 | 02-01-01 | 23 | ТССЦ-08.4.03.03-0004 | Горячекатанная арматурная сталь класса А500 С, диаметром: 12 мм | т | 0,84906
Монолитные ж.бетонные стены 077/47-ИЛО 3.3 лист 35
37.24 | 02-01-01 | 24 | ТЕР06-01-062-04 | Устройство стен и плоских днищ при толщине: более 150 мм прямоугольных сооружений | 100 м3 | 0,214
37.25 | 02-01-01 | 25 | ТССЦ-04.1.02.01-0006 | Бетон мелкозернистый, класс: В15 (М200) | м3 | -21,721
37.26 | 02-01-01 | 26 | ТССЦ-04.1.02.05-0009 | Бетон тяжелый, класс: В25 (М350) | м3 | 21,721
37.27 | 02-01-01 | 27 | Тех.часть. прил. 4, п.5, табл.2 | Надбавка на водонепроницаемость бетона , класс В25 F150 W6 (м3) | м3 | 21,721
37.28 | 02-01-01 | 28 | ТССЦ-08.4.03.03-0004 | Горячекатанная арматурная сталь класса А500 С, диаметром: 12 мм | т | 0,996444
37.29 | 02-01-01 | 29 | ТССЦ-08.4.03.03-0003 | Горячекатанная арматурная сталь класса А500 С, диаметром: 10 мм | т | 1,306377
Гидроизоляция 077/47 - ИЛО 3.3 лист 43
37.30 | 02-01-01 | 30 | ТЕР08-01-003-07 | Гидроизоляция боковая обмазочная битумная в 2 слоя по выровненной поверхности бутовой кладки, кирпичу, бетону | 100 м2 | 1,883
37.31 | 02-01-01 | 31 | ТССЦ-01.2.03.03-0013 | Мастика битумная кровельная горячая | т | -0,45192
37.32 | 02-01-01 | 32 | ТССЦ-01.3.01.03-0002 | Керосин для технических целей марок КТ-1, КТ-2 | т | -0,045192
37.33 | 02-01-01 | 33 | ТССЦ-01.2.03.03-0103 | Мастика гидроизоляционная холодная ТЕХНОНИКОЛЬ №24 (МГТН) | кг | 363,46
Раздел 6. 02-01-02 Приёмная камера. Оборудование
38 | ЛС 02-01-02 Поз.: 1-11 |  |  | Технологическое оборудование
38.1 | 02-01-02 | 1 | ТЕРм12-12-005-20 | Арматура приварная с ручным приводом или без привода водопроводная на номинальное давление до 4 МПа, номинальный диаметр 800 мм | шт | 3
38.2 | 02-01-02 | 2 | ТЦ_19.3.02.07_77_7722783628_01.11.2021_02 прайс лист т.8 стр 384, п.393 | Шиберы ручного привода, Материал: нерж.сталь марки 1.4301 SR-RP 600×900/900×800 | компл. | 3
38.3 | 02-01-02 | 3 | ТЕР20-06-002-03 | Установка камер приточных типовых: без секции орошения производительностью до 31,5 тыс.м3/час | шт | 1
38.4 | 02-01-02 | 4 | ТЦ_101_77_7722783628_01.11.2021_02 прайс лист т.8 стр 384, п.394 | Система для аэрации L=30м (Аэрационная система из труб, арматуры аэрационных элементов и крепления) | комп | 1
38.5 | 02-01-02 | 5 | ТЕР09-06-001-02 | Монтаж: лотков, решеток, затворов из полосовой и тонколистовой стали | т | 0,0443
38.6 | 02-01-02 | 6 | ТЦ_101_77_7722783628_01.11.2021_02 прайс лист т.8 стр 384, п.395 | Вынимающаяся решётка системы аэрации Материал: нерж.сталь марки AISI 304(1.4301 DIN) | компл. | 1
38.7 | 02-01-02 | 7 | ТЕРм12-01-166-01 | Трубопровод из полипропиленовых труб с применением готовых деталей, диаметр труб наружный: 32-90 мм | 10 м | 2
38.8 | 02-01-02 | 8 | ТЦ_102_77_7722783628_01.11.2021_02 прайс лист т.8 стр 384, п.396 | Трубопровод подачи воздуха от воздуходувки в здании мехпредочистки до приѐмной камеры, Д=63мм., PN10. Материал: полиэтилен L=20m | компл. | 1
38.9 | 02-01-02 | 9 | ТЕР09-03-030-01 | Монтаж площадок с настилом и ограждением из листовой, рифленой, просечной и круглой стали | т | 0,1
38.10 | 02-01-02 | 10 | ТЦ_102_77_7722783628_01.11.2021_02 прайс лист т.8 стр 384, п.397 | Металлоконструкции ступенек, решёток, перил. Материал: сталь термически оцинкованная- 270 кг | компл. | 1
38.11 | 02-01-02 | 11 | ТЦ_102_77_7722783628_01.11.2021_02 прайс лист т.8 стр 384, п.398 | Крепежный и уплотнительный материал | компл. | 1
Раздел 7. 02-02-01 Здание механической очистки
39 | ЛС 02-02-01 Поз.: 1-90 |  |  | Земляные работы
Земляные работы 077/47 - ИЛО3.1. лист 19
39.1 | 02-02-01 | 1 | ТЕР01-01-010-15 | Разработка грунта в отвал экскаваторами импортного производства с ковшом вместимостью 1,25 (1,25-1,5) м3, группа грунтов 3 | 1000 м3 | 0,45504
39.2 | 02-02-01 | 2 | ТЕР01-01-012-33 | Разработка грунта с погрузкой в автомобили-самосвалы экскаваторами импортного производства с ковшом вместимостью 1,25 (1,25-1,5) м3, группа грунтов 3 | 1000 м3 | 3,10856
39.3 | 02-02-01 | 3 | ТССЦпг-03-21-01-138 | Перевозка грузов автомобилями-самосвалами грузоподъемностью 10 т работающих вне карьера на расстояние: I класс груза до 138 км | 1 т груза | 5284,552
39.4 | 02-02-01 | 4 | ТЕР01-02-063-03 | Разработка грунта в траншеях и котлованах глубиной более 3 м вручную с подъемом краном при наличии креплений, группа грунтов: 3 ДОРАБОТКА | 100 м3 | 0,432
39.5 | 02-02-01 | 5 | ТЕР01-02-002-03 | Уплотнение грунта прицепными кулачковыми катками 8 т на первый проход по одному следу при толщине слоя: 20 см Дно котлована | 1000 м3 | 0,160167
39.6 | 02-02-01 | 6 | ТЕР01-02-002-06 | На каждый последующий проход по одному следу добавлять: к расценке 01-02-002-03- до 7 проходов по одному следу | 1000 м3 | 0,160167
39.7 | 02-02-01 | 7 | ТЕР01-01-033-01 | Засыпка котлована с перемещением грунта до 5 м бульдозерами мощностью: 59 кВт (80 л.с.), группа грунтов 1 - ГПС с примесью суглинка 20% | 1000 м3 | 1,3887
39.8 | 02-02-01 | 8 | ТЕР01-02-002-03 | Уплотнение грунта прицепными кулачковыми катками 8 т на первый проход по одному следу при толщине слоя: 20 см | 1000 м3 | 1,3887
39.9 | 02-02-01 | 9 | ТЕР01-02-002-06 | На каждый последующий проход по одному следу добавлять: к расценке 01-02-002-03 до 9 проходов по одному следу | 1000 м3 | 1,3887
39.10 | 02-02-01 | 10 | ТССЦ-02.2.04.03-0003 | Смесь песчано-гравийная природная (за минус объема суглинка) | м3 | 1333,152
39.11 | 02-02-01 | 11 | ТЕР01-01-033-01 | Засыпка пазуз с перемещением грунта до 5 м бульдозерами мощностью: 59 кВт (80 л.с.), группа грунтов 1 | 1000 м3 | 0,455
39.12 | 02-02-01 | 12 | ТЕР01-02-005-01 | Уплотнение грунта пневматическими трамбовками, группа грунтов: 1-2 | 100 м3 | 4,55
Фундамент 077/47 - ИЛО3.1. лист 20
39.13 | 02-02-01 | 13 | ТЕР06-01-001-01 | Устройство бетонной подготовки | 100 м3 | 0,106
39.14 | 02-02-01 | 14 | ТССЦ-04.1.02.05-0040 | Бетон тяжелый, крупность заполнителя: 20 мм, класс В7,5 (М100) | м3 | 10,812
39.15 | 02-02-01 | 15 | ТЕР06-01-001-05 | Устройство железобетонных фундаментов общего назначения под колонны объемом: до 3 м3 | 100 м3 | 0,767
39.16 | 02-02-01 | 16 | ТССЦ-04.1.02.05-0009 | Бетон тяжелый, класс: В25 (М350) | м3 | 77,85
39.17 | 02-02-01 | 17 | Тех.часть. прил. 4, п.5, табл.2 | Надбавка на водонепроницаемость бетона , класс В25 F50 W6 (м3) | м3 | 77,85
39.18 | 02-02-01 | 18 | ТССЦ-08.4.03.03-0034 | Горячекатаная арматурная сталь периодического профиля класса: А-III, диаметром 16 мм | т | 1,81662
39.19 | 02-02-01 | 19 | ТССЦ-08.4.03.03-0032 | Горячекатаная арматурная сталь периодического профиля класса: А-III, диаметром 12 мм | т | 7,00326
39.20 | 02-02-01 | 20 | ТССЦ-08.4.03.03-0033 | Горячекатаная арматурная сталь периодического профиля класса: А-III, диаметром 14 мм | т | 1,01215
Армирование монолитной плиты 077/47 - ИЛО3.1. лист 21
39.21 | 02-02-01 | 21 | ТЕР06-01-001-16 | Устройство фундаментных плит железобетонных: плоских | 100 м3 | 1,465
39.22 | 02-02-01 | 22 | ТССЦ-04.1.02.05-0009 | Бетон тяжелый, класс: В25 (М350) | м3 | 148,7
39.23 | 02-02-01 | 23 | Тех.часть. прил. 4, п.5, табл.2 | Надбавка на водонепроницаемость бетона , класс В25 F50 W6 (м3) | м3 | 148,7
39.24 | 02-02-01 | 24 | ТССЦ-08.4.03.03-0034 | Горячекатаная арматурная сталь периодического профиля класса: А-III, диаметром 16 мм | т | 7,7747
39.25 | 02-02-01 | 25 | ТССЦ-08.4.03.03-0032 | Горячекатаная арматурная сталь периодического профиля класса: А-III, диаметром 12 мм | т | 5,53312
Арматурные выпуски 077/47- ИЛО3.1. лист 22
39.26 | 02-02-01 | 26 | ТССЦ-08.4.03.03-0033 | Горячекатаная арматурная сталь периодического профиля класса: А-III, диаметром 14 мм | т | 2,71667
Армирование ж/б стен 077/47- ИЛО3.1. лист 23
39.27 | 02-02-01 | 27 | ТЕР06-01-024-03 | Устройство стен подвалов и подпорных стен железобетонных высотой: до 3 м, толщиной до 300 мм | 100 м3 | 0,1261
39.28 | 02-02-01 | 28 | ТЕР06-01-024-04 | Устройство стен подвалов и подпорных стен железобетонных высотой: до 3 м, толщиной до 500 мм | 100 м3 | 0,7189
39.29 | 02-02-01 | 29 | ТССЦ-04.1.02.05-0009 | Бетон тяжелый, класс: В25 (М350) | м3 | 85,767
39.30 | 02-02-01 | 30 | Тех.часть. прил. 4, п.5, табл.2 | Надбавка на водонепроницаемость бетона , класс В25 F50 W6 (м3) | м3 | 85,767
39.31 | 02-02-01 | 31 | ТССЦ-08.4.03.03-0033 | Горячекатаная арматурная сталь периодического профиля класса: А-III, диаметром 14 мм | т | 2,21224
39.32 | 02-02-01 | 32 | ТССЦ-08.4.03.03-0032 | Горячекатаная арматурная сталь периодического профиля класса: А-III, диаметром 12 мм | т | 2,46739
39.33 | 02-02-01 | 33 | ТССЦ-08.4.03.02-0003 | Горячекатаная арматурная сталь гладкая класса А-I, диаметром: 10 мм | т | 0,32953
39.34 | 02-02-01 | 34 | ТССЦ-08.4.03.02-0002 | Горячекатаная арматурная сталь гладкая класса А-I, диаметром: 8 мм | т | 0,04899
Армирование ж/б покрытия 077/47- ИЛО3.1. лист 24
39.35 | 02-02-01 | 35 | ТЕР06-01-041-01 | Устройство перекрытий безбалочных толщиной: до 200 мм на высоте от опорной площади до 6 м | 100 м3 | 0,49
39.36 | 02-02-01 | 36 | ТССЦ-04.1.02.05-0009 | Бетон тяжелый, класс: В25 (М350) | м3 | 49,74
39.37 | 02-02-01 | 37 | Тех.часть. прил. 4, п.5, табл.2 | Надбавка на водонепроницаемость бетона , класс В25 F50 W6 (м3) | м3 | 49,74
39.38 | 02-02-01 | 38 | ТССЦ-08.4.03.03-0032 | Горячекатаная арматурная сталь периодического профиля класса: А-III, диаметром 12 мм | т | 4,67263
39.39 | 02-02-01 | 39 | ТССЦ-08.4.03.02-0002 | Горячекатаная арматурная сталь гладкая класса А-I, диаметром: 8 мм | т | 0,06566
Гидроизоляция 077/47 - ИЛО3.1. лист 25
39.40 | 02-02-01 | 40 | ТЕР11-01-004-09 | Устройство гидроизоляции обмазочной: в один слой праймером-в 2 слоя | 100 м2 | 1,7664
39.41 | 02-02-01 | 41 | ТССЦ-01.3.01.03-0002 | Керосин для технических целей марок КТ-1, КТ-2 | т | -0,070656
39.42 | 02-02-01 | 42 | ТССЦ-01.2.01.02-0054 | Битумы нефтяные строительные марки: БН-90/10 | т | -0,035328
39.43 | 02-02-01 | 43 | ТССЦ-01.2.03.03-0103 | Мастика гидроизоляционная холодная ТЕХНОНИКОЛЬ №24 (МГТН) | кг | 123,648
39.44 | 02-02-01 | 44 | ТЕР08-01-003-07 | Гидроизоляция боковая обмазочная битумная в 2 слоя по выровненной поверхности бутовой кладки, кирпичу, бетону | 100 м2 | 1,4348
39.45 | 02-02-01 | 45 | ТССЦ-01.2.03.03-0013 | Мастика битумная кровельная горячая | т | -0,344352
39.46 | 02-02-01 | 46 | ТССЦ-01.3.01.03-0002 | Керосин для технических целей марок КТ-1, КТ-2 | т | -0,034435
39.47 | 02-02-01 | 47 | ТССЦ-01.2.03.03-0103 | Мастика гидроизоляционная холодная ТЕХНОНИКОЛЬ №24 (МГТН) | кг | 286,96
Закладная деталь ЗД1 077/47-КР.1 лист32
39.48 | 02-02-01 | 48 | ТЕР06-01-015-03 | Установка анкерных болтов: при бетонировании со связями из арматуры | т | 0,2222
39.49 | 02-02-01 | 49 | ТЕР06-01-015-09 | Установка закладных деталей весом: более 20 кг | т | 0,5495
39.50 | 02-02-01 | 50 | ТССЦ-07.2.07.12-0002 | Конструктивные элементы вспомогательного назначения: массой не более 50 кг с преобладанием толстолистовой стали с отверстиями | т | 0,5495
Колонны К1-К2 077/47 -ИЛО3.1. лист 34
39.51 | 02-02-01 | 51 | ТЕР09-03-002-01 | Монтаж колонн одноэтажных и многоэтажных зданий и крановых эстакад высотой: до 25 м цельного сечения массой до 1,0 т | т | 4,825
39.52 | 02-02-01 | 52 | ТССЦ-07.2.07.12-0012 | Отдельные конструктивные элементы зданий и сооружений с преобладанием: гнутосварных профилей и круглых труб, средняя масса сборочной единицы от 0,1 до 0,5 т | т | 4,825
39.53 | 02-02-01 | 53 | ТЕР13-03-002-04 | Огрунтовка металлических поверхностей за один раз: грунтовкой ГФ-021 | 100 м2 | 0,730259
39.54 | 02-02-01 | 54 | ТЕР26-02-011-01 | Огнезащитное покрытие металлоконструкций краской по подготовленной поверхности, толщина покрытия 1 мм | 100 м2 | 0,730259
39.55 | 02-02-01 | 55 | ТЦ_14.2.02.03_66_6679101539_01.11.2021_02 Прайс лист том т.8 стр. 349, п.391 | Краска огнезащитная СИЛОТЕРМ ЭП-6М (расход на 1мм слоя-1,2 кг/м2) | кг | 87,624
Ферма ФМ1- 5шт. 077/47 - ИЛО3.1. лист 43
39.56 | 02-02-01 | 56 | ТЕР09-03-012-01 | Монтаж стропильных и подстропильных ферм на высоте до 25 м пролетом: до 24 м массой до 3,0 т | т | 8,25663
39.57 | 02-02-01 | 57 | ТССЦ-07.2.07.12-0020 | Отдельные конструктивные элементы зданий и сооружений с преобладанием: горячекатаных профилей, средняя масса сборочной единицы от 0,1 до 0,5 т | т | 8,25663
39.58 | 02-02-01 | 58 | ТЕР13-03-002-04 | Огрунтовка металлических поверхностей за один раз: грунтовкой ГФ-021 | 100 м2 | 3,315368
39.59 | 02-02-01 | 59 | ТЕР26-02-011-01 | Огнезащитное покрытие металлоконструкций краской по подготовленной поверхности, толщина покрытия 1 мм | 100 м2 | 3,315368
39.60 | 02-02-01 | 60 | ТЦ_14.2.02.03_66_6679101539_01.11.2021_02 Прайс лист том т.8 стр. 349, п.391 | Краска огнезащитная СИЛОТЕРМ ЭП-6М (расход на 1мм слоя-1,2 кг/м2) | кг | 397,8
Ферма ФС1- 8шт. 077/47 - КР.1 лист 43
39.61 | 02-02-01 | 61 | ТЕР09-03-012-01 | Монтаж стропильных и подстропильных ферм на высоте до 25 м пролетом: до 24 м массой до 3,0 т | т | 3,17084
39.62 | 02-02-01 | 62 | ТССЦ-07.2.07.12-0019 | Отдельные конструктивные элементы зданий и сооружений с преобладанием: горячекатаных профилей, средняя масса сборочной единицы до 0,1 т | т | 3,17084
39.63 | 02-02-01 | 63 | ТЕР13-03-002-04 | Огрунтовка металлических поверхностей за один раз: грунтовкой ГФ-021 | 100 м2 | 1,477581
39.64 | 02-02-01 | 64 | ТЕР26-02-011-01 | Огнезащитное покрытие металлоконструкций краской по подготовленной поверхности, толщина покрытия 1 мм | 100 м2 | 1,477581
39.65 | 02-02-01 | 65 | Прайс лист том т.8 стр. 349, п.391 | Краска огнезащитная СИЛОТЕРМ ЭП-6М (расход на 1мм слоя-1,2 кг/м2) | кг | 177,312
Ферма ФС2 - 8шт. 077/47 - ИЛО3.1. лист 43
39.66 | 02-02-01 | 66 | ТЕР09-03-012-01 | Монтаж стропильных и подстропильных ферм на высоте до 25 м пролетом: до 24 м массой до 3,0 т | т | 1,93909
39.67 | 02-02-01 | 67 | ТССЦ-07.2.07.12-0019 | Отдельные конструктивные элементы зданий и сооружений с преобладанием: горячекатаных профилей, средняя масса сборочной единицы до 0,1 т | т | 1,93909
39.68 | 02-02-01 | 68 | ТЕР13-03-002-04 | Огрунтовка металлических поверхностей за один раз: грунтовкой ГФ-021 | 100 м2 | 0,920494
39.69 | 02-02-01 | 69 | ТЕР26-02-011-01 | Огнезащитное покрытие металлоконструкций краской по подготовленной поверхности, толщина покрытия 1 мм | 100 м2 | 0,920494
39.70 | 02-02-01 | 70 | ТЦ_14.2.02.03_66_6679101539_01.11.2021_02 Прайс лист том т.8 стр. 349, п.391 | Краска огнезащитная СИЛОТЕРМ ЭП-6М (расход на 1мм слоя-1,2 кг/м2) | кг | 110,46
Диагональная связь ДС1 077/47 ИЛО3.1. лист 44
39.71 | 02-02-01 | 71 | ТЕР09-03-014-01 | Монтаж связей и распорок из одиночных и парных уголков, гнутосварных профилей для пролетов: до 24 м при высоте здания до 25 м | т | 1,80472
39.72 | 02-02-01 | 72 | ТССЦ-07.2.07.12-0012 | Отдельные конструктивные элементы зданий и сооружений с преобладанием: гнутосварных профилей и круглых труб, средняя масса сборочной единицы от 0,1 до 0,5 т | т | 1,80472
39.73 | 02-02-01 | 73 | ТЕР13-03-002-04 | Огрунтовка металлических поверхностей за один раз: грунтовкой ГФ-021 | 100 м2 | 0,475852
39.74 | 02-02-01 | 74 | ТЕР26-02-011-01 | Огнезащитное покрытие металлоконструкций краской по подготовленной поверхности, толщина покрытия 1 мм | 100 м2 | 0,476
39.75 | 02-02-01 | 75 | ТЦ_14.2.02.03_66_6679101539_01.11.2021_02 Прайс лист том т.8 стр. 349, п.391 | Краска огнезащитная СИЛОТЕРМ ЭП-6М (расход на 1мм слоя-1,2 кг/м2) | кг | 57,12
Диагональная связь ДС2 077/47 ИЛО3.1. лист 44
39.76 | 02-02-01 | 76 | ТЕР09-03-014-01 | Монтаж связей и распорок из одиночных и парных уголков, гнутосварных профилей для пролетов: до 24 м при высоте здания до 25 м | т | 1,86552
39.77 | 02-02-01 | 77 | ТССЦ-07.2.07.12-0012 | Отдельные конструктивные элементы зданий и сооружений с преобладанием: гнутосварных профилей и круглых труб, средняя масса сборочной единицы от 0,1 до 0,5 т | т | 1,86552
39.78 | 02-02-01 | 78 | ТЕР13-03-002-04 | Огрунтовка металлических поверхностей за один раз: грунтовкой ГФ-021 | 100 м2 | 0,491919
39.79 | 02-02-01 | 79 | ТЕР26-02-011-01 | Огнезащитное покрытие металлоконструкций краской по подготовленной поверхности, толщина покрытия 1 мм | 100 м2 | 0,492
39.80 | 02-02-01 | 80 | ТЦ_14.2.02.03_66_6679101539_01.11.2021_02 Прайс лист том т.8 стр. 349, п.391 | Краска огнезащитная СИЛОТЕРМ ЭП-6М (расход на 1мм слоя-1,2 кг/м2) | кг | 59,04
Стеновые прогоны ПС 077/47 ИЛО3.1. лист 45
39.81 | 02-02-01 | 81 | ТЕР09-03-015-01 | Монтаж прогонов при шаге ферм до 12 м при высоте здания: до 25 м | т | 4,78543
39.82 | 02-02-01 | 82 | ТССЦ-07.2.07.12-0011 | Отдельные конструктивные элементы зданий и сооружений с преобладанием: гнутосварных профилей и круглых труб, средняя масса сборочной единицы до 0,1 т | т | 4,78543
39.83 | 02-02-01 | 83 | ТЕР13-03-002-04 | Огрунтовка металлических поверхностей за один раз: грунтовкой ГФ-021 | 100 м2 | 1,268158
39.84 | 02-02-01 | 84 | ТЕР26-02-011-01 | Огнезащитное покрытие металлоконструкций краской по подготовленной поверхности, толщина покрытия 1 мм | 100 м2 | 1,268
39.85 | 02-02-01 | 85 | ТЦ_14.2.02.03_66_6679101539_01.11.2021_02 Прайс лист том т.8 стр. 349, п.391 | Краска огнезащитная СИЛОТЕРМ ЭП-6М (расход на 1мм слоя-1,2 кг/м2) | кг | 152,16
Прогоны покрытия П1 077/47 ИЛО3.1. лист 46
39.86 | 02-02-01 | 86 | ТЕР09-03-015-01 | Монтаж прогонов при шаге ферм до 12 м при высоте здания: до 25 м | т | 5,57708
39.87 | 02-02-01 | 87 | ТССЦ-07.2.07.12-0012 | Отдельные конструктивные элементы зданий и сооружений с преобладанием: гнутосварных профилей и круглых труб, средняя масса сборочной единицы от 0,1 до 0,5 т | т | 5,57708
39.88 | 02-02-01 | 88 | ТЕР13-03-002-04 | Огрунтовка металлических поверхностей за один раз: грунтовкой ГФ-021 | 100 м2 | 2,102529
39.89 | 02-02-01 | 89 | ТЕР26-02-011-01 | Огнезащитное покрытие металлоконструкций краской по подготовленной поверхности, толщина покрытия 1 мм ИЛО2.3 лист 4/1-5/2 | 100 м2 | 2,1
39.90 | 02-02-01 | 90 | ТЦ_14.2.02.03_66_6679101539_01.11.2021_02 Прайс лист том т.8 стр. 349, п.391 | Краска огнезащитная СИЛОТЕРМ ЭП-6М (расход на 1мм слоя-1,2 кг/м2) | кг | 252
40 | ЛС 02-02-01 Поз.: 91-106 |  |  | Отделочные работы
Наружная отделка 077/49 -ИЛО2.3 лист 3/24
40.1 | 02-02-01 | 91 | ТЕР09-04-006-04 | Монтаж ограждающих конструкций стен: из многослойных панелей заводской готовности при высоте здания до 50 м | 100 м2 | 4,6677
40.2 | 02-02-01 | 92 | ТССЦ-07.2.07.13-0061 | Конструкции: стальные нащельников и деталей обрамления | т | 1,274282
40.3 | 02-02-01 | 93 | ТССЦ-07.2.05.05-0068 | Сэндвич-панель трехслойная стеновая "Металл Профиль" с видимым креплением Z-LOCK, с наполнителем из минеральной ваты (НГ) плотностью 110кг/м3, марка МП ТСП-Z, толщина: 80 мм, тип покрытия полиэстер, толщина металлических облицовок 0,7 мм (Россия) | м2 | 466,77
40.4 | 02-02-01 | 94 | ТЕР15-01-090-01 | Устройство вентилируемых фасадов с облицовкой панелями из композитных материалов: с устройством теплоизоляционного слоя | 100 м2 | 0,443
40.5 | 02-02-01 | 95 | ТССЦ-01.6.01.11-0021 | Плита фасадная фиброцементная толщиной 8-9 мм с лицевым двухкомпонентным покрытием (акрил/полиуретан) | м2 | 45,629
40.6 | 02-02-01 | 96 | ТССЦ-07.2.06.06-0011 | Конструкции навесной фасадной системы с воздушным зазором Newton Systems типа "СКК-СК-003" | м2 | 44,3
40.7 | 02-02-01 | 97 | ТССЦ-01.7.15.07-0133 | Дюбель распорный с металлическим стержнем: 10х180 мм | 10 шт | 35,44
40.8 | 02-02-01 | 98 | ТССЦ-12.1.01.03-0032 | Пленка влаговетроизоляционная, марка "Ондутис А120" | 10 м2 | 4,5629
40.9 | 02-02-01 | 99 | ТССЦ-12.2.05.10-0001 | Плиты минераловатные "Венти Баттс" ROCKWOOL | м3 | 2,73774
Перегородки на отм. 0,00 ИЛО3.1. лист 4
40.10 | 02-02-01 | 100 | ТЕР09-04-006-04 | Монтаж ограждающих конструкций стен: из многослойных панелей заводской готовности при высоте здания до 50 м | 100 м2 | 4,1861
40.11 | 02-02-01 | 101 | ТССЦ-07.2.07.13-0061 | Конструкции: стальные нащельников и деталей обрамления | т | 1,1428
40.12 | 02-02-01 | 102 | ТССЦ-07.2.05.05-0068 | Сэндвич-панель трехслойная стеновая "Металл Профиль" с видимым креплением Z-LOCK, с наполнителем из минеральной ваты (НГ) плотностью 110кг/м3, марка МП ТСП-Z, толщина: 80 мм, тип покрытия полиэстер, толщина металлических облицовок 0,7 мм (Россия) | м2 | 418,61
Рифленный лист ИЛО2.3-лист 4,, ИЛО3.1. лист 4
40.13 | 02-02-01 | 103 | ТЕР13-03-002-04 | Огрунтовка металлических поверхностей за один раз: грунтовкой ГФ-021 | 100 м2 | 0,1925
40.14 | 02-02-01 | 104 | ТЕР13-03-004-26 | Окраска металлических огрунтованных поверхностей: эмалью ПФ-115 | 100 м2 | 0,1925
40.15 | 02-02-01 | 105 | ТЕР09-03-030-01 | Монтаж площадок с настилом и ограждением из листовой, рифленой, просечной и круглой стали | т | 1,740235
40.16 | 02-02-01 | 106 | ТССЦ-07.2.07.13-0161 | Площадки просадочные, мостики, кронштейны, маршевые лестницы, пожарные щиты переходных площадок, ограждений | т | 1,740235
41 | ЛС 02-02-01 Поз.: 107-112 |  |  | Заполнение проемов
Проёмы-Двери 077/47-ИЛО2.3 лист6/27
41.1 | 02-02-01 | 107 | ТЕР10-01-047-01 | Установка блоков из ПВХ в наружных и внутренних дверных проемах: в каменных стенах площадью проема до 3 м2 | 100 м2 | 0,0588
41.2 | 02-02-01 | 108 | ТССЦ-11.3.01.05-0001 | Блоки дверные внутренние: глухие (с заполнением панелями или другими непрозрачными материалами) (ГОСТ 30970-2002) | м2 | 5,88
41.3 | 02-02-01 | 109 | ТЕР09-04-011-01 | Монтаж каркасов ворот большепролетных зданий, ангаров и др. без механизмов открывания | т | 1,029
41.4 | 02-02-01 | 110 | ТССЦ-08.1.06.01-0002 | Ворота различных типов: рамы, каркасы, панели с заполнением из тонколистовой стали без механизма открывания | т | 1,029
Окна
41.5 | 02-02-01 | 111 | ТЕР10-01-034-08 | Установка в жилых и общественных зданиях оконных блоков из ПВХ профилей: поворотных (откидных, поворотно-откидных) с площадью проема более 2 м2 трехстворчатых, в том числе при наличии створок глухого остекления | 100 м2 | 0,2275
41.6 | 02-02-01 | 112 | ТССЦ-11.3.02.04-0051 | Блок оконный пластиковый: трехстворчатый, с поворотной створкой, двухкамерным стеклопакетом (32 мм), площадью более 3,5 м2 | м2 | 22,75
42 | ЛС 02-02-01 Поз.: 113, 114 |  |  | Полы
Полы 077/47 - ИЛО2..3 лист 7/28
42.1 | 02-02-01 | 113 | ТЕР11-01-027-02 | Устройство покрытий на цементном растворе из плиток: керамических для полов многоцветных | 100 м2 | 4,47
42.2 | 02-02-01 | 114 | ТССЦ-04.3.01.09-0001 | Раствор готовый кладочный тяжелый цементный | м3 | 5,811
43 | ЛС 02-02-01 Поз.: 115-121 |  |  | Кровля
Кровля 077/47-ИЛО2.3 лист 8, 077/47-ИЛО3.1. лист 47
43.1 | 02-02-01 | 115 | ТЕР09-04-002-03 | Монтаж кровельного покрытия: из многослойных панелей заводской готовности при высоте до 50 м | 100 м2 | 4,96
43.2 | 02-02-01 | 116 | ТССЦ-07.2.05.05-0008 | Сэндвич-панель трехслойная кровельная "Металл Профиль" с наполнителем из минеральной ваты (НГ) плотностью 110кг/м3, марка МП ТСП-K, толщина: 80 мм, тип покрытия полиэстер, толщина металлических облицовок 0,7 мм (Россия) | м2 | 496
43.3 | 02-02-01 | 117 | ТЕР12-01-009-02 | Устройство желобов: подвесных | 100 м | 0,5
43.4 | 02-02-01 | 118 | ТЕР12-01-035-03 | Устройство металлической водосточной системы: прямых звеньев труб | м | 19,54
43.5 | 02-02-01 | 119 | ТССЦ-08.1.02.22-0001 | Звенья водосточных труб из оцинкованной стали толщиной 0,55 мм, диаметром 140 мм, марка ТВ-140 | м | 19,54
43.6 | 02-02-01 | 120 | ТЕР12-01-035-02 | Устройство металлической водосточной системы: воронок | шт | 4
43.7 | 02-02-01 | 121 | ТССЦ-08.1.02.01-0001 | Воронка водосточная: диаметром 100 мм | шт | 4
Раздел 8. 02-02-02 Внутреннее водоснабжение
44 | ЛС 02-02-02 Поз.: 1-34 |  |  | Внутренние сети водоснабжения В1, Т3 - Здания мех. очистки (ИОС2.2С - лист 4)
Заголовок
44.1 | 02-02-02 | 1 | ТЕР16-04-005-01 | Прокладка внутренних трубопроводов водоснабжения и отопления из полипропиленовых труб: 20 мм | 100 м | 0,02
44.2 | 02-02-02 | 2 | ТССЦ-24.3.02.01-0012 | Трубопроводы напорные из полипропилена PPRS с гильзами и креплениями для холодного и горячего водоснабжения: PN20 SDR 6, диаметром 20 мм, толщина стенки 3,4 мм | м | 2,01
44.3 | 02-02-02 | 3 | ТЕР16-04-005-01 | Прокладка внутренних трубопроводов водоснабжения и отопления из полипропиленовых труб: 20 мм | 100 м | 0,12
44.4 | 02-02-02 | 4 | ТССЦ-24.3.02.01-0011 | Трубопроводы напорные из полипропилена PPRS с гильзами и креплениями для холодного и горячего водоснабжения: PN20 SDR 6, диаметром 16 мм, толщина стенки 2,7 мм | м | 12,06
44.5 | 02-02-02 | 5 | ТССЦ-18.1.09.07-0021 | Кран шаровый полипропиленовый PPRC PN20, диаметром: 20 мм-ф 15мм прим. | шт | 1
44.6 | 02-02-02 | 6 | ТЕР18-02-004-01 | Монтаж водонагревателей электрических накопительных (емкостных) объемом: до 50 л | шт | 1
44.7 | 02-02-02 | 7 | ТЦ_63.1.01.03_77_7722753969_01.09.2021_02 Прайс лист том 9, стр. 1141, п.1197 | Электрический водонагреватель Atlantik OPRO 10 SB | шт | 1
44.8 | 02-02-02 | 8 | ТССЦ-18.1.04.03-0084 | Клапаны обратные горизонтальные ИГЛ (Eagle), с проверочным отверстием, давлением 1,6 МПа (16 кгс/см2), размером: 1/2" | шт | 1
44.9 | 02-02-02 | 9 | ТЕР18-06-007-01 | Установка фильтров диаметром: 25 мм | 10 шт | 0,1
44.10 | 02-02-02 | 10 | ТССЦ-18.2.08.09-0001 | Фильтры муфтовые BROEN V823 чугунные сетчатые, давлением 1,0 МПа (10 кгс/см2), диаметром: 15 мм, резьбовое присоединение 1/2" | шт | 1
44.11 | 02-02-02 | 11 | ТССЦ-18.1.09.06-0062 | Кран шаровый муфтовый Valtec для воды диаметром: 15 мм со сгоном | шт | 2
44.12 | 02-02-02 | 12 | ТЕР16-02-002-06 | Прокладка трубопроводов водоснабжения из стальных водогазопроводных оцинкованных труб диаметром: 50 мм | 100 м | 0,13
44.13 | 02-02-02 | 13 | ТССЦ-18.2.07.01-0009 | Узлы укрупненные монтажные (трубопроводы) из стальных водогазопроводных : оцинкованных труб с гильзами для водоснабжения диаметром 50 мм | м | 13
44.14 | 02-02-02 | 14 | ТЕР13-03-002-04 | Огрунтовка металлических поверхностей за один раз: грунтовкой ГФ-021 | 100 м2 | 0,031
44.15 | 02-02-02 | 15 | ТЕР13-03-004-23 | Окраска металлических огрунтованных поверхностей: краской БТ-177 серебристой | 100 м2 | 0,062
44.16 | 02-02-02 | 16 | ТССЦ-18.5.03.02-0008 | Вставки гибкие фланцевые ZKB на давление: 1,6 МПа (16 кгс/см2), диаметром 50 мм | шт | 1
44.17 | 02-02-02 | 17 | ТЕР16-05-001-02 | Установка вентилей, задвижек, затворов, клапанов обратных, кранов проходных на трубопроводах из стальных труб диаметром: до 50 мм | шт | 1
44.18 | 02-02-02 | 18 | ТССЦ-23.8.03.11-0677 | Фланцы стальные плоские приварные из стали ВСт3сп2, ВСт3сп3, давлением: 1,6 МПа (16 кгс/см2), диаметром 50 мм | шт | 2
44.19 | 02-02-02 | 19 | ТССЦ-18.1.02.02-0061 | Задвижки фланцевые короткие с обрезиненным клином для жидкостей и сжатого воздуха давлением: 1,0-1,6 МПа (10-16 кгс/см2) марки BV-05-47 (F4), диаметром 50 мм | шт | 1
Водомерный узел
44.20 | 02-02-02 | 20 | ТЕР16-06-005-01 | Установка счетчиков (водомеров) диаметром: до 40 мм | шт | 1
44.21 | 02-02-02 | 21 | ТССЦ-65.1.04.01-0002 | Счетчик воды универсальный, марка: ВСКМ 90-32 | шт | 1
44.22 | 02-02-02 | 22 | ТЕР16-05-001-02 | Установка вентилей, задвижек, затворов, клапанов обратных, кранов проходных на трубопроводах из стальных труб диаметром: до 50 мм | шт | 1
44.23 | 02-02-02 | 23 | ТССЦ-18.1.04.02-0081 | Клапаны обратные поворотные фланцевые 19ч16бр, давлением 1,6 МПа (16 кгс/см2), диаметром: 50 мм | шт | 1
44.24 | 02-02-02 | 24 | ТЕР18-06-007-04 | Установка фильтров диаметром: 50 мм | 10 шт | 0,1
44.25 | 02-02-02 | 25 | ТССЦ-18.2.08.09-0016 | Фильтры фланцевые BROEN V821 чугунные сетчатые, со сливной пробкой, с фланцевым присоединением, давлением 1,6 МПа (16 кгс/см2), диаметром: 50 мм | шт | 1
44.26 | 02-02-02 | 26 | ТЕР16-05-001-02 | Установка вентилей, задвижек, затворов, клапанов обратных, кранов проходных на трубопроводах из стальных труб диаметром: до 50 мм | шт | 3
44.27 | 02-02-02 | 27 | ТССЦ-23.8.03.11-0677 | Фланцы стальные плоские приварные из стали ВСт3сп2, ВСт3сп3, давлением: 1,6 МПа (16 кгс/см2), диаметром 50 мм | шт | 6
44.28 | 02-02-02 | 28 | ТССЦ-18.1.02.02-0061 | Задвижки фланцевые короткие с обрезиненным клином для жидкостей и сжатого воздуха давлением: 1,0-1,6 МПа (10-16 кгс/см2) марки BV-05-47 (F4), диаметром 50 мм | шт | 3
44.29 | 02-02-02 | 29 | ТЕР18-07-001-02 | Установка манометров: с трехходовым краном | компл. | 1
44.30 | 02-02-02 | 30 | ТССЦ-63.4.01.02-0011 | Манометры общего назначения с трехходовым краном ОБМ1-100 | компл. | 1
44.31 | 02-02-02 | 31 | ТССЦ-24.3.05.07-0153 | Муфта полипропиленовая соединительная диаметром: 32 мм | 10 шт | 0,2
44.32 | 02-02-02 | 32 | ТССЦ-23.8.04.08-0175 | Соединительная арматура трубопроводов, переход диаметром: 50х32 мм | 10 шт | 0,2
44.33 | 02-02-02 | 33 | ТЕР16-05-001-01 | Установка вентилей, задвижек, затворов, клапанов обратных, кранов проходных на трубопроводах из стальных труб диаметром: до 25 мм | шт | 1
44.34 | 02-02-02 | 34 | ТССЦ-18.1.10.12-0001 | Кран пробно-спускной с изогнутым спуском сальниковый для воды марки 11б6бк диаметром 20 мм | шт | 1
45 | ЛС 02-02-02 Поз.: 35-51 |  |  | Водоснабжение В3
45.1 | 02-02-02 | 35 | ТЕР16-02-002-06 | Прокладка трубопроводов водоснабжения из стальных водогазопроводных оцинкованных труб диаметром: 50 мм | 100 м | 0,65
45.2 | 02-02-02 | 36 | ТССЦ-18.2.07.01-0009 | Узлы укрупненные монтажные (трубопроводы) из стальных водогазопроводных : оцинкованных труб с гильзами для водоснабжения диаметром 50 мм | м | 65
45.3 | 02-02-02 | 37 | ТЕР16-02-002-08 | Прокладка трубопроводов водоснабжения из стальных водогазопроводных оцинкованных труб диаметром: 80 мм | 100 м | 0,24
45.4 | 02-02-02 | 38 | ТССЦ-18.2.07.01-0011 | Узлы укрупненные монтажные (трубопроводы) из стальных водогазопроводных : оцинкованных труб с гильзами для водоснабжения диаметром 80 мм | м | 24
45.5 | 02-02-02 | 39 | ТЕР16-02-002-10 | Прокладка трубопроводов водоснабжения из стальных водогазопроводных оцинкованных труб диаметром: 100 мм | 100 м | 0,03
45.6 | 02-02-02 | 40 | ТССЦ-18.2.07.01-0001 | Узлы укрупненные монтажные (трубопроводы) из стальных водогазопроводных : оцинкованных труб с гильзами диаметром 100 мм | м | 3
45.7 | 02-02-02 | 41 | ТЕР13-03-002-04 | Огрунтовка металлических поверхностей за один раз: грунтовкой ГФ-021 | 100 м2 | 0,195
45.8 | 02-02-02 | 42 | ТЕР13-03-004-23 | Окраска металлических огрунтованных поверхностей: краской БТ-177 серебристой | 100 м2 | 0,39
45.9 | 02-02-02 | 43 | ТССЦ-18.5.03.02-0010 | Вставки гибкие фланцевые ZKB на давление: 1,6 МПа (16 кгс/см2), диаметром 80 мм | шт | 1
45.10 | 02-02-02 | 44 | ТЕР16-05-001-02 | Установка вентилей, задвижек, затворов, клапанов обратных, кранов проходных на трубопроводах из стальных труб диаметром: до 50 мм | шт | 6
45.11 | 02-02-02 | 45 | ТССЦ-18.1.02.02-0061 | Задвижки фланцевые короткие с обрезиненным клином для жидкостей и сжатого воздуха давлением: 1,0-1,6 МПа (10-16 кгс/см2) марки BV-05-47 (F4), диаметром 50 мм | шт | 6
45.12 | 02-02-02 | 46 | ТЕР16-05-001-03 | Установка вентилей, задвижек, затворов, клапанов обратных, кранов проходных на трубопроводах из стальных труб диаметром: до 100 мм | шт | 3
45.13 | 02-02-02 | 47 | ТССЦ-18.1.02.02-0005 | Задвижки клиновые с невыдвижным шпинделем МЗВ (30ч39р) диаметром 80 мм | шт | 3
Установка санприборов
45.14 | 02-02-02 | 48 | ТЕР17-01-001-14 | Установка умывальников одиночных: с подводкой холодной и горячей воды | 10 компл. | 0,1
45.15 | 02-02-02 | 49 | ТССЦ-01.7.15.07-0007 | Дюбели пластмассовые диаметр 14 мм | 100 шт | 0,04
45.16 | 02-02-02 | 50 | ТССЦ-14.5.02.02-0101 | Замазка защитная | кг | 0,2
45.17 | 02-02-02 | 51 | ТССЦ-18.2.01.05-0019 | Умывальники полуфарфоровые и фарфоровые с краном настольным, кронштейнами, сифоном бутылочным латунным и выпуском,: полукруглые со скрытыми установочными поверхностями без спинки размером 600х450х150 мм | компл. | 1
Раздел 9. 02-02-03 Сети бытовой канализации здания мех. очистки
46 | ЛС 02-02-03 Поз.: 1-3 |  |  | Внутренние сети водоотведения здания мех. очистки (077/47-ИОС4.3.1 СО лист 2 )
46.1 | 02-02-03 | 1 | ТЕР16-04-004-01 | Прокладка внутренних трубопроводов канализации из полипропиленовых труб диаметром: 50 мм | 100 м | 0,01
46.2 | 02-02-03 | 2 | ТССЦ-01.7.19.02-0051 | Кольца резиновые уплотнительные для полипропиленовых труб диаметром: 50 мм | 100 шт | 0,0012
46.3 | 02-02-03 | 3 | ТССЦ-24.3.02.02-0011 | Трубы канализационные полипропиленовые раструбные диаметром: 50 мм, длиной 1,0 м | шт | 0,998
Раздел 10. 02-02-04 ЭМР - Здание мех.очистки
47 | ЛС 02-02-04 Поз.: 1-109 |  |  | Монтажные работы
Низковольтное оборудование 077/47-ИОС1.СО лист 1
вводно распределительное устройство
47.1 | 02-02-04 | 1 | ТЕРм08-03-571-02 | Щит, собираемый из отдельных панелей и блоков управления, однорядный или двухрядный без блоков резисторов глубиной до 800 мм: шкафного исполнения | м | 0,8
47.2 | 02-02-04 | 2 | ТЦ_27.12.31.62_55_5501192077_10.09.2021_02 Прайс-лист том 7, стр. 1, п1 | Шкаф напольный цельносварной ВРУ-1 20.80.45 | шт | 1
47.3 | 02-02-04 | 3 | ТЦ_20.4.04.03_78_7802849151_08.09.2021_02 Прайс-лист том7, стр. 2, п2 | Панель монтажная 500х265 | шт | 1
47.4 | 02-02-04 | 4 | ТЦ_20.4.04.03_50_5024122582_01.09.2021_02 Прайс-лист том 7, стр. 4, п3 | Панель монтажная 250х265 | шт | 1
47.5 | 02-02-04 | 5 | ТЦ_08.1.02.19_78_7806238192_08.09.2021_02 Прайс-лист том 7, стр. 5, п4 | Уголок вертикальный 600 | шт | 2
47.6 | 02-02-04 | 6 | ТЦ_08.1.02.19_36_366208657272_03.09.2021_02Прайс-лист том 7, стр. 7, п5 | Уголок вертикальный 1725 | шт | 1
47.7 | 02-02-04 | 7 | ТЕРм08-03-575-01 | Прибор или аппарат | шт | 15
47.8 | 02-02-04 | 8 | ТССЦ-62.1.01.09-0043 | Выключатели автоматические: «IEK» ВА88-32 3Р 100А | шт | 1
47.9 | 02-02-04 | 9 | ТЦ_ 62.1.01_61_7705892151_04.09.2021_02 Прайс-лист том 7, стр. 10, п.7 | Выключатели автоматические: «IEK» ВА88-32 3Р 80А | шт | 1
47.10 | 02-02-04 | 10 | ТЦ_62.1.01_77_366208657272_07.09.2021_02 Прайс-лист том 7, стр. 11, п.8 | Выключатели автоматические: «IEK» ВА88-32 3Р 40А | шт | 1
47.11 | 02-02-04 | 11 | ТЦ_62.1.01_77_7722786153_04.09.2021_02 Прайс-лист том7, стр. 13, п.9 | Выключатели автоматические: «IEK» ВА88-32 3Р 25А | шт | 2
47.12 | 02-02-04 | 12 | ТЦ_62.1.01_77_7722786153_04.09.2021_02 Прайс-лист том 7, стр. 14, п.10 | Выключатели автоматические: «IEK» ВА88-32 3Р 16А | шт | 2
47.13 | 02-02-04 | 13 | ТЦ_62.1.01_77_7722786153_04.09.2021_02 Прайс-лист том 7, стр. 14, п.10 | Выключатели автоматические: «IEK» ВА88-32 3Р 10А | шт | 2
47.14 | 02-02-04 | 14 | ТЦ_62.1.01.09_47_7810216924_05.09.2021_02 Прайс-лист том 8, стр.709, п.890 | Выключатель автоматический ВА 47-60 1Р 10А 6кА B | шт | 1
47.15 | 02-02-04 | 15 | ТЦ_62.1.01_77_7718143872_01.09.2021_02 Прайс-лист том 7, стр. 187, п.265 | Выключатель автоматический ВА 47-60 1Р 4А 6кА х-ка С | шт | 2
47.16 | 02-02-04 | 16 | ТЦ_62.3.05.04_23_280117248063_05.09.2021_02 Прайс-лист том 7, стр. 211, п.280 | ВЫКЛЮЧАТЕЛЬ-РАЗЪЕДИНИТЕЛЬ РЕВЕРСИВНЫЙ ВР32И-35В71250 250А ИЭК | шт | 1
47.17 | 02-02-04 | 17 | ТЦ_20.3.03.09_36_3662169935_02.09.2021_02 Прайс-лист том 7, стр. 229, п.292 | Светильник ЛПБ/ЛПО 2001 8Вт 230В Т5/G5 | шт | 2
47.18 | 02-02-04 | 18 | ТЕРм08-03-603-01 | Ящик с понижающим трансформатором | шт | 1
47.19 | 02-02-04 | 19 | ТССЦ-62.1.02.22-0031 | Ящики с понижающим трансформатором автомат. выключателем,: 12в ЯТП-0,25-3 | шт | 1
Щит питания и управления технологическим оборудованием
47.20 | 02-02-04 | 20 | ТЕРм08-03-571-02 | Щит, собираемый из отдельных панелей и блоков управления, однорядный или двухрядный без блоков резисторов глубиной до 800 мм: шкафного исполнения | м | 0,8
47.21 | 02-02-04 | 21 | ТССЦ-20.4.04.03-0011 | Щиты с монтажной панелью: ЩМП-18.8.4-074 У2, размером 1800х800х400 мм, степень защиты IEK | шт | 1
47.22 | 02-02-04 | 22 | ТЦ_ 08.1.02.19_26_7705892151_04.09.2021_02 Прайс-лист том 7, стр. 22, п.15 | Уголок вертикальный 1760 (оцинк) | шт | 1
47.23 | 02-02-04 | 23 | Прайс-лист том 7, стр. 225, п.289 | Панель монтажная 500х745(оцинк) для ЩМП-1684 | шт | 3
47.24 | 02-02-04 | 24 | ТЦ_62.1.02.22_53_5262288603_03.09.2021_02 Прайс-лист том 7, стр. 25, п.17 | Комплект силовых шин габ.3 | шт | 1
47.25 | 02-02-04 | 25 | ТЦ_62.1.02.22_77_1093318412_03.09.2021_02 Прайс-лист том 7, стр. 26, п.18 | Комплект шин N и PE габ.3 | шт | 1
47.26 | 02-02-04 | 26 | ТЦ_62.1.02.22_50_672303844657_03.09.2021_02 Прайс-лист том7, стр. 28, п.19 | Изолятор для шин-SM 60 силовой с болтом | шт | 8
47.27 | 02-02-04 | 27 | ТЦ_20.2.08.01_77_7702680818_18.09.2021_02 Прайс-лист том 7, стр. 29, п.20 | Din-рейка (30см) оцинк | шт | 3
47.28 | 02-02-04 | 28 | ТЕРм08-03-575-01 | Прибор или аппарат | шт | 18
47.29 | 02-02-04 | 29 | ТССЦ-62.1.01.09-0043 | Выключатели автоматические: «IEK» ВА88-32 3Р 100А | шт | 1
47.30 | 02-02-04 | 30 | ТЦ_62.1.04.05_50_7804526950_12.09.2021_02 Прайс-лист том 7, стр. 228, п.291 | Реле напряжения РНПП-301 трехфазное регулируемое | шт | 1
47.31 | 02-02-04 | 31 | ТЦ_62.6.01.02_47_7810216924_05.09.2021_02 Прайс-лист том 7, стр. 32, п.22 | Контактор трехполюсный реверсивный | шт | 1
47.32 | 02-02-04 | 32 | ТЦ_62.1.01_77_7804526950_12.09.2021_02 Прайс-лист том 7, стр. 197, п.272 | Выключатель автоматический трехполюсный 40А С ВА47-100 10кА | шт | 1
47.33 | 02-02-04 | 33 | ТЦ_62.1.01_50_7722753969_01.09.2021_02 Прайс-лист том 7, стр. 194, п.269 | Выключатель автоматический трехполюсный 16А D ВА47-100 10кА | шт | 5
47.34 | 02-02-04 | 34 | ТЦ_62.1.01_77_7734440520_20.09.2021_02 Прайс-лист том 7, стр. 191, п.268 | Выключатель автоматический трехполюсный 10А D ВА47-100 10кА | шт | 1
47.35 | 02-02-04 | 35 | ТЦ_62.1.01_78_7810957087_03.09.2021_02 Прайс-лист том 7, стр. 190, п.267 | Выключатель автоматический трехполюсный 6А D ВА47-60 6кА IEK (MVA41-3-006-D) | шт | 4
47.36 | 02-02-04 | 36 | ТЦ_62.1.01_78_7810957087_03.09.2021_02 Прайс-лист том 7, стр. 188, п.266 | Выключатель автоматический ВА 47-60 3Р 4А 6кА C IEK (MVA41-3-004-C) | шт | 4
Щит освещения и розеточной сети
47.37 | 02-02-04 | 37 | ТЕРм08-03-599-09 | Щитки осветительные, устанавливаемые на стене: распорными дюбелями, масса щитка до 6 кг | шт | 1
47.38 | 02-02-04 | 38 | ТССЦ-20.4.04.02-0025 | Щиты распределительные навесные: ЩРН-24, размер корпуса 350х300х125 мм | шт | 1
47.39 | 02-02-04 | 39 | ТЕРм08-03-575-01 | Прибор или аппарат | шт | 11
47.40 | 02-02-04 | 40 | ТССЦ-62.1.01.09-0018 | Выключатели автоматические: «IEK» ВА47-29 3Р 25А, характеристика С | шт | 1
47.41 | 02-02-04 | 41 | ТССЦ-62.1.01.09-0016 | Выключатели автоматические: «IEK» ВА47-29 3Р 10А, характеристика С | шт | 7
47.42 | 02-02-04 | 42 | ТССЦ-62.1.01.02-0013 | Выключатели автоматические: дифференциального тока двухполюсные АВДТ32 16А 30мА | шт | 3
Щит автоматического переключения на резерв
47.43 | 02-02-04 | 43 | ТЕРм08-03-599-09 | Щитки осветительные, устанавливаемые на стене: распорными дюбелями, масса щитка до 6 кг | шт | 1
47.44 | 02-02-04 | 44 | ТССЦ-62.1.02.19-0013 | Щиты автоматического переключения на резерв: ЩАП-33, трехфазные на ток 40 А | шт | 1
Светотехническое оборудование
47.45 | 02-02-04 | 45 | ТЕРм08-03-594-09 | Светильник на кронштейнах светодиодный | 100 шт | 0,31
47.46 | 02-02-04 | 46 | ТЦ_20.3.03.07_77_7804526950_12.09.2021_02 Прайс-лист том 7, стр. 46, п.31 | Светильник светодиодный INOX LED 70 5000К IP65 | шт | 17
47.47 | 02-02-04 | 47 | ТЦ_20.3.03.07_50_7715723321_03.09.2021_02 Прайс-лист том 7, стр. 47, п.32 | Светильник светодиодный INOX LED 70 5000К IP65 c аварийным блоком | шт | 6
47.48 | 02-02-04 | 48 | ТЦ_20.3.03.07_50_7715723321_03.09.2021_02 Прайс-лист том7, стр. 49, п.33 | Светильник светодиодный FRCTIC STANDART 1200 TH 4000К 33 | шт | 3
47.49 | 02-02-04 | 49 | ТЦ_20.3.03.07_77_7804526950_12.09.2021_02 Прайс-лист том 7, стр. 50, п.34 | Светильник светодиодный STAR NBT LED 18 | шт | 1
47.50 | 02-02-04 | 50 | ТЦ_20.3.03.07_50_7721801761_16.09.2021_02 Прайс-лист том7, стр.52, п.35 | ДКУ 62-35 Светильник светодиодный уличный мощностью 35Вт IP65 | шт | 4
47.51 | 02-02-04 | 51 | ТЦ_20.3.01.01_74_740104155500_05.09.2021_02 Прайс-лист том 7, стр. 53, п.36 | Кронштейн настенный для уличного светильника 160х140х200 | шт | 4
Электроустановочные изделия
47.52 | 02-02-04 | 52 | ТЕРм08-03-591-02 | Выключатель: одноклавишный утопленного типа при скрытой проводке | 100 шт | 0,04
47.53 | 02-02-04 | 53 | ТЦ_102_43_4345335196_05.09.2021_02 Прайс-лист том 7, стр. 55, п.37 | Выключатель ВС20-1-0-ГПБ | шт | 2
47.54 | 02-02-04 | 54 | ТЦ_20.4.01.01_55_5501192077_15.09.2021_02 Прайс-лист том7, стр.58, п.39 | Выключатель ВСп20-1-0-ГПБ | шт | 2
47.55 | 02-02-04 | 55 | ТЕРм08-03-591-05 | Выключатель: двухклавишный утопленного типа при скрытой проводке | 100 шт | 0,01
47.56 | 02-02-04 | 56 | ТЦ_20.4.01.01_43_4345335196_05.09.2021_02 Прайс-лист том 7, стр. 56, п.38 | Выключатель ВС20-2-0-ГПБ | шт | 1
47.57 | 02-02-04 | 57 | ТЕРм08-03-591-10 | Розетка штепсельная: полугерметическая и герметическая | 100 шт | 0,19
47.58 | 02-02-04 | 58 | ТЦ_20.4.03.06_77_7720298746_01.11.2021_02 Прайс-лист том 7, стр.246, п.303 | Розетка Рондо | шт | 4
47.59 | 02-02-04 | 59 | ТЦ_20.4.03.05_61_7705892151_04.09.2021_02 Прайс-лист том 7, стр. 61, п.41 | Розетка РСб20-3-ГПБб | шт | 15
47.60 | 02-02-04 | 60 | ТССЦ-20.5.02.07-0003 | Коробка распаечная НР 70 | шт | 50
47.61 | 02-02-04 | 61 | ТЦ_20.5.02.04_50_2368007230_05.09.2021_02 Прайс-лист том 7, стр. 64, п.43 | Коробка ответвительная тросовая У245 | шт | 20
47.62 | 02-02-04 | 62 | ТЕРм10-01-039-06 | Реле, ключ, кнопка и др. с подготовкой места установки | шт | 4
47.63 | 02-02-04 | 63 | ТЦ_62.1.04.12_43_4345335196_05.09.2021_02 Прайс-лист том 7, стр. 65, п.44 | Фотореле | шт | 4
Кабельные изделия
47.64 | 02-02-04 | 64 | ТЕРм08-02-149-01 | Кабель до 35 кВ, подвешиваемый на тросе, масса 1 м кабеля: до 1 кг | 100 м | 1,5
47.65 | 02-02-04 | 65 | ТЕРм08-02-400-01 | Провод по перфорированным профилям, сечением до 6 мм2 | 100 м | 15,25
47.66 | 02-02-04 | 66 | ТССЦ-21.1.06.10-0660 | Кабель силовой с медными жилами с поливинилхлоридной изоляцией с броней из стальной ленты в шланге из поливинилхлорида: ВБбШв, напряжением 1,0 кВ, число жил - 5 и сечением 2,5 мм2 | 1000 м | 0,0714
47.67 | 02-02-04 | 67 | ТЦ_21.1.06.09_77_7723685084_01.09.2021_02 Прайс-лист том 8, стр. 737, п.901 | Кабель ВВГЭнг(А)-LS 5х2,5 | м | 96,9
47.68 | 02-02-04 | 68 | ТЦ_21.1.06.09_50_7721801761_16.09.2021_02 Прайс-лист том 8, стр. 740, п.902 | Кабель ВВГЭнг(A)-LS 3х1,5 | м | 576,3
47.69 | 02-02-04 | 69 | ТЦ_21.1.06.09_77_7706513536_01.10.2021_02 Прайс-лист том 9, стр. 744, п.903 | Кабель ВВГЭнг(A)-LS 3х2,5 | м | 224,4
47.70 | 02-02-04 | 70 | ТЦ_21.1.06.09_50_7721801761_16.09.2021_02 Прайс-лист том 9, стр. 747, п.904 | Кабель ВВГЭнг(A)-LS-5х1,5 | м | 255
47.71 | 02-02-04 | 71 | ТЦ_21.1.06.09_23_3662169935_02.09.2021_02 Прайс-лист том 7, стр. 200, п.274 | Кабель ВВГЭнг(A)-LS-5х2,5 | м | 40,8
47.72 | 02-02-04 | 72 | ТЦ_21.1.06.09_50_7721801761_16.09.2021_02 Прайс-лист том 9, стр.750, п.905 | Кабель ВВГЭнг(A)-LS - 5х4 | м | 117,3
47.73 | 02-02-04 | 73 | ТЦ_21.1.06.09_77_7720625400_01.09.2021_02 Прайс-лист том 9, стр. 753, п.906 | Кабель ВВГЭнг(A)-LS - 5х35 | м | 61,2
47.74 | 02-02-04 | 74 | ТЕРм08-02-164-01 | Муфта мачтовая концевая металлическая для 3-5-жильного кабеля напряжением до 1 кВ, сечение одной жилы до 35 мм2 | шт | 2
47.75 | 02-02-04 | 75 | ТЦ_20.2.09.08_50_7718640881_01.09.2021_02 Прайс-лист том 7, стр. 76, п. 51 | Концевая мини-муфта 5ПКТп(б)-2,5/10 | шт | 2
47.76 | 02-02-04 | 76 | ТССЦ-20.2.10.04-0002 | Наконечники кабельные: медные луженные ТМЛ-6 | 100 шт | 0,1
47.77 | 02-02-04 | 77 | ТССЦ-20.2.10.04-0005 | Наконечники кабельные: медные луженные ТМЛ-25 | 100 шт | 0,7
47.78 | 02-02-04 | 78 | ТССЦ-21.1.06.10-0167 | Кабель силовой огнестойкий с медными жилами с изоляцией и оболочкой из ПВХ, не распространяющий горение, с низким дымо- и газовыделением, напряжением 1,0 кВ (ГОСТ Р 53769-2010), марки: ВВГнг(A)-FRLS 3х1,5ок | 1000 м | 0,0816
47.79 | 02-02-04 | 79 | ТЦ_21.1.06.09_92_9710008385_01.09.2021_02 Прайс-лист том 9, стр.777, п.914 | Кабель ВВГЭНГ-FRLS 5Х4 | м | 102
47.80 | 02-02-04 | 80 | ТЦ_21.2.03.05_50_7721801761_16.09.2021_02 Прайс-лист том 9, стр. 756, п.907 | Провод ПуГВ 1х25 | м | 81,6
Кабелинесущие конструкции
47.81 | 02-02-04 | 81 | ТЕРм08-02-303-07 | Трос продольно-несущий | км | 0,15
47.82 | 02-02-04 | 82 | ТССЦ-08.3.03.04-0026 | Проволока стальная низкоуглеродистая общего назначения диаметром: 4-10 мм- трос стальной ф 5 мм | т | 0,0231
47.83 | 02-02-04 | 83 | ТССЦ-25.2.01.12-0011 | Муфты натяжные | шт | 8
47.84 | 02-02-04 | 84 | ТССЦ-20.1.01.14-0002 | Зажим тросовый К676У3 | шт | 8
47.85 | 02-02-04 | 85 | ТССЦ-25.2.01.06-0021 | Зажим плашечный | 100 шт | 0,08
47.86 | 02-02-04 | 86 | ТЕРм08-02-397-01 | Профиль перфорированный монтажный длиной 2 м | 100 м | 1,14
47.87 | 02-02-04 | 87 | ТЦ_20.2.07.05_50_7722786153_04.09.2021_02 Прайс-лист том 7, стр. 94, п.63 | Лоток перфорированный 100х300х3000 | м | 114
47.88 | 02-02-04 | 88 | ТССЦ-20.2.07.01-0004 | Лоток для поворота трассы: вверх под углом 90° перфорированный оцинкованный КП 100х300 | шт | 50
47.89 | 02-02-04 | 89 | ТССЦ-20.2.07.08-0014 | Лоток разветвительный Т-образный сейсмостойкий оцинкованный ЛТ-100/300 | шт | 30
47.90 | 02-02-04 | 90 | ТЦ_20.2.06.05_25_2536139985_09.09.2021_02 Прайс-лист том7, стр. 95, п.66 | Кронштейн настенный основание 300мм | шт | 185
47.91 | 02-02-04 | 91 | ТЦ_20.2.08.03_54_5407159273_09.09.2021_02 Прайс-лист том7, стр. 100, п.67 | Соеденительный комплект | шт | 1450
47.92 | 02-02-04 | 92 | ТССЦ-01.7.15.02-0038 | Болт анкерный с гайкой, размер: 10,0х95 мм | 100 шт | 3,85
47.93 | 02-02-04 | 93 | ТССЦ-20.2.03.09-0005 | Перегородка разделительная ПР 100-2000-УХЛЗ для короба высотой 100 мм | шт | 50
Прокат черных металлов
47.94 | 02-02-04 | 94 | ТЕРм08-02-472-07 | Проводник заземляющий открыто по строительным основаниям: из полосовой стали сечением 160 мм2 | 100 м | 1,5
47.95 | 02-02-04 | 95 | ТССЦ-08.3.07.01-0041 | Сталь полосовая: 40х4 мм | т | 0,1932
47.96 | 02-02-04 | 96 | ТЕРм08-02-471-01 | Заземлитель вертикальный из угловой стали размером: 50х50х5 мм | 10 шт | 0,6
47.97 | 02-02-04 | 97 | ТССЦ-08.3.08.02-0052 | Сталь угловая равнополочная, марка стали: ВСт3кп2, размером 50x50x5 мм | т | 0,06786
Общестроительные работы
траншея под прокладку заземлителя
47.98 | 02-02-04 | 98 | ТЕР01-01-014-06 | Разработка грунта с погрузкой на автомобили-самосвалы экскаваторами с ковшом вместимостью: 0,25 м3, группа грунтов 3 | 1000 м3 | 0,0058
47.99 | 02-02-04 | 99 | ТССЦпг-03-21-01-138 | Перевозка грузов автомобилями-самосвалами грузоподъемностью 10 т работающих вне карьера на расстояние: I класс груза до 138 км | 1 т груза | 9,86
47.100 | 02-02-04 | 100 | ТЕР01-02-057-02 | Разработка грунта вручную в траншеях глубиной до 2 м без креплений с откосами, группа грунтов: 2 | 100 м3 | 0,077
47.101 | 02-02-04 | 101 | ТЕР01-01-033-01 | Засыпка пазуз с перемещением грунта до 5 м бульдозерами мощностью: 59 кВт (80 л.с.), группа грунтов 1- песком | 1000 м3 | 0,0058
47.102 | 02-02-04 | 102 | ТССЦ-02.3.01.02-0011 | Песок природный для строительных: работ мелкий | м3 | 5,8
47.103 | 02-02-04 | 103 | ТЕР01-02-005-01 | Уплотнение грунта пневматическими трамбовками, группа грунтов: 1-2 | 100 м3 | 0,058
47.104 | 02-02-04 | 104 | ТЕР01-02-061-01 | Засыпка вручную траншей, пазух котлованов и ям, группа грунтов: 1 | 100 м3 | 0,077
47.105 | 02-02-04 | 105 | ТЕР26-02-023-01 | Огнезащитное уплотнение пустот кабельных проходок пастовым составом | м3 | 0,0075
47.106 | 02-02-04 | 106 | ТССЦ-14.5.01.05-0001 | Герметик пенополиуретановый (пена монтажная) типа Makrofleks, Soudal в баллонах по 750 мл | шт | 10
47.107 | 02-02-04 | 107 | ТЕР07-01-044-03 | Установка монтажных изделий массой: до 20 кг | т | 0,013365
47.108 | 02-02-04 | 108 | ТССЦ-07.2.07.12-0006 | Конструктивные элементы вспомогательного назначения: с преобладанием профильного проката собираемые из двух и более деталей, с отверстиями и без отверстий, соединяемые на сварке | т | -0,013365
47.109 | 02-02-04 | 109 | ТССЦ-23.3.06.01-0010 | Трубы стальные сварные водогазопроводные с резьбой оцинкованные легкие, диаметр условного прохода: 100 мм, толщина стенки 4 мм | м | 1,1
Раздел 11. 02-02-05 Отопление
48 | ЛС 02-02-05 Поз.: 1-22 |  |  | Отопление здание мех. предочистки
48.1 | 02-02-05 | 1 | ТЕР16-02-001-03 | Прокладка трубопроводов отопления из стальных водогазопроводных неоцинкованных труб диаметром: 25 мм | 100 м | 0,45
48.2 | 02-02-05 | 2 | ТССЦ-18.5.13.01-0003 | Узлы укрупненные монтажные (трубопроводы) из стальных водогазопроводных : неоцинкованных труб с гильзами для систем отопления диаметром 25 мм | м | 45
48.3 | 02-02-05 | 3 | ТЕР16-02-001-02 | Прокладка трубопроводов отопления из стальных водогазопроводных неоцинкованных труб диаметром: 20 мм | 100 м | 0,5
48.4 | 02-02-05 | 4 | ТССЦ-18.5.13.01-0002 | Узлы укрупненные монтажные (трубопроводы) из стальных водогазопроводных : неоцинкованных труб с гильзами для систем отопления диаметром 20 мм | м | 50
48.5 | 02-02-05 | 5 | ТЕР16-02-001-01 | Прокладка трубопроводов отопления из стальных водогазопроводных неоцинкованных труб диаметром: 15 мм | 100 м | 0,05
48.6 | 02-02-05 | 6 | ТССЦ-18.5.13.01-0001 | Узлы укрупненные монтажные (трубопроводы) из стальных водогазопроводных : неоцинкованных труб с гильзами для систем отопления диаметром 15 мм | м | 5
48.7 | 02-02-05 | 7 | ТЕР20-04-001-01 | Установка агрегатов воздушно-отопительных массой: до 0,25 т | шт | 2
48.8 | 02-02-05 | 8 | ТЦ_101_78_7814283128_01.09.2021_01 Прайс-лист том 7, стр. 172, п.176 | Тепловентилятор с монтажной консолью FB-HU 1 | шт | 2
48.9 | 02-02-05 | 9 | ТЕРм11-02-001-01 | Прибор, устанавливаемый на резьбовых соединениях, масса: до 1,5 кг | шт | 4
48.10 | 02-02-05 | 10 | ТЦ_101_78_7814283128_01.09.2021_01 Прайс-лист том 7, стр. 172, п.177 | Компактный термостат | шт | 2
48.11 | 02-02-05 | 11 | ТЦ_101_78_7814283128_01.09.2021_01 Прайс-лист том 7, стр. 172, п.179 | Регулятор скорости 1,5 | шт | 2
48.12 | 02-02-05 | 12 | ТЕР20-02-004-01 | Установка клапанов обратных: диаметром до 355 мм | шт | 2
48.13 | 02-02-05 | 13 | ТЦ_101_78_7814283128_01.09.2021_01 Прайс-лист том 7, стр. 172, п.178 | двухходовой клапан с сервоприводом Дн 20мм | шт | 2
48.14 | 02-02-05 | 14 | ТЕР26-01-017-01 | Изоляция изделиями из вспененного каучука, вспененного полиэтилена трубопроводов наружным диметром до 160 мм трубками | 10 м | 8,5
48.15 | 02-02-05 | 15 | ТССЦ-12.2.08.01-0023 | Цилиндры навивные кашированные алюминиевой фольгой, марка "ROCKWOOL 100" толщиной: 30 мм, диаметром 25 мм | м | 38,5
48.16 | 02-02-05 | 16 | ТССЦ-12.2.08.01-0022 | Цилиндры навивные кашированные алюминиевой фольгой, марка "ROCKWOOL 100" толщиной: 30 мм, диаметром 21 мм | м | 55
48.17 | 02-02-05 | 17 | Прайс-лист том 7, стр. 13, п. 9 | Выключатели автоматические: «IEK» ВА88-32 3Р 25А | шт | 1
48.18 | 02-02-05 | 18 | ТЦ_63.3.01.01_50_7743250099_01.09.2021_02 Прайс-лист том 9, стр. 878, п.965 | Конвектор электрический Electrolux ECH/AS-1000 MR | шт | 1
48.19 | 02-02-05 | 19 | ТЦ_18.1.09.11_77_7717291927_01.11.2021_02 Прайс-лист том 9, стр. 943, п.1044 | Кран шаровой муфтовый BVR, диаметром: 25 мм | шт | 4
48.20 | 02-02-05 | 20 | ТЦ_18.1.09.113_61_6165080070_11.11.2021_11 Прайс-лист том 9, стр. 935, п.1042 | Кран шаровой муфтовый BVR, диаметром: 15 мм | шт | 2
48.21 | 02-02-05 | 21 | ТЕР13-03-004-21 | Окраска металлических огрунтованных поверхностей: эмалью КО-811 на 2 раза | 100 м2 | 0,265
48.22 | 02-02-05 | 22 | ТЕР16-07-005-01 | Гидравлическое испытание трубопроводов систем отопления, водопровода и горячего водоснабжения диаметром: до 50 мм | 100 м | 1
49 | ЛС 02-02-05 Поз.: 23-34 |  |  | ИТП. 077/47-ИЛО4.3.1 СО лист 17
49.1 | 02-02-05 | 23 | ТЕРм37-01-002-06 | Монтаж сосудов и аппаратов без механизмов в помещении, масса сосудов и аппаратов 1,5 т (вес 1035кг) | шт | 1
49.2 | 02-02-05 | 24 | ТЕР20-06-014-01 | Присоединение трубопроводов к оросительной системе блока тепломассообмена производительностью: до 20 тыс.м3/час | 10 шт | 0,3
49.3 | 02-02-05 | 25 | ТЦ_101_48_4802011029_01.09.11.2021_02 Прайс лист том 9, стр. 1137-1140, п.1196 | ML-2 Тепловой пункт РАЦИОНАЛ | комп | 1
49.4 | 02-02-05 | 26 | ТЕР16-05-001-01 | Установка вентилей, задвижек, затворов, клапанов обратных, кранов проходных на трубопроводах из стальных труб диаметром: до 25 мм | шт | 2
49.5 | 02-02-05 | 27 | ТССЦ-23.8.03.11-0674 | Фланцы стальные плоские приварные из стали ВСт3сп2, ВСт3сп3, давлением: 1,6 МПа (16 кгс/см2), диаметром 25 мм | шт | 4
49.6 | 02-02-05 | 28 | ТССЦ-18.1.06.01-0013 | Клапан ручной балансировочный с внутренней резьбой MSV-BD, давлением 2,0 МПа (20 кгс/см2), диаметром: 25 мм | шт | 2
49.7 | 02-02-05 | 29 | ТЕР16-05-001-01 | Установка вентилей, задвижек, затворов, клапанов обратных, кранов проходных на трубопроводах из стальных труб диаметром: до 25 мм | шт | 2
49.8 | 02-02-05 | 30 | ТССЦ-18.1.09.06-0022 | Кран шаровой муфтовый 11Б27П1, диаметром: 20 мм | шт | 2
49.9 | 02-02-05 | 31 | ТЕР18-07-001-04 | Установка термометров в оправе прямых и угловых | компл. | 2
49.10 | 02-02-05 | 32 | ТССЦ-63.4.05.01-0004 | Термометр биметаллический показывающий ТБП до 250 град С, с гильзой, длина штока 150 мм (класс точности 1,5) | компл. | 2
49.11 | 02-02-05 | 33 | ТЕР18-07-001-02 | Установка манометров: с трехходовым краном | компл. | 6
49.12 | 02-02-05 | 34 | ТССЦ-63.4.01.01-0001 | Манометр для неагрессивных сред (класс точности 1.5) с резьбовым присоединением марка: МП4-У диаметром 160 мм | шт | 6
Раздел 12. 02-02-06 Внутренняя вентиляция
50 | ЛС 02-02-06 Поз.: 1-42 |  |  | Вентиляция
П1 с резервом 077/47-ИЛО.4.3.1.СО лист 1
50.1 | 02-02-06 | 1 | ТЕР20-06-002-02 | Установка камер приточных типовых: без секции орошения производительностью до 20 тыс.м3/час | шт | 1
50.2 | 02-02-06 | 2 | ТЦ_101_78_7814283128_01.09.2021_01 Прайс-лист том 7, стр. 170, п.111 | Приточная установка FBR 12.0 Фанбер | шт | 1
50.3 | 02-02-06 | 3 | ТЕРм11-02-001-01 | Прибор, устанавливаемый на резьбовых соединениях, масса: до 1,5 кг | шт | 2
50.4 | 02-02-06 | 4 | ТЦ_101_78_7814283128_01.09.2021_01 Прайс-лист том 7, стр. 170, п.112 | Термостат защиты от замерзаний 6м,ТР60. авт. сброс | шт | 1
50.5 | 02-02-06 | 5 | ТЦ_101_78_7814283128_01.09.2021_01 Прайс-лист том 7, стр. 170, п.113 | Накладной датчик температуры TMS Pt 1000 | шт | 1
50.6 | 02-02-06 | 6 | ТЕРм11-05-001-01 | Механизм исполнительный, масса: до 20 кг | шт | 1
50.7 | 02-02-06 | 7 | ТЦ_101_78_7814283128_01.09.2021_01 Прайс-лист том 7, стр. 170, п.114 | Привод без пружинного возврата 8Нм 24В (2/3 поз..) | шт | 1
50.8 | 02-02-06 | 8 | ТЕРм08-03-573-04 | Шкаф (пульт) управления навесной, высота, ширина и глубина: до 600х600х350 мм | шт | 1
50.9 | 02-02-06 | 9 | ТЦ_101_78_7814283128_01.09.2021_01 Прайс-лист том 7, стр. 170, п.115 | Щит управления FBR-S | шт | 1
50.10 | 02-02-06 | 10 | ТЕРм11-02-001-01 | Прибор, устанавливаемый на резьбовых соединениях, масса: до 1,5 кг | шт | 2
50.11 | 02-02-06 | 11 | ТЦ_101_78_7814283128_01.09.2021_01 Прайс-лист том 7, стр. 170, п.116 | Датчик перепада давления PDS600 | шт | 2
50.12 | 02-02-06 | 12 | ТЕР20-06-014-01 | Присоединение трубопроводов к оросительной системе блока тепломассообмена производительностью: до 20 тыс.м3/час | 10 шт | 0,1
50.13 | 02-02-06 | 13 | ТЦ_101_78_7814283128_01.09.2021_01 Прайс-лист том 7, стр. 170, п.117 | Смесительный узел FB-МU 80-10 HW-25 | шт | 1
50.14 | 02-02-06 | 14 | ТЕРм11-05-001-01 | Механизм исполнительный, масса: до 20 кг | шт | 1
50.15 | 02-02-06 | 15 | ТЦ_101_78_7814283128_01.09.2021_01 Прайс-лист том 7, стр. 170, п.118 | Привод с пружинным возвратом 10Нм 24В (2/3 поз..) | шт | 1
50.16 | 02-02-06 | 16 | ТЕРм11-02-001-01 | Прибор, устанавливаемый на резьбовых соединениях, масса: до 1,5 кг | шт | 2
50.17 | 02-02-06 | 17 | ТЦ_101_78_7814283128_01.09.2021_01 Прайс-лист том 7, стр. 170, п.119 | Датчик температуры канальный TDM Рt1000 | шт | 2
50.18 | 02-02-06 | 18 | ТЕРм11-03-001-01 | Приборы, устанавливаемые на металлоконструкциях, щитах и пультах, масса: до 5 кг | шт | 1
50.19 | 02-02-06 | 19 | ТЦ_101_78_7814283128_01.09.2021_01 Прайс-лист том 7, стр. 170, п.120 | Компактный частотный преобразователь 4,0кВТ | шт | 1
В1
50.20 | 02-02-06 | 20 | ТЕР20-03-001-05 | Установка вентиляторов радиальных массой: до 0,6 т | шт | 2
50.21 | 02-02-06 | 21 | ТЦ_103_61_6165080070_11.11.2021_02 Прайс-лист том 9, стр. 932, п.1028 | Фланец обратный ФОВ-100-Н | шт | 2
50.22 | 02-02-06 | 22 | ТЦ_103_61_6165080070_11.11.2021_02 Прайс-лист том 9, стр. 932, п.1029 | Фланец обратный ФОН-100-Н | шт | 2
50.23 | 02-02-06 | 23 | ТЦ_103_61_6165080070_11.11.2021_02 Прайс-лист том 9, стр. 932, п.1030 | Комплект виброизоляторов КИВ-В-6 | шт | 2
50.24 | 02-02-06 | 24 | ТЦ_103_61_6165080070_11.11.2021_02 Прайс-лист том 9, стр. 932, п.1031 | Соединитель мягкий СОМ 120-ВРАН-100А-Н | шт | 2
50.25 | 02-02-06 | 25 | ТЦ_103_61_6165080070_11.11.2021_02 Прайс-лист том 9, стр. 932, п.1032 | Соединитель мягкий СОМ 120-ВРАН-100Б-Н | шт | 2
50.26 | 02-02-06 | 26 | ТЦ_64.1.04.04_61_6165080070_11.11.2021_02Прайс-лист том 9, стр. 932, п.1033 | Вентилятор ВРАН6-100-Т80-ВК1-00550/8-У1-1-#-0 | шт | 2
50.27 | 02-02-06 | 27 | ТЦ_103_61_6165080070_11.11.2021_02 Прайс-лист том 9, стр. 932, п.1040 | Комплект автоматики по бланк -заказу 207405-155-ВРЖ | шт | 1
Вентиляционный фильтр
50.28 | 02-02-06 | 28 | ТЕР20-05-002-03 | Установка скрубберов массой: до 0,45 т | 10 шт | 0,1
50.29 | 02-02-06 | 29 | ТЦ_101_47_7814283128_01.09.2021_01 прайс лист том 9., стр. 916, п.986 | Вентиляционный фильтр СЕЛФО-15000В | шт | 1
Воздуховоды толщ. 0,5мм
50.30 | 02-02-06 | 30 | ТЕР20-01-001-01 | Прокладка воздуховодов из листовой, оцинкованной стали и алюминия класса Н (нормальные) толщиной: 0,5 мм, диаметром до 200 мм | 100 м2 | 0,0471
50.31 | 02-02-06 | 31 | ТССЦ-19.1.01.03-0071 | Воздуховоды из оцинкованной стали толщиной: 0,5 мм, диаметром до 200 мм-ф100мм | м2 | 4,71
Воздуховоды толщ. 0,6мм
50.32 | 02-02-06 | 32 | ТЕР20-01-001-06 | Прокладка воздуховодов из листовой, оцинкованной стали и алюминия класса Н (нормальные) толщиной: 0,6 мм, диаметром до 450 мм | 100 м2 | 0,05024
50.33 | 02-02-06 | 33 | ТССЦ-19.1.01.03-0074 | Воздуховоды из оцинкованной стали толщиной: 0,6 мм, диаметром до 450 мм-ф400мм | м2 | 5,024
Воздуховоды толщ. 0,7мм
50.34 | 02-02-06 | 34 | ТЕР20-01-001-07 | Прокладка воздуховодов из листовой, оцинкованной стали и алюминия класса Н (нормальные) толщиной: 0,7 мм, диаметром от 500 до 560 мм | 100 м2 | 0,201588
50.35 | 02-02-06 | 35 | ТССЦ-19.1.01.03-0076 | Воздуховоды из оцинкованной стали толщиной: 0,7 мм, диаметром от 500 до 560 мм- ф500, ф 560мм | м2 | 20,1588
50.36 | 02-02-06 | 36 | ТЕР20-01-001-08 | Прокладка воздуховодов из листовой, оцинкованной стали и алюминия класса Н (нормальные) толщиной: 0,7 мм, диаметром до 800 мм | 100 м2 | 1,335756
50.37 | 02-02-06 | 37 | ТССЦ-19.1.01.03-0075 | Воздуховоды из оцинкованной стали толщиной: 0,7 мм, диаметром до 800 мм-ф630, 710, 800мм | м2 | 133,5756
Клапаны
50.38 | 02-02-06 | 38 | ТЕР20-02-004-03 | Установка клапанов обратных: диаметром до 800 мм | шт | 3
50.39 | 02-02-06 | 39 | ТССЦ-19.3.01.09-0075 | Клапаны обратные с корпусом из оцинкованной стали и створками из алюминия: VKS 710-Клара Крос | шт | 2
50.40 | 02-02-06 | 40 | ТЦ_19.3.01.13_61_7718915896_11.11.2021_02 Прайс-лист том 9, стр. 1048п.11, п.1001 | Противопожарный клапан PPK-1K-60-710-O-S220-X-N (220В AC) | шт | 1
Решетка
50.41 | 02-02-06 | 41 | ТЕР20-02-002-03 | Установка решеток жалюзийных площадью в свету: до 1,5 м2 | шт | 1
50.42 | 02-02-06 | 42 | ТЦ_19.2.03.04_50_7714365507_16.09.2021_02 Прайс-лист том 9, стр. 840, п.942 | Наружная решетка АРН Арктос 1000х1300 | шт | 1
Раздел 13. 02-02-07 Оборудование
51 | ЛС 02-02-07 Поз.: 1-42 |  |  | Монтаж оборудования
51.1 | 02-02-07 | 1 | ТЕРм37-01-013-11 | Монтаж машин и механизмов на открытой площадке, масса машин и механизмов 13 т | шт | 3
51.2 | 02-02-07 | 2 | ТЦ_101_77_7722783628_01.11.2021_02 Прайс-лист том 8, стр. 384, п.399 | Интегрированная грубая механическая очистка, Q=150 л/с, e0=3,0 мм, P=6,5 кВт. (длина x ширина x высота), AxBxH= 11,75x 1,3x 4,4м. Материал: нерж.сталь марки AISI 316L(1.4404 DIN) | компл. | 3
51.3 | 02-02-07 | 3 | ТЕРм37-01-013-07 | Монтаж машин и механизмов на открытой площадке, масса машин и механизмов 2 т | шт | 3
51.4 | 02-02-07 | 4 | ТЦ_101_77_7722783628_01.11.2021_02 Прайс-лист том 8, стр. 384, п.400 | Ротационное сито, Q=150 л/с, P=1,1 кВт, e0=1,0 мм, (длина x ширина x высота), AxBxH = 3,32x1,95x2,0м. RVS1000x3000x1 | компл. | 3
51.5 | 02-02-07 | 5 | ТЕРм37-01-013-04 | Монтаж машин и механизмов на открытой площадке, масса машин и механизмов 0,5 т | шт | 1
51.6 | 02-02-07 | 6 | ТЦ_101_77_7722783628_01.11.2021_02 Прайс-лист том 8, стр. 384, п.401 | Шнековый конвейер для отбросов, Р=4кВт SD-B 250х12000/0О | компл. | 1
51.7 | 02-02-07 | 7 | ТЕРм37-01-013-05 | Монтаж машин и механизмов на открытой площадке, масса машин и механизмов 1 т | шт | 1
51.8 | 02-02-07 | 8 | ТЦ_101_77_7722783628_01.11.2021_02 Прайс-лист том 8, стр.384, п.402 | Шнековый пресс для отбросов, P=1,5 кВт. LSP 250 x 500 / 2400 | компл. | 1
51.9 | 02-02-07 | 9 | ТЕРм37-01-013-03 | Монтаж машин и механизмов на открытой площадке, масса машин и механизмов 0,1 т | шт | 3
51.10 | 02-02-07 | 10 | ТЦ_101_77_7722783628_01.11.2021_02 Прайс-лист том 8, стр. 384, п.403 | Станция дозирования химических реагентов, P=0,27 кВт, D=1,3 м, H=1,2 м- ОВТ-899 | компл. | 3
51.11 | 02-02-07 | 11 | ТЕР20-02-001-02 | Установка воздухораспределителей, предназначенных для подачи воздуха: в рабочую зону, массой до 50 кг | шт | 4
51.12 | 02-02-07 | 12 | ТЦ_101_77_7722783628_01.11.2021_02 Прайс-лист том 8, стр. 384, п.404 | Воздуходувка для подачи воздуха в песколовки и приѐмную камеру, AxBxH=0,42x0,32x0,35м, Р=1,5 кВт R30-MD | компл. | 4
51.13 | 02-02-07 | 13 | ТЕР09-03-039-01 | Монтаж опорных конструкций: для крепления трубопроводов внутри зданий и сооружений массой до 0,1 т | т | 0,04
51.14 | 02-02-07 | 14 | ТЦ_102_77_7722783628_01.11.2021_02 Прайс-лист том 8, стр.384, п.405 | Опорная консоль для крепления воздуходувки R30-MD Материал: нерж.сталь марки AISI 304(1.4301 DIN) | шт | 4
51.15 | 02-02-07 | 15 | ТЦ_102_77_7722783628_01.11.2021_02 Прайс-лист том 8, стр.384, п.417 | Комплект трубопроводов, конструктивных элементов, запорной арматуры, вспомогательного оборудования для обвязки воздуходувки R30-MD. Материал: Нерж.сталь. AISI 304, латунь, чугун. | компл. | 4
51.16 | 02-02-07 | 16 | ТЕРм37-01-001-01 | Монтаж сосудов и аппаратов без механизмов на открытой площадке, масса сосудов и аппаратов 0,03 т | шт | 14
51.17 | 02-02-07 | 17 | ТЦ_101_77_7722783628_01.11.2021_02 Прайс-лист том 8, стр.384, п.406 | Контейнеры оцинкованные с крышкой и колесами для отбросов и песка V=1100л | шт | 14
51.18 | 02-02-07 | 18 | ТЕРм11-06-001-01 | Щиты и пульты, масса: до 50 кг | шт | 4
51.19 | 02-02-07 | 19 | ТЦ_101_77_7722783628_01.11.2021_02 Прайс-лист том 8, стр.384, п.407 | Местные электрощиты управления к линиям IHP-150 RIHP | шт | 3
51.20 | 02-02-07 | 20 | ТЦ_101_77_7722783628_01.11.2021_02 Прайс-лист том 8, стр.384, п.408 | Электрощит управления для ротационных сит, шнекового конвейера и шнекового пресса RRVS | шт | 1
51.21 | 02-02-07 | 21 | ТЕРм12-01-166-01 | Трубопровод из полипропиленовых труб с применением готовых деталей, диаметр труб наружный: 32-90 мм | 10 м | 3,5
51.22 | 02-02-07 | 22 | ТЦ_102_77_7722783628_01.11.2021_02 Прайс-лист том8, стр. 385, п.409 | Трубопроводы для подачи воздуха от воздуходувок к IHP,крепежный материал. Материал: полипропилен Д =32 мм, L=15п.м. | компл. | 1
51.23 | 02-02-07 | 23 | ТЦ_102_77_7722783628_01.11.2021_02 Прайс-лист том 8, стр. 385, п.410 | Трубопроводы для подачи воздуха от воздуходувок к IHP,крепежный материал. Материал: полипропилен Д =63 мм, L=20п.м | компл. | 1
51.24 | 02-02-07 | 24 | ТЕРм12-01-166-01 | Трубопровод из полипропиленовых труб с применением готовых деталей, диаметр труб наружный: 32-90 мм | 10 м | 7,5
51.25 | 02-02-07 | 25 | ТЦ_102_77_7722783628_01.11.2021_02Прайс-лист том 8, стр.385, п.411 | Трубопроводы для подключения тех. воды к IHP-150, RVS1000, крепежный материал. Материал: полипропилен Д =32 мм, L=25п.м. | компл. | 1
51.26 | 02-02-07 | 26 | ТЦ_102_77_7722783628_01.11.2021_02 Прайс-лист том 8, стр.385, п.412 | Трубопроводы для подключения тех. воды к IHP-150, RVS1000, крепежный материал. Материал: полипропилен Д =63 мм, L=50п.м | компл. | 1
51.27 | 02-02-07 | 27 | ТЦ_102_77_7722783628_01.11.2021_02 Прайс-лист том 8, стр.385, п.413 | Фланцы с трубопроводом притока к IHP-150, Ду=500мм, L=1700 мм. Материал: нерж.сталь марки AISI 316L (1.4404 DIN) | компл. | 3
51.28 | 02-02-07 | 28 | ТЦ_102_77_7722783628_01.11.2021_02 Прайс-лист том 8, стр.385, п.414 | Фланцы с трубопроводом подсоединения от IHP-150 к камере распределения, Ду=600мм, L=1300 мм. Материал: нерж.сталь марки AISI 316L (1.4404 DIN) | компл. | 3
51.29 | 02-02-07 | 29 | ТЕРм12-01-165-01 | Трубопровод из полиэтиленовых труб с применением готовых деталей, диаметр труб наружный: 40-90 мм | 100 м | 0,2
51.30 | 02-02-07 | 30 | ТЦ_102_77_7722783628_01.11.2021_02 Прайс-лист том 8, стр.385, п.415 | Трубопровод отвода жира от IHP-150, Д=160 мм, Материал: НПВХ Длина 20м | компл. | 1
51.31 | 02-02-07 | 31 | ТЕР09-03-039-01 | Монтаж опорных конструкций: для крепления трубопроводов внутри зданий и сооружений массой до 0,1 т | т | 0,01734
51.32 | 02-02-07 | 32 | ТЦ_102_77_7722783628_01.11.2021_02 Прайс-лист том 8, стр. 385, п.416 | Опорная консоль для крепления трубопровода жира Д=160мм Материал: нерж.сталь марки AISI 304 (1.4301 DIN) | компл. | 6
51.33 | 02-02-07 | 33 | ТЕРм12-02-002-19 | Трубопровод из стальных труб с фланцами и сварными стыками на номинальное давление не более 2,5 МПа из готовых узлов и секций на эстакадах, кронштейнах и других специальных конструкциях, диаметр трубопровода наружный 630 мм | 100 м | 0,045
51.34 | 02-02-07 | 34 | ТЦ_102_77_7722783628_01.11.2021_02 Прайс-лист том 8, стр.385, п.417 | Трубопровод перелива в камере распределения между ИГП и ротационными ситами, Ду=600мм, L=1500мм. Материал: нерж.сталь марки AISI 316L (1.4404 DIN) | компл. | 3
51.35 | 02-02-07 | 35 | ТЦ_102_77_7722783628_01.11.2021_02 Прайс-лист том 8, стр.385, п.418 | Опорная консоль для перелива. Материал: нерж.сталь марки AISI 316L (1.4404 DIN) | компл. | 3
51.36 | 02-02-07 | 36 | ТЦ_102_77_7722783628_01.11.2021_02 Прайс-лист том 8, стр.385, п.419 | Фланцы с трубопроводом подсоединения к RVS1000x3000x1, Ду=300мм, L=1000 мм. Материал: нерж.сталь марки AISI 316L (1.4404 DIN) | компл. | 6
51.37 | 02-02-07 | 37 | ТЦ_102_77_7722783628_01.11.2021_02 Прайс-лист том 8, стр.385, п.420 | Фланцы с патрубком для оттока с RVS1000x3000x1, Ду=500мм Материал: нерж.сталь марки AISI 316L (1.4404 DIN | компл. | 3
51.38 | 02-02-07 | 38 | ТЕР09-03-030-01 | Монтаж площадок с настилом и ограждением из листовой, рифленой, просечной и круглой стали | т | 4,78
51.39 | 02-02-07 | 39 | ТЦ_102_77_7722783628_01.11.2021_02 Прайс-лист том 8, стр.385, п.421 | Металлоконструкции ходовых мостиков, ступенек, решёток, перил, креплений, Материал: сталь термическии оцинкованная-4780кг | компл. | 1
51.40 | 02-02-07 | 40 | ТЕР08-02-007-03 | Установка металлических решеток приямков | т | 1,419
51.41 | 02-02-07 | 41 | ТЦ_102_77_7722783628_01.11.2021_02 Прайс-лист том 8, стр.385, п.422 | Перекрытие рефленным листом лотков и камер S=35м2. Материал: нерж.сталь марки AISI 304 (1.4301 DIN)-1419кг | компл. | 1
51.42 | 02-02-07 | 42 | ТЦ_102_77_7722783628_01.11.2021_02 Прайс-лист том 8, стр.385, п.423 | Изделия для монтажа и установки, крепежный и уплотнительный материал | компл. | 1
Раздел 14. 02-02-08 Пожарная сигнализация
52 | ЛС 02-02-08 Поз.: 1-19 |  |  | Пожарная сигнализация. Система оповещенияо пожаре. 077/47 ИОС4.4.1 лист 69
52.1 | 02-02-08 | 1 | ТЕРм10-08-001-02 | Приборы ПС приемно-контрольные, пусковые, концентратор: блок базовый на 20 лучей | шт | 1
52.2 | 02-02-08 | 2 | ТЕРм10-08-002-02 | Извещатель ПС автоматический: дымовой, фотоэлектрический, радиоизотопный, световой в нормальном исполнении | шт | 1
52.3 | 02-02-08 | 3 | ТЕРм10-01-039-06 | Реле, ключ, кнопка и др. с подготовкой места установки | шт | 2
52.4 | 02-02-08 | 4 | ТЕРм10-08-003-03 | Устройство ультразвуковое,: блок питания и контроля | шт | 1
52.5 | 02-02-08 | 5 | ТЕРм11-04-008-01 | Съемные и выдвижные блоки (модули, ячейки, ТЭЗ), масса: до 5 кг | шт | 2
52.6 | 02-02-08 | 6 | ТЕРм10-04-101-15 | Транспарант световой (табло) | шт | 3
52.7 | 02-02-08 | 7 | ТЕРм11-04-008-01 | Съемные и выдвижные блоки (модули, ячейки, ТЭЗ), масса: до 5 кг | шт | 1
Кабели и провода
52.8 | 02-02-08 | 8 | ТЕРм08-02-403-03 | Провод групповой в защитной оболочке или кабель трех-пятижильный под штукатурку по стенам или в бороздах | 100 м | 1,25
52.9 | 02-02-08 | 9 | ТЦ_102_78_ 7804526950_03.09.2021_02 Прайс лист том 8 стр. 329/74, КА п.1330 | Кабель КПСнг(А)-FRLS 1х2х0.35 монтажный для ОПС и СОУЭ не поддерживающий горения огнестойкий 1 пара 0.35 кв. мм (КПСнг(А)-FRLS 1х2х0.35) | м | 113,22
52.10 | 02-02-08 | 10 | ТССЦ-21.1.04.01-0002 | Кабель (витая пара) UTP 2x2x0,52 категория 5е | 1000 м | 0,01326
52.11 | 02-02-08 | 11 | ТССЦ-21.1.08.01-0133 | Кабели парной скрутки огнестойкие для систем пожарной сигнализации с однопроволочными медными жилами, изоляцией из кремнийорганической резины, оболочкой из безгалогенной полимерной композиции, не распространяющий горение, с низким дымо- и газовыделением, марки: КПСнг(А)-FRHF 1х2х1,0 | 1000 м | 0,00102
Оборудование
52.12 | 02-02-08 | 12 | ТЦ_103_77_ 7724379266_03.09.2021_02 Прайс лист том 8 стр. 329/4 КАп.1306 | Прибор приемно-контрольный Рубеж-2ОП прот.R3 ППКОПУ 011249-2-1 | шт | 1
52.13 | 02-02-08 | 13 | ТЦ_61.2.02.01_7839092245_03.09.2021_02 Прайс лист том 9.,стр. 851, п. 967 | Извещатель пожарный дымовой оптико-электронный адресно-аналоговый ИП 212-64-R3 W1.02 | шт | 1
52.14 | 02-02-08 | 14 | ТЦ_103_78_ 7839092245 _03.09.2021_02 Прайс лист том 8 стр. 329/56 КА п.1324 | Извещатель пожарный ручной адресный со встроенным изолятором короткого замыкания ИПР 513-11ИКЗ-А-R3 | шт | 2
52.15 | 02-02-08 | 15 | ТЦ_103_78_ 7839092245 _03.09.2021_02 Прайс лист том 8 стр. 329/59, КА п.1325 | Источник вторичного электропитания резервированный ИВЭПР 12/3.5 исп. 2х12-Р-БР | шт | 1
52.16 | 02-02-08 | 16 | ТССЦ-62.4.01.01-0005 | Батарея аккумуляторная: АКБ-12 12В/12 А/ч | шт | 2
52.17 | 02-02-08 | 17 | ТЦ_103_78_ 7804526950 _03.09.2021_02 Прайс лист том 8 стр. 329/65 КА п.1328 | Оповещатель охранно-пожарный световой адресный ОПОП 1-R3 "ВЫХОД" | шт | 1
52.18 | 02-02-08 | 18 | ТЦ_103_77_ 7705892151_03.09.2021_02 Прайс лист том 8 стр. 329/71 КАп.1329 | Оповещатель охранно-пожарный комбинированный адресный ОПОП 124-R3 | шт | 2
52.19 | 02-02-08 | 19 | ТЦ_103_78_ 7839092245 _03.09.2021_02 Прайс лист том 8 стр. 329/47 КА п.1321 | Программатор адресных устройств ПКУ-1 прот.R3 | шт | 1
Раздел 15. 02-03-01 Распределительная камера
53 | ЛС 02-03-01 Поз.: 2, 3, 5-29, 31-41 |  |  | Распределительная камера
Земляные работы 077/47-ИЛО 3.3 лист 16
53.1 | 02-03-01 | 2 | ТЕР01-01-010-15 | Разработка грунта в отвал экскаваторами импортного производства с ковшом вместимостью 1,25 (1,25-1,5) м3, группа грунтов 3 | 1000 м3 | 0,6705
53.2 | 02-03-01 | 3 | ТЕР01-01-012-33 | Разработка грунта с погрузкой в автомобили-самосвалы экскаваторами импортного производства с ковшом вместимостью 1,25 (1,25-1,5) м3, группа грунтов 3 | 1000 м3 | 0,283
53.3 | 02-03-01 | 5 | ТССЦпг-03-21-01-138 | Перевозка грузов автомобилями-самосвалами грузоподъемностью 10 т работающих вне карьера на расстояние: I класс груза до 138 км | 1 т груза | 481,1
53.4 | 02-03-01 | 6 | ТЕР01-02-063-03 | Разработка грунта в траншеях и котлованах глубиной более 3 м вручную с подъемом краном при наличии креплений, группа грунтов: 3 ДОРАБОТКА | 100 м3 | 0,04956
53.5 | 02-03-01 | 7 | ТЕР01-02-002-03 | Уплотнение грунта прицепными кулачковыми катками 8 т на первый проход по одному следу при толщине слоя: 20 см Дно котлована | 1000 м3 | 0,014868
53.6 | 02-03-01 | 8 | ТЕР01-02-002-06 | На каждый последующий проход по одному следу добавлять: к расценке 01-02-002-03- до 7 проходов по одному следу | 1000 м3 | 0,014868
53.7 | 02-03-01 | 9 | ТЕР01-01-033-01 | Засыпка котлована с перемещением грунта до 5 м бульдозерами мощностью: 59 кВт (80 л.с.), группа грунтов 1 - суглинком | 1000 м3 | 0,4667
53.8 | 02-03-01 | 10 | ТЕР01-02-002-03 | Уплотнение грунта прицепными кулачковыми катками 8 т на первый проход по одному следу при толщине слоя: 20 см | 1000 м3 | 0,4667
53.9 | 02-03-01 | 11 | ТЕР01-02-002-06 | На каждый последующий проход по одному следу добавлять: к расценке 01-02-002-03 до 12 проходов по одному следу | 1000 м3 | 0,4667
53.10 | 02-03-01 | 12 | ТЕР08-01-002-01 | Устройство основания под фундаменты: песчаного | м3 | 129,7
53.11 | 02-03-01 | 13 | ТССЦ-02.3.01.02-0011 | Песок природный для строительных: работ мелкий | м3 | 155,64
53.12 | 02-03-01 | 14 | ТЕР01-01-033-01 | Засыпка пазуз с перемещением грунта до 5 м бульдозерами мощностью: 59 кВт (80 л.с.), группа грунтов 1 | 1000 м3 | 0,2088
53.13 | 02-03-01 | 15 | ТЕР01-02-003-01 | Уплотнение грунта вибрационными катками 2,2 т на первый проход по одному следу при толщине слоя: 25 см | 1000 м3 | 0,2088
53.14 | 02-03-01 | 16 | ТЕР01-02-003-07 | На каждый последующий проход по одному следу добавлять: к расценке 01-02-003-01 до 7 проходов | 1000 м3 | 0,2088
Фундаментная плита 077/47-ИЛО 3.3 лист 22
53.15 | 02-03-01 | 17 | ТЕР06-01-001-01 | Устройство бетонной подготовки | 100 м3 | 0,024
53.16 | 02-03-01 | 18 | ТССЦ-04.1.02.05-0003 | Бетон тяжелый, класс: В7,5 (М100) | м3 | 2,448
53.17 | 02-03-01 | 19 | ТЕР06-01-062-04 | Устройство стен и плоских днищ при толщине: более 150 мм прямоугольных сооружений | 100 м3 | 0,088
53.18 | 02-03-01 | 20 | ТССЦ-04.1.02.01-0006 | Бетон мелкозернистый, класс: В15 (М200) | м3 | -8,932
53.19 | 02-03-01 | 21 | ТССЦ-04.1.02.05-0009 | Бетон тяжелый, класс: В25 (М350) | м3 | 8,932
53.20 | 02-03-01 | 22 | Тех.часть. прил. 4, п.5, табл.2 | Надбавка на водонепроницаемость бетона , класс В25 F150 W6 (м3) | м3 | 8,932
53.21 | 02-03-01 | 23 | ТССЦ-08.4.03.03-0006 | Горячекатанная арматурная сталь класса А500 С, диаметром: 16 мм | т | 0,832976
53.22 | 02-03-01 | 24 | ТССЦ-08.4.03.03-0005 | Горячекатанная арматурная сталь класса А500 С, диаметром: 14 мм | т | 0,135036
Армирование фундаментной плиты 077/47-ИЛО 3.3 лист 23
53.23 | 02-03-01 | 25 | ТЕР06-01-062-04 | Устройство стен и плоских днищ при толщине: более 150 мм прямоугольных сооружений | 100 м3 | 0,043
53.24 | 02-03-01 | 26 | ТССЦ-04.1.02.01-0006 | Бетон мелкозернистый, класс: В15 (М200) | м3 | -4,3645
53.25 | 02-03-01 | 27 | ТССЦ-04.1.02.05-0009 | Бетон тяжелый, класс: В25 (М350) | м3 | 4,3645
53.26 | 02-03-01 | 28 | Тех.часть. прил. 4, п.5, табл.2 | Надбавка на водонепроницаемость бетона , класс В25 F150 W6 (м3) | м3 | 4,364
53.27 | 02-03-01 | 29 | ТССЦ-08.4.03.03-0004 | Горячекатанная арматурная сталь класса А500 С, диаметром: 12 мм | т | 0,39362
Арматурные выпуски 077/47 - ИЛО 3.3лист 31
53.28 | 02-03-01 | 31 | ТССЦ-08.4.03.03-0004 | Горячекатанная арматурная сталь класса А500 С, диаметром: 12 мм | т | 0,22078
Армирование стен 077/47-ИЛО 3.3 лист 36
53.29 | 02-03-01 | 32 | ТЕР06-01-062-04 | Устройство стен и плоских днищ при толщине: более 150 мм прямоугольных сооружений | 100 м3 | 0,126
53.30 | 02-03-01 | 33 | ТССЦ-04.1.02.01-0006 | Бетон мелкозернистый, класс: В15 (М200) | м3 | -12,789
53.31 | 02-03-01 | 34 | ТССЦ-04.1.02.05-0009 | Бетон тяжелый, класс: В25 (М350) | м3 | 12,789
53.32 | 02-03-01 | 35 | Тех.часть. прил. 4, п.5, табл.2 | Надбавка на водонепроницаемость бетона , класс В25 F150 W6 (м3) | м3 | 12,789
53.33 | 02-03-01 | 36 | ТССЦ-08.4.03.03-0004 | Горячекатанная арматурная сталь класса А500 С, диаметром: 12 мм | т | 0,57494
53.34 | 02-03-01 | 37 | ТССЦ-08.4.03.02-0003 | Горячекатаная арматурная сталь гладкая класса А-I, диаметром: 10 мм | т | 1,234767
Гидроизоляция 077/47 - ИЛО 3.3 лист 44
53.35 | 02-03-01 | 38 | ТЕР08-01-003-07 | Гидроизоляция боковая обмазочная битумная в 2 слоя по выровненной поверхности бутовой кладки, кирпичу, бетону | 100 м2 | 2,011
53.36 | 02-03-01 | 39 | ТССЦ-01.2.03.03-0013 | Мастика битумная кровельная горячая | т | -0,48264
53.37 | 02-03-01 | 40 | ТССЦ-01.3.01.03-0002 | Керосин для технических целей марок КТ-1, КТ-2 | т | -0,048264
53.38 | 02-03-01 | 41 | ТССЦ-01.2.03.03-0103 | Мастика гидроизоляционная холодная ТЕХНОНИКОЛЬ №24 (МГТН) | кг | 394,52
Раздел 16. 02-03-02 Оборудование
54 | ЛС 02-03-02 Поз.: 1-9 |  |  | Распределительная камера. Оборудование
54.1 | 02-03-02 | 1 | ТЕРм12-12-005-20 | Арматура приварная с ручным приводом или без привода водопроводная на номинальное давление до 4 МПа, номинальный диаметр 800 мм | шт | 4
54.2 | 02-03-02 | 2 | ТЦ_101_77_7722783628_01.11.2021_02 Прайс лист том 8, стр.385, п.424 | Шиберы ручного привода, Материал: нерж.сталь марки 1.4301 SR-RP 600x900/900x800 | компл. | 4
54.3 | 02-03-02 | 3 | ТЕРм37-01-013-03 | Монтаж машин и механизмов на открытой площадке, масса машин и механизмов 0,1 т | шт | 1
54.4 | 02-03-02 | 4 | ТЦ_101_77_7722783628_01.11.2021_02 Прайс лист том 8, стр.385, п.425 | Автоматическая станция отбора проб, P=0,31кВт, AxBxH= 0,66x 0,77x 1,29м. WS 316 | компл. | 1
54.5 | 02-03-02 | 5 | ТЕРм11-02-012-03 | Сужающие устройства расходомеров, диафрагма: камерная, диаметр условного прохода до 500 мм | шт | 4
54.6 | 02-03-02 | 6 | ТЦ_101_77_7722783628_01.11.2021_02 Прайс лист том 8, стр.385, п.426 | Измерительный лоток Паршаля, Q=1,52-164 л/сек, АхВхН= 1,524х0,54х0,62мT | компл. | 4
54.7 | 02-03-02 | 7 | ТЦ_102_77_7722783628_01.11.2021_02 Прайс лист том 8, стр.385, п.426.1 | Кронштейны для установки ультрозвуковых датчиков потока MQU99-S (датчик вторичный и прибор) Материал:Сталь термически оцинкованная | шт | 4
54.8 | 02-03-02 | 8 | ТЕР09-03-030-01 | Монтаж площадок с настилом и ограждением из листовой, рифленой, просечной и круглой стали | т | 0,215
54.9 | 02-03-02 | 9 | ТЦ_102_77_7722783628_01.11.2021_02 Прайс лист том 8, стр.385, п.427 | Металлоконструкции ступенек, решёток, перил. Материал: сталь термически оцинкованная- 215 кг | компл. | 1
Раздел 17. 02-04-01 ИБР и иловый резервуар
55 | ЛС 02-04-01 Поз.: 1-48 |  |  | ИБР и иловый резервуар 82,7х73,2
Земляные работы 077/47-ИЛО 3.3 лист 17
55.1 | 02-04-01 | 1 | ТЕР01-01-010-15 | Разработка грунта в отвал экскаваторами импортного производства с ковшом вместимостью 1,25 (1,25-1,5) м3, группа грунтов 3 | 1000 м3 | 14,8376
55.2 | 02-04-01 | 2 | ТЕР01-01-012-33 | Разработка грунта с погрузкой в автомобили-самосвалы экскаваторами импортного производства с ковшом вместимостью 1,25 (1,25-1,5) м3, группа грунтов 3 | 1000 м3 | 34,4404
55.3 | 02-04-01 | 3 | ТССЦпг-03-21-01-138 | Перевозка грузов автомобилями-самосвалами грузоподъемностью 10 т работающих вне карьера на расстояние: I класс груза до 138 км | 1 т груза | 58548,68
55.4 | 02-04-01 | 4 | ТЕР01-02-063-03 | Разработка грунта в траншеях и котлованах глубиной более 3 м вручную с подъемом краном при наличии креплений, группа грунтов: 3 доработка | 100 м3 | 6,908
55.5 | 02-04-01 | 5 | ТЕР01-02-002-03 | Уплотнение грунта прицепными кулачковыми катками 8 т на первый проход по одному следу при толщине слоя: 20 см Дно котлована | 1000 м3 | 2,0724
55.6 | 02-04-01 | 6 | ТЕР01-02-002-06 | На каждый последующий проход по одному следу добавлять: к расценке 01-02-002-03- до 7 проходов по одному следу | 1000 м3 | 2,0724
55.7 | 02-04-01 | 7 | ТЕР01-01-033-01 | Засыпка котлована с перемещением грунта до 5 м бульдозерами мощностью: 59 кВт (80 л.с.), группа грунтов 1 - суглинком | 1000 м3 | 14,7834
55.8 | 02-04-01 | 8 | ТЕР01-02-002-03 | Уплотнение грунта прицепными кулачковыми катками 8 т на первый проход по одному следу при толщине слоя: 20 см | 1000 м3 | 14,7834
55.9 | 02-04-01 | 9 | ТЕР01-02-002-06 | На каждый последующий проход по одному следу добавлять: к расценке 01-02-002-03 до 12 проходов по одному следу | 1000 м3 | 14,7834
55.10 | 02-04-01 | 10 | ТЕР08-01-002-01 | Устройство основания под фундаменты: песчаного прим. для гранитного отсева | м3 | 4106,5
55.11 | 02-04-01 | 11 | ТССЦ-13.2.02.01-0001 | Высевки гранитные, крошка гранитная (отсев) | м3 | 4927,8
55.12 | 02-04-01 | 12 | ТЕР01-01-033-01 | Засыпка пазуз с перемещением грунта до 5 м бульдозерами мощностью: 59 кВт (80 л.с.), группа грунтов 1 | 1000 м3 | 0,745
55.13 | 02-04-01 | 13 | ТЕР01-02-003-01 | Уплотнение грунта вибрационными катками 2,2 т на первый проход по одному следу при толщине слоя: 25 см | 1000 м3 | 0,745
55.14 | 02-04-01 | 14 | ТЕР01-02-003-07 | На каждый последующий проход по одному следу добавлять: к расценке 01-02-003-01 до 7 проходов | 1000 м3 | 0,745
Армирование фундаментной плиты 077/47-ИЛО 3.3 лист 24
55.15 | 02-04-01 | 15 | ТЕР06-01-001-01 | Устройство бетонной подготовки | 100 м3 | 0,539
55.16 | 02-04-01 | 16 | ТССЦ-04.1.02.05-0005 | Бетон тяжелый, класс: В12,5 (М150) | м3 | 54,978
55.17 | 02-04-01 | 17 | ТЕР06-01-062-04 | Устройство стен и плоских днищ при толщине: более 150 мм прямоугольных сооружений | 100 м3 | 6,2265
55.18 | 02-04-01 | 18 | ТССЦ-04.1.02.01-0006 | Бетон мелкозернистый, класс: В15 (М200) | м3 | -631,99
55.19 | 02-04-01 | 19 | ТССЦ-04.1.02.05-0011 | Бетон тяжелый, класс: В30 (М400) | м3 | 631,99
55.20 | 02-04-01 | 20 | Тех.часть. прил. 4, п.5, табл.2 | Надбавка на водонепроницаемость бетона , класс В25 F150 W6 (м3) | м3 | 631,99
55.21 | 02-04-01 | 21 | ТССЦ-08.4.03.03-0008 | Горячекатанная арматурная сталь класса А500 С, диаметром: 20 мм-22мм | т | 186,61356
55.22 | 02-04-01 | 22 | ТССЦ-08.4.03.03-0008 | Горячекатанная арматурная сталь класса А500 С, диаметром: 20 мм | т | 186,61356
55.23 | 02-04-01 | 23 | ТССЦ-08.4.03.03-0008 | Горячекатанная арматурная сталь класса А500 С, диаметром: 20 мм Сс1 | т | 13,472878
55.24 | 02-04-01 | 24 | ТЕР06-01-015-08 | Установка закладных деталей весом: до 20 кг | т | 0,92694
55.25 | 02-04-01 | 25 | ТССЦ-08.4.01.02-0011 | Детали закладные и накладные изготовленные: без применения сварки, гнутья, сверления (пробивки) отверстий поставляемые отдельно | т | 0,9269
55.26 | 02-04-01 | 26 | ТЕР11-01-011-01 | Устройство стяжек: цементных толщиной 20 мм | 100 м2 | 0,82
55.27 | 02-04-01 | 27 | ТССЦ-04.3.01.09-0001 | Раствор готовый кладочный тяжелый цементный | м3 | 1,7
55.28 | 02-04-01 | 28 | ТЕР08-01-003-05 | Гидроизоляция стен, фундаментов: боковая оклеечная по выровненной поверхности бутовой кладки, кирпичу и бетону в 2 слоя | 100 м2 | 2,071
55.29 | 02-04-01 | 29 | ТССЦ-01.2.03.03-0013 | Мастика битумная кровельная горячая | т | -0,91124
55.30 | 02-04-01 | 30 | ТССЦ-12.1.02.03-0195 | Техноэласт: ЭПП | м2 | 254,38
55.31 | 02-04-01 | 31 | ТССЦ-12.1.02.10-0098 | Мембрана профилированная защитная типа "Плантер" | м2 | 221,95
Армирование пешеходных мостиов 077/47-ИЛО 3.3 лист 25
55.32 | 02-04-01 | 32 | ТССЦ-08.4.03.03-0033 | Горячекатаная арматурная сталь периодического профиля класса: А-III, диаметром 14 мм | т | 8,685985
Ограждение пешеходных мостиков металлическими решетками 077/47-ИЛО 3.3 лист 27
55.33 | 02-04-01 | 33 | ТЕР09-03-030-01 | Монтаж площадок с настилом и ограждением из листовой, рифленой, просечной и круглой стали | т | 21,8287
55.34 | 02-04-01 | 34 | ТССЦ-07.2.07.13-0161 | Площадки просадочные, мостики, кронштейны, маршевые лестницы, пожарные щиты переходных площадок, ограждений | т | 21,8287
55.35 | 02-04-01 | 35 | ТЕР13-03-002-04 | Огрунтовка металлических поверхностей за один раз: грунтовкой ГФ-021 | 100 м2 | 9,534332
55.36 | 02-04-01 | 36 | ТЕР13-03-004-26 | Окраска металлических огрунтованных поверхностей: эмалью ПФ-115 на 2 раза | 100 м2 | 9,534332
Арматурные выпуски ж/б стен 077/47 - ИЛО 3.3 лист 32
55.37 | 02-04-01 | 37 | ТССЦ-08.4.03.03-0033 | Горячекатаная арматурная сталь периодического профиля класса: А-III, диаметром 14 мм - АВ1,АВ2 | т | 16,71217
Бетонирование стен 077/47-ИЛО 3.3 лист 38,45,46
55.38 | 02-04-01 | 38 | ТЕР06-01-062-04 | Устройство стен и плоских днищ при толщине: более 150 мм прямоугольных сооружений | 100 м3 | 15,57
55.39 | 02-04-01 | 39 | ТССЦ-04.1.02.01-0006 | Бетон мелкозернистый, класс: В15 (М200) | м3 | -1580,355
55.40 | 02-04-01 | 40 | ТССЦ-04.1.02.05-0009 | Бетон тяжелый, класс: В25 (М350) | м3 | 1580,355
55.41 | 02-04-01 | 41 | Тех.часть. прил. 4, п.5, табл.2 | Надбавка на водонепроницаемость бетона , класс В25 F150 W6 (м3) | м3 | 1580,355
55.42 | 02-04-01 | 42 | ТССЦ-08.4.03.03-0005 | Горячекатанная арматурная сталь класса А500 С, диаметром: 14 мм | т | 66,8
55.43 | 02-04-01 | 43 | ТССЦ-08.4.03.03-0004 | Горячекатанная арматурная сталь класса А500 С, диаметром: 12 мм | т | 49,131
55.44 | 02-04-01 | 44 | ТССЦ-08.4.03.02-0002 | Горячекатаная арматурная сталь гладкая класса А-I, диаметром: 8 мм | т | 6,3654
Гидроизоляция 077/47 - ИЛО 3.3 лист 45
55.45 | 02-04-01 | 45 | ТЕР08-01-003-07 | Гидроизоляция боковая обмазочная битумная в 2 слоя по выровненной поверхности бутовой кладки, кирпичу, бетону | 100 м2 | 19,574
55.46 | 02-04-01 | 46 | ТССЦ-01.2.03.03-0013 | Мастика битумная кровельная горячая | т | -4,69776
55.47 | 02-04-01 | 47 | ТССЦ-01.3.01.03-0002 | Керосин для технических целей марок КТ-1, КТ-2 | т | -0,469776
55.48 | 02-04-01 | 48 | ТССЦ-01.2.03.03-0103 | Мастика гидроизоляционная холодная ТЕХНОНИКОЛЬ №24 (МГТН) | кг | 3801,28
Раздел 18. 02-04-02 ИБР -технологическое оборудование
56 |  |  |  | ИБР -технологическое оборудование |  | 0
Стоимость единицы
57 | ЛС 02-04-02 Поз.: 1-21 |  |  | Оборудование анаэробной зоны
57.1 | 02-04-02 | 1 | ТЕРм37-01-013-03 | Монтаж машин и механизмов на открытой площадке, масса машин и механизмов 0,1 т | шт | 4
57.2 | 02-04-02 | 2 | ТЦ_101_77_7722783628_01.11.2021_02 Прайс лист том 8 стр.386 п.428 | Погружная аксиальная мешалка Р1/Р2=4,1/3,6 кВт., n=301 об/мин., D=710 мм,U=400В, I=7,3А, Iстарт=47А, cos f=0,86, кабель S1BN8-F11G1.5, с частотным регулятором оборотов (частотный регулятор учтен в разделе АТХ).(4+2) SMG.36.71.301.5.1B | компл. | 6
57.3 | 02-04-02 | 3 | ТЕРм37-01-013-03 | Монтаж машин и механизмов на открытой площадке, масса машин и механизмов 0,1 т | шт | 4
57.4 | 02-04-02 | 4 | ТЦ_101_77_7722783628_01.11.2021_02 Прайс лист том 8 стр.386п.429 | Подъѐмный и направляющий механизм мешалок SMG.36.71.301.5.1B, L =6м, с монтажными элементами | компл. | 4
57.5 | 02-04-02 | 5 | ТЕР09-03-039-01 | Монтаж опорных конструкций: для крепления трубопроводов внутри зданий и сооружений массой до 0,1 т | т | 0,15452
57.6 | 02-04-02 | 6 | ТЦ_102_77_7722783628_01.11.2021_02 Прайс лист том 8 стр.386 п.429.1 | Дополнительная консоль для установки погружной аксиальной мешалки. Материал: нерж.сталь AISI 304. | компл. | 4
57.7 | 02-04-02 | 7 | ТЦ_102_77_7722783628_01.11.2021_02 Прайс лист том 8 стр.386 п.429.2 | Площадка для установки подъемного механизма | компл. | 4
57.8 | 02-04-02 | 8 | ТЕРм07-04-001-02 | Агрегат насосный лопастный центробежный одноступенчатый, многоступенчатый объемный, вихревой, поршневой, приводной, роторный на общей фундаментной плите или моноблочный, масса: 0,17 т | шт | 4
57.9 | 02-04-02 | 9 | ТЦ_101_77_7722783628_01.11.2021_02 Прайс лист том 8 стр.386 п.430 | Погружной рециркуляционный насос типа PKC-M-2530-N, Q=130 л/сек, H=0,5 м, P=3,0 кВт, n=1440 об./мин. (4+2) PKC-M-2530-N | компл. | 6
57.10 | 02-04-02 | 10 | ТЕРм37-01-013-03 | Монтаж машин и механизмов на открытой площадке, масса машин и механизмов 0,1 т | шт | 4
57.11 | 02-04-02 | 11 | ТЦ_101_77_7722783628_01.11.2021_02 Прайс лист том 8 стр.386 п.431 | Тубус рец. насоса, металлоконструкции крепления. Материал: нерж.сталь марки AISI 304(1.4301 DIN) | компл. | 4
57.12 | 02-04-02 | 12 | ТЕРм37-01-013-03 | Монтаж машин и механизмов на открытой площадке, масса машин и механизмов 0,1 т | шт | 4
57.13 | 02-04-02 | 13 | ТЦ_101_77_7722783628_01.11.2021_02 Прайс лист том 8 стр.386 п.432 | Подъѐмный механизм рециркуляционньгх насосов | компл. | 4
57.14 | 02-04-02 | 14 | ТЕРм12-01-165-05 | Трубопровод из полиэтиленовых труб с применением готовых деталей, диаметр труб наружный: 280-315 мм | 100 м | 0,3
57.15 | 02-04-02 | 15 | ТЦ_102_77_7722783628_01.11.2021_02 Прайс лист том 8 стр.386 п.433 | Узлы трубопроводов НПВХ, D=315 мм L=30m | компл. | 1
57.16 | 02-04-02 | 16 | ТЦ_102_77_7722783628_01.11.2021_02 Прайс лист том 8 стр.386 п.434 | Консоли для крепления рециркуляционных трубопроводов, Д=250мм Материал: нерж.сталь марки AISI 304(1.4301 DIN) | компл. | 8
57.17 | 02-04-02 | 17 | ТЕРм12-01-002-13 | Трубопровод в помещениях или на открытых площадках в пределах цехов, монтируемый из готовых узлов, на номинальное давление не более 2,5 МПа, диаметр труб наружный 219 мм | 100 м | 0,01
57.18 | 02-04-02 | 18 | ТЦ_102_77_7722783628_01.11.2021_02 Прайс лист том 8 стр.386 п.435 | Проход через стену рециркуляционного трубопровода, Д=250мм Материал: нерж.сталь марки AISI 304(1.4301 DIN) | компл. | 4
57.19 | 02-04-02 | 19 | ТЕР09-03-030-01 | Монтаж площадок с настилом и ограждением из листовой, рифленой, просечной и круглой стали | т | 3,59
57.20 | 02-04-02 | 20 | ТЦ_102_77_7722783628_01.11.2021_02 Прайс лист том 8 стр.386 п.436 | Металлоконструкции ступенек, решёток, перил. Материал: сталь термически оцинкованная- 3590 кг | компл. | 1
57.21 | 02-04-02 | 21 | ТЦ_102_77_7722783628_01.11.2021_02 Прайс лист том 8 стр.386 п.437 | Изделия для монтажа и установки, крепежный и уплотнительный материал | компл. | 4
58 | ЛС 02-04-02 Поз.: 22-69 |  |  | Оборудование зоны денитрификации
58.1 | 02-04-02 | 22 | ТЕР20-02-012-01 | Установка дефлекторов диаметром патрубка: 280 мм | шт | 4
58.2 | 02-04-02 | 23 | ТЦ_101_77_7722783628_01.11.2021_02 Прайс лист том 8 стр.386 п.438 | Дефлектор притока Материал: нерж.сталь марки AISI 304(1.4301 DIN) | шт | 4
58.3 | 02-04-02 | 24 | ТЕРм37-01-013-03 | Монтаж машин и механизмов на открытой площадке, масса машин и механизмов 0,1 т | шт | 8
58.4 | 02-04-02 | 25 | ТЦ_101_77_7722783628_01.11.2021_02 Прайс лист том 8 стр.386 п.439 | Погружная аксиальная мешалка Р1/Р2=4,1/3,6 кВт., n=301 об/мин., D=710 мм, U=400В, I=7,3А, Iстарт=47А, cos f=0,86, кабель S1BN8-F11G1.5, с частотным регулятором оборотов. U=400В (8+4) SMG.36.71.301.5.1B | компл. | 12
58.5 | 02-04-02 | 26 | ТЕРм37-01-013-03 | Монтаж машин и механизмов на открытой площадке, масса машин и механизмов 0,1 т | шт | 8
58.6 | 02-04-02 | 27 | ТЦ_101_77_7722783628_01.11.2021_02 Прайс лист том 8 стр.386 п.440 | Подъѐмный механизм мешалок SMG.36.71.301.5.1B, L =6м, с монтажными элементами | компл. | 8
58.7 | 02-04-02 | 28 | ТЕР09-03-039-01 | Монтаж опорных конструкций: для крепления трубопроводов внутри зданий и сооружений массой до 0,1 т | т | 0,30904
58.8 | 02-04-02 | 29 | ТЦ_102_77_7722783628_01.11.2021_02 Прайс лист том 8стр.386 п.440.1 | Дополнительная консоль для установки погружной аксиальной мешалки. Материал: нерж.сталь AISI 304. | компл. | 8
58.9 | 02-04-02 | 30 | ТЦ_102_77_7722783628_01.11.2021_02 Прайс лист том 8 стр.386 п.440.2 | Площадка для установки подъемного механизма | компл. | 8
58.10 | 02-04-02 | 31 | ТЕРм07-04-001-02 | Агрегат насосный лопастный центробежный одноступенчатый, многоступенчатый объемный, вихревой, поршневой, приводной, роторный на общей фундаментной плите или моноблочный, масса: 0,17 т | шт | 4
58.11 | 02-04-02 | 32 | ТЦ_101_77_7722783628_01.11.2021_02 Прайс лист том 8 стр.386 п.441 | Погружной рециркуляционный насос типа PKC-M-2730-N, Q=180 л/сек, H=0,5 м, P=3,0 кВт, n=1440 об./мин. (4+2) PKC-M-2730-N | компл. | 6
58.12 | 02-04-02 | 33 | ТЕРм37-01-013-04 | Монтаж машин и механизмов на открытой площадке, масса машин и механизмов 0,5 т | шт | 4
58.13 | 02-04-02 | 34 | ТЦ_101_77_7722783628_01.11.2021_02 Прайс лист том 8 стр.386 п.442 | Тубус рец. насоса, металлоконструкции крепления. Материал: нерж.сталь марки AISI 304(1.4301 DIN) (вес 230кг) | компл. | 4
58.14 | 02-04-02 | 35 | ТЕР09-06-001-02 | Монтаж: лотков, решеток, затворов из полосовой и тонколистовой стали | т | 0,28
58.15 | 02-04-02 | 36 | ТЦ_101_77_7722783628_01.11.2021_02 Прайс лист том 8 стр.386 п.443 | Воронка рец. насоса Материал: нерж.сталь марки AISI 304(1.4301 DIN) | компл. | 4
58.16 | 02-04-02 | 37 | ТЕРм37-01-013-03 | Монтаж машин и механизмов на открытой площадке, масса машин и механизмов 0,1 т | шт | 4
58.17 | 02-04-02 | 38 | ТЦ_101_77_7722783628_01.11.2021_02 Прайс лист том 8 стр.386 п.444 | Подъѐмный механизм рециркуляционных насосов | компл. | 4
58.18 | 02-04-02 | 39 | ТЕРм12-01-165-05 | Трубопровод из полиэтиленовых труб с применением готовых деталей, диаметр труб наружный: 280-315 мм | 100 м | 0,2
58.19 | 02-04-02 | 40 | ТЦ_102_77_7722783628_01.11.2021_02 Прайс лист том 8 стр.386 п.445 | Трубопроводы и фасонные части из НПВХ – подача на рециркуляционный насос, Д=315мм ДЛИНОЙ 20М | компл. | 1
58.20 | 02-04-02 | 41 | ТЕР09-03-039-01 | Монтаж опорных конструкций: для крепления трубопроводов внутри зданий и сооружений массой до 0,1 т | т | 0,2028
58.21 | 02-04-02 | 42 | ТЦ_102_77_7722783628_01.11.2021_02 Прайс лист том 8 стр.389 п.446 | Проход через стену рециркуляционного трубопровода Д=315мм Материал: нерж.сталь марки AISI 304(1.4301 DIN) | компл. | 8
58.22 | 02-04-02 | 43 | ТЦ_102_77_7722783628_01.11.2021_02 Прайс лист том 8 стр.389 п.447 | Консоли для крепления рециркуляционных трубопроводов Д=315мм Материал: нерж.сталь марки AISI 304(1.4301 DIN) | компл. | 8
58.23 | 02-04-02 | 44 | ТЕРм12-01-165-06 | Трубопровод из полиэтиленовых труб с применением готовых деталей, диаметр труб наружный: 400-450 мм | 100 м | 0,2
58.24 | 02-04-02 | 45 | ТЦ_102_77_7722783628_01.11.2021_02 Прайс лист том 8 стр.389 п.448 | Трубопроводы и фасонные части из НПВХ – отток из воронки рециркуляционного насоса, Д=400мм | компл. | 1
58.25 | 02-04-02 | 46 | ТЕР09-03-039-01 | Монтаж опорных конструкций: для крепления трубопроводов внутри зданий и сооружений массой до 0,1 т | т | 0,07196
58.26 | 02-04-02 | 47 | ТЦ_102_77_7722783628_01.11.2021_02 Прайс лист том 8 стр.389 п.449 | Трехножная консоль для установки оттока из воронки рециркуляционного насоса Материал: нерж.сталь марки AISI 304(1.4301 DIN) | компл. | 4
58.27 | 02-04-02 | 48 | ТЕР09-03-039-01 | Монтаж опорных конструкций: для крепления трубопроводов внутри зданий и сооружений массой до 0,1 т | т | 0,22208
58.28 | 02-04-02 | 49 | ТЦ_102_77_7722783628_01.11.2021_02 Прайс лист том 8 стр.389 п.451 | Кронштейн для крепления индукционных расходомеров Материал: нерж.сталь марки AISI 304(1.4301 DIN) | компл. | 8
58.29 | 02-04-02 | 50 | ТЕРм37-01-013-03 | Монтаж машин и механизмов на открытой площадке, масса машин и механизмов 0,1 т | шт | 4
58.30 | 02-04-02 | 51 | ТЦ_101_77_7722783628_01.11.2021_02 Прайс лист том 8 стр.389 п.452 | Эрлифт системы гидравлической очистки поверхности сепарации. Материал: нерж.сталь марки AISI 304(1.4301 DIN) | компл. | 4
58.31 | 02-04-02 | 52 | ТЕРм12-01-165-02 | Трубопровод из полиэтиленовых труб с применением готовых деталей, диаметр труб наружный: 110-140 мм | 100 м | 0,04
58.32 | 02-04-02 | 53 | ТЦ_102_77_7722783628_01.11.2021_02 Прайс лист том 8 стр.389 п.453 | Трубопроводы и фасонные части из нПВХ – гидравлическая очистка поверхности сепарации Д=160 мм.-4М | компл. | 1
58.33 | 02-04-02 | 54 | ТЦ_102_77_7722783628_01.11.2021_02 Прайс лист том 8 стр.389 п.454 | Проход через стену для трубопровода гидравлической очистки поверхности сепарации Д=160 мм. Материал: нерж.сталь марки AISI 304(1.4301 DIN) | компл. | 4
58.34 | 02-04-02 | 55 | ТЕРм37-01-013-03 | Монтаж машин и механизмов на открытой площадке, масса машин и механизмов 0,1 т | шт | 4
58.35 | 02-04-02 | 56 | ТЦ_101_77_7722783628_01.11.2021_02 Прайс лист том 8 стр.389 п.455 | Эрлифт системы механической очистки поверхности сепарации. Q=20 л/сек. Материал: нерж.сталь марки AISI 304(1.4301 DIN) | компл. | 4
58.36 | 02-04-02 | 57 | ТЕРм12-01-165-03 | Трубопровод из полиэтиленовых труб с применением готовых деталей, диаметр труб наружный: 160-180 мм | 100 м | 0,12
58.37 | 02-04-02 | 58 | ТЦ_102_77_7722783628_01.11.2021_02 Прайс лист том 8 стр.389п.456 | Трубопроводы и фасонные части из НПВХ - механическая очистка поверхности сепарации Д=160 мм.-12М | компл. | 1
58.38 | 02-04-02 | 59 | ТЕРм12-01-165-03 | Трубопровод из полиэтиленовых труб с применением готовых деталей, диаметр труб наружный: 160-180 мм | 100 м | 0,04
58.39 | 02-04-02 | 60 | ТЦ_102_77_7722783628_01.11.2021_02 Прайс лист том 8стр.389п.457 | Трубопроводы и фасонные части из НПВХ - механическая очистка поверхности сепарации Д=200 мм. | компл. | 1
58.40 | 02-04-02 | 61 | ТЕР09-03-039-01 | Монтаж опорных конструкций: для крепления трубопроводов внутри зданий и сооружений массой до 0,1 т | т | 0,0486
58.41 | 02-04-02 | 62 | ТЦ_102_77_7722783628_01.11.2021_02 Прайс лист том 8 стр.389 п.458 | Проход через стену для трубопровода механической очистки поверхности сепарации Д=200 мм. Материал: нерж.сталь марки AISI 304(1.4301 DIN) | компл. | 4
58.42 | 02-04-02 | 63 | ТЦ_102_77_7722783628_01.11.2021_02 Прайс лист том 8 стр.389 п.459 | Консоли для крепления трубопровода механической очистки поверхности сепарации Д=160 мм. Материал: нерж.сталь марки AISI 304(1.4301 DIN) | компл. | 8
58.43 | 02-04-02 | 64 | ТЕРм12-01-166-01 | Трубопровод из полипропиленовых труб с применением готовых деталей, диаметр труб наружный: 32-90 мм | 10 м | 8
58.44 | 02-04-02 | 65 | ТЦ_102_77_7722783628_01.11.2021_02 Прайс лист том 8 стр.389 п.460 | Трубопроводы и фасонные части из полипропилена D=63 мм, (техническая вода) L=80m | компл. | 1
58.45 | 02-04-02 | 66 | ТЦ_102_77_7722783628_01.11.2021_02 Прайс лист том 8 стр.389 п.460.1 | Выводы технической воды на стойки перил (1") для промывки оборудования. Материал: Нерж.сталь AISI 304. | ШТ | 5
58.46 | 02-04-02 | 67 | ТЕР09-03-030-01 | Монтаж площадок с настилом и ограждением из листовой, рифленой, просечной и круглой стали | т | 10,88
58.47 | 02-04-02 | 68 | ТЦ_102_77_7722783628_01.11.2021_02 Прайс лист том 8 стр.389 п.461 | Металлоконструкции ступенек, решёток, перил. Материал: сталь термически оцинкованная- 10880 кг | компл. | 1
58.48 | 02-04-02 | 69 | ТЦ_102_77_7722783628_01.11.2021_02 Прайс лист том 8 стр.389 п.462 | Изделия для монтажа и установки, крепежный и уплотнительный материал | компл. | 4
59 | ЛС 02-04-02 Поз.: 70-97 |  |  | Оборудование зоны аэрации (нитрификации)
59.1 | 02-04-02 | 70 | ТЕРм12-12-005-20 | Арматура приварная с ручным приводом или без привода водопроводная на номинальное давление до 4 МПа, номинальный диаметр 800 мм | шт | 4
59.2 | 02-04-02 | 71 | ТЦ_101_77_7722783628_01.11.2021_02 Прайс лист том 8 стр.389 п.463 | Шиберы ручного привода, Материал: нерж.сталь марки 1.4301 SR3р-К 400х625/340х200 | компл. | 4
59.3 | 02-04-02 | 72 | ТЕРм37-01-013-04 | Монтаж машин и механизмов на открытой площадке, масса машин и механизмов 0,5 т | шт | 4
59.4 | 02-04-02 | 73 | ТЦ_101_77_7722783628_01.11.2021_02 Прайс лист том 8 стр.389 п.464 | Камера с эрлифтом автоматической системы удаления плавающих веществ с поверхности сепарации, (жироловка). Q=20 л/сек. Материал: нержавеющая сталь марки AISI 304(1.4301 DIN) | компл. | 4
59.5 | 02-04-02 | 74 | ТЕР09-06-001-02 | Монтаж: лотков, решеток, затворов из полосовой и тонколистовой стали | т | 0,34508
59.6 | 02-04-02 | 75 | ТЦ_102_77_7722783628_01.11.2021_02 Прайс лист том 8 стр.389 п.465 | Проход через стену для трубопровода автоматической системы удаления плавающих веществ поверхности сепарации Д=200 мм. Материал: нерж.сталь марки AISI 304(1.4301 DIN) | компл. | 4
59.7 | 02-04-02 | 76 | ТЦ_102_77_7722783628_01.11.2021_02 Прайс лист том 8 стр.379 п.466 | Желоб сбора и удаления плавающих веществ (пены) Материал: нерж.сталь марки AISI 304(1.4301 DIN) | компл. | 4
59.8 | 02-04-02 | 77 | ТЕРм37-01-013-04 | Монтаж машин и механизмов на открытой площадке, масса машин и механизмов 0,5 т | шт | 4
59.9 | 02-04-02 | 78 | ТЦ_101_77_7722783628_01.11.2021_02 Прайс лист том 8 стр.389 п.467 | Камера с эрлифтом автоматической системы удаления плавающих веществ с поверхности сепарации, (жироловка). Q=20 л/сек. Материал: нержавеющая сталь марки AISI 304(1.4301 DIN) | компл. | 4
59.10 | 02-04-02 | 79 | ТЦ_102_77_7722783628_01.11.2021_02 Прайс лист том 8 стр.390 п.468 | Проход через стену для трубопровода автоматической системы удаления плавающих веществ поверхности сепарации Д=160 мм. Материал: нерж.сталь марки AISI 304(1.4301 DIN) | компл. | 4
59.11 | 02-04-02 | 80 | ТЕРм12-01-165-02 | Трубопровод из полиэтиленовых труб с применением готовых деталей, диаметр труб наружный: 110-140 мм | 100 м | 0,76
59.12 | 02-04-02 | 81 | ТЦ_102_77_7722783628_01.11.2021_02 Прайс лист том 8 стр.390 п.469 | Трубопроводы и фасонные части из НПВХ - автоматическая система удаления плавающих веществ поверхности нитрификации и сепарации Д=160 мм. | компл. | 1
59.13 | 02-04-02 | 82 | ТЕРм12-01-165-03 | Трубопровод из полиэтиленовых труб с применением готовых деталей, диаметр труб наружный: 160-180 мм | 100 м | 0,04
59.14 | 02-04-02 | 83 | ТЦ_102_77_7722783628_01.11.2021_02 Прайс лист том 8 стр.390 п.470 | Трубопроводы и фасонные части из НПВХ - автоматическая система удаления плавающих веществ поверхности нитрификации и сепарации Д=200 мм. | компл. | 1
59.15 | 02-04-02 | 84 | ТЕР09-03-039-01 | Монтаж опорных конструкций: для крепления трубопроводов внутри зданий и сооружений массой до 0,1 т | т | 0,01156
59.16 | 02-04-02 | 85 | ТЦ_102_77_7722783628_01.11.2021_02 Прайс лист том 8 стр.390 п.471 | Консоли для крепления трубопроводов автоматической системы удаления плавающих веществ поверхности нитрификации и сепарации Д=160 мм.Материал: нерж.сталь марки AISI 304(1.4301 DIN) | компл. | 4
59.17 | 02-04-02 | 86 | ТЕРм37-01-013-03 | Монтаж машин и механизмов на открытой площадке, масса машин и механизмов 0,1 т | шт | 4
59.18 | 02-04-02 | 87 | ТЦ_101_77_7722783628_01.11.2021_02 Прайс лист том 8 стр.390 п.472 | Эрлифт подачи избыточного ила из зоны нитрификации в предзагуститель. Q=6 л/сек. Материал: нержавеющая сталь марки AISI 304(1.4301 DIN) | компл. | 4
59.19 | 02-04-02 | 88 | ТЕРм12-01-165-01 | Трубопровод из полиэтиленовых труб с применением готовых деталей, диаметр труб наружный: 40-90 мм | 100 м | 35,2
59.20 | 02-04-02 | 89 | ТЦ_102_77_7722783628_01.11.2021_02 Прайс лист том 8стр.390 п.474 | Мелкопузырчатая система мембранной аэрации с фасонными частями и креплением L=3520m | компл. | 1
59.21 | 02-04-02 | 90 | ТЕРм12-01-166-01 | Трубопровод из полипропиленовых труб с применением готовых деталей, диаметр труб наружный: 32-90 мм | 10 м | 130
59.22 | 02-04-02 | 91 | ТЦ_102_77_7722783628_01.11.2021_02 Прайс лист том 8 стр.390 п.475.1 | Трубопровод и фасонные части из полипропилена Д=63 мм, (развод воздуха и технической воды) L=1300m | компл. | 1
59.23 | 02-04-02 | 92 | ТЦ_102_77_7722783628_01.11.2021_02 Прайс лист том 8 стр.390 п.475 | Выводы технической воды на стойки перил (1") для промывки оборудования. Материал: Нерж.сталь AISI 304. | ШТ | 5
59.24 | 02-04-02 | 93 | ТЕРм12-01-166-02 | Трубопровод из полипропиленовых труб с применением готовых деталей, диаметр труб наружный: 110-140 мм | 10 м | 25,2
59.25 | 02-04-02 | 94 | ТЦ_102_77_7722783628_01.11.2021_02 Прайс лист том 8 стр.390 п.475.1 | Трубопровод гидравлической системы очистки поверхности сепаратора (тиллбург) м, материал НПВХ д=160, L=63М | компл. | 1
59.26 | 02-04-02 | 95 | ТЕР09-03-030-01 | Монтаж площадок с настилом и ограждением из листовой, рифленой, просечной и круглой стали | т | 15,47
59.27 | 02-04-02 | 96 | ТЦ_102_77_7722783628_01.11.2021_02 Прайс лист том 8 стр.390 п.476 | Металлоконструкции ступенек, решёток, перил. Материал: сталь термически оцинкованная- 15470 кг | компл. | 1
59.28 | 02-04-02 | 97 | ТЦ_102_77_7722783628_01.11.2021_02 Прайс лист том 8 стр.390 п.477 | Изделия для монтажа и установки, крепежный и уплотнительный материал | компл. | 4
60 | ЛС 02-04-02 Поз.: 98-115 |  |  | Оборудование зона сепарации
60.1 | 02-04-02 | 98 | ТЕРм37-01-001-10 | Монтаж сосудов и аппаратов без механизмов на открытой площадке, масса сосудов и аппаратов 8 т | шт | 4
60.2 | 02-04-02 | 99 | ТЦ_101_77_7722783628_01.11.2021_02 Прайс лист том 8 стр.390 п.478 | Блок-модульный комплекс системы сепарации для активного вторичного отстойника L=25 м, H=5м SAVO-KBM-500/7000 | компл. | 4
60.3 | 02-04-02 | 100 | ТЕРм12-01-166-01 | Трубопровод из полипропиленовых труб с применением готовых деталей, диаметр труб наружный: 32-90 мм | 10 м | 48
60.4 | 02-04-02 | 101 | ТЦ_102_77_7722783628_01.11.2021_02 Прайс лист том 8 стр.390 п.479 | Трубопроводы и фасонные части продувки входа в сепарацию из полипропиленаД=63 мм L=480m | компл. | 1
60.5 | 02-04-02 | 102 | ТЕРм12-01-166-01 | Трубопровод из полипропиленовых труб с применением готовых деталей, диаметр труб наружный: 32-90 мм | 10 м | 81
60.6 | 02-04-02 | 103 | ТЦ_102_77_7722783628_01.11.2021_02 Прайс лист том 8 стр.390 п.480 | Трубопроводы и фасонные части продувки иловых карманов из полипропилена Д=32 мм L=720m | компл. | 1
60.7 | 02-04-02 | 104 | ТЦ_102_77_7722783628_01.11.2021_02 Прайс лист том 8стр.390 п.480.1 | Трубопровод и фасонные части из полипропилена Д=32 мм (подача воздуха на барботаж под сепаратором ) L=90М | компл. | 1
60.8 | 02-04-02 | 105 | ТЕРм12-01-165-05 | Трубопровод из полиэтиленовых труб с применением готовых деталей, диаметр труб наружный: 280-315 мм | 100 м | 0,4
60.9 | 02-04-02 | 106 | ТЦ_102_77_7722783628_01.11.2021_02 Прайс лист том 8 стр.390 п.481 | Трубопроводы системы выпуска очищенной воды, ПВХ, Д=315 мм, L=40м | компл. | 1
60.10 | 02-04-02 | 107 | ТЕР09-03-039-01 | Монтаж опорных конструкций: для крепления трубопроводов внутри зданий и сооружений массой до 0,1 т | т | 0,25396
60.11 | 02-04-02 | 108 | ТЦ_102_77_7722783628_01.11.2021_02 Прайс лист том 8 стр.390 п.482 | Консоли для крепления трубопроводов выпуска очищенной воды Д=315 мм Материал: нерж.сталь марки AISI 304(1.4301 DIN) | шт | 20
60.12 | 02-04-02 | 109 | ТЦ_102_77_7722783628_01.11.2021_02 Прайс лист том 8стр.390 п.482 | Фланцы для установки дисковых поворотных затворов Д=300 мм, для трубопровода выпуска очищенной воды. Материал: нерж.сталь AISI 304. | шт | 8
60.13 | 02-04-02 | 110 | ТЦ_102_77_7722783628_01.11.2021_02 Прайс лист том 8 стр.390 п.483 | Проход через стену для трубопровода выпуска очищенной воды D315/324 Материал: нерж.сталь марки AISI 304(1.4301 DIN) | компл. | 4
60.14 | 02-04-02 | 111 | ТЕР09-06-001-02 | Монтаж: лотков, решеток, затворов из полосовой и тонколистовой стали | т | 0,17856
60.15 | 02-04-02 | 112 | ТЦ_102_77_7722783628_01.11.2021_02 Прайс лист том 8 стр.390 п.484 | Ребра торможения Материал: нерж.сталь марки AISI 304(1.4301 DIN) | компл. | 24
60.16 | 02-04-02 | 113 | ТЕРм37-01-013-04 | Монтаж машин и механизмов на открытой площадке, масса машин и механизмов 0,5 т | шт | 4
60.17 | 02-04-02 | 114 | ТЦ_101_77_7722783628_01.11.2021_02 Прайс лист том 8 стр.390 п.485 | Автоматическая система механической очистки поверхности сепарации, P=0,18 кВт | компл. | 4
60.18 | 02-04-02 | 115 | ТЦ_102_77_7722783628_01.11.2021_02 Прайс лист том 8стр.390 п.486 | Изделия для монтажа и установки, крепежный и уплотнительный материал | компл. | 4
61 | ЛС 02-04-02 Поз.: 116-129 |  |  | Оборудование предзагустителя
61.1 | 02-04-02 | 116 | ТЕРм07-04-001-02 | Агрегат насосный лопастный центробежный одноступенчатый, многоступенчатый объемный, вихревой, поршневой, приводной, роторный на общей фундаментной плите или моноблочный, масса: 0,17 т | шт | 4
61.2 | 02-04-02 | 117 | ТЦ_101_77_7722783628_01.11.2021_02 Прайс лист том 8 стр.391 п.487 | Погружные насосы подачи ила из предзагустителя в иловый резервуар, Q=8,0 л/сек, H=10 м,Р=2,1 кВт, (4+2) SEV.80.80.15A.4.50D | компл. | 6
61.3 | 02-04-02 | 118 | ТЕРм37-01-013-04 | Монтаж машин и механизмов на открытой площадке, масса машин и механизмов 0,5 т | шт | 4
61.4 | 02-04-02 | 119 | ТЦ_101_77_7722783628_01.11.2021_02 Прайс лист том 8 стр.391 п.488 | Подъёмный и направляющий механизм насоса SEV.80.80.15.4.50D, L =7,5м, с монтажными элементами | компл. | 4
61.5 | 02-04-02 | 120 | ТЕР09-03-039-01 | Монтаж опорных конструкций: для крепления трубопроводов внутри зданий и сооружений массой до 0,1 т | т | 0,14464
61.6 | 02-04-02 | 121 | ТЦ_102_77_7722783628_01.11.2021_02 Прайс лист том 8 стр.391 п.488.1 | Дополнительная консоль для установки погружной аксиальной мешалки. Материал: нерж.сталь AISI 304. | компл. | 4
61.7 | 02-04-02 | 122 | ТЦ_102_77_7722783628_01.11.2021_02 Прайс лист том 8стр.391 п.488.2 | Площадка для установки подъемного механизма | компл. | 4
61.8 | 02-04-02 | 123 | ТЕРм12-01-166-01 | Трубопровод из полипропиленовых труб с применением готовых деталей, диаметр труб наружный: 32-90 мм | 10 м | 2
61.9 | 02-04-02 | 124 | ТЦ_102_77_7722783628_01.11.2021_02 Прайс лист том 8 стр.391 п.489 | Трубопроводы обвязки илового насоса, полиэтилен D=75mm L=20m | компл. | 1
61.10 | 02-04-02 | 125 | ТЕР09-06-001-02 | Монтаж: лотков, решеток, затворов из полосовой и тонколистовой стали | т | 0,08332
61.11 | 02-04-02 | 126 | ТЦ_102_77_7722783628_01.11.2021_02 Прайс лист том 8 стр.391 п.490 | Нагнетательная система подачи ила из предзагустителя в иловый резервуар Материал: нерж.сталь марки AISI 304(1.4301 DIN) | компл. | 4
61.12 | 02-04-02 | 127 | ТЕРм12-01-166-01 | Трубопровод из полипропиленовых труб с применением готовых деталей, диаметр труб наружный: 32-90 мм | 10 м | 5
61.13 | 02-04-02 | 128 | ТЦ_102_77_7722783628_01.11.2021_02 Прайс лист том 8 стр.391 п.491 | Трубопровод и фасонные части барботажа и перемешивания из полипропилена Д=32 мм L=50m | компл. | 1
61.14 | 02-04-02 | 129 | ТЦ_102_77_7722783628_01.11.2021_02 Прайс лист том 8 стр.391 п.492 | Изделия для монтажа и установки, крепежный и уплотнительный материал | компл. | 4
62 | ЛС 02-04-02 Поз.: 130-166 |  |  | Оборудование илового резервуара
62.1 | 02-04-02 | 130 | ТЕРм37-01-013-03 | Монтаж машин и механизмов на открытой площадке, масса машин и механизмов 0,1 т | шт | 8
62.2 | 02-04-02 | 131 | ТЦ_101_77_7722783628_01.11.2021_02 Прайс лист том 8 стр.391 п.493 | Погружная аксиальная мешалка Р1/Р2=4,1/3,6 кВт., n=301 об/мин., D=710 мм, U=400В, I=7,3А, Iстарт=47А, cos f=0,86, кабель S1BN8-F11G1.5, с частотным регулятором оборотов. U=400В (8+2) SMG.36.71.301.5.1B | компл. | 10
62.3 | 02-04-02 | 132 | ТЕРм37-01-013-04 | Монтаж машин и механизмов на открытой площадке, масса машин и механизмов 0,5 т | шт | 4
62.4 | 02-04-02 | 133 | ТЦ_101_77_7722783628_01.11.2021_02 Прайс лист том 8 стр.391 п.494 | Подъёмный и направляющий механизм мешалок SMG.36.71.301.5.1B, L =6м, с монтажными элементами | компл. | 4
62.5 | 02-04-02 | 134 | ТЕР09-03-039-01 | Монтаж опорных конструкций: для крепления трубопроводов внутри зданий и сооружений массой до 0,1 т | т | 0,15452
62.6 | 02-04-02 | 135 | ТЦ_102_77_7722783628_01.11.2021_02 Прайс лист том 8 стр.391 п.494.1 | Дополнительная консоль для установки погружной аксиальной мешалки. Материал: нерж.сталь AISI 304. | компл. | 4
62.7 | 02-04-02 | 136 | ТЦ_102_77_7722783628_01.11.2021_02 Прайс лист том 8стр.391 п.494.2 | Площадка для установки подъемного механизма | компл. | 4
62.8 | 02-04-02 | 137 | ТЕРм37-01-013-03 | Монтаж машин и механизмов на открытой площадке, масса машин и механизмов 0,1 т | шт | 4
62.9 | 02-04-02 | 138 | ТЦ_101_77_7722783628_01.11.2021_02 Прайс лист том 8 стр.391 п.495 | Комплекс удаления надиловой воды из илового резервуара в зону нитрификации, Q=12 м3/ч | компл. | 4
62.10 | 02-04-02 | 139 | ТЕРм07-04-001-01 | Агрегат насосный лопастный центробежный одноступенчатый, многоступенчатый объемный, вихревой, поршневой, приводной, роторный на общей фундаментной плите или моноблочный, масса: 0,064 т | шт | 2
62.11 | 02-04-02 | 140 | ТЦ_101_77_7722783628_01.11.2021_02 Прайс лист том 8 стр.391 п.496 | Погружной насос удаления надиловой воды Q=12 м3/ч, H=7,0 м, P=0,75 кВт (Резерв) | шт | 2
62.12 | 02-04-02 | 141 | ТЕРм07-04-001-02 | Агрегат насосный лопастный центробежный одноступенчатый, многоступенчатый объемный, вихревой, поршневой, приводной, роторный на общей фундаментной плите или моноблочный, масса: 0,17 т | шт | 6
62.13 | 02-04-02 | 142 | ТЦ_101_77_7722783628_01.11.2021_02 Прайс лист том 8 стр.391 п.497 | Погружные насосы подачи ила из илового резервуара на мехобезвоживание, Q=8,0 л/сек, H=10 м,P=2,1 кВт, G=103 кг | компл. | 6
62.14 | 02-04-02 | 143 | ТЕРм37-01-013-04 | Монтаж машин и механизмов на открытой площадке, масса машин и механизмов 0,5 т | шт | 4
62.15 | 02-04-02 | 144 | ТЦ_101_77_7722783628_01.11.2021_02 Прайс лист том 8 стр.391 п.498 | Подъёмный и направляющий механизм насоса SEV.80.80.15.4.50D, L =7,5м, с монтажными элементами | компл. | 4
62.16 | 02-04-02 | 145 | ТЕР09-03-039-01 | Монтаж опорных конструкций: для крепления трубопроводов внутри зданий и сооружений массой до 0,1 т | т | 0,14464
62.17 | 02-04-02 | 146 | ТЦ_102_77_7722783628_01.11.2021_02 Прайс лист том 8 стр.391 п.494.1 | Дополнительная консоль для установки погружной аксиальной мешалки. Материал: нерж.сталь AISI 304. | компл. | 4
62.18 | 02-04-02 | 147 | ТЦ_102_77_7722783628_01.11.2021_02 Прайс лист том 8 стр.391 п.494.2 | Площадка для установки подъемного механизма | компл. | 4
62.19 | 02-04-02 | 148 | ТЕРм12-01-165-01 | Трубопровод из полиэтиленовых труб с применением готовых деталей, диаметр труб наружный: 40-90 мм | 100 м | 0,08
62.20 | 02-04-02 | 149 | ТЦ_102_77_7722783628_01.11.2021_02 Прайс лист том 8 стр.391 п.499 | Трубопроводы обвязки илового насоса, полиэтилен Д=75мм L=8m | компл. | 1
62.21 | 02-04-02 | 150 | ТЕР09-03-039-01 | Монтаж опорных конструкций: для крепления трубопроводов внутри зданий и сооружений массой до 0,1 т | т | 0,02516
62.22 | 02-04-02 | 151 | ТЦ_102_77_7722783628_01.11.2021_02 Прайс лист том 8 стр.391 п.500 | Консоли для крепления трубопроводов обвязки илового насоса D75L200-450 Материал: нерж.сталь марки AISI 304(1.4301 DIN) | компл. | 4
62.23 | 02-04-02 | 152 | ТЦ_102_77_7722783628_01.11.2021_02 Прайс лист том 8 стр.391 п.501 | Проход через стену для трубопровода подачи ила на мехобвезвоживание D75 Материал: нерж.сталь марки AISI 304(1.4301 DIN) | компл. | 4
62.24 | 02-04-02 | 153 | ТЕРм12-01-166-01 | Трубопровод из полипропиленовых труб с применением готовых деталей, диаметр труб наружный: 32-90 мм | 10 м | 145
62.25 | 02-04-02 | 154 | ТЦ_102_77_7722783628_01.11.2021_02 Прайс лист том 8 стр.391 п.502 | Мелкопузырчатая система мембранной аэрации с фасонными частями и креплением L=1450m | компл. | 1
62.26 | 02-04-02 | 155 | ТЕРм12-01-166-01 | Трубопровод из полипропиленовых труб с применением готовых деталей, диаметр труб наружный: 32-90 мм | 10 м | 28
62.27 | 02-04-02 | 156 | ТЦ_102_77_7722783628_01.11.2021_02 Прайс лист том 8 стр.391 п.503 | Трубопровод и фасонные части для развода воздуха из полипропилена Д=63 мм. L=280m | компл. | 1
62.28 | 02-04-02 | 157 | ТЕРм12-01-002-15 | Трубопровод в помещениях или на открытых площадках в пределах цехов, монтируемый из готовых узлов, на номинальное давление не более 2,5 МПа, диаметр труб наружный 325 мм | 100 м | 0,92
62.29 | 02-04-02 | 158 | ТЦ_102_77_7722783628_01.11.2021_02 Прайс лист том 8 стр.391 п.504 | Трубопроводы системы выпуска очищенной воды, Ду=324мм, L=23м. Материал: нерж.сталь. AISI 304 L / AISI 304 L=23mх4 | компл. | 4
62.30 | 02-04-02 | 159 | ТЕР22-03-005-01 | Установка стальных обжимных, соединительных и регулировочных муфт: 400 мм | 10 шт | 2
62.31 | 02-04-02 | 160 | ТЦ_102_77_7722783628_01.11.2021_02 Прайс лист том 8 стр.391 п.505 | Муфта соединительная для трубопровода системы выпуска очищенной воды в ИР, Д=324мм | компл. | 20
62.32 | 02-04-02 | 161 | ТЕР09-03-039-01 | Монтаж опорных конструкций: для крепления трубопроводов внутри зданий и сооружений массой до 0,1 т | т | 0,67128
62.33 | 02-04-02 | 162 | ТЦ_102_77_7722783628_01.11.2021_02 Прайс лист том 8 стр.391 п.506 | Консоли для крепления трубопроводов системы выпуска очищенной воды D324 Материал: нерж.сталь марки AISI 304(1.4301 DIN) | компл. | 32
62.34 | 02-04-02 | 163 | ТЦ_102_77_7722783628_01.11.2021_02 Прайс лист том 8 стр.392 п.507 | Проход через стену для трубопровода системы выпуска очищенной воды D324/D315 Материал: нерж.сталь марки AISI 304(1.4301 DIN) | компл. | 4
62.35 | 02-04-02 | 164 | ТЕР09-03-030-01 | Монтаж площадок с настилом и ограждением из листовой, рифленой, просечной и круглой стали | т | 3,75
62.36 | 02-04-02 | 165 | ТЦ_102_77_7722783628_01.11.2021_02 Прайс лист том 8стр.392 п.508 | Металлоконструкции ступенек, решёток, перил. Материал: сталь термически оцинкованная- 3750 кг | компл. | 1
62.37 | 02-04-02 | 166 | ТЦ_102_77_7722783628_01.11.2021_02 Прайс лист том 8 стр.392 п.509 | Изделия для монтажа и установки, крепежный и уплотнительный материал | компл. | 4
63 | ЛС 02-04-02 Поз.: 167-201 |  |  | Оборудование трубопровода подачи воздуха по ИБР
63.1 | 02-04-02 | 167 | ТЕРм12-12-001-15 | Арматура фланцевая с ручным приводом или без привода водопроводная на номинальное давление до 4 МПа, номинальный диаметр 300 мм | шт | 2
63.2 | 02-04-02 | 168 | ТЦ_101_77_7722783628_01.11.2021_02 Прайс лист том 8 стр.392 п.510.1 | Затвор дисковый поворотный Ду =300 мм с рукояткой | компл. | 2
63.3 | 02-04-02 | 169 | ТЕРм12-12-003-09 | Арматура фланцевая с электрическим приводом на номинальное давление до 4 МПа, номинальный диаметр 200 мм | шт | 4
63.4 | 02-04-02 | 170 | ТЦ_101_77_7722783628_01.11.2021_02 Прайс лист том 8 стр.392 п.510 | Затвор дисковый поворотный Ду =200 мм (на 219 трубу) с электроприводом | компл. | 4
63.5 | 02-04-02 | 171 | ТЕРм12-01-002-15 | Трубопровод в помещениях или на открытых площадках в пределах цехов, монтируемый из готовых узлов, на номинальное давление не более 2,5 МПа, диаметр труб наружный 325 мм | 100 м | 0,96
63.6 | 02-04-02 | 172 | ТЦ_102_77_7722783628_01.11.2021_02 Прайс лист том 8стр.392 п.511 | Трубопровод подачи воздуха по ИБР Д=324 мм, узлы и фасонные части. Материал: нерж.сталь. L=96м | компл. | 1
63.7 | 02-04-02 | 173 | ТЕРм12-01-002-13 | Трубопровод в помещениях или на открытых площадках в пределах цехов, монтируемый из готовых узлов, на номинальное давление не более 2,5 МПа, диаметр труб наружный 219 мм | 100 м | 0,85
63.8 | 02-04-02 | 174 | ТЦ_102_77_7722783628_01.11.2021_02 Прайс лист том 8 стр.392 п.512 | Трубопровод подачи воздуха по ИБР Д=219 мм, узлы и фасонные части. Материал: нерж.сталь. L=85м | компл. | 1
63.9 | 02-04-02 | 175 | ТЕРм12-01-002-10 | Трубопровод в помещениях или на открытых площадках в пределах цехов, монтируемый из готовых узлов, на номинальное давление не более 2,5 МПа, диаметр труб наружный 108 мм | 100 м | 2,03
63.10 | 02-04-02 | 176 | ТЦ_102_77_7722783628_01.11.2021_02 Прайс лист том 8 стр.392 п.513 | Трубопровод подачи воздуха по ИБР Д=104 мм, узлы и фасонные части. Материал: нерж.сталь. L=203м | компл. | 1
63.11 | 02-04-02 | 177 | ТЕРм12-01-002-06 | Трубопровод в помещениях или на открытых площадках в пределах цехов, монтируемый из готовых узлов, на номинальное давление не более 2,5 МПа, диаметр труб наружный 45 мм | 100 м | 4,54
63.12 | 02-04-02 | 178 | ТЦ_102_77_7722783628_01.11.2021_02 Прайс лист том 8 стр.392 п.514 | Трубопровод подачи воздуха по ИБР Д=48,3 мм, узлы и фасонные части. Материал: нерж.сталь. L=454м | компл. | 1
63.13 | 02-04-02 | 179 | ТЕРм12-01-002-03 | Трубопровод в помещениях или на открытых площадках в пределах цехов, монтируемый из готовых узлов, на номинальное давление не более 2,5 МПа, диаметр труб наружный 25 мм | 100 м | 0,5
63.14 | 02-04-02 | 180 | ТЦ_102_77_7722783628_01.11.2021_02 Прайс лист том 8стр.392 п.515 | Трубопровод подачи воздуха на барботаж под сепаратором (d33,7х2,0) Д=25 мм, узлы и фасонные части. Материал: нерж.сталь. L=50м | компл. | 1
63.15 | 02-04-02 | 181 | ТЕРм12-01-002-03 | Трубопровод в помещениях или на открытых площадках в пределах цехов, монтируемый из готовых узлов, на номинальное давление не более 2,5 МПа, диаметр труб наружный 25 мм | 100 м | 1,75
63.16 | 02-04-02 | 182 | ТЦ_102_77_7722783628_01.11.2021_02 Прайс лист том 8 стр.392 п.515 | Трубопровод подачи воздуха Д=25 мм,(d33,7х2,0). Продувка иловых карманов сепарации, эрлифты, барботаж предзагуситителя Материал: нерж.сталь. L=175м | компл. | 1
63.17 | 02-04-02 | 183 | ТЕР22-03-005-01 | Установка стальных обжимных, соединительных и регулировочных муфт: 400 мм | 10 шт | 4,6
63.18 | 02-04-02 | 184 | ТЦ_20.2.09.12_77_7722783628_01.11.2021_02 Прайс лист том 8 стр.392 п.516 | Муфта соединительная Д=324 мм | шт | 14
63.19 | 02-04-02 | 185 | ТЦ_20.2.09.12_77_7722783628_01.11.2021_02 Прайс лист том 8 стр.392 п.517 | Муфта соединительная Д=219 мм | шт | 8
63.20 | 02-04-02 | 186 | ТЦ_20.2.09.12_77_7722783628_01.11.2021_02 Прайс лист том 8 стр.392 п.519 | Муфта соединительная Д=104 мм | шт | 24
63.21 | 02-04-02 | 187 | ТЕРм12-12-003-01 | Арматура фланцевая с электрическим приводом на номинальное давление до 4 МПа, номинальный диаметр 32 мм | шт | 24
63.22 | 02-04-02 | 188 | ТЦ_101_77_7722783628_01.11.2021_02 Прайс лист том 8 стр.392 п.520 | Шаровый кран 1/2" с электроприводом | шт | 24
63.23 | 02-04-02 | 189 | ТЕРм12-12-001-05 | Арматура фланцевая с ручным приводом или без привода водопроводная на номинальное давление до 4 МПа, номинальный диаметр 32 мм | шт | 132
63.24 | 02-04-02 | 190 | ТЦ_18.1.09.12_77_7722783628_01.11.2021_02 Прайс лист том 8стр.392 п.521 | Шаровый кран 1 1/2" | шт | 132
63.25 | 02-04-02 | 191 | ТЕРм12-12-001-04 | Арматура фланцевая с ручным приводом или без привода водопроводная на номинальное давление до 4 МПа, номинальный диаметр 25 мм | шт | 99
63.26 | 02-04-02 | 192 | ТЦ_18.1.09.12_77_7722783628_01.11.2021_02 Прайс лист том 8 стр.392 п.522 | Шаровый кран 1 " (Барботаж подсепаратором-20шт, Дренажи кондесата воздухопроводов-15шт) | шт | 99
63.27 | 02-04-02 | 193 | ТЕРм12-12-001-02 | Арматура фланцевая с ручным приводом или без привода водопроводная на номинальное давление до 4 МПа, номинальный диаметр 15 мм | шт | 20
63.28 | 02-04-02 | 194 | ТЦ_18.1.09.12_77_7722783628_01.11.2021_02 Прайс лист том 8 стр.392 п.523 | Шаровый кран 1/2" | шт | 20
63.29 | 02-04-02 | 195 | ТЕР09-03-039-01 | Монтаж опорных конструкций: для крепления трубопроводов внутри зданий и сооружений массой до 0,1 т | т | 1,04926
63.30 | 02-04-02 | 196 | ТЦ_102_77_7722783628_01.11.2021_02 Прайс лист том 8 стр.392 п.524 | Опорная консоль для крепления труб Д=324 мм. Материал: нерж.сталь марки AISI 304(1.4301 DIN) | компл. | 12
63.31 | 02-04-02 | 197 | ТЦ_102_77_7722783628_01.11.2021_02 Прайс лист том 8 стр.392 п.524.1 | Опорная консоль для крепления труб Д=324 мм. Материал: нерж.сталь марки AISI 304(1.4301 DIN) под затворы | компл. | 2
63.32 | 02-04-02 | 198 | ТЦ_102_77_7722783628_01.11.2021_02 Прайс лист том 8стр.392 п.525 | Опорная консоль для крепления труб Д=219 мм. Материал: нерж.сталь марки AISI 304(1.4301 DIN) | компл. | 26
63.33 | 02-04-02 | 199 | ТЦ_102_77_7722783628_01.11.2021_02 Прайс лист том 8 стр.392 п.526 | Опорная консоль для крепления труб Д=159 мм. Материал: нерж.сталь марки AISI 304(1.4301 DIN) | компл. | 28
63.34 | 02-04-02 | 200 | ТЦ_102_77_7722783628_01.11.2021_02 Прайс лист том 8 стр.392 п.527 | Опорная консоль для крепления труб Д=104 мм. Материал: нерж.сталь марки AISI 304(1.4301 DIN) | компл. | 96
63.35 | 02-04-02 | 201 | ТЦ_102_77_7722783628_01.11.2021_02 Прайс лист том 8 стр.392 п.528 | Изделия для монтажа и установки, крепежный и уплотнительный материал | компл. | 1
64 | ЛС 02-04-02 Поз.: 202-208 |  |  | Насосы для ремонтных работ (насосы с погружным рукавом) ( сухой резерв на складе)
64.1 | 02-04-02 | 202 | ТЕРм07-04-001-01 | Агрегат насосный лопастный центробежный одноступенчатый, многоступенчатый объемный, вихревой, поршневой, приводной, роторный на общей фундаментной плите или моноблочный, масса: 0,064 т | шт | 3
64.2 | 02-04-02 | 203 | ТЦ_101_77_7722783628_01.11.2021_02 Прайс лист том 8стр.396 п.606 | Насосы фекальные погружные 65-KDFU-130-10-AO | компл. | 1
64.3 | 02-04-02 | 204 | ТЦ_101_77_7722783628_01.11.2021_02 Прайс лист том 8 стр.396 п.607 | Пож.рукав С52, 10м.п. | компл. | 1
64.4 | 02-04-02 | 205 | ТЦ_101_77_7722783628_01.11.2021_02 Прайс лист том 8 стр.396 п.608 | Насосы фекальные погружные 80-KDFU-130-13-AO | компл. | 1
64.5 | 02-04-02 | 206 | ТЦ_101_77_7722783628_01.11.2021_02 Прайс лист том 8, стр.396 п.609 | Пож.рукав В75, 10м.п. | компл. | 1
64.6 | 02-04-02 | 207 | ТЦ_101_77_7722783628_01.11.2021_02 Прайс лист том 8 стр.396 п.610 | Насосы фекальные погружные 125-KDFU-170-17-AO | компл. | 1
64.7 | 02-04-02 | 208 | ТЦ_101_77_7722783628_01.11.2021_02 Прайс лист том 8, стр.396 п.611 | Пож.рукав Ф110, 10м.п. | компл. | 1
Раздел 19. 02-04-03 ЭМР - ИБР
65 | ЛС 02-04-03 Поз.: 1-16 |  |  | Монтажные работы
Щит питания и управления технологическим оборудованием
65.1 | 02-04-03 | 1 | ТЕРм08-03-571-03 | Щит заводского изготовления однорядный или двухрядный: открытого исполнения, глубина до 800 мм | м | 1,6
65.2 | 02-04-03 | 2 | ТССЦ-20.4.04.03-0011 | Щиты с монтажной панелью: ЩМП-18.8.4-074 У2, размером 1800х800х400 мм, степень защиты IEK | шт | 2
65.3 | 02-04-03 | 3 | ТЦ_ 08.1.02.19_26_7705892151_04.09.2021_02 Прайс лист том 7 стр.22 п.15 | Уголок вертикальный 1760 (оцинк) | шт | 2
65.4 | 02-04-03 | 4 | ТЦ_20.4.04.03_50_7804526950_12.09.2021_02 Прайс лист том 7 стр.225 п.289 | Панель монтажная 500х745 оцинкованная для ЩМП-1684 | шт | 6
65.5 | 02-04-03 | 5 | ТЦ_62.1.02.22_53_5262288603_03.09.2021_02 Прайс лист том 7 стр.25 п.17 | Комплект силовых шин габ.3 | шт | 2
65.6 | 02-04-03 | 6 | ТЦ_62.1.02.22_77_1093318412_03.09.2021_02 Прайс лист том 7 стр.26 п.18 | Комплект шин N и PE габ.3 | шт | 2
65.7 | 02-04-03 | 7 | ТЦ_62.1.02.22_50_672303844657_03.09.2021_02 Прайс лист том 7 стр.28 п.19 | Изолятор для шин-SM 60 силовой с болтом | шт | 16
65.8 | 02-04-03 | 8 | ТЦ_20.2.08.01_77_7702680818_18.09.2021_02 Прайс лист том 7стр.29 п.20 | Din-рейка (30см) оцинк | шт | 6
65.9 | 02-04-03 | 9 | ТЕРм08-03-575-01 | Прибор или аппарат | шт | 63
65.10 | 02-04-03 | 10 | ТССЦ-62.1.01.09-0045 | Выключатели автоматические: «IEK» ВА88-35 3Р 250А | шт | 1
65.11 | 02-04-03 | 11 | ТЦ_62.1.04.05_50_7804526950_12.09.2021_02 Прайс лист том 7 стр.228 п.291 | Реле напряжения РНПП-301 трехфазное регулируемое DIN | шт | 1
65.12 | 02-04-03 | 12 | ТЦ_62.6.01.02_69_7705892151_11.11.2021_02 Прайс лист том7 стр.222 п.287 | Контактор КТИ 265А катушка управления 230В АС реверсивный 2НО (КТИ-52653) | шт | 1
65.13 | 02-04-03 | 13 | ТЦ_20.2.09.13_77_7720248167_01.11.2021_02 Прайс лист том 8 стр.619 п.768 | 5ПКТп(б)-2,5/10 муфта мини | шт | 570
65.14 | 02-04-03 | 14 | ТЦ_62.1.01_77_7734440520_20.09.2021_02 Прайс лист том 7 стр.191 п.268 | Выключатель автоматический трехполюсный 10А D ВА47-100 10кА | шт | 42
65.15 | 02-04-03 | 15 | ТЦ_62.1.01_78_7810957087_03.09.2021_02 Прайс лист том 7 стр.188 п.266 | Выключатель автоматический ВА 47-60 3Р 4А 6кА C IEK (MVA41-3-004-C) | шт | 17
65.16 | 02-04-03 | 16 | ТЦ_62.1.01_77_7718143872_01.09.2021_02 Прайс лист том 7 стр.187п.265 | Выключатель автоматический ВА 47-60 1Р 4А 6кА C IEK (MVA41-3-004-C) | шт | 1
66 | ЛС 02-04-03 Поз.: 17-22 |  |  | Электроустановочные изделия
66.1 | 02-04-03 | 17 | ТССЦ-20.5.02.02-0004 | Коробка распаячная открытой установки IP44 | шт | 40
66.2 | 02-04-03 | 18 | ТССЦ-20.2.09.05-0001 | Муфта соединительная "труба-коробка" для гофрированных или жестких гладких труб диаметром 25 мм, класс защиты IP65-М20 | 10 шт | 16
66.3 | 02-04-03 | 19 | ТЦ_20.2.03.26_78_7806238192_01.09.2021_02 Прайс лист том 8 стр.724 п.895 | DKC 653011 Монтажная пластина из оцинкованной стали 122х82 мм, для коробок 128х103 мм | шт | 40
66.4 | 02-04-03 | 20 | ТССЦ-20.2.08.01-0001 | DIN-рейка металлическая ТН 35/7,5 длиной 260 мм | 100 шт | 0,4
66.5 | 02-04-03 | 21 | ТССЦ-20.5.04.01-0003 | Блок зажимов для соединения жил проводов сечением: 1,5 мм2, количество пар винтовых клемм 10, на ток 10 А, марка БЗ26-1,5П10-В/ВУ3-10 | 100 шт | 2
66.6 | 02-04-03 | 22 | ТССЦ-20.4.04.05-0001 | Ящик протяжной стальной: К-654 | шт | 3
67 | ЛС 02-04-03 Поз.: 23-33 |  |  | Кабельные изделия
67.1 | 02-04-03 | 23 | ТЕРм08-02-400-01 | Провод по перфорированным профилям, сечением до 6 мм2 | 100 м | 77,79
67.2 | 02-04-03 | 24 | ТЕРм08-02-399-01 | Провод в коробах, сечением: до 6 мм2 | 100 м | 5,06
67.3 | 02-04-03 | 25 | ТЦ_21.1.06.09_50_7722786153_04.09.2021_02 Прайс лист том 7 стр.217 п.284 | Кабель силовой бронированный ВБШв 5х1.5 ГОСТ 31996 (ВБбШв) | м | 2499
67.4 | 02-04-03 | 26 | ТССЦ-21.1.06.10-0660 | Кабель силовой с медными жилами с поливинилхлоридной изоляцией с броней из стальной ленты в шланге из поливинилхлорида: ВБбШв, напряжением 1,0 кВ, число жил - 5 и сечением 2,5 мм2 | 1000 м | 0,561
67.5 | 02-04-03 | 27 | ТССЦ-21.1.06.10-0661 | Кабель силовой с медными жилами с поливинилхлоридной изоляцией с броней из стальной ленты в шланге из поливинилхлорида: ВБбШв, напряжением 1,0 кВ, число жил - 5 и сечением 4,0 мм2 | 1000 м | 2,397
67.6 | 02-04-03 | 28 | ТЦ_21.1.06.09_50_7721801761_16.09.2021_02 Прайс лист том 7 стр.121 п.80 | ВБбШв, напряжением 1,0 кВ, число жил - 5 и сечением 6,0 мм2 | м | 2983,5
67.7 | 02-04-03 | 29 | ТЦ_21.1.06.09_50_7721801761_16.09.2021_02 Прайс лист том 8 стр.740 п.902 | Кабель ВВГЭнг(A)-LS 3х1,5 | м | 10,2
67.8 | 02-04-03 | 30 | ТЕРм08-02-167-12 | Муфта соединительная эпоксидная для контрольного кабеля сечением одной жилы: до 2,5 мм2, количество жил 10 | шт | 570
67.9 | 02-04-03 | 31 | ТЦ_20.2.09.13_77_7720248167_01.11.2021_02 Прайс лист том 8 стр.619 п.768 | 5ПКТп(б)-2,5/10 муфта мини | шт | 570
67.10 | 02-04-03 | 32 | ТЕРм08-02-158-14 | Заделка концевая сухая для 3-5-жильного кабеля с пластмассовой и резиновой изоляцией напряжением до 1 кВ, сечение одной жилы от 2,5 мм2 до 35 мм2 | шт | 570
67.11 | 02-04-03 | 33 | ТССЦ-20.2.10.04-0002 | Наконечники кабельные: медные луженные ТМЛс-6-5 | 100 шт | 5,7
68 | ЛС 02-04-03 Поз.: 34-45 |  |  | Кабелинесущие конструкции
68.1 | 02-04-03 | 34 | ТЕРм08-02-396-01 | Короб металлический на конструкциях, кронштейнах, по фермам и колоннам, длина: 2 м | 100 м | 5,06
68.2 | 02-04-03 | 35 | ТССЦ-20.2.04.04-0052 | Короб электротехнический стальной: КП-0,1/0,2-2У1 | шт | 240
68.3 | 02-04-03 | 36 | ТССЦ-20.2.04.06-0027 | Короб кабельный угловой: горизонтального поворота трассы под углом 90° сейсмостойкий оцинкованный КУГ-0,1/0,3 (ККПС-УГ-0,1/0,3) | шт | 40
68.4 | 02-04-03 | 37 | ТССЦ-20.2.04.05-0014 | Короб кабельный угловой на три направления под углом 90° (тройник ответвительный): сейсмостойкий оцинкованный КТ-0,1/0,3 (ККПС-ОЗ- 0,1/0,3) | шт | 15
68.5 | 02-04-03 | 38 | ТССЦ-20.2.04.06-0077 | Короб кабельный угловой: для поворота горизонтальной трассы вниз под углом 45° сейсмостойкий оцинкованный КУН-0,1/0,3-45 | шт | 10
68.6 | 02-04-03 | 39 | ТССЦ-20.2.03.01-0006 | Заглушка торцевая сейсмостойкая: оцинкованная ЗТ-0,1/0,3 | шт | 20
68.7 | 02-04-03 | 40 | ТССЦ-20.2.08.03-0011 | Комплект крепежный №1 для соединения элементов проволочного лотка (винт М6х20, шайба, шайба четырехлепестковая, гайка М6) | 100 компл. | 11
68.8 | 02-04-03 | 41 | ТЕРм08-02-397-01 | Профиль перфорированный монтажный длиной 2 м | 100 м | 1,56
68.9 | 02-04-03 | 42 | ТЦ_07.2.06.03_78_7810216924_05.09.2021_02 Прайс лист том 7 стр.183п.263 | Профиль перфорированный 600 HDZ CLP1Z-600-M-HDZ ИЭК | шт | 260
68.10 | 02-04-03 | 43 | ТЦ_20.2.06.05_61_7705892151_04.09.2021_02 Прайс лист том 7 стр.181 п.262 | Кронштейн 200 HDZ ИЭК CLP1CZ-200-M-HDZ | шт | 520
Прокат черных металлов
68.11 | 02-04-03 | 44 | ТЕРм08-02-471-01 | Заземлитель вертикальный из угловой стали размером: 50х50х5 мм | 10 шт | 52
68.12 | 02-04-03 | 45 | ТССЦ-08.3.08.02-0083 | Сталь угловая равнополочная, марка стали: Ст3сп, размером 45х45 мм | т | 0,35048
69 | ЛС 02-04-03 Поз.: 46-50 |  |  | Общестроительные работы
для заземления
69.1 | 02-04-03 | 46 | ТЕР01-01-014-06 | Разработка грунта с погрузкой на автомобили-самосвалы экскаваторами с ковшом вместимостью: 0,25 м3, группа грунтов 3 | 1000 м3 | 0,0058
69.2 | 02-04-03 | 47 | ТССЦпг-03-21-01-138 | Перевозка грузов автомобилями-самосвалами грузоподъемностью 10 т работающих вне карьера на расстояние: I класс груза до 138 км | 1 т груза | 9,86
69.3 | 02-04-03 | 48 | ТЕР01-01-033-01 | Засыпка пазуз с перемещением грунта до 5 м бульдозерами мощностью: 59 кВт (80 л.с.), группа грунтов 1- песком | 1000 м3 | 0,0058
69.4 | 02-04-03 | 49 | ТССЦ-02.3.01.02-0011 | Песок природный для строительных: работ мелкий | м3 | 5,8
69.5 | 02-04-03 | 50 | ТЕР01-02-005-01 | Уплотнение грунта пневматическими трамбовками, группа грунтов: 1-2 | 100 м3 | 0,058
Раздел 20. 02-05-01 Здание третичн. доочист-Общестр..gsfx
70 | ЛС 02-05-01 Поз.: 1-12 |  |  | Земляные работы
Земляные работы 077/47 - ИЛО3.1. лист 78
70.1 | 02-05-01 | 1 | ТЕР01-01-010-15 | Разработка грунта в отвал экскаваторами импортного производства с ковшом вместимостью 1,25 (1,25-1,5) м3, группа грунтов 3 | 1000 м3 | 0,9141
70.2 | 02-05-01 | 2 | ТЕР01-01-012-33 | Разработка грунта с погрузкой в автомобили-самосвалы экскаваторами импортного производства с ковшом вместимостью 1,25 (1,25-1,5) м3, группа грунтов 3 | 1000 м3 | 1,782
70.3 | 02-05-01 | 3 | ТЕР01-02-063-03 | Разработка грунта в траншеях и котлованах глубиной более 3 м вручную с подъемом краном при наличии креплений, группа грунтов: 3 ДОРАБОТКА | 100 м3 | 0,589
70.4 | 02-05-01 | 4 | ТССЦпг-03-21-01-138 | Перевозка грузов автомобилями-самосвалами грузоподъемностью 10 т работающих вне карьера на расстояние: I класс груза до 138 км | 1 т груза | 3029,4
70.5 | 02-05-01 | 5 | ТЕР01-02-002-03 | Уплотнение грунта прицепными кулачковыми катками 8 т на первый проход по одному следу при толщине слоя: 20 см Дно котлована | 1000 м3 | 0,173712
70.6 | 02-05-01 | 6 | ТЕР01-02-002-06 | На каждый последующий проход по одному следу добавлять: к расценке 01-02-002-03- до 7 проходов по одному следу | 1000 м3 | 0,173712
70.7 | 02-05-01 | 7 | ТЕР01-01-033-01 | Засыпка котлована с перемещением грунта до 5 м бульдозерами мощностью: 59 кВт (80 л.с.), группа грунтов 1 - ГПС | 1000 м3 | 0,228
70.8 | 02-05-01 | 8 | ТЕР01-02-002-03 | Уплотнение грунта прицепными кулачковыми катками 8 т на первый проход по одному следу при толщине слоя: 20 см | 1000 м3 | 0,228
70.9 | 02-05-01 | 9 | ТЕР01-02-002-06 | На каждый последующий проход по одному следу добавлять: к расценке 01-02-002-03 до 9 проходов по одному следу | 1000 м3 | 0,228
70.10 | 02-05-01 | 10 | ТССЦ-02.2.04.03-0003 | Смесь песчано-гравийная природная | м3 | 273,6
70.11 | 02-05-01 | 11 | ТЕР01-01-033-01 | Засыпка пазуз с перемещением грунта до 5 м бульдозерами мощностью: 59 кВт (80 л.с.), группа грунтов 1 | 1000 м3 | 0,973
70.12 | 02-05-01 | 12 | ТЕР01-02-005-01 | Уплотнение грунта пневматическими трамбовками, группа грунтов: 1-2 | 100 м3 | 9,73
71 | ЛС 02-05-01 Поз.: 13-54 |  |  | Фундаменты
Фундамент 077/47 - ИЛО3.1. лист 79
71.1 | 02-05-01 | 13 | ТЕР06-01-001-01 | Устройство бетонной подготовки | 100 м3 | 0,0635
71.2 | 02-05-01 | 14 | ТССЦ-04.1.02.05-0040 | Бетон тяжелый, крупность заполнителя: 20 мм, класс В7,5 (М100) | м3 | 6,48
71.3 | 02-05-01 | 15 | ТЕР06-01-001-05 | Устройство железобетонных фундаментов общего назначения под колонны объемом: до 3 м3 | 100 м3 | 0,955
71.4 | 02-05-01 | 16 | ТССЦ-04.1.02.05-0009 | Бетон тяжелый, класс: В25 (М350) | м3 | 96,9
71.5 | 02-05-01 | 17 | ТССЦ-08.4.03.03-0032 | Горячекатаная арматурная сталь периодического профиля класса: А-III, диаметром 12 мм | т | 1,16629
71.6 | 02-05-01 | 18 | ТССЦ-08.4.03.03-0035 | Горячекатаная арматурная сталь периодического профиля класса: А-III, диаметром 20-22 мм | т | 1,95816
71.7 | 02-05-01 | 19 | ТССЦ-08.4.03.03-0036 | Горячекатаная арматурная сталь периодического профиля класса: А-III, диаметром 25-28 мм | т | 1,02115
71.8 | 02-05-01 | 20 | ТССЦ-08.4.03.03-0034 | Горячекатаная арматурная сталь периодического профиля класса: А-III, диаметром 16-18 мм | т | 1,9177
71.9 | 02-05-01 | 21 | ТССЦ-08.4.03.03-0033 | Горячекатаная арматурная сталь периодического профиля класса: А-III, диаметром 14 мм | т | 1,7981
плита фундаментная 077/47 - ИЛО3.1. лист 80
71.10 | 02-05-01 | 22 | ТЕР06-01-001-01 | Устройство бетонной подготовки | 100 м3 | 0,105
71.11 | 02-05-01 | 23 | ТССЦ-04.1.02.05-0040 | Бетон тяжелый, крупность заполнителя: 20 мм, класс В7,5 (М100) | м3 | 10,71
71.12 | 02-05-01 | 24 | ТЕР06-01-001-16 | Устройство фундаментных плит железобетонных: плоских | 100 м3 | 0,63
71.13 | 02-05-01 | 25 | ТССЦ-04.1.02.05-0009 | Бетон тяжелый, класс: В25 (М350) | м3 | 63,9
71.14 | 02-05-01 | 26 | ТССЦ-08.4.03.03-0033 | Горячекатаная арматурная сталь периодического профиля класса: А-III, диаметром 14 мм | т | 5,07528
71.15 | 02-05-01 | 27 | ТССЦ-08.4.03.03-0032 | Горячекатаная арматурная сталь периодического профиля класса: А-III, диаметром 12 мм | т | 0,21031
плита фундаментная 077/47 - ИЛО3.1. лист 81
71.16 | 02-05-01 | 28 | ТЕР06-01-001-01 | Устройство бетонной подготовки | 100 м3 | 0,048
71.17 | 02-05-01 | 29 | ТССЦ-04.1.02.05-0040 | Бетон тяжелый, крупность заполнителя: 20 мм, класс В7,5 (М100) | м3 | 4,9
71.18 | 02-05-01 | 30 | ТЕР06-01-001-16 | Устройство фундаментных плит железобетонных: плоских | 100 м3 | 0,29
71.19 | 02-05-01 | 31 | ТССЦ-04.1.02.05-0009 | Бетон тяжелый, класс: В25 (М350) | м3 | 29,4
71.20 | 02-05-01 | 32 | ТССЦ-08.4.03.03-0033 | Горячекатаная арматурная сталь периодического профиля класса: А-III, диаметром 14 мм | т | 2,32133
71.21 | 02-05-01 | 33 | ТССЦ-08.4.03.03-0032 | Горячекатаная арматурная сталь периодического профиля класса: А-III, диаметром 12 мм | т | 0,125
плита фундаментная 077/47 -ИЛО3.1. лист 82
71.22 | 02-05-01 | 34 | ТЕР06-01-001-01 | Устройство бетонной подготовки | 100 м3 | 0,057
71.23 | 02-05-01 | 35 | ТССЦ-04.1.02.05-0040 | Бетон тяжелый, крупность заполнителя: 20 мм, класс В7,5 (М100) | м3 | 5,8
71.24 | 02-05-01 | 36 | ТЕР06-01-001-16 | Устройство фундаментных плит железобетонных: плоских | 100 м3 | 0,345
71.25 | 02-05-01 | 37 | ТССЦ-04.1.02.05-0009 | Бетон тяжелый, класс: В25 (М350) | м3 | 35
71.26 | 02-05-01 | 38 | ТССЦ-08.4.03.03-0033 | Горячекатаная арматурная сталь периодического профиля класса: А-III, диаметром 14 мм | т | 2,77932
71.27 | 02-05-01 | 39 | ТССЦ-08.4.03.03-0032 | Горячекатаная арматурная сталь периодического профиля класса: А-III, диаметром 12 мм | т | 0,08131
Стены фундаментные 077/47 ИЛО3.1. лист 83
71.28 | 02-05-01 | 40 | ТЕР06-01-024-04 | Устройство стен подвалов и подпорных стен железобетонных высотой: до 3 м, толщиной до 500 мм | 100 м3 | 0,87776
71.29 | 02-05-01 | 41 | ТЕР06-01-024-03 | Устройство стен подвалов и подпорных стен железобетонных высотой: до 3 м, толщиной до 300 мм | 100 м3 | 0,615
71.30 | 02-05-01 | 42 | ТССЦ-04.1.02.05-0009 | Бетон тяжелый, класс: В25 (М350) | м3 | 151,6207
71.31 | 02-05-01 | 43 | ТССЦ-08.4.03.03-0033 | Горячекатаная арматурная сталь периодического профиля класса: А-III, диаметром 14 мм | т | 2,07361
71.32 | 02-05-01 | 44 | ТССЦ-08.4.03.03-0032 | Горячекатаная арматурная сталь периодического профиля класса: А-III, диаметром 12 мм | т | 3,09217
71.33 | 02-05-01 | 45 | ТССЦ-08.4.03.03-0034 | Горячекатаная арматурная сталь периодического профиля класса: А-III, диаметром 16 мм | т | 1,35734
71.34 | 02-05-01 | 46 | ТССЦ-08.4.03.02-0002 | Горячекатаная арматурная сталь гладкая класса А-I, диаметром: 8 мм Связи С1 | т | 1,973
Гидроизоляция 077/47 - ИЛО3.1. лист 85
71.35 | 02-05-01 | 47 | ТЕР11-01-004-09 | Устройство гидроизоляции обмазочной: в один слой праймером в 2 слоя | 100 м2 | 2,94
71.36 | 02-05-01 | 48 | ТССЦ-01.2.01.02-0054 | Битумы нефтяные строительные марки: БН-90/10 | т | -0,0588
71.37 | 02-05-01 | 49 | ТССЦ-01.3.01.03-0002 | Керосин для технических целей марок КТ-1, КТ-2 | т | -0,1176
71.38 | 02-05-01 | 50 | ТССЦ-01.2.03.03-0103 | Мастика гидроизоляционная холодная ТЕХНОНИКОЛЬ №24 (МГТН) | кг | 205,8
71.39 | 02-05-01 | 51 | ТЕР08-01-003-07 | Гидроизоляция боковая обмазочная битумная в 2 слоя по выровненной поверхности бутовой кладки, кирпичу, бетону | 100 м2 | 3,55
71.40 | 02-05-01 | 52 | ТССЦ-01.2.03.03-0013 | Мастика битумная кровельная горячая | т | -0,852
71.41 | 02-05-01 | 53 | ТССЦ-01.3.01.03-0002 | Керосин для технических целей марок КТ-1, КТ-2 | т | -0,0852
71.42 | 02-05-01 | 54 | ТССЦ-01.2.03.03-0103 | Мастика гидроизоляционная холодная ТЕХНОНИКОЛЬ №24 (МГТН) | кг | 710
72 | ЛС 02-05-01 Поз.: 55-101 |  |  | Каркас
Опорные листы ЗД-16шт. 077/47 - ИЛО3.1. лист 91
72.1 | 02-05-01 | 55 | ТЕР06-01-015-04 | Установка анкерных болтов: при бетонировании на поддерживающие конструкции | т | 0,25216
72.2 | 02-05-01 | 56 | ТЕР06-01-015-09 | Установка закладных деталей весом: более 20 кг | т | 0,40192
72.3 | 02-05-01 | 57 | ТССЦ-07.2.07.12-0002 | Конструктивные элементы вспомогательного назначения: массой не более 50 кг с преобладанием толстолистовой стали с отверстиями | т | 0,4019
Колонны К1-16шт 077/47 - ИЛО3.1. лист 92
72.4 | 02-05-01 | 58 | ТЕР09-03-002-01 | Монтаж колонн одноэтажных и многоэтажных зданий и крановых эстакад высотой: до 25 м цельного сечения массой до 1,0 т | т | 3,82384
72.5 | 02-05-01 | 59 | ТССЦ-07.2.07.12-0012 | Отдельные конструктивные элементы зданий и сооружений с преобладанием: гнутосварных профилей и круглых труб, средняя масса сборочной единицы от 0,1 до 0,5 т | т | 3,52306
72.6 | 02-05-01 | 60 | ТЕР13-03-002-04 | Огрунтовка металлических поверхностей за один раз: грунтовкой ГФ-021 | 100 м2 | 0,637204
72.7 | 02-05-01 | 61 | ТЕР13-03-004-26 | Окраска металлических огрунтованных поверхностей: эмалью ПФ-115 | 100 м2 | 0,637204
Ферма Ф1 - 6шт 077/47 - ИЛО3.1. лист 98
72.8 | 02-05-01 | 62 | ТЕР09-03-012-01 | Монтаж стропильных и подстропильных ферм на высоте до 25 м пролетом: до 24 м массой до 3,0 т | т | 12,395974
72.9 | 02-05-01 | 63 | ТССЦ-07.2.07.12-0034 | Прочие конструкции одноэтажных производственных зданий, масса сборочной единицы: свыше 1,0 т | т | 12,395974
72.10 | 02-05-01 | 64 | ТЕР13-03-002-04 | Огрунтовка металлических поверхностей за один раз: грунтовкой ГФ-021 | 100 м2 | 3,846798
72.11 | 02-05-01 | 65 | ТЕР13-03-004-26 | Окраска металлических огрунтованных поверхностей: эмалью ПФ-115 | 100 м2 | 3,846798
Вертикальные связи ВС-1 - 5шт 077/47 - ИЛО3.1. лист 103
72.12 | 02-05-01 | 66 | ТЕР09-03-014-01 | Монтаж связей и распорок из одиночных и парных уголков, гнутосварных профилей для пролетов: до 24 м при высоте здания до 25 м | т | 1,93986
72.13 | 02-05-01 | 67 | ТССЦ-07.2.07.12-0032 | Прочие конструкции одноэтажных производственных зданий, масса сборочной единицы: от 0,1 до 0,5 т | т | 1,93986
72.14 | 02-05-01 | 68 | ТЕР13-03-002-04 | Огрунтовка металлических поверхностей за один раз: грунтовкой ГФ-021 | 100 м2 | 0,69496
72.15 | 02-05-01 | 69 | ТЕР13-03-004-26 | Окраска металлических огрунтованных поверхностей: эмалью ПФ-115 | 100 м2 | 0,69496
Вертикальные связи ВС-2 - 10шт 077/47 - ИЛО3.1. лист 103
72.16 | 02-05-01 | 70 | ТЕР09-03-014-01 | Монтаж связей и распорок из одиночных и парных уголков, гнутосварных профилей для пролетов: до 24 м при высоте здания до 25 м | т | 2,66328
72.17 | 02-05-01 | 71 | ТССЦ-07.2.07.12-0032 | Прочие конструкции одноэтажных производственных зданий, масса сборочной единицы: от 0,1 до 0,5 т | т | 2,66328
72.18 | 02-05-01 | 72 | ТЕР13-03-002-04 | Огрунтовка металлических поверхностей за один раз: грунтовкой ГФ-021 | 100 м2 | 0,936755
72.19 | 02-05-01 | 73 | ТЕР13-03-004-26 | Окраска металлических огрунтованных поверхностей: эмалью ПФ-115 | 100 м2 | 0,936755
Связи по нижнему поясу ферм 077/47 - ИЛО3.1. лист б.н
72.20 | 02-05-01 | 74 | ТЕР09-03-014-01 | Монтаж связей и распорок из одиночных и парных уголков, гнутосварных профилей для пролетов: до 24 м при высоте здания до 25 м | т | 2,56908
72.21 | 02-05-01 | 75 | ТССЦ-07.2.07.12-0032 | Прочие конструкции одноэтажных производственных зданий, масса сборочной единицы: от 0,1 до 0,5 т | т | 2,56908
72.22 | 02-05-01 | 76 | ТЕР13-03-002-04 | Огрунтовка металлических поверхностей за один раз: грунтовкой ГФ-021 | 100 м2 | 1,068234
72.23 | 02-05-01 | 77 | ТЕР13-03-004-26 | Окраска металлических огрунтованных поверхностей: эмалью ПФ-115 | 100 м2 | 1,068234
Связи по верхнему поясу ферм 077/47 - ИЛО3.1. лист б.н
72.24 | 02-05-01 | 78 | ТЕР09-03-014-01 | Монтаж связей и распорок из одиночных и парных уголков, гнутосварных профилей для пролетов: до 24 м при высоте здания до 25 м | т | 2,56908
72.25 | 02-05-01 | 79 | ТССЦ-07.2.07.12-0032 | Прочие конструкции одноэтажных производственных зданий, масса сборочной единицы: от 0,1 до 0,5 т | т | 2,56908
72.26 | 02-05-01 | 80 | ТЕР13-03-002-04 | Огрунтовка металлических поверхностей за один раз: грунтовкой ГФ-021 | 100 м2 | 1,068234
72.27 | 02-05-01 | 81 | ТЕР13-03-004-26 | Окраска металлических огрунтованных поверхностей: эмалью ПФ-115 | 100 м2 | 1,068234
Диагональная связь ДС1-9шт 077/47 ИЛО3.1. лист 104
72.28 | 02-05-01 | 82 | ТЕР09-03-014-01 | Монтаж связей и распорок из одиночных и парных уголков, гнутосварных профилей для пролетов: до 24 м при высоте здания до 25 м | т | 1,8892
72.29 | 02-05-01 | 83 | ТССЦ-07.2.07.12-0032 | Прочие конструкции одноэтажных производственных зданий, масса сборочной единицы: от 0,1 до 0,5 т | т | 1,8892
72.30 | 02-05-01 | 84 | ТЕР13-03-002-04 | Огрунтовка металлических поверхностей за один раз: грунтовкой ГФ-021 | 100 м2 | 1,54215
72.31 | 02-05-01 | 85 | ТЕР13-03-004-26 | Окраска металлических огрунтованных поверхностей: эмалью ПФ-115 | 100 м2 | 1,542
Диагональная связь ДС2-3шт 077/47 ИЛО3.1. лист 105
72.32 | 02-05-01 | 86 | ТЕР09-03-014-01 | Монтаж связей и распорок из одиночных и парных уголков, гнутосварных профилей для пролетов: до 24 м при высоте здания до 25 м | т | 0,6061
72.33 | 02-05-01 | 87 | ТССЦ-201-0636 | Прочие конструкции одноэтажных производственных зданий, масса сборочной единицы от 0,1 до 0,5 т | т | 0,6061
72.34 | 02-05-01 | 88 | ТЕР13-03-002-04 | Огрунтовка металлических поверхностей за один раз: грунтовкой ГФ-021 | 100 м2 | 0,51405
72.35 | 02-05-01 | 89 | ТЕР13-03-004-26 | Окраска металлических огрунтованных поверхностей: эмалью ПФ-115 | 100 м2 | 0,514
Диагональная связь ДС3-2шт 077/47 ИЛО3.1. лист106
72.36 | 02-05-01 | 90 | ТЕР09-03-014-01 | Монтаж связей и распорок из одиночных и парных уголков, гнутосварных профилей для пролетов: до 24 м при высоте здания до 25 м | т | 0,388
72.37 | 02-05-01 | 91 | ТССЦ-07.2.07.12-0032 | Прочие конструкции одноэтажных производственных зданий, масса сборочной единицы: от 0,1 до 0,5 т | т | 0,388
72.38 | 02-05-01 | 92 | ТЕР13-03-002-04 | Огрунтовка металлических поверхностей за один раз: грунтовкой ГФ-021 | 100 м2 | 0,3219
72.39 | 02-05-01 | 93 | ТЕР13-03-004-26 | Окраска металлических огрунтованных поверхностей: эмалью ПФ-115 | 100 м2 | 0,3219
Стеновые прогоны ПС 077/47 ИЛО3.1. лист 107
72.40 | 02-05-01 | 94 | ТЕР09-03-015-01 | Монтаж прогонов при шаге ферм до 12 м при высоте здания: до 25 м | т | 4,0689
72.41 | 02-05-01 | 95 | ТССЦ-07.2.07.12-0012 | Отдельные конструктивные элементы зданий и сооружений с преобладанием: гнутосварных профилей и круглых труб, средняя масса сборочной единицы от 0,1 до 0,5 т | т | 4,0689
72.42 | 02-05-01 | 96 | ТЕР13-03-002-04 | Огрунтовка металлических поверхностей за один раз: грунтовкой ГФ-021 | 100 м2 | 1,078259
72.43 | 02-05-01 | 97 | ТЕР13-03-004-26 | Окраска металлических огрунтованных поверхностей: эмалью ПФ-115 | 100 м2 | 1,078
Прогоны покрытия П1 077/47 ИЛО3.1. лист 107
72.44 | 02-05-01 | 98 | ТЕР09-03-015-01 | Монтаж прогонов при шаге ферм до 12 м при высоте здания: до 25 м | т | 5,42439
72.45 | 02-05-01 | 99 | ТССЦ-07.2.07.12-0019 | Отдельные конструктивные элементы зданий и сооружений с преобладанием: горячекатаных профилей, средняя масса сборочной единицы до 0,1 т | т | 5,42439
72.46 | 02-05-01 | 100 | ТЕР13-03-002-04 | Огрунтовка металлических поверхностей за один раз: грунтовкой ГФ-021 | 100 м2 | 2,131711
72.47 | 02-05-01 | 101 | ТЕР13-03-004-26 | Окраска металлических огрунтованных поверхностей: эмалью ПФ-115 | 100 м2 | 2,1317
73 | ЛС 02-05-01 Поз.: 102-117 |  |  | Отделочные работы
Наружная отделка 077/47 - АР.3 лист3
73.1 | 02-05-01 | 102 | ТЕР09-04-006-04 | Монтаж ограждающих конструкций стен: из многослойных панелей заводской готовности при высоте здания до 50 м | 100 м2 | 3,251
73.2 | 02-05-01 | 103 | ТССЦ-07.2.07.13-0061 | Конструкции: стальные нащельников и деталей обрамления | т | 0,8875
73.3 | 02-05-01 | 104 | ТССЦ-07.2.05.05-0068 | Сэндвич-панель трехслойная стеновая "Металл Профиль" с видимым креплением Z-LOCK, с наполнителем из минеральной ваты (НГ) плотностью 110кг/м3, марка МП ТСП-Z, толщина: 80 мм, тип покрытия полиэстер, толщина металлических облицовок 0,7 мм (Россия) | м2 | 325,1
73.4 | 02-05-01 | 105 | ТЕР15-01-090-01 | Устройство вентилируемых фасадов с облицовкой панелями из композитных материалов: с устройством теплоизоляционного слоя | 100 м2 | 1,412
73.5 | 02-05-01 | 106 | ТССЦ-07.2.06.06-0011 | Конструкции навесной фасадной системы с воздушным зазором Newton Systems типа "СКК-СК-003" | м2 | 141,2
73.6 | 02-05-01 | 107 | ТССЦ-01.7.15.07-0133 | Дюбель распорный с металлическим стержнем: 10х180 мм | 10 шт | 112,96
73.7 | 02-05-01 | 108 | ТССЦ-12.1.01.03-0032 | Пленка влаговетроизоляционная, марка "Ондутис А120" | 10 м2 | 14,5436
73.8 | 02-05-01 | 109 | ТССЦ-12.2.05.10-0001 | Плиты минераловатные "Венти Баттс" ROCKWOOL | м3 | 8,72616
73.9 | 02-05-01 | 110 | ТССЦ-01.6.01.11-0021 | Плита фасадная фиброцементная толщиной 8-9 мм с лицевым двухкомпонентным покрытием (акрил/полиуретан) | м2 | 145,436
Перегородки на отм. 0,00 АР3 лист 4, ИЛО3.1. лист 84
73.10 | 02-05-01 | 111 | ТЕР09-04-006-04 | Монтаж ограждающих конструкций стен: из многослойных панелей заводской готовности при высоте здания до 50 м | 100 м2 | 3,5337
73.11 | 02-05-01 | 112 | ТССЦ-07.2.07.13-0061 | Конструкции: стальные нащельников и деталей обрамления | т | 0,9647
73.12 | 02-05-01 | 113 | ТССЦ-07.2.05.05-0068 | Сэндвич-панель трехслойная стеновая "Металл Профиль" с видимым креплением Z-LOCK, с наполнителем из минеральной ваты (НГ) плотностью 110кг/м3, марка МП ТСП-Z, толщина: 80 мм, тип покрытия полиэстер, толщина металлических облицовок 0,7 мм (Россия) | м2 | 353,4
73.13 | 02-05-01 | 114 | ТЕР13-03-004-26 | Окраска металлических огрунтованных поверхностей: эмалью ПФ-115 | 100 м2 | 0,168
73.14 | 02-05-01 | 115 | ТЕР13-03-002-04 | Огрунтовка металлических поверхностей за один раз: грунтовкой ГФ-021 | 100 м2 | 0,168
Рифленный лист АР3 лист 4, ИЛО3.1. лист 84
73.15 | 02-05-01 | 116 | ТЕР09-03-030-01 | Монтаж площадок с настилом и ограждением из листовой, рифленой, просечной и круглой стали | т | 2,815785
73.16 | 02-05-01 | 117 | ТССЦ-07.2.07.13-0161 | Площадки просадочные, мостики, кронштейны, маршевые лестницы, пожарные щиты переходных площадок, ограждений | т | 2,815785
74 | ЛС 02-05-01 Поз.: 118-123 |  |  | Проемы 077/47-АР.3 лист 5
Проёмы-Двери
74.1 | 02-05-01 | 118 | ТЕР10-01-047-01 | Установка блоков из ПВХ в наружных и внутренних дверных проемах: в каменных стенах площадью проема до 3 м2 | 100 м2 | 0,0189
74.2 | 02-05-01 | 119 | ТССЦ-11.3.01.05-0001 | Блоки дверные внутренние: глухие (с заполнением панелями или другими непрозрачными материалами) (ГОСТ 30970-2002) | м2 | 1,89
74.3 | 02-05-01 | 120 | ТЕР09-04-011-01 | Монтаж каркасов ворот большепролетных зданий, ангаров и др. без механизмов открывания | т | 0,9996
74.4 | 02-05-01 | 121 | ТССЦ-08.1.06.01-0002 | Ворота различных типов: рамы, каркасы, панели с заполнением из тонколистовой стали без механизма открывания | т | 0,9996
Окна
74.5 | 02-05-01 | 122 | ТЕР10-01-034-08 | Установка в жилых и общественных зданиях оконных блоков из ПВХ профилей: поворотных (откидных, поворотно-откидных) с площадью проема более 2 м2 трехстворчатых, в том числе при наличии створок глухого остекления | 100 м2 | 0,42
74.6 | 02-05-01 | 123 | ТССЦ-11.3.02.04-0051 | Блок оконный пластиковый: трехстворчатый, с поворотной створкой, двухкамерным стеклопакетом (32 мм), площадью более 3,5 м2 | м2 | 42
75 | ЛС 02-05-01 Поз.: 124, 125 |  |  | Полы
Полы 077/47 - АР.3 лист 6
Тип 1
75.1 | 02-05-01 | 124 | ТЕР11-01-027-02 | Устройство покрытий на цементном растворе из плиток: керамических для полов многоцветных | 100 м2 | 4,113
75.2 | 02-05-01 | 125 | ТССЦ-04.3.01.09-0001 | Раствор готовый кладочный тяжелый цементный | м3 | 5,35
76 | ЛС 02-05-01 Поз.: 126-132 |  |  | Кровля
Кровля 077/47-АР.3 лист 7
76.1 | 02-05-01 | 126 | ТЕР09-04-002-03 | Монтаж кровельного покрытия: из многослойных панелей заводской готовности при высоте до 50 м | 100 м2 | 4,8826
76.2 | 02-05-01 | 127 | ТССЦ-07.2.05.05-0008 | Сэндвич-панель трехслойная кровельная "Металл Профиль" с наполнителем из минеральной ваты (НГ) плотностью 110кг/м3, марка МП ТСП-K, толщина: 80 мм, тип покрытия полиэстер, толщина металлических облицовок 0,7 мм (Россия) | м2 | 488,26
76.3 | 02-05-01 | 128 | ТЕР12-01-009-02 | Устройство желобов: подвесных | 100 м | 0,57
76.4 | 02-05-01 | 129 | ТЕР12-01-035-03 | Устройство металлической водосточной системы: прямых звеньев труб | м | 21,6
76.5 | 02-05-01 | 130 | ТССЦ-08.1.02.22-0001 | Звенья водосточных труб из оцинкованной стали толщиной 0,55 мм, диаметром 140 мм, марка ТВ-140 | м | 21,6
76.6 | 02-05-01 | 131 | ТЕР12-01-035-02 | Устройство металлической водосточной системы: воронок | шт | 4
76.7 | 02-05-01 | 132 | ТССЦ-08.1.02.01-0001 | Воронка водосточная: диаметром 100 мм | шт | 4
77 | ЛС 02-05-01 Поз.: 133-138 |  |  | Опоры монорельса и монорельс
77.1 | 02-05-01 | 133 | ТЕР09-03-006-01 | Монтаж подвесных путей и монорельсов для тельферов на высоте до 25 м: прямолинейных по металлическим опорам, номера балок 24 М-подвесных путей | 100 м | 0,128
77.2 | 02-05-01 | 134 | ТССЦ-08.3.12.01-0041 | Балки двутавровые для монорельсов №24М, марка стали: С255 | т | 0,48576
77.3 | 02-05-01 | 135 | ТЕР09-03-006-01 | Монтаж подвесных путей и монорельсов для тельферов на высоте до 25 м: прямолинейных по металлическим опорам, номера балок 24 М-подвесных путей | 100 м | 0,103
77.4 | 02-05-01 | 136 | ТССЦ-08.3.01.02-0027 | Двутавры с параллельными гранями полок нормальные «Б», сталь: полуспокойная, № 20-24 | т | 0,39089
77.5 | 02-05-01 | 137 | ТЕР13-03-004-26 | Окраска металлических огрунтованных поверхностей: эмалью ПФ-115 | 100 м2 | 0,301568
77.6 | 02-05-01 | 138 | ТЕР13-03-002-04 | Огрунтовка металлических поверхностей за один раз: грунтовкой ГФ-021 | 100 м2 | 0,301568
Раздел 21. 02-05-02 Внутреннее водоснабжение здания третичной доочистки и обеззаражив.gsfx
78 | ЛС 02-05-02 Поз.: 1-34 |  |  | Внутренние сети водоснабжения - Здания третичной доочистки и обеззараживания 077/47- ИЛО 4.2.1 СО лист 13
78.1 | 02-05-02 | 1 | ТЕР16-04-005-01 | Прокладка внутренних трубопроводов водоснабжения и отопления из полипропиленовых труб: 20 мм | 100 м | 0,02
78.2 | 02-05-02 | 2 | ТССЦ-24.3.02.01-0012 | Трубопроводы напорные из полипропилена PPRS с гильзами и креплениями для холодного и горячего водоснабжения: PN20 SDR 6, диаметром 20 мм, толщина стенки 3,4 мм | м | 2,01
78.3 | 02-05-02 | 3 | ТЕР16-04-005-01 | Прокладка внутренних трубопроводов водоснабжения и отопления из полипропиленовых труб: 20 мм | 100 м | 0,12
78.4 | 02-05-02 | 4 | ТССЦ-24.3.02.01-0011 | Трубопроводы напорные из полипропилена PPRS с гильзами и креплениями для холодного и горячего водоснабжения: PN20 SDR 6, диаметром 16 мм, толщина стенки 2,7 мм | м | 12,06
78.5 | 02-05-02 | 5 | ТССЦ-18.1.09.06-0068 | Кран шаровый муфтовый Valtec для воды диаметром: 20 мм, тип в/в | шт | 1
78.6 | 02-05-02 | 6 | ТЕР18-02-004-01 | Монтаж водонагревателей электрических накопительных (емкостных) объемом: до 50 л | шт | 1
78.7 | 02-05-02 | 7 | ТЦ_63.1.01.03_77_7722753969_01.09.2021_02 Прайс лист том 9, стр. 1142, п.1197 | Электрический водонагреватель Atlantik OPRO 10 SB | шт | 1
78.8 | 02-05-02 | 8 | ТССЦ-18.1.04.03-0084 | Клапаны обратные горизонтальные ИГЛ (Eagle), с проверочным отверстием, давлением 1,6 МПа (16 кгс/см2), размером: 1/2" | шт | 1
78.9 | 02-05-02 | 9 | ТЕР18-06-007-01 | Установка фильтров диаметром: 25 мм | 10 шт | 0,1
78.10 | 02-05-02 | 10 | ТССЦ-18.2.08.09-0001 | Фильтры муфтовые BROEN V823 чугунные сетчатые, давлением 1,0 МПа (10 кгс/см2), диаметром: 15 мм, резьбовое присоединение 1/2" | шт | 1
78.11 | 02-05-02 | 11 | ТССЦ-18.1.09.06-0062 | Кран шаровый муфтовый Valtec для воды диаметром: 15 мм со сгоном | шт | 2
78.12 | 02-05-02 | 12 | ТЕР16-02-002-06 | Прокладка трубопроводов водоснабжения из стальных водогазопроводных оцинкованных труб диаметром: 50 мм | 100 м | 0,11
78.13 | 02-05-02 | 13 | ТССЦ-18.2.07.01-0009 | Узлы укрупненные монтажные (трубопроводы) из стальных водогазопроводных : оцинкованных труб с гильзами для водоснабжения диаметром 50 мм | м | 11
78.14 | 02-05-02 | 14 | ТЕР13-03-002-04 | Огрунтовка металлических поверхностей за один раз: грунтовкой ГФ-021 | 100 м2 | 0,0275
78.15 | 02-05-02 | 15 | ТЕР13-03-004-23 | Окраска металлических огрунтованных поверхностей: краской БТ-177 серебристой | 100 м2 | 0,055
78.16 | 02-05-02 | 16 | ТССЦ-18.5.03.02-0008 | Вставки гибкие фланцевые ZKB на давление: 1,6 МПа (16 кгс/см2), диаметром 50 мм | шт | 1
Водомерный узел ВУ В1-6 077/47- ИЛО 4.2.1 СО лист 14
78.17 | 02-05-02 | 17 | ТЕР16-06-005-01 | Установка счетчиков (водомеров) диаметром: до 40 мм | шт | 1
78.18 | 02-05-02 | 18 | ТССЦ-65.1.04.01-0002 | Счетчик воды универсальный, марка: ВСКМ 90-32 | шт | 1
78.19 | 02-05-02 | 19 | ТЕР16-05-001-02 | Установка вентилей, задвижек, затворов, клапанов обратных, кранов проходных на трубопроводах из стальных труб диаметром: до 50 мм | шт | 1
78.20 | 02-05-02 | 20 | ТССЦ-18.1.04.02-0081 | Клапаны обратные поворотные фланцевые 19ч16бр, давлением 1,6 МПа (16 кгс/см2), диаметром: 50 мм | шт | 1
78.21 | 02-05-02 | 21 | ТЕР18-06-007-04 | Установка фильтров диаметром: 50 мм | 10 шт | 0,1
78.22 | 02-05-02 | 22 | ТССЦ-18.2.08.09-0016 | Фильтры фланцевые BROEN V821 чугунные сетчатые, со сливной пробкой, с фланцевым присоединением, давлением 1,6 МПа (16 кгс/см2), диаметром: 50 мм | шт | 1
78.23 | 02-05-02 | 23 | ТЕР16-05-001-02 | Установка вентилей, задвижек, затворов, клапанов обратных, кранов проходных на трубопроводах из стальных труб диаметром: до 50 мм | шт | 3
78.24 | 02-05-02 | 24 | ТССЦ-18.1.02.02-0061 | Задвижки фланцевые короткие с обрезиненным клином для жидкостей и сжатого воздуха давлением: 1,0-1,6 МПа (10-16 кгс/см2) марки BV-05-47 (F4), диаметром 50 мм | шт | 3
78.25 | 02-05-02 | 25 | ТЕР18-07-001-02 | Установка манометров: с трехходовым краном | компл. | 1
78.26 | 02-05-02 | 26 | ТССЦ-63.4.01.02-0011 | Манометры общего назначения с трехходовым краном ОБМ1-100 | компл. | 1
78.27 | 02-05-02 | 27 | ТССЦ-24.3.05.07-0153 | Муфта полипропиленовая соединительная диаметром: 32 мм | 10 шт | 0,2
78.28 | 02-05-02 | 28 | ТССЦ-23.8.04.08-0175 | Соединительная арматура трубопроводов, переход диаметром: 50х32 мм | 10 шт | 0,2
78.29 | 02-05-02 | 29 | ТЕР16-05-001-01 | Установка вентилей, задвижек, затворов, клапанов обратных, кранов проходных на трубопроводах из стальных труб диаметром: до 25 мм | шт | 1
78.30 | 02-05-02 | 30 | ТССЦ-18.1.10.12-0001 | Кран пробно-спускной с изогнутым спуском сальниковый для воды марки 11б6бк диаметром 20 мм | шт | 1
Установка санприборов 077/47- ИЛО 4.2.1 СО лист 14
78.31 | 02-05-02 | 31 | ТЕР17-01-001-14 | Установка умывальников одиночных: с подводкой холодной и горячей воды | 10 компл. | 0,1
78.32 | 02-05-02 | 32 | ТССЦ-01.7.15.07-0007 | Дюбели пластмассовые диаметр 14 мм | 100 шт | 0,04
78.33 | 02-05-02 | 33 | ТССЦ-14.5.02.02-0101 | Замазка защитная | кг | 0,2
78.34 | 02-05-02 | 34 | ТССЦ-18.2.01.05-0019 | Умывальники полуфарфоровые и фарфоровые с краном настольным, кронштейнами, сифоном бутылочным латунным и выпуском,: полукруглые со скрытыми установочными поверхностями без спинки размером 600х450х150 мм | компл. | 1
Раздел 22. 02-05-03 Сети бытовой канализации здания третичной доочистки и обеззаражив..gsfx
79 | ЛС 02-05-03 Поз.: 1-7 |  |  | Внутренние сети водоотведения здания третичной доочистки и обеззараживания (077/47-ИЛО 4.2.2 С лист 3)
79.1 | 02-05-03 | 1 | ТЕР16-04-004-02 | Прокладка внутренних трубопроводов канализации из полипропиленовых труб диаметром: 110 мм | 100 м | 0,06
79.2 | 02-05-03 | 2 | ТССЦ-01.7.19.02-0052 | Кольца резиновые уплотнительные для полипропиленовых труб диаметром: 110 мм | 100 шт | 0,0072
79.3 | 02-05-03 | 3 | ТССЦ-24.3.02.02-0012 | Трубы канализационные полипропиленовые раструбные диаметром: 110 мм, длиной 0,1 м | шт | 5,988
79.4 | 02-05-03 | 4 | ТЕР16-04-004-01 | Прокладка внутренних трубопроводов канализации из полипропиленовых труб диаметром: 50 мм | 100 м | 0,01
79.5 | 02-05-03 | 5 | ТССЦ-01.7.19.02-0051 | Кольца резиновые уплотнительные для полипропиленовых труб диаметром: 50 мм | 100 шт | 0,0012
79.6 | 02-05-03 | 6 | ТССЦ-24.3.02.02-0011 | Трубы канализационные полипропиленовые раструбные диаметром: 50 мм, длиной 1,0 м | шт | 0,998
79.7 | 02-05-03 | 7 | ТССЦ-23.8.05.05-0012 | Муфты надвижные диаметром: 100 мм | шт | 1
Раздел 23. 02-05-04 ЭМР -Здание третичной доочистки и обеззараж..gsfx
80 | ЛС 02-05-04 Поз.: 1-48 |  |  | Щитовое оборудование
Низковольтное оборудование 077/47-ИЛО4.1.2. СО лист 1
Вводно-распределительное устройство
80.1 | 02-05-04 | 1 | ТЕРм08-03-571-02 | Щит, собираемый из отдельных панелей и блоков управления, однорядный или двухрядный без блоков резисторов глубиной до 800 мм: шкафного исполнения | м | 0,8
80.2 | 02-05-04 | 2 | ТЦ_27.12.31.62_55_5501192077_10.09.2021_02 Прайс-лист том 7, стр. 1, п. 1 | Шкаф напольный цельносварной ВРУ-1 20.80.45 | шт | 1
80.3 | 02-05-04 | 3 | ТЦ_20.4.04.03_78_7802849151_08.09.2021_02 Прайс-лист том 7, стр. 2, п. 2 | Панель монтажная 500х265 | шт | 1
80.4 | 02-05-04 | 4 | ТЦ_20.4.04.03_50_5024122582_01.09.2021_02 Прайс-лист том 7, стр. 4, п. 3 | Панель монтажная 250х265 | шт | 1
80.5 | 02-05-04 | 5 | ТЦ_08.1.02.19_78_7806238192_08.09.2021_02 Прайс-лист том 7, стр. 5, п. 4 | Уголок вертикальный 600 | шт | 2
80.6 | 02-05-04 | 6 | ТЦ_08.1.02.19_36_366208657272_03.09.2021_02 Прайс-лист том 7, стр. 7, п. 5 | Уголок вертикальный 1725 | шт | 1
80.7 | 02-05-04 | 7 | ТЕРм08-03-575-01 | Прибор или аппарат | шт | 15
80.8 | 02-05-04 | 8 | ТССЦ-62.1.01.09-0045 | Выключатели автоматические: «IEK» ВА88-35 3Р 250А | шт | 1
80.9 | 02-05-04 | 9 | ТЦ_62.1.01.09_77_7720836828_01.09.2021_02 Прайс-лист том 8, стр. 742/3, п. 894 | Выключатель автоматический трехполюсный ВА88-35 250А 35кА электронный расцепитель МР211 | шт | 1
80.10 | 02-05-04 | 10 | ТЦ_62.1.01_77_7722786153_04.09.2021_02 Прайс-лист том 7, стр. 13, п. 9 | Выключатели автоматические: «IEK» ВА88-32 3Р 25А-20А | шт | 1
80.11 | 02-05-04 | 11 | ТЦ_62.1.01.03_50_7804526950_12.09.2021_02 Прайс-лист том 7, стр. 226, п. 290 | Расцепитель независимый РН-47 PROxima | шт | 1
80.12 | 02-05-04 | 12 | ТЦ_62.1.01_77_7722786153_04.09.2021_02 Прайс-лист том 7, стр. 13, п. 9 | Выключатели автоматические: «IEK» ВА88-32 3Р 25А | шт | 1
80.13 | 02-05-04 | 13 | ТЦ_62.1.01_77_7722786153_04.09.2021_02 Прайс-лист том 7, стр. 14, п. 10 | Выключатели автоматические: «IEK» ВА88-32 3Р 16А | шт | 1
80.14 | 02-05-04 | 14 | ТЦ_62.1.01_77_7722786153_04.09.2021_02 Прайс-лист том 7, стр. 14, п. 10 | Выключатели автоматические: «IEK» ВА88-32 3Р 10А | шт | 1
80.15 | 02-05-04 | 15 | ТЦ_62.1.01.09_47_7810216924_05.09.2021_02 Прайс-лист том 8, стр.709, п.890 | Выключатель автоматический ВА 47-60 1Р 10А 6кА B | шт | 1
80.16 | 02-05-04 | 16 | ТЦ_62.1.01_77_7718143872_01.09.2021_02 Прайс-лист том 7, стр. 187, п. 265 | Выключатель автоматический ВА 47-60 1Р 4А 6кА х-ка С | шт | 4
80.17 | 02-05-04 | 17 | ТЦ_62.3.05.04_50_7724635872_06.09.2021_02 Прайс-лист том 7, стр. 209, п. 279 | Выключатель-разъединитель ВР32И-37В71250 400А | шт | 1
80.18 | 02-05-04 | 18 | ТЦ_20.3.03.09_36_3662169935_02.09.2021_02 Прайс-лист том 7, стр. 229, п. 292 | Светильник ЛПБ/ЛПО 2001 8Вт 230В T5/G5 ИЭК LLPO0-2001-1-08-K01 | шт | 2
80.19 | 02-05-04 | 19 | ТЕРм08-03-603-01 | Ящик с понижающим трансформатором | шт | 1
80.20 | 02-05-04 | 20 | ТССЦ-62.1.02.22-0031 | Ящики с понижающим трансформатором автомат. выключателем,: 12в ЯТП-0,25-3 | шт | 1
Щит питания управления технологическим оборудованием
80.21 | 02-05-04 | 21 | ТЕРм08-03-571-02 | Щит, собираемый из отдельных панелей и блоков управления, однорядный или двухрядный без блоков резисторов глубиной до 800 мм: шкафного исполнения | м | 0,8
80.22 | 02-05-04 | 22 | ТССЦ-20.4.04.03-0011 | Щиты с монтажной панелью: ЩМП-18.8.4-074 У2, размером 1800х800х400 мм, степень защиты IEK | шт | 1
80.23 | 02-05-04 | 23 | ТЦ_ 08.1.02.19_26_7705892151_04.09.2021_02 Прайс-лист том 7, стр. 22, п. 15 | Уголок вертикальный 1760х35х30 | шт | 1
80.24 | 02-05-04 | 24 | ТЦ_ 08.1.02.19_26_7705892151_04.09.2021_02Прайс-лист том 7, стр. 24, п. 16 | Панель монтажная 500х745(оцинк) | шт | 3
80.25 | 02-05-04 | 25 | ТЦ_62.1.02.22_53_5262288603_03.09.2021_02 Прайс-лист том 7, стр. 25, п. 17 | Комплект силовых шин габ.3 | шт | 1
80.26 | 02-05-04 | 26 | ТЦ_62.1.02.22_77_1093318412_03.09.2021_02 Прайс-лист том 7, стр. 26, п. 18 | Комплект шин N и PE габ.3 | шт | 1
80.27 | 02-05-04 | 27 | ТЦ_62.1.02.22_50_672303844657_03.09.2021_02 Прайс-лист том 7, стр.28, п. 19 | Изолятор для шин-SM 60 силовой с болтом | шт | 8
80.28 | 02-05-04 | 28 | ТЦ_20.2.08.01_77_7702680818_18.09.2021_02 Прайс-лист том 7, стр. 29, п. 20 | Din-рейка (30см) оцинк | шт | 3
80.29 | 02-05-04 | 29 | ТЕРм08-03-575-01 | Прибор или аппарат | шт | 33
80.30 | 02-05-04 | 30 | ТЦ_62.1.01.09_77_7727144801_01.09.2021_02 Прайс-лист том 8, стр. 720, п. 893 | Выключатель автоматический трехполюсный ВА88-35 200А 35кА РЭ2000А | шт | 1
80.31 | 02-05-04 | 31 | ТЦ_62.1.01.03_50_7804526950_12.09.2021_02 Прайс-лист том 7 стр. 228, п. 291 | Реле напряжения РНПП-301 трехфазное регулируемое DIN | шт | 1
80.32 | 02-05-04 | 32 | ТЦ_62.6.01.02_47_7810216924_05.09.2021_02 Прайс-лист том 7 стр. 32, п. 22 | Контактор трехполюсный реверсивный | шт | 1
80.33 | 02-05-04 | 33 | ТЦ_62.1.01_77_7804526950_12.09.2021_02 Прайс-лист том 7, стр. 197, п. 272 | Выключатель автоматический трехполюсный 40А С ВА47-100 10кА | шт | 8
80.34 | 02-05-04 | 34 | ТЦ_62.1.01.09_77_5906073208_01.09.2021_02 Прайс-лист том 7, стр. 718, п. 892 | Выключатель автоматический 3п (трехполюсный) 32А D 10кА ВА47-100 | шт | 1
80.35 | 02-05-04 | 35 | ТЦ_62.1.01_23_7736313044_01.09.2021_02 Прайс-лист том 7, стр. 196, п. 271 | Выключатель автоматический трехполюсный 25А D ВА47-100 10кА | шт | 1
80.36 | 02-05-04 | 36 | ТЦ_62.1.01_77_7804526950_12.09.2021_02 Прайс-лист том 7, стр. 197, п. 270 | Выключатель автоматический ВА47-100 трехполюсный 20А 10кА характеристика D IEK | шт | 1
80.37 | 02-05-04 | 37 | ТЦ_62.1.01_77_7734440520_20.09.2021_02 Прайс-лист том7, стр. 191, п. 268 | Выключатель автоматический трехполюсный 10А D ВА47-100 10кА | шт | 4
80.38 | 02-05-04 | 38 | ТЦ_62.1.01_50_503020768400_03.11.2021_02 Прайс-лист том 7, стр. 231, п. 294 | Выключатель автоматический ВА 47-100 1Р 10А (с) 10КА | шт | 2
80.39 | 02-05-04 | 39 | ТЦ_62.1.01.09_92_9710008385_12.09.2021_02 Прайс-лист том 9, стр.762, п. 909 | Авт. выкл. ВА47-100 3P 6А 10кА х-ка C IEK | шт | 2
80.40 | 02-05-04 | 40 | ТЦ_62.1.01.09_92_9710008385_12.09.2021_02 Прайс-лист том 9, стр. 762, п. 909 | Авт. выкл. ВА47-100 3P 6А 10кА х-ка C IEK- 4А | шт | 6
80.41 | 02-05-04 | 41 | ТЦ_62.1.01_50_503020768400_03.11.2021_02 Прайс-лист том 7, стр. 230/1, п. 294 | Выключатель автоматический ВА 47-100 1Р 10А (с) 10КА-4А | шт | 5
Щит освещения и розеточной сети
80.42 | 02-05-04 | 42 | ТЕРм08-03-599-09 | Щитки осветительные, устанавливаемые на стене: распорными дюбелями, масса щитка до 6 кг | шт | 1
80.43 | 02-05-04 | 43 | ТССЦ-20.4.04.02-0045 | Щиты распределительные наружной установки: ЩРН-24з, с замком (395х310х120 мм) | шт | 1
80.44 | 02-05-04 | 44 | ТЕРм08-03-575-01 | Прибор или аппарат | шт | 11
80.45 | 02-05-04 | 45 | ТССЦ-62.1.01.09-0018 | Выключатели автоматические: «IEK» ВА47-29 3Р 25А, характеристика С | шт | 8
80.46 | 02-05-04 | 46 | ТССЦ-62.1.01.02-0013 | Выключатели автоматические: дифференциального тока двухполюсные АВДТ32 16А 30мА | шт | 3
Щит автоматического переключения на резерв
80.47 | 02-05-04 | 47 | ТЕРм08-03-599-09 | Щитки осветительные, устанавливаемые на стене: распорными дюбелями, масса щитка до 6 кг | шт | 1
80.48 | 02-05-04 | 48 | ТССЦ-62.1.02.19-0013 | Щиты автоматического переключения на резерв: ЩАП-33, трехфазные на ток 40 А | шт | 1
81 | ЛС 02-05-04 Поз.: 49-115 |  |  | Светотехническое оборудование
Светотехническое оборудование
81.1 | 02-05-04 | 49 | ТЕРм08-03-594-09 | Светильник на кронштейнах светодиодный | 100 шт | 0,23
81.2 | 02-05-04 | 50 | ТЦ_20.3.03.07_77_7804526950_12.09.2021_02 Прайс-лист том 7, стр. 46 п. 31 | Светильник светодиодный INOX LED 70 5000К IP65 | шт | 13
81.3 | 02-05-04 | 51 | ТЦ_20.3.03.07_50_7715723321_03.09.2021_02 Прайс-лист том 7, стр. 47, п. 32 | Светильник светодиодный INOX LED 70 5000К IP65 c аварийным блоком | шт | 2
81.4 | 02-05-04 | 52 | ТЦ_20.3.03.07_77_7804526950_12.09.2021_02 Прайс-лист том 7, стр. 50, п. 34 | Светильник светодиодный STAR NBT LED 18 | шт | 2
81.5 | 02-05-04 | 53 | ТЦ_20.3.03.07_50_7721801761_16.09.2021_02 Прайс-лист том 7, стр. 52, п. 35 | Светильник светодиодный уличный ДКУ | шт | 6
81.6 | 02-05-04 | 54 | ТЦ_20.3.01.01_74_740104155500_05.09.2021_02 Прайс-лист том 7, стр. 53, п. 36 | Кронштейн настенный для уличного светильника 160х140х200 | шт | 6
Электроустановочные изделия
81.7 | 02-05-04 | 55 | ТЕРм08-03-591-05 | Выключатель: двухклавишный утопленного типа при скрытой проводке | 100 шт | 0,01
81.8 | 02-05-04 | 56 | ТЦ_20.4.01.01_43_4345335196_05.09.2021_02 Прайс-лист том 7, стр. 56, п. 38 | Выключатель ВС20-2-0-ГПБ | шт | 1
81.9 | 02-05-04 | 57 | ТЕРм08-03-591-02 | Выключатель: одноклавишный утопленного типа при скрытой проводке | 100 шт | 0,06
81.10 | 02-05-04 | 58 | ТЦ_20.4.01.01_55_5501192077_15.09.2021_02 Прайс-лист том 7, стр.58, п.39 | Выключатель ВСп20-1-0-ГПБ | шт | 6
81.11 | 02-05-04 | 59 | ТЕРм08-03-591-10 | Розетка штепсельная: полугерметическая и герметическая | 100 шт | 0,13
81.12 | 02-05-04 | 60 | ТЦ_20.4.03.05_66_6678056795_15.09.2021_02 Прайс-лист том 7, стр. 59, п. 40 | Розетка Рондо | шт | 1
81.13 | 02-05-04 | 61 | ТЦ_20.4.03.05_61_7705892151_04.09.2021_02Прайс-лист том 7, стр. 61, п. 41 | Розетка РСб20-3-ГПБб | шт | 12
81.14 | 02-05-04 | 62 | ТССЦ-20.5.02.07-0003 | Коробка распаечная КМ4 | шт | 30
81.15 | 02-05-04 | 63 | ТЦ_20.5.02.04_50_2368007230_05.09.2021_02Прайс-лист том 7, стр. 64, п. 43 | Коробка ответвительная тросовая У245 | шт | 12
81.16 | 02-05-04 | 64 | ТЕРм10-01-039-06 | Реле, ключ, кнопка и др. с подготовкой места установки | шт | 6
81.17 | 02-05-04 | 65 | ТЦ_62.1.04.12_43_4345335196_05.09.2021_02 Прайс-лист том 7, стр. 65, п. 44 | Фотореле | шт | 6
Кабельные изделия
81.18 | 02-05-04 | 66 | ТЕРм08-02-149-01 | Кабель до 35 кВ, подвешиваемый на тросе, масса 1 м кабеля: до 1 кг | 100 м | 0,9
81.19 | 02-05-04 | 67 | ТЕРм08-02-400-01 | Провод по перфорированным профилям, сечением до 6 мм2 | 100 м | 26,16
81.20 | 02-05-04 | 68 | ТЦ_21.1.06.09_92_9710008385_01.11.2021_02 Прайс-лист том 9, стр. 768, п. 911 | Кабель ВБбШВ 3х2.5 Бронированный (1 м) | м | 86,7
81.21 | 02-05-04 | 69 | ТССЦ-21.1.06.10-0660 | Кабель силовой с медными жилами с поливинилхлоридной изоляцией с броней из стальной ленты в шланге из поливинилхлорида: ВБбШв, напряжением 1,0 кВ, число жил - 5 и сечением 2,5 мм2 | 1000 м | 0,1632
81.22 | 02-05-04 | 70 | ТЦ_21.1.06.09_50_7721801761_16.09.2021_02 Прайс лист том 7 стр.121 п.80 | Кабель ВБбШв 5х6 | м | 142,8
81.23 | 02-05-04 | 71 | Прайс-лист том 8, стр. 610, п. 762 | Кабель ВБбШв 5х10-1 | м | 86,7
81.24 | 02-05-04 | 72 | ТЦ_21.1.06.09_50_7721801761_16.09.2021_02 Прайс-лист том 8, стр. 740, п. 902 | Кабель ВВГЭнг(A)-LS 3х1,5) | м | 969
81.25 | 02-05-04 | 73 | ТЦ_21.1.06.09_77_7706513536_01.10.2021_02 Прайс-лист том 9, стр. 710, п. 903 | Кабель ВВГЭнг(A)-LS 3х2,5 | м | 224,4
81.26 | 02-05-04 | 74 | ТЦ_21.1.06.09_77_7706513536_01.10.2021_02 Прайс-лист том 9, стр. 747, п. 904 | Кабель ВВГЭнг(A)-LS 5х1,5 | м | 159,12
81.27 | 02-05-04 | 75 | ТЦ_21.1.06.09_77_7723685084_01.09.2021_02 Прайс-лист том 8, стр. 737, п. 901 | Кабель ВВГЭнг(A)-LS 5х2,5 | м | 76,5
81.28 | 02-05-04 | 76 | ТЦ_21.1.06.09_77_7723685084_01.09.2021_02 Прайс-лист том 9, стр. 750, п. 905 | Кабель ВВГЭнг(A)-LS 5х4 | м | 163,2
81.29 | 02-05-04 | 77 | ТЦ_21.1.06.09_23_9710008385_02.09.2021_02 Прайс-лист том 7, стр. 202, п. 276 | Кабель ВВГЭнг-LS 5х6 | м | 61,2
81.30 | 02-05-04 | 78 | ТЦ_21.1.06.09_77_7721801761_01.09.2021_02 Прайс-лист том 9, стр. 780, п. 915 | Кабель ВВГЭнг-LS 5х10 | м | 428,4
81.31 | 02-05-04 | 79 | ТЦ_21.1.06.09_92_9710008385_01.09.2021_02 Прайс-лист том 9, стр. 788, п. 918 | Кабель ВВГЭнг-LS 5х120-1 | м | 15,3
81.32 | 02-05-04 | 80 | ТЕРм08-02-164-01 | Муфта мачтовая концевая металлическая для 3-5-жильного кабеля напряжением до 1 кВ, сечение одной жилы до 35 мм2 | шт | 4
81.33 | 02-05-04 | 81 | ТЦ_20.2.09.13_77_7720248167_01.11.2021_02 Прайс лист том 8 стр.619 п.768 | Концевая мини-муфта 5ПКТп(б)-2,5/10 | шт | 4
81.34 | 02-05-04 | 82 | ТССЦ-20.2.10.04-0002 | Наконечники кабельные: медные луженные ТМЛ-6 | 100 шт | 0,2
81.35 | 02-05-04 | 83 | ТССЦ-20.2.10.04-0005 | Наконечники кабельные: медные луженные ТМЛ-25 | 100 шт | 0,7
81.36 | 02-05-04 | 84 | ТЦ_21.1.06.09_57_7810387937_01.09.2021_02 Прайс-лист том 9, стр.777, п.914 | Кабель ВВГЭНГ-FRLS 5Х4 | м | 102
81.37 | 02-05-04 | 85 | ТЦ_21.2.03.05_50_7721801761_16.09.2021_02 Прайс-лист том 9, стр. 756, п.907 | Провод ПуГВ 1х25 | м | 81,6
Кабелинесущие конструкции
81.38 | 02-05-04 | 86 | ТЕРм08-02-303-07 | Трос продольно-несущий | км | 0,09
81.39 | 02-05-04 | 87 | ТССЦ-08.3.03.04-0026 | Проволока стальная низкоуглеродистая общего назначения диаметром: 4-10 мм- трос стальной ф 5 мм | т | 0,01386
81.40 | 02-05-04 | 88 | ТССЦ-25.2.01.12-0011 | Муфты натяжные | шт | 6
81.41 | 02-05-04 | 89 | ТССЦ-20.1.01.14-0002 | Зажим тросовый К676У3 | шт | 6
81.42 | 02-05-04 | 90 | ТССЦ-25.2.01.06-0021 | Зажим плашечный | 100 шт | 0,06
81.43 | 02-05-04 | 91 | ТЕРм08-02-397-01 | Профиль перфорированный монтажный длиной 2 м | 100 м | 1,35
81.44 | 02-05-04 | 92 | Прайс-лист том 7, стр. 94, п.63 | Лоток перфорированный 100х300х3000 | м | 135
81.45 | 02-05-04 | 93 | ТССЦ-20.2.07.01-0004 | Лоток для поворота трассы: вверх под углом 90° перфорированный оцинкованный КП 100х300 | шт | 66
81.46 | 02-05-04 | 94 | ТЦ_20.2.08.03_54_5407159273_09.09.2021_02 Прайс-лист том 7, стр. 98, п. 66 | Кронштейн настенный основание 300мм | шт | 150
81.47 | 02-05-04 | 95 | ТЕРм08-02-397-01 | Профиль перфорированный монтажный длиной 2 м | 100 м | 0,9
81.48 | 02-05-04 | 96 | ТЦ_07.2.06.03_78_7810216924_05.09.2021_02 Прайс-лист том 7, стр. 183, п. 263 | Профиль перфорированный 600 HDZ CLP1Z-600 | шт | 150
81.49 | 02-05-04 | 97 | ТЦ_20.2.03.09_50_7721801761_16.09.2021_02 Прайс-лист том 7, стр. 103, п. 69 | Разделительная перегородка | шт | 35
81.50 | 02-05-04 | 98 | ТЕР16-02-002-10 | Прокладка трубопроводов водоснабжения из стальных водогазопроводных оцинкованных труб диаметром: 100 мм | 100 м | 0,35
81.51 | 02-05-04 | 99 | ТССЦ-18.2.07.01-0001 | Узлы укрупненные монтажные (трубопроводы) из стальных водогазопроводных : оцинкованных труб с гильзами диаметром 100 мм | м | 35
Прокат черных металлов
81.52 | 02-05-04 | 100 | ТЕРм08-02-472-07 | Проводник заземляющий открыто по строительным основаниям: из полосовой стали сечением 160 мм2 | 100 м | 2
81.53 | 02-05-04 | 101 | ТССЦ-08.3.07.01-0041 | Сталь полосовая: 40х4 мм | т | 0,2576
81.54 | 02-05-04 | 102 | ТЕРм08-02-471-01 | Заземлитель вертикальный из угловой стали размером: 50х50х5 мм | 10 шт | 0,6
81.55 | 02-05-04 | 103 | ТССЦ-08.3.08.02-0052 | Сталь угловая равнополочная, марка стали: ВСт3кп2, размером 50x50x5 мм | т | 0,06786
Общестроительные работы
81.56 | 02-05-04 | 104 | ТЕР01-01-014-06 | Разработка грунта с погрузкой на автомобили-самосвалы экскаваторами с ковшом вместимостью: 0,25 м3, группа грунтов 3 | 1000 м3 | 0,0062
81.57 | 02-05-04 | 105 | ТССЦпг-03-21-01-138 | Перевозка грузов автомобилями-самосвалами грузоподъемностью 10 т работающих вне карьера на расстояние: I класс груза до 138 км | 1 т груза | 10,54
81.58 | 02-05-04 | 106 | ТЕР01-02-057-02 | Разработка грунта вручную в траншеях глубиной до 2 м без креплений с откосами, группа грунтов: 2 | 100 м3 | 0,118
81.59 | 02-05-04 | 107 | ТЕР01-01-033-01 | Засыпка пазуз с перемещением грунта до 5 м бульдозерами мощностью: 59 кВт (80 л.с.), группа грунтов 1- песком | 1000 м3 | 0,0062
81.60 | 02-05-04 | 108 | ТССЦ-02.3.01.02-0011 | Песок природный для строительных: работ мелкий | м3 | 6,2
81.61 | 02-05-04 | 109 | ТЕР01-02-005-01 | Уплотнение грунта пневматическими трамбовками, группа грунтов: 1-2 | 100 м3 | 0,062
81.62 | 02-05-04 | 110 | ТЕР01-02-061-01 | Засыпка вручную траншей, пазух котлованов и ям, группа грунтов: 1 | 100 м3 | 0,118
81.63 | 02-05-04 | 111 | ТЕР26-02-023-01 | Огнезащитное уплотнение пустот кабельных проходок пастовым составом | м3 | 0,00675
81.64 | 02-05-04 | 112 | ТССЦ-14.5.01.05-0001 | Герметик пенополиуретановый (пена монтажная) типа Makrofleks, Soudal в баллонах по 750 мл | шт | 9
81.65 | 02-05-04 | 113 | ТЕР07-01-044-03 | Установка монтажных изделий массой: до 20 кг | т | 0,013365
81.66 | 02-05-04 | 114 | ТССЦ-07.2.07.12-0006 | Конструктивные элементы вспомогательного назначения: с преобладанием профильного проката собираемые из двух и более деталей, с отверстиями и без отверстий, соединяемые на сварке | т | -0,013365
81.67 | 02-05-04 | 115 | ТССЦ-23.3.06.01-0010 | Трубы стальные сварные водогазопроводные с резьбой оцинкованные легкие, диаметр условного прохода: 100 мм, толщина стенки 4 мм | м | 1,1
Раздел 24. 02-05-05 Отопление здания третичной доочистки и обеззараж..gsfx
82 | ЛС 02-05-05 Поз.: 1-23 |  |  | Отопление 077/47-ИЛО 4.3.1.СО лист3
82.1 | 02-05-05 | 1 | ТЕР16-02-001-04 | Прокладка трубопроводов отопления из стальных водогазопроводных неоцинкованных труб диаметром: 32 мм | 100 м | 0,08
82.2 | 02-05-05 | 2 | ТССЦ-18.5.13.01-0004 | Узлы укрупненные монтажные (трубопроводы) из стальных водогазопроводных : неоцинкованных труб с гильзами для систем отопления диаметром 32 мм | м | 8
82.3 | 02-05-05 | 3 | ТЕР16-02-001-03 | Прокладка трубопроводов отопления из стальных водогазопроводных неоцинкованных труб диаметром: 25 мм | 100 м | 0,9
82.4 | 02-05-05 | 4 | ТССЦ-18.5.13.01-0003 | Узлы укрупненные монтажные (трубопроводы) из стальных водогазопроводных : неоцинкованных труб с гильзами для систем отопления диаметром 25 мм | м | 90
82.5 | 02-05-05 | 5 | ТЕР16-02-001-02 | Прокладка трубопроводов отопления из стальных водогазопроводных неоцинкованных труб диаметром: 20 мм | 100 м | 0,4
82.6 | 02-05-05 | 6 | ТССЦ-18.5.13.01-0002 | Узлы укрупненные монтажные (трубопроводы) из стальных водогазопроводных : неоцинкованных труб с гильзами для систем отопления диаметром 20 мм | м | 40
82.7 | 02-05-05 | 7 | ТЕР16-02-001-01 | Прокладка трубопроводов отопления из стальных водогазопроводных неоцинкованных труб диаметром: 15 мм | 100 м | 0,1
82.8 | 02-05-05 | 8 | ТССЦ-18.5.13.01-0001 | Узлы укрупненные монтажные (трубопроводы) из стальных водогазопроводных : неоцинкованных труб с гильзами для систем отопления диаметром 15 мм | м | 10
Тепловентилятор
82.9 | 02-05-05 | 9 | ТЕР20-04-001-01 | Установка агрегатов воздушно-отопительных массой: до 0,25 т | шт | 4
82.10 | 02-05-05 | 10 | ТЦ_101_78_7814283128_01.09.2021_01 Прайс-лист том 7, стр. 172, п. 176 | Тепловентилятор с монтажной консолью FB-HU 1 | шт | 4
82.11 | 02-05-05 | 11 | ТЕРм11-02-001-01 | Прибор, устанавливаемый на резьбовых соединениях, масса: до 1,5 кг | шт | 8
82.12 | 02-05-05 | 12 | ТЦ_101_78_7814283128_01.09.2021_01 Прайс-лист том 7, стр. 172, п. 177 | Компактный термостат | шт | 4
82.13 | 02-05-05 | 13 | ТЦ_101_78_7814283128_01.09.2021_01 Прайс-лист том 7, стр. 172, п. 179 | Регулятор скорости 1,5 | шт | 4
82.14 | 02-05-05 | 14 | ТЕР20-02-004-01 | Установка клапанов обратных: диаметром до 355 мм | шт | 4
82.15 | 02-05-05 | 15 | ТЦ_101_78_7814283128_01.09.2021_01 Прайс-лист том 7, стр. 172, п. 178 | двухходовой клапан с сервоприводом Дн 20мм | шт | 4
82.16 | 02-05-05 | 16 | ТЕР26-01-017-01 | Изоляция изделиями из вспененного каучука, вспененного полиэтилена трубопроводов наружным диметром до 160 мм трубками | 10 м | 13
82.17 | 02-05-05 | 17 | ТССЦ-12.2.08.01-0023 | Цилиндры навивные кашированные алюминиевой фольгой, марка "ROCKWOOL 100" толщиной: 30 мм, диаметром 25 мм | м | 99
82.18 | 02-05-05 | 18 | ТССЦ-12.2.08.01-0022 | Цилиндры навивные кашированные алюминиевой фольгой, марка "ROCKWOOL 100" толщиной: 30 мм, диаметром 21 мм | м | 44
82.19 | 02-05-05 | 19 | ТЕР18-03-004-08 | Установка регистров из стальных: сварных труб диаметром нитки 100 мм | 100 м | 0,1
82.20 | 02-05-05 | 20 | ТЦ_18.1.09.11_77_7717291927_01.11.2021_02 Прайс-лист том 9, стр. 943, п.1044 | Кран шаровой муфтовый BVR, диаметром: 25 мм | шт | 8
82.21 | 02-05-05 | 21 | ТЦ_18.1.09.113_61_6165080070_11.11.2021_11 Прайс-лист том 9, стр. 935, п.1042 | Кран шаровой муфтовый BVR, диаметром: 15 мм | шт | 4
82.22 | 02-05-05 | 22 | ТЕР13-03-004-21 | Окраска металлических огрунтованных поверхностей: эмалью КО-811 на 2 раза | 100 м2 | 0,264
82.23 | 02-05-05 | 23 | ТЕР16-07-005-01 | Гидравлическое испытание трубопроводов систем отопления, водопровода и горячего водоснабжения диаметром: до 50 мм | 100 м | 1,48
83 | ЛС 02-05-05 Поз.: 24-38 |  |  | ИТП
83.1 | 02-05-05 | 24 | ТЕРм37-01-002-06 | Монтаж сосудов и аппаратов без механизмов в помещении, масса сосудов и аппаратов 1,5 т (вес 1035кг) | шт | 1
83.2 | 02-05-05 | 25 | ТЕР20-06-014-01 | Присоединение трубопроводов к оросительной системе блока тепломассообмена производительностью: до 20 тыс.м3/час | 10 шт | 0,3
83.3 | 02-05-05 | 26 | ТЦ_101_48_4802011029_01.09.11.2021_02 Прайс лист том 9, стр. 1137-1140, п.1196 | ML-2 Тепловой пункт РАЦИОНАЛ | комп | 1
83.4 | 02-05-05 | 27 | ТЕР16-05-001-02 | Установка вентилей, задвижек, затворов, клапанов обратных, кранов проходных на трубопроводах из стальных труб диаметром: до 50 мм | шт | 1
83.5 | 02-05-05 | 28 | ТССЦ-23.8.03.11-0675 | Фланцы стальные плоские приварные из стали ВСт3сп2, ВСт3сп3, давлением: 1,6 МПа (16 кгс/см2), диаметром 32 мм | шт | 2
83.6 | 02-05-05 | 29 | ТССЦ-18.1.06.01-0014 | Клапан ручной балансировочный с внутренней резьбой MSV-BD, давлением 2,0 МПа (20 кгс/см2), диаметром: 32 мм | шт | 1
83.7 | 02-05-05 | 30 | ТЕР16-05-001-01 | Установка вентилей, задвижек, затворов, клапанов обратных, кранов проходных на трубопроводах из стальных труб диаметром: до 25 мм | шт | 2
83.8 | 02-05-05 | 31 | ТССЦ-23.8.03.11-0674 | Фланцы стальные плоские приварные из стали ВСт3сп2, ВСт3сп3, давлением: 1,6 МПа (16 кгс/см2), диаметром 25 мм | шт | 4
83.9 | 02-05-05 | 32 | ТССЦ-18.1.06.01-0013 | Клапан ручной балансировочный с внутренней резьбой MSV-BD, давлением 2,0 МПа (20 кгс/см2), диаметром: 25 мм | шт | 2
83.10 | 02-05-05 | 33 | ТЕР16-05-001-01 | Установка вентилей, задвижек, затворов, клапанов обратных, кранов проходных на трубопроводах из стальных труб диаметром: до 25 мм | шт | 2
83.11 | 02-05-05 | 34 | ТССЦ-18.1.09.06-0022 | Кран шаровой муфтовый 11Б27П1, диаметром: 20 мм | шт | 2
83.12 | 02-05-05 | 35 | ТЕР18-07-001-04 | Установка термометров в оправе прямых и угловых | компл. | 3
83.13 | 02-05-05 | 36 | ТССЦ-63.4.05.01-0004 | Термометр биметаллический показывающий ТБП до 250 град С, с гильзой, длина штока 150 мм (класс точности 1,5) | компл. | 3
83.14 | 02-05-05 | 37 | ТЕР18-07-001-02 | Установка манометров: с трехходовым краном | компл. | 9
83.15 | 02-05-05 | 38 | ТССЦ-63.4.01.01-0001 | Манометр для неагрессивных сред (класс точности 1.5) с резьбовым присоединением марка: МП4-У диаметром 160 мм | шт | 9
Раздел 25. 02-05-06 Внутренняя вентиляция..gsfx
84 | ЛС 02-05-06 Поз.: 1-39 |  |  | Вентиляция ИЛО 4.3.1. СО лист10,11
П2 с резервным электродвигателем
84.1 | 02-05-06 | 1 | ТЕР20-06-002-02 | Установка камер приточных типовых: без секции орошения производительностью до 20 тыс.м3/час | шт | 1
84.2 | 02-05-06 | 2 | ТЦ_101_78_7814283128_01.09.2021_01 Прайс-лист том 7, стр. 170, п. 121 | Приточная установка FBR 10.0 Фанбер | шт | 1
84.3 | 02-05-06 | 3 | ТЕРм11-02-001-01 | Прибор, устанавливаемый на резьбовых соединениях, масса: до 1,5 кг | шт | 2
84.4 | 02-05-06 | 4 | ТЦ_101_78_7814283128_01.09.2021_01 Прайс-лист том 7, стр. 170, п. 122 | Термостат защиты от замерзания 6м, авт. сброс TF60 | шт | 1
84.5 | 02-05-06 | 5 | ТЦ_101_78_7814283128_01.09.2021_01 Прайс-лист том 7, стр. 170, п. 123 | Накладной датчик температуры TMS Pt 1000 | шт | 1
84.6 | 02-05-06 | 6 | ТЕРм11-03-001-01 | Приборы, устанавливаемые на металлоконструкциях, щитах и пультах, масса: до 5 кг | шт | 1
84.7 | 02-05-06 | 7 | ТЦ_101_78_7814283128_01.09.2021_01 Прайс-лист том 7, стр. 170, п. 124 | Компактный частотный преобразователь 4,0кВТ | шт | 1
84.8 | 02-05-06 | 8 | ТЕРм08-03-573-04 | Шкаф (пульт) управления навесной, высота, ширина и глубина: до 600х600х350 мм | шт | 1
84.9 | 02-05-06 | 9 | ТЦ_101_78_7814283128_01.09.2021_01 Прайс-лист том 7, стр. 170, п. 125 | Щит управления FBR-S | шт | 1
84.10 | 02-05-06 | 10 | ТЕРм11-03-001-01 | Приборы, устанавливаемые на металлоконструкциях, щитах и пультах, масса: до 5 кг | шт | 2
84.11 | 02-05-06 | 11 | ТЦ_101_78_7814283128_01.09.2021_01 Прайс-лист том 7, стр. 171, п. 126 | Датчик перепада давления PDS600 | шт | 2
84.12 | 02-05-06 | 12 | ТЕР20-06-014-01 | Присоединение трубопроводов к оросительной системе блока тепломассообмена производительностью: до 20 тыс.м3/час | 10 шт | 0,1
84.13 | 02-05-06 | 13 | ТЦ_101_78_7814283128_01.09.2021_01Прайс-лист том 7, стр. 171, п. 127 | Смесительный узел FB-МU 80-10 HW-25 с холодным резервом насоса | шт | 1
84.14 | 02-05-06 | 14 | ТЕРм11-05-001-01 | Механизм исполнительный, масса: до 20 кг | шт | 1
84.15 | 02-05-06 | 15 | ТЦ_101_78_7814283128_01.09.2021_01 Прайс-лист том 7, стр. 171, п. 128 | Привод с пружинным возвратом 10Нм 24В (откр./закр.) | шт | 1
84.16 | 02-05-06 | 16 | ТЕРм11-03-001-01 | Приборы, устанавливаемые на металлоконструкциях, щитах и пультах, масса: до 5 кг | шт | 2
84.17 | 02-05-06 | 17 | ТЦ_101_78_7814283128_01.09.2021_01 Прайс-лист том 7, стр. 171, п. 129 | Датчик температуры канальный TDM Рt1000 | шт | 2
В2 с резервным электродвигателем
84.18 | 02-05-06 | 18 | ТЕР20-06-002-02 | Установка камер приточных типовых: без секции орошения производительностью до 20 тыс.м3/час | шт | 1
84.19 | 02-05-06 | 19 | ТЦ_101_78_7814283128_01.09.2021_01 Прайс-лист том 7, стр. 171, п. 167 | Вытяжная установка FBR 5,5Фанбер | шт | 1
84.20 | 02-05-06 | 20 | ТЕРм11-05-001-01 | Механизм исполнительный, масса: до 20 кг | шт | 1
84.21 | 02-05-06 | 21 | ТЦ_101_78_7814283128_01.09.2021_01 Прайс-лист том 7, стр. 171, п. 168 | Привод без пружинного возврата 8Нм 24В (откр/закр) | шт | 1
84.22 | 02-05-06 | 22 | ТЕРм11-03-001-01 | Приборы, устанавливаемые на металлоконструкциях, щитах и пультах, масса: до 5 кг | шт | 2
84.23 | 02-05-06 | 23 | ТЦ_101_78_7814283128_01.09.2021_01 Прайс-лист том 7, стр. 172, п. 169 | Компактный частотный преобразователь 5.5кВТ | шт | 2
84.24 | 02-05-06 | 24 | ТЕРм08-03-573-04 | Шкаф (пульт) управления навесной, высота, ширина и глубина: до 600х600х350 мм | шт | 1
84.25 | 02-05-06 | 25 | ТЦ_101_78_7814283128_01.09.2021_01 Прайс-лист том 7, стр. 172, п. 170 | Щит управления FBR-Е | шт | 1
84.26 | 02-05-06 | 26 | ТЕРм11-02-001-01 | Прибор, устанавливаемый на резьбовых соединениях, масса: до 1,5 кг | шт | 1
84.27 | 02-05-06 | 27 | ТЦ_101_78_7814283128_01.09.2021_01 Прайс-лист том 7, стр. 172, п. 171 | Датчик перепада давления PDS600 | шт | 1
воздуховоды толщ. 0,7мм
84.28 | 02-05-06 | 28 | ТЕР20-01-001-05 | Прокладка воздуховодов из листовой, оцинкованной стали и алюминия класса Н (нормальные) толщиной: 0,6 мм, диаметром до 355 мм | 100 м2 | 0,05574
84.29 | 02-05-06 | 29 | ТССЦ-19.1.01.03-0075 | Воздуховоды из оцинкованной стали толщиной: 0,7 мм, диаметром до 800 мм- ф355 | м2 | 5,5735
84.30 | 02-05-06 | 30 | ТЕР20-01-001-06 | Прокладка воздуховодов из листовой, оцинкованной стали и алюминия класса Н (нормальные) толщиной: 0,6 мм, диаметром до 450 мм | 100 м2 | 0,0989
84.31 | 02-05-06 | 31 | ТССЦ-19.1.01.03-0075 | Воздуховоды из оцинкованной стали толщиной: 0,7 мм, диаметром до 800 мм- ф 450мм | м2 | 9,891
84.32 | 02-05-06 | 32 | ТЕР20-01-001-07 | Прокладка воздуховодов из листовой, оцинкованной стали и алюминия класса Н (нормальные) толщиной: 0,7 мм, диаметром от 500 до 560 мм | 100 м2 | 0,82645
84.33 | 02-05-06 | 33 | ТССЦ-19.1.01.03-0075 | Воздуховоды из оцинкованной стали толщиной: 0,7 мм, диаметром до 800 мм- ф500, 560, 630мм | м2 | 82,6448
Решетки
84.34 | 02-05-06 | 34 | ТЕР20-02-002-03 | Установка решеток жалюзийных площадью в свету: до 1,5 м2 | шт | 1
84.35 | 02-05-06 | 35 | ТЦ_19.2.03.04_50_7714365507_16.09.2021_02 Прайс-лист том 9, стр. 840, п.942 | Наружная решетка АРН Арктос 1000х1300 | шт | 1
84.36 | 02-05-06 | 36 | ТЕР20-02-002-01 | Установка решеток жалюзийных площадью в свету: до 0,5 м2 | шт | 14
84.37 | 02-05-06 | 37 | ТССЦ-19.2.03.02-0099 | Решетки вентиляционные алюминиевые "АРКТОС" типа: АМН, размером 300х700 мм | шт | 14
84.38 | 02-05-06 | 38 | ТЕР20-02-004-03 | Установка клапанов обратных: диаметром до 800 мм | шт | 1
84.39 | 02-05-06 | 39 | ТЦ_19.3.01.13_61_7718915896_11.11.2021_02 Прайс-лист том 9, стр.1048 п12, п. 1002 | Противопожарный клапан PPK-1K-60-630-Z-S220-X-N (220В AC) | шт | 1
Раздел 26. 02-05-07 Оборудование .gsfx
85 | ЛС 02-05-07 Поз.: 1-10 |  |  | Оборудование . Барабанные фильтры
85.1 | 02-05-07 | 1 | ТЕРм37-01-014-05 | Монтаж машин и механизмов в помещении, масса машин и механизмов 1 т | шт | 3
85.2 | 02-05-07 | 2 | ТЦ_101_77_7722783628_01.11.2021_02 Прайс-лист том 8, стр. 392, п. 529 | Микроситовый барабанный фильтр, P=3,85 кВт, Q=160 л/сек.АхВхН= 3,1х1,96х1,9м MFB 160 | шт | 3
85.3 | 02-05-07 | 3 | ТЕРм22-02-043-01 | Затвор негабаритный и из негабаритных секций плоский: скользящий, масса до 70 т | т | 0,6045
85.4 | 02-05-07 | 4 | ТЦ_101_77_7722783628_01.11.2021_02 Прайс-лист том 8, стр. 392, п. 530 | Шибер ручного привода, Материал: нерж.сталь марки 1.4301 SR-RP 600x1700/1600x1300 | компл. | 3
85.5 | 02-05-07 | 5 | ТЦ_101_77_7722783628_01.11.2021_02 Прайс-лист том 8, стр. 392, п. 531 | Шибер ручного привода, Материал: нерж.сталь марки 1.4301 SR-RP 1000x1700/1500x1300 | компл. | 3
85.6 | 02-05-07 | 6 | ТЕРм11-06-001-01 | Щиты и пульты, масса: до 50 кг | шт | 1
85.7 | 02-05-07 | 7 | ТЦ_101_77_7722783628_01.11.2021_02 Прайс-лист том 8, стр. 392, п. 532 | Электрощит управления и автоматики барабанными фильтрами, IP65, исполнение с двойной уплотнённой дверью. RMF | компл. | 1
85.8 | 02-05-07 | 8 | ТЕР09-03-030-01 | Монтаж площадок с настилом и ограждением из листовой, рифленой, просечной и круглой стали | т | 3,35
85.9 | 02-05-07 | 9 | ТЦ_102_77_7722783628_01.11.2021_02 Прайс-лист том 8, стр. 392, п. 533 | Металлоконструкции ступенек, решёток, перил. Материал: сталь термически оцинкованная- 3350 кг | компл. | 1
85.10 | 02-05-07 | 10 | ТЦ_102_77_7722783628_01.11.2021_02 Прайс-лист том 8, стр. 392, п. 534 | Изделия для монтажа и установки, крепежный и уплотнительный материал | компл. | 3
86 | ЛС 02-05-07 Поз.: 11-21 |  |  | Оборудование . Напорные песчаные фильтры
86.1 | 02-05-07 | 11 | ТЕРм37-01-014-05 | Монтаж машин и механизмов в помещении, масса машин и механизмов 1 т | шт | 5
86.2 | 02-05-07 | 12 | ТЦ_101_77_7722783628_01.11.2021_02 Прайс-лист том 8, стр.393, п. 535 | Фильтр напорный песчаный самопромывной автоматический, Q=220 м3/час, Qобр.пром=250м3/час,АхВхH = 3x3,4x2,9м. HMS A-220 | шт | 5
86.3 | 02-05-07 | 13 | ТЕРм07-04-001-03 | Агрегат насосный лопастный центробежный одноступенчатый, многоступенчатый объемный, вихревой, поршневой, приводной, роторный на общей фундаментной плите или моноблочный, масса: 0,425 т | шт | 5
86.4 | 02-05-07 | 14 | ТЦ_101_77_7722783628_01.11.2021_02 Прайс-лист том 8, стр.393, п. 536 | Насос подачи воды на песчаный фильтр 400/690V 22.0kW 2900ot. - Q= 220m3/h - H= 28m (5+2) NM 100/200D/A | компл. | 7
86.5 | 02-05-07 | 15 | ТЕРм07-01-001-02 | Установка компрессорная вертикальная, угловая и V-образная, масса: 1,2 т | шт | 1
86.6 | 02-05-07 | 16 | ТЦ_101_77_7722783628_01.11.2021_02 Прайс-лист том 8, стр.393, п. 537 | Воздушный компрессор P=1,5 кВт. | компл. | 1
86.7 | 02-05-07 | 17 | ТЕРм11-02-002-02 | Прибор, устанавливаемый на фланцевых соединениях, масса: до 5 кг | шт | 2
86.8 | 02-05-07 | 18 | ТЦ_101_77_7722783628_01.11.2021_02 Прайс-лист том 8, стр.393, п. 538 | Электронный таймер PCD - 24/110/230V CE | компл. | 2
86.9 | 02-05-07 | 19 | ТЕРм12-01-165-02 | Трубопровод из полиэтиленовых труб с применением готовых деталей, диаметр труб наружный: 110-140 мм | 100 м | 0,98
86.10 | 02-05-07 | 20 | ТЦ_102_77_7722783628_01.11.2021_02 Прайс-лист том 8, стр.393, п. 539 | Трубопроводы обвязки песчаных фильтров и насосов подачи воды, полиэтилен Д=160мм, 98 п.м. | компл. | 1
86.11 | 02-05-07 | 21 | ТЦ_102_77_7722783628_01.11.2021_02 Прайс-лист том 8, стр.393, п. 540 | Изделия для монтажа и установки, крепежный и уплотнительный материал | компл. | 1
Раздел 27. 02-05-08 Пожарная сигнализация ..gsfx
87 | ЛС 02-05-08 Поз.: 1-8 |  |  | Пожарная сигнализация. Система оповещения о пожаре. (077/47-ИЛО 4.5 лист 71)
87.1 | 02-05-08 | 1 | ТЕРм10-01-039-06 | Реле, ключ, кнопка и др. с подготовкой места установки | шт | 2
87.2 | 02-05-08 | 2 | ТЕРм10-04-101-15 | Транспарант световой (табло) | шт | 3
87.3 | 02-05-08 | 3 | ТЕРм11-04-008-01 | Съемные и выдвижные блоки (модули, ячейки, ТЭЗ), масса: до 5 кг | шт | 1
Кабели и провода
87.4 | 02-05-08 | 4 | ТЕРм08-02-403-03 | Провод групповой в защитной оболочке или кабель трех-пятижильный под штукатурку по стенам или в бороздах | 100 м | 1,36
87.5 | 02-05-08 | 5 | ТЦ_102_78_ 7804526950_03.09.2021_02 КА п.1330 | Кабель КПСнг(А)-FRLS 1х2х0.35 монтажный для ОПС и СОУЭ не поддерживающий горения огнестойкий 1 пара 0.35 кв. мм (КПСнг(А)-FRLS 1х2х0.35) | м | 136
Оборудование
87.6 | 02-05-08 | 6 | ТЦ_103_78_ 7839092245 _03.09.2021_02 Прайс лист том 8 стр. 329/56 КА п.1324 | Извещатель пожарный ручной адресный со встроенным изолятором короткого замыкания ИПР 513-11ИКЗ-А-R3 | шт | 2
87.7 | 02-05-08 | 7 | ТЦ_103_77_ 7705892151_03.09.2021_02 Прайс лист том 8 стр. 329/71 КАп.1329 | Оповещатель охранно-пожарный комбинированный адресный ОПОП 124-R3 | шт | 3
87.8 | 02-05-08 | 8 | ТЦ_103_78_ 7839092245 _03.09.2021_02 Прайс лист том 8 стр. 329/47 КА п.1321 | Программатор адресных устройств ПКУ-1 прот.R3 | шт | 1
Раздел 28. 02-06-01 Контактный резервуар.gsfx
88 | ЛС 02-06-01 Поз.: 1-22, 24, 25, 27-37 |  |  | Контактный резервуар
Земляные работы 077/47-ИЛО 3.3 лист 18
88.1 | 02-06-01 | 1 | ТЕР01-01-010-15 | Разработка грунта в отвал экскаваторами импортного производства с ковшом вместимостью 1,25 (1,25-1,5) м3, группа грунтов 3 | 1000 м3 | 1,5542
88.2 | 02-06-01 | 2 | ТЕР01-01-012-33 | Разработка грунта с погрузкой в автомобили-самосвалы экскаваторами импортного производства с ковшом вместимостью 1,25 (1,25-1,5) м3, группа грунтов 3 | 1000 м3 | 3,2828
88.3 | 02-06-01 | 3 | ТССЦпг-03-21-01-138 | Перевозка грузов автомобилями-самосвалами грузоподъемностью 10 т работающих вне карьера на расстояние: I класс груза до 138 км | 1 т груза | 5580,76
88.4 | 02-06-01 | 4 | ТЕР01-02-063-03 | Разработка грунта в траншеях и котлованах глубиной более 3 м вручную с подъемом краном при наличии креплений, группа грунтов: 3 ДОРАБОТКА | 100 м3 | 0,43924
88.5 | 02-06-01 | 5 | ТЕР01-02-002-03 | Уплотнение грунта прицепными кулачковыми катками 8 т на первый проход по одному следу при толщине слоя: 20 см Дно котлована | 1000 м3 | 0,131772
88.6 | 02-06-01 | 6 | ТЕР01-02-002-06 | На каждый последующий проход по одному следу добавлять: к расценке 01-02-002-03- до 7 проходов по одному следу | 1000 м3 | 0,131772
88.7 | 02-06-01 | 7 | ТЕР01-01-033-01 | Засыпка котлована с перемещением грунта до 5 м бульдозерами мощностью: 59 кВт (80 л.с.), группа грунтов 1 - суглинком | 1000 м3 | 0,7906
88.8 | 02-06-01 | 8 | ТЕР01-02-002-03 | Уплотнение грунта прицепными кулачковыми катками 8 т на первый проход по одному следу при толщине слоя: 20 см | 1000 м3 | 0,7906
88.9 | 02-06-01 | 9 | ТЕР01-02-002-06 | На каждый последующий проход по одному следу добавлять: к расценке 01-02-002-03 до 12 проходов по одному следу | 1000 м3 | 0,7906
88.10 | 02-06-01 | 10 | ТЕР08-01-002-01 | Устройство основания под фундаменты: песчаного | м3 | 219,6
88.11 | 02-06-01 | 11 | ТССЦ-02.3.01.02-0011 | Песок природный для строительных: работ мелкий | м3 | 263,52
88.12 | 02-06-01 | 12 | ТЕР01-01-033-01 | Засыпка пазуз с перемещением грунта до 5 м бульдозерами мощностью: 59 кВт (80 л.с.), группа грунтов 1 | 1000 м3 | 0,8076
88.13 | 02-06-01 | 13 | ТЕР01-02-003-01 | Уплотнение грунта вибрационными катками 2,2 т на первый проход по одному следу при толщине слоя: 25 см | 1000 м3 | 0,8076
88.14 | 02-06-01 | 14 | ТЕР01-02-003-07 | На каждый последующий проход по одному следу добавлять: к расценке 01-02-003-01 до 7 проходов | 1000 м3 | 0,8076
Армирование фундаментной плиты 077/47-ИЛО 3.3 лист28
88.15 | 02-06-01 | 15 | ТЕР06-01-001-01 | Устройство бетонной подготовки | 100 м3 | 0,35
88.16 | 02-06-01 | 16 | ТССЦ-04.1.02.05-0005 | Бетон тяжелый, класс: В12,5 (М150) | м3 | 35,7
88.17 | 02-06-01 | 17 | ТЕР06-01-062-04 | Устройство стен и плоских днищ при толщине: более 150 мм прямоугольных сооружений | 100 м3 | 1,393
88.18 | 02-06-01 | 18 | ТССЦ-04.1.02.01-0006 | Бетон мелкозернистый, класс: В15 (М200) | м3 | -141,39
88.19 | 02-06-01 | 19 | ТССЦ-04.1.02.05-0011 | Бетон тяжелый, класс: В30 (М400) | м3 | 141,39
88.20 | 02-06-01 | 20 | Тех.часть. прил. 4, п.5, табл.2 | Надбавка на водонепроницаемость бетона , класс В25 F150 W6 (м3) | м3 | 141,39
88.21 | 02-06-01 | 21 | ТССЦ-08.4.03.03-0006 | Горячекатанная арматурная сталь класса А500 С, диаметром: 16 мм | т | 14,16786
88.22 | 02-06-01 | 22 | ТССЦ-08.4.03.03-0005 | Горячекатанная арматурная сталь класса А500 С, диаметром: 14 мм | т | 9,90143
88.23 | 02-06-01 | 24 | ТЕР06-01-015-08 | Установка закладных деталей весом: до 20 кг | т | 1,3821
88.24 | 02-06-01 | 25 | ТССЦ-08.4.01.02-0011 | Детали закладные и накладные изготовленные: без применения сварки, гнутья, сверления (пробивки) отверстий поставляемые отдельно | т | 1,3821
Арматурные выпуски 077/47 - ИЛО 3.3 лист 33
88.25 | 02-06-01 | 27 | ТССЦ-08.4.03.03-0004 | Горячекатанная арматурная сталь класса А500 С, диаметром: 12 мм | т | 1,04664
Армирование стен 077/47-ИЛО 3.3 лист 41
88.26 | 02-06-01 | 28 | ТЕР06-01-062-04 | Устройство стен и плоских днищ при толщине: более 150 мм прямоугольных сооружений | 100 м3 | 1,321
88.27 | 02-06-01 | 29 | ТССЦ-04.1.02.01-0006 | Бетон мелкозернистый, класс: В15 (М200) | м3 | -134,08
88.28 | 02-06-01 | 30 | ТССЦ-04.1.02.05-0009 | Бетон тяжелый, класс: В25 (М350) | м3 | 134,08
88.29 | 02-06-01 | 31 | Тех.часть. прил. 4, п.5, табл.2 | Надбавка на водонепроницаемость бетона , класс В25 F150 W6 (м3) | м3 | 134,08
88.30 | 02-06-01 | 32 | ТССЦ-08.4.03.03-0004 | Горячекатанная арматурная сталь класса А500 С, диаметром: 12 мм | т | 8,448592
88.31 | 02-06-01 | 33 | ТССЦ-08.4.03.02-0003 | Горячекатаная арматурная сталь гладкая класса А-I, диаметром: 10 мм | т | 1,72975
Гидроизоляция 077/47 - ИЛО 3.3 лист 46
88.32 | 02-06-01 | 34 | ТЕР08-01-003-07 | Гидроизоляция боковая обмазочная битумная в 2 слоя по выровненной поверхности бутовой кладки, кирпичу, бетону | 100 м2 | 5,7864
88.33 | 02-06-01 | 35 | ТССЦ-01.2.03.03-0013 | Мастика битумная кровельная горячая | т | -1,388736
88.34 | 02-06-01 | 36 | ТССЦ-01.3.01.03-0002 | Керосин для технических целей марок КТ-1, КТ-2 | т | -0,138874
88.35 | 02-06-01 | 37 | ТССЦ-01.2.03.03-0103 | Мастика гидроизоляционная холодная ТЕХНОНИКОЛЬ №24 (МГТН) | кг | 1129,632
Раздел 29. 02-06-02 Оборудование .gsfx
89 | ЛС 02-06-02 Поз.: 1-17 |  |  | Контактный резервуар. Оборудование
89.1 | 02-06-02 | 1 | ТЕРм37-01-013-03 | Монтаж машин и механизмов на открытой площадке, масса машин и механизмов 0,1 т | шт | 2
89.2 | 02-06-02 | 2 | ТЦ_101_77_7722783628_01.11.2021_02 Прайс лист том8, стр.394, п.565 | Погружная аксиальная мешалка Р1/Р2=4,1/3,6 кВт., n=301 об/мин., D=710 мм, U=400В, I=7,3А, Iстарт=47А, cos f=0,86, кабель S1BN8-F11G1.5, с частотным регулятором оборотов. U=400В (2+1) SMG.36.71.301.5.1B | компл. | 3
89.3 | 02-06-02 | 3 | ТЕРм37-01-013-03 | Монтаж машин и механизмов на открытой площадке, масса машин и механизмов 0,1 т | шт | 2
89.4 | 02-06-02 | 4 | ТЦ_101_77_7722783628_01.11.2021_02 Прайс лист том 8, стр.394, п.566 | Подъёмный механизм, L=6м. | компл. | 2
89.5 | 02-06-02 | 5 | ТЕР09-03-039-01 | Монтаж опорных конструкций: для крепления трубопроводов внутри зданий и сооружений массой до 0,1 т | т | 0,01394
89.6 | 02-06-02 | 6 | ТЦ_102_77_7722783628_01.11.2021_02 Прайс лист том 8 стр.394 п.566.1 | Дополнительная консоль для установки погружной акиально мешалки . Материал: нерж.сталь марки AISI 304 | компл. | 2
89.7 | 02-06-02 | 7 | ТЕР22-06-005-04 | Врезка в существующие сети из стальных труб стальных штуцеров (патрубков) диаметром: 150 мм | шт | 5
89.8 | 02-06-02 | 8 | ТЦ_102_77_7722783628_01.11.2021_02 Прайс лист том 8 стр.394 п.566.2 | Патрубки забора воды на песчаные фильтры с проходом через стену Ду150.Материал: нерж.сталь марки AISI 304 | компл. | 5
89.9 | 02-06-02 | 9 | ТЕР18-06-001-01 | Установка гребенок пароводораспределительных из стальных труб наружным диаметром корпуса: 108 мм | шт | 2
89.10 | 02-06-02 | 10 | ТЦ_102_77_7722783628_01.11.2021_02 Прайс лист том 8 стр.394 п.566.3 | Гребенка воздуха с шаровыми кранами.Материал: нерж.сталь марки AISI 304 | компл. | 2
89.11 | 02-06-02 | 11 | ТЕРм12-01-166-01 | Трубопровод из полипропиленовых труб с применением готовых деталей, диаметр труб наружный: 32-90 мм | 10 м | 25
89.12 | 02-06-02 | 12 | ТЦ_102_77_7722783628_01.11.2021_02 Прайс лист том 8, стр.394, п.567 | Мелкопузырчатая система мембранной аэрации с фасонными частями и креплением -250м | компл. | 1
89.13 | 02-06-02 | 13 | ТЕРм12-12-005-16 | Арматура приварная с ручным приводом или без привода водопроводная на номинальное давление до 4 МПа, номинальный диаметр 350 мм | шт | 1
89.14 | 02-06-02 | 14 | ТЦ_101_77_7722783628_01.11.2021_02 Прайс лист том 8, стр.394, п.568 | Шибер ручного привода, Материал: нерж.сталь марки 1.4301 SR-ST4 400x5000/350x350 шт | компл. | 1
89.15 | 02-06-02 | 15 | ТЕРм12-01-166-01 | Трубопровод из полипропиленовых труб с применением готовых деталей, диаметр труб наружный: 32-90 мм | 10 м | 8
89.16 | 02-06-02 | 16 | ТЦ_102_77_7722783628_01.11.2021_02 Прайс лист том 8, стр.394, п.569 | Трубопровод и фасонные части из полипропилена Д=63 мм. -80м | компл. | 1
89.17 | 02-06-02 | 17 | ТЦ_102_77_7722783628_01.11.2021_02 Прайс лист том 8, стр.394, п.570 | Изделия для монтажа и установки, крепежный и уплотнительный материал | компл. | 1
Раздел 30. 02-07-01 Здание мехобезв-Общестроительные.gsfx
90 | ЛС 02-07-01 Поз.: 1-12 |  |  | Земляные работы
Земляные работы 077/47 -ИЛО3.1. лист48
90.1 | 02-07-01 | 1 | ТЕР01-01-010-15 | Разработка грунта в отвал экскаваторами импортного производства с ковшом вместимостью 1,25 (1,25-1,5) м3, группа грунтов 3 | 1000 м3 | 0,2098
90.2 | 02-07-01 | 2 | ТЕР01-01-012-33 | Разработка грунта с погрузкой в автомобили-самосвалы экскаваторами импортного производства с ковшом вместимостью 1,25 (1,25-1,5) м3, группа грунтов 3 | 1000 м3 | 2,0705
90.3 | 02-07-01 | 3 | ТССЦпг-03-21-01-138 | Перевозка грузов автомобилями-самосвалами грузоподъемностью 10 т работающих вне карьера на расстояние: I класс груза до 138 км | 1 т груза | 3648,37
90.4 | 02-07-01 | 4 | ТЕР01-02-063-03 | Разработка грунта в траншеях и котлованах глубиной более 3 м вручную с подъемом краном при наличии креплений, группа грунтов: 3 ДОРАБОТКА | 100 м3 | 0,756
90.5 | 02-07-01 | 5 | ТЕР01-02-002-03 | Уплотнение грунта прицепными кулачковыми катками 8 т на первый проход по одному следу при толщине слоя: 20 см Дно котлована | 1000 м3 | 0,247503
90.6 | 02-07-01 | 6 | ТЕР01-02-002-06 | На каждый последующий проход по одному следу добавлять: к расценке 01-02-002-03- до 7 проходов по одному следу | 1000 м3 | 0,247503
90.7 | 02-07-01 | 7 | ТЕР01-01-033-01 | Засыпка котлована с перемещением грунта до 5 м бульдозерами мощностью: 59 кВт (80 л.с.), группа грунтов 1 - ГПС | 1000 м3 | 0,3348
90.8 | 02-07-01 | 8 | ТЕР01-02-002-03 | Уплотнение грунта прицепными кулачковыми катками 8 т на первый проход по одному следу при толщине слоя: 20 см | 1000 м3 | 0,3348
90.9 | 02-07-01 | 9 | ТЕР01-02-002-06 | На каждый последующий проход по одному следу добавлять: к расценке 01-02-002-03 до 9 проходов по одному следу | 1000 м3 | 0,3348
90.10 | 02-07-01 | 10 | ТССЦ-02.2.04.03-0011 | Смесь песчано-гравийная природная обогащенная с содержанием гравия: 15-25 % | м3 | 401,76
90.11 | 02-07-01 | 11 | ТЕР01-01-033-01 | Засыпка пазуз с перемещением грунта до 5 м бульдозерами мощностью: 59 кВт (80 л.с.), группа грунтов 1 | 1000 м3 | 0,2854
90.12 | 02-07-01 | 12 | ТЕР01-02-005-01 | Уплотнение грунта пневматическими трамбовками, группа грунтов: 1-2 | 100 м3 | 2,854
91 | ЛС 02-07-01 Поз.: 13-20, 22-31, 33-56 |  |  | Фундамент
Фундамент 077/47 - ИЛО3.1. лист 49
91.1 | 02-07-01 | 13 | ТЕР06-01-001-01 | Устройство бетонной подготовки | 100 м3 | 0,053
91.2 | 02-07-01 | 14 | ТССЦ-04.1.02.05-0040 | Бетон тяжелый, крупность заполнителя: 20 мм, класс В7,5 (М100) | м3 | 5,4
91.3 | 02-07-01 | 15 | ТЕР06-01-001-05 | Устройство железобетонных фундаментов общего назначения под колонны объемом: до 3 м3 | 100 м3 | 0,72
91.4 | 02-07-01 | 16 | ТССЦ-04.1.02.05-0009 | Бетон тяжелый, класс: В25 (М350) | м3 | 73,08
91.5 | 02-07-01 | 17 | ТССЦ-08.4.03.03-0032 | Горячекатаная арматурная сталь периодического профиля класса: А-III, диаметром 12 мм | т | 1,79449
91.6 | 02-07-01 | 18 | ТССЦ-08.4.03.03-0033 | Горячекатаная арматурная сталь периодического профиля класса: А-III, диаметром 14 мм | т | 1,7981
91.7 | 02-07-01 | 19 | ТССЦ-08.4.03.03-0034 | Горячекатаная арматурная сталь периодического профиля класса: А-III, диаметром 18 мм | т | 1,9177
91.8 | 02-07-01 | 20 | ТССЦ-08.4.03.03-0032 | Горячекатаная арматурная сталь периодического профиля класса: А-III, диаметром 12 мм | т | 0,18328
Фундамент под оборудование 077/47 - ИЛО3.1. лист 50
91.9 | 02-07-01 | 22 | ТЕР06-01-001-01 | Устройство бетонной подготовки | 100 м3 | 0,0316
91.10 | 02-07-01 | 23 | ТССЦ-04.1.02.05-0040 | Бетон тяжелый, крупность заполнителя: 20 мм, класс В7,5 (М100) | м3 | 3,22
91.11 | 02-07-01 | 24 | ТЕР06-01-005-04 | Устройство железобетонных фундаментов общего назначения объемом: до 5 м3 | 100 м3 | 0,2
91.12 | 02-07-01 | 25 | ТССЦ-04.1.02.05-0007 | Бетон тяжелый, класс: В20 (М250) | м3 | 20,3
91.13 | 02-07-01 | 26 | ТССЦ-08.4.03.03-0033 | Горячекатаная арматурная сталь периодического профиля класса: А-III, диаметром 14 мм | т | 0,33144
91.14 | 02-07-01 | 27 | ТССЦ-08.4.03.03-0032 | Горячекатаная арматурная сталь периодического профиля класса: А-III, диаметром 12 мм | т | 0,11206
91.15 | 02-07-01 | 28 | ТССЦ-08.4.03.03-0031 | Горячекатаная арматурная сталь периодического профиля класса: А-III, диаметром 10 мм | т | 0,33144
91.16 | 02-07-01 | 29 | ТССЦ-08.4.03.02-0002 | Горячекатаная арматурная сталь гладкая класса А-I, диаметром: 8 мм | т | 0,00799
91.17 | 02-07-01 | 30 | ТССЦ-08.4.03.03-0032 | Горячекатаная арматурная сталь периодического профиля класса: А-III, диаметром 12 мм - Фиксатор1,2 | т | 0,1032
91.18 | 02-07-01 | 31 | ТССЦ-08.4.03.02-0002 | Горячекатаная арматурная сталь гладкая класса А-I, диаметром: 8 мм Скоба С1,2 | т | 0,14889
Ж.б.стяжка 077/47-ИЛО3.1. лист 51
91.19 | 02-07-01 | 33 | ТЕР06-01-001-01 | Устройство бетонной подготовки | 100 м3 | 0,548
91.20 | 02-07-01 | 34 | ТССЦ-04.1.02.05-0007 | Бетон тяжелый, класс: В20 (М250) | м3 | 55,896
91.21 | 02-07-01 | 35 | Тех.часть. прил. 4, п.5, табл.2 | Надбавка на водонепроницаемость бетона , класс В25 F50 W6 (м3) | м3 | 55,896
91.22 | 02-07-01 | 36 | ТЕР06-01-015-10 | Армирование подстилающих слоев и набетонок | т | 14,6425
91.23 | 02-07-01 | 37 | ТССЦ-08.4.03.03-0032 | Горячекатаная арматурная сталь периодического профиля класса: А-III, диаметром 12 мм -Арматурные стержни | т | 14,2047
91.24 | 02-07-01 | 38 | ТССЦ-08.4.03.02-0002 | Горячекатаная арматурная сталь гладкая класса А-I, диаметром: 8 мм | т | 0,4378
91.25 | 02-07-01 | 39 | ТЕР11-01-011-03 | Устройство стяжек: бетонных толщиной 20 мм | 100 м2 | 5,48
91.26 | 02-07-01 | 40 | ТЕР11-01-011-04 | Устройство стяжек: на каждые 5 мм изменения толщины стяжки добавлять или исключать к расценке 11-01-011-03 | 100 м2 | 5,48
91.27 | 02-07-01 | 41 | ТССЦ-04.1.02.05-0006 | Бетон тяжелый, класс: В15 (М200) | м3 | 27,95
Стены фундаментные 077/47 ИЛО3.1. лист 52
91.28 | 02-07-01 | 42 | ТЕР06-01-024-04 | Устройство стен подвалов и подпорных стен железобетонных высотой: до 3 м, толщиной до 500 мм | 100 м3 | 0,69
91.29 | 02-07-01 | 43 | ТССЦ-04.1.02.05-0009 | Бетон тяжелый, класс: В25 (М350) | м3 | 70,035
91.30 | 02-07-01 | 44 | ТССЦ-08.4.03.03-0033 | Горячекатаная арматурная сталь периодического профиля класса: А-III, диаметром 14 мм | т | 2,07361
91.31 | 02-07-01 | 45 | ТССЦ-08.4.03.03-0032 | Горячекатаная арматурная сталь периодического профиля класса: А-III, диаметром 12 мм | т | 1,01856
91.32 | 02-07-01 | 46 | ТССЦ-08.4.03.03-0034 | Горячекатаная арматурная сталь периодического профиля класса: А-III, диаметром 16 мм | т | 1,35734
91.33 | 02-07-01 | 47 | ТССЦ-08.4.03.03-0032 | Горячекатаная арматурная сталь периодического профиля класса: А-III, диаметром 12 мм Фиксатор Ф1 | т | 0,153
91.34 | 02-07-01 | 48 | ТССЦ-08.4.03.02-0002 | Горячекатаная арматурная сталь гладкая класса А-I, диаметром: 8 мм Связи С1 | т | 0,9865
Гидроизоляция 077/47 -ИЛО3.1. лист 53
91.35 | 02-07-01 | 49 | ТЕР11-01-004-09 | Устройство гидроизоляции обмазочной: в один слой праймером-2 слоя | 100 м2 | 2,9
91.36 | 02-07-01 | 50 | ТССЦ-01.2.01.02-0054 | Битумы нефтяные строительные марки: БН-90/10 | т | -0,058
91.37 | 02-07-01 | 51 | ТССЦ-01.3.01.03-0002 | Керосин для технических целей марок КТ-1, КТ-2 | т | -0,116
91.38 | 02-07-01 | 52 | ТССЦ-01.2.03.03-0103 | Мастика гидроизоляционная холодная ТЕХНОНИКОЛЬ №24 (МГТН) | кг | 203
91.39 | 02-07-01 | 53 | ТЕР08-01-003-07 | Гидроизоляция боковая обмазочная битумная в 2 слоя по выровненной поверхности бутовой кладки, кирпичу, бетону | 100 м2 | 2,85
91.40 | 02-07-01 | 54 | ТССЦ-01.2.03.03-0013 | Мастика битумная кровельная горячая | т | -0,684
91.41 | 02-07-01 | 55 | ТССЦ-01.3.01.03-0002 | Керосин для технических целей марок КТ-1, КТ-2 | т | -0,0684
91.42 | 02-07-01 | 56 | ТССЦ-01.2.03.03-0103 | Мастика гидроизоляционная холодная ТЕХНОНИКОЛЬ №24 (МГТН) | кг | 570
92 | ЛС 02-07-01 Поз.: 57-103 |  |  | Каркас
Опорные листы ЗД-24шт. 077/47 - ИЛО3.1. лист 56
92.1 | 02-07-01 | 57 | ТЕР06-01-015-04 | Установка анкерных болтов: при бетонировании на поддерживающие конструкции | т | 0,35184
92.2 | 02-07-01 | 58 | ТЕР06-01-015-09 | Установка закладных деталей весом: более 20 кг | т | 0,60288
92.3 | 02-07-01 | 59 | ТССЦ-07.2.07.12-0002 | Конструктивные элементы вспомогательного назначения: массой не более 50 кг с преобладанием толстолистовой стали с отверстиями | т | 0,60288
Колонны К1-24шт 077/47 - ИЛО3.1. лист 58
92.4 | 02-07-01 | 60 | ТЕР09-03-002-01 | Монтаж колонн одноэтажных и многоэтажных зданий и крановых эстакад высотой: до 25 м цельного сечения массой до 1,0 т | т | 8,81088
92.5 | 02-07-01 | 61 | ТССЦ-07.2.07.12-0012 | Отдельные конструктивные элементы зданий и сооружений с преобладанием: гнутосварных профилей и круглых труб, средняя масса сборочной единицы от 0,1 до 0,5 т | т | 8,81088
92.6 | 02-07-01 | 62 | ТЕР13-03-002-04 | Огрунтовка металлических поверхностей за один раз: грунтовкой ГФ-021 | 100 м2 | 1,69632
92.7 | 02-07-01 | 63 | ТЕР13-03-004-26 | Окраска металлических огрунтованных поверхностей: эмалью ПФ-115 | 100 м2 | 1,696
Ферма Ф1 - 7шт 077/47 - ИЛО3.1. лист 64
92.8 | 02-07-01 | 64 | ТЕР09-03-012-01 | Монтаж стропильных и подстропильных ферм на высоте до 25 м пролетом: до 24 м массой до 3,0 т | т | 14,69751
92.9 | 02-07-01 | 65 | ТССЦ-07.2.07.12-0034 | Прочие конструкции одноэтажных производственных зданий, масса сборочной единицы: свыше 1,0 т | т | 14,69751
92.10 | 02-07-01 | 66 | ТЕР13-03-002-04 | Огрунтовка металлических поверхностей за один раз: грунтовкой ГФ-021 | 100 м2 | 5,519021
92.11 | 02-07-01 | 67 | ТЕР13-03-004-26 | Окраска металлических огрунтованных поверхностей: эмалью ПФ-115 | 100 м2 | 5,519021
Вертикальные связи ВС-1 - 4шт 077/47 - ИЛО3.1. лист 71
92.12 | 02-07-01 | 68 | ТЕР09-03-014-01 | Монтаж связей и распорок из одиночных и парных уголков, гнутосварных профилей для пролетов: до 24 м при высоте здания до 25 м | т | 3,682764
92.13 | 02-07-01 | 69 | ТССЦ-07.2.07.12-0032 | Прочие конструкции одноэтажных производственных зданий, масса сборочной единицы: от 0,1 до 0,5 т | т | 3,682764
92.14 | 02-07-01 | 70 | ТЕР13-03-002-04 | Огрунтовка металлических поверхностей за один раз: грунтовкой ГФ-021 | 100 м2 | 1,12909
92.15 | 02-07-01 | 71 | ТЕР13-03-004-26 | Окраска металлических огрунтованных поверхностей: эмалью ПФ-115 | 100 м2 | 1,12909
Вертикальные связи ВС-2 - 8шт 077/47 - ИЛО3.1. лист 72
92.16 | 02-07-01 | 72 | ТЕР09-03-014-01 | Монтаж связей и распорок из одиночных и парных уголков, гнутосварных профилей для пролетов: до 24 м при высоте здания до 25 м | т | 2,691774
92.17 | 02-07-01 | 73 | ТССЦ-07.2.07.12-0032 | Прочие конструкции одноэтажных производственных зданий, масса сборочной единицы: от 0,1 до 0,5 т | т | 2,691774
92.18 | 02-07-01 | 74 | ТЕР13-03-002-04 | Огрунтовка металлических поверхностей за один раз: грунтовкой ГФ-021 | 100 м2 | 1,033808
92.19 | 02-07-01 | 75 | ТЕР13-03-004-26 | Окраска металлических огрунтованных поверхностей: эмалью ПФ-115 | 100 м2 | 1,033808
Вертикальные связи ВС-3 - 12шт 077/47 ИЛО3.1. лист 73
92.20 | 02-07-01 | 76 | ТЕР09-03-014-01 | Монтаж связей и распорок из одиночных и парных уголков, гнутосварных профилей для пролетов: до 24 м при высоте здания до 25 м | т | 2,92181
92.21 | 02-07-01 | 77 | ТССЦ-07.2.07.12-0032 | Прочие конструкции одноэтажных производственных зданий, масса сборочной единицы: от 0,1 до 0,5 т | т | 2,92181
92.22 | 02-07-01 | 78 | ТЕР13-03-002-04 | Огрунтовка металлических поверхностей за один раз: грунтовкой ГФ-021 | 100 м2 | 1,137563
92.23 | 02-07-01 | 79 | ТЕР13-03-004-26 | Окраска металлических огрунтованных поверхностей: эмалью ПФ-115 | 100 м2 | 1,137563
Связи по нижнему поясу ферм 077/47 ИЛО3.1. б/н
92.24 | 02-07-01 | 80 | ТЕР09-03-014-01 | Монтаж связей и распорок из одиночных и парных уголков, гнутосварных профилей для пролетов: до 24 м при высоте здания до 25 м | т | 3,64506
92.25 | 02-07-01 | 81 | ТССЦ-07.2.07.12-0032 | Прочие конструкции одноэтажных производственных зданий, масса сборочной единицы: от 0,1 до 0,5 т | т | 0,003645
92.26 | 02-07-01 | 82 | ТЕР13-03-002-04 | Огрунтовка металлических поверхностей за один раз: грунтовкой ГФ-021 | 100 м2 | 1,717042
92.27 | 02-07-01 | 83 | ТЕР13-03-004-26 | Окраска металлических огрунтованных поверхностей: эмалью ПФ-115 | 100 м2 | 1,717042
Связи по верхнему поясу ферм 077/47 ИЛО3.1. б/н
92.28 | 02-07-01 | 84 | ТЕР09-03-014-01 | Монтаж связей и распорок из одиночных и парных уголков, гнутосварных профилей для пролетов: до 24 м при высоте здания до 25 м | т | 3,64506
92.29 | 02-07-01 | 85 | ТССЦ-07.2.07.12-0032 | Прочие конструкции одноэтажных производственных зданий, масса сборочной единицы: от 0,1 до 0,5 т | т | 0,003645
92.30 | 02-07-01 | 86 | ТЕР13-03-002-04 | Огрунтовка металлических поверхностей за один раз: грунтовкой ГФ-021 | 100 м2 | 1,717042
92.31 | 02-07-01 | 87 | ТЕР13-03-004-26 | Окраска металлических огрунтованных поверхностей: эмалью ПФ-115 | 100 м2 | 1,717042
Диагональная связь ДС1-14шт 077/47 ИЛО3.1. лист 74
92.32 | 02-07-01 | 88 | ТЕР09-03-014-01 | Монтаж связей и распорок из одиночных и парных уголков, гнутосварных профилей для пролетов: до 24 м при высоте здания до 25 м | т | 3,625184
92.33 | 02-07-01 | 89 | ТССЦ-07.2.07.12-0032 | Прочие конструкции одноэтажных производственных зданий, масса сборочной единицы: от 0,1 до 0,5 т | т | 3,625184
92.34 | 02-07-01 | 90 | ТЕР13-03-002-04 | Огрунтовка металлических поверхностей за один раз: грунтовкой ГФ-021 | 100 м2 | 1,670606
92.35 | 02-07-01 | 91 | ТЕР13-03-004-26 | Окраска металлических огрунтованных поверхностей: эмалью ПФ-115 | 100 м2 | 1,67
Диагональная связь ДС2-4шт 077/47 ИЛО3.1. лист 75
92.36 | 02-07-01 | 92 | ТЕР09-03-014-01 | Монтаж связей и распорок из одиночных и парных уголков, гнутосварных профилей для пролетов: до 24 м при высоте здания до 25 м | т | 0,37032
92.37 | 02-07-01 | 93 | ТССЦ-07.2.07.12-0032 | Прочие конструкции одноэтажных производственных зданий, масса сборочной единицы: от 0,1 до 0,5 т | т | 0,37032
92.38 | 02-07-01 | 94 | ТЕР13-03-002-04 | Огрунтовка металлических поверхностей за один раз: грунтовкой ГФ-021 | 100 м2 | 0,174734
92.39 | 02-07-01 | 95 | ТЕР13-03-004-26 | Окраска металлических огрунтованных поверхностей: эмалью ПФ-115 | 100 м2 | 0,1747
Стеновые прогоны ПС 077/47 ИЛО3.1. лист 76
92.40 | 02-07-01 | 96 | ТЕР09-01-002-02 | Монтаж элементов каркасов быстровозводимых одноэтажных зданий из стальных сварных профилей на болтовых соединениях (без применения сварки): стеновых прогонов | т | 6,48721
92.41 | 02-07-01 | 97 | ТССЦ-07.2.07.12-0020 | Отдельные конструктивные элементы зданий и сооружений с преобладанием: горячекатаных профилей, средняя масса сборочной единицы от 0,1 до 0,5 т | т | 6,48721
92.42 | 02-07-01 | 98 | ТЕР13-03-002-04 | Огрунтовка металлических поверхностей за один раз: грунтовкой ГФ-021 | 100 м2 | 3,37324
92.43 | 02-07-01 | 99 | ТЕР13-03-004-26 | Окраска металлических огрунтованных поверхностей: эмалью ПФ-115 | 100 м2 | 3,373
Прогоны покрытия П1 077/47 ИЛО3.1. лист 76
92.44 | 02-07-01 | 100 | ТЕР09-03-015-01 | Монтаж прогонов при шаге ферм до 12 м при высоте здания: до 25 м | т | 8,3087
92.45 | 02-07-01 | 101 | ТССЦ-07.2.07.12-0020 | Отдельные конструктивные элементы зданий и сооружений с преобладанием: горячекатаных профилей, средняя масса сборочной единицы от 0,1 до 0,5 т | т | 8,3087
92.46 | 02-07-01 | 102 | ТЕР13-03-002-04 | Огрунтовка металлических поверхностей за один раз: грунтовкой ГФ-021 | 100 м2 | 3,265319
92.47 | 02-07-01 | 103 | ТЕР13-03-004-26 | Окраска металлических огрунтованных поверхностей: эмалью ПФ-115 | 100 м2 | 3,2653
93 | ЛС 02-07-01 Поз.: 104-113 |  |  | Фасад
Наружная отделка 077/47 - АР.2 лист 4,5
93.1 | 02-07-01 | 104 | ТЕР09-04-006-04 | Монтаж ограждающих конструкций стен: из многослойных панелей заводской готовности при высоте здания до 50 м | 100 м2 | 5,9188
93.2 | 02-07-01 | 105 | ТССЦ-07.2.07.13-0061 | Конструкции: стальные нащельников и деталей обрамления | т | 1,616
93.3 | 02-07-01 | 106 | ТССЦ-07.2.05.05-0068 | Сэндвич-панель трехслойная стеновая "Металл Профиль" с видимым креплением Z-LOCK, с наполнителем из минеральной ваты (НГ) плотностью 110кг/м3, марка МП ТСП-Z, толщина: 80 мм, тип покрытия полиэстер, толщина металлических облицовок 0,7 мм (Россия) | м2 | 591,88
93.4 | 02-07-01 | 107 | ТЕР26-02-011-01 | Огнезащитное покрытие металлоконструкций краской по подготовленной поверхности, толщина покрытия 1 мм | 100 м2 | 23,846
93.5 | 02-07-01 | 108 | ТЦ_14.2.02.03_66_6679101539_01.11.2021_02 Прайс лист том 8, стр. 374, п.391 | Краска огнезащитная СИЛОТЕРМ ЭП-6М (расход на 1мм слоя-1,2 кг/м2) | кг | 2861,52
93.6 | 02-07-01 | 109 | ТЕР09-04-006-04 | Монтаж ограждающих конструкций стен: из многослойных панелей заводской готовности при высоте здания до 50 м | 100 м2 | 2,5394
93.7 | 02-07-01 | 110 | ТССЦ-07.2.07.13-0061 | Конструкции: стальные нащельников и деталей обрамления | т | 0,693
93.8 | 02-07-01 | 111 | ТССЦ-07.2.05.05-0064 | Сэндвич-панель трехслойная стеновая "Металл Профиль" с видимым креплением Z-LOCK, с наполнителем из минеральной ваты (НГ) плотностью 110кг/м3, марка МП ТСП-Z, толщина: 50 мм, тип покрытия полиэстер, толщина металлических облицовок 0,7 мм (Россия) | м2 | 253,94
93.9 | 02-07-01 | 112 | ТЕР09-04-002-03 | Монтаж кровельного покрытия: из многослойных панелей заводской готовности при высоте до 50 м потолок | 100 м2 | 1,2726
93.10 | 02-07-01 | 113 | ТССЦ-07.2.05.05-0004 | Сэндвич-панель трехслойная кровельная "Металл Профиль" с наполнителем из минеральной ваты (НГ) плотностью 110кг/м3, марка МП ТСП-K, толщина: 50 мм, тип покрытия полиэстер, толщина металлических облицовок 0,7 мм (Россия) | м2 | 127,26
94 | ЛС 02-07-01 Поз.: 114-120 |  |  | Полы
Полы 077/47 - АР.2 лист 6
Тип 1
94.1 | 02-07-01 | 114 | ТЕР11-01-011-01 | Устройство стяжек: цементных толщиной 20 мм | 100 м2 | 6,5403
94.2 | 02-07-01 | 115 | ТЕР11-01-011-02 | Устройство стяжек: на каждые 5 мм изменения толщины стяжки добавлять или исключать к расценке 11-01-011-01-добавить до 30мм | 100 м2 | 6,5403
94.3 | 02-07-01 | 116 | ТССЦ-04.3.01.09-0001 | Раствор готовый кладочный тяжелый цементный | м3 | 20,01
94.4 | 02-07-01 | 117 | ТЕР11-01-027-02 | Устройство покрытий на цементном растворе из плиток: керамических для полов многоцветных | 100 м2 | 6,54
94.5 | 02-07-01 | 118 | ТССЦ-04.3.01.09-0001 | Раствор готовый кладочный тяжелый цементный | м3 | 8,502
Тип 2
94.6 | 02-07-01 | 119 | ТЕР11-01-002-09 | Устройство подстилающих слоев: бетонных | м3 | 1,338
94.7 | 02-07-01 | 120 | ТССЦ-04.1.02.05-0044 | Бетон тяжелый, крупность заполнителя: 20 мм, класс В20 (М250) | м3 | 1,365
95 | ЛС 02-07-01 Поз.: 121-132 |  |  | Проемы
Проёмы-Двери 077/47-АР.2 лист 7
95.1 | 02-07-01 | 121 | ТЕР09-04-012-01 | Установка металлических дверных блоков в готовые проемы | м2 | 24,36
95.2 | 02-07-01 | 122 | ТССЦ-07.1.01.01-0008 | Дверь противопожарная металлическая: двупольная ДПМ-02/60, размером 1500х2100 мм | шт | 2
95.3 | 02-07-01 | 123 | ТССЦ-07.1.01.01-0010 | Дверь противопожарная металлическая: однопольная ДПМ-01/30, размером 800х2100 мм | шт | 2
95.4 | 02-07-01 | 124 | ТССЦ-07.1.01.01-0015 | Дверь противопожарная металлическая: однопольная ДПМ-01/30, размером 1000х2100 мм | шт | 4
95.5 | 02-07-01 | 125 | ТЕР09-04-011-01 | Монтаж каркасов ворот большепролетных зданий, ангаров и др. без механизмов открывания | т | 1,18188
95.6 | 02-07-01 | 126 | ТССЦ-08.1.06.01-0002 | Ворота различных типов: рамы, каркасы, панели с заполнением из тонколистовой стали без механизма открывания | т | 1,18188
Окна
95.7 | 02-07-01 | 127 | ТЕР10-01-034-08 | Установка в жилых и общественных зданиях оконных блоков из ПВХ профилей: поворотных (откидных, поворотно-откидных) с площадью проема более 2 м2 трехстворчатых, в том числе при наличии створок глухого остекления | 100 м2 | 0,27
95.8 | 02-07-01 | 128 | ТССЦ-11.3.02.04-0051 | Блок оконный пластиковый: трехстворчатый, с поворотной створкой, двухкамерным стеклопакетом (32 мм), площадью более 3,5 м2 | м2 | 27
95.9 | 02-07-01 | 129 | ТЕР10-01-034-06 | Установка в жилых и общественных зданиях оконных блоков из ПВХ профилей: поворотных (откидных, поворотно-откидных) с площадью проема более 2 м2 двухстворчатых | 100 м2 | 0,0675
95.10 | 02-07-01 | 130 | ТССЦ-11.3.02.03-0005 | Блоки оконные из поливинилхлоридных профилей с листовым стеклом и стеклопакетом: двустворные с форточными створками ОПРСП 15-13,5, площадью 1,93 м2, ОПРСП 15-15, площадью 2,15 м2 (ГОСТ 30674-99) | м2 | 6,75
95.11 | 02-07-01 | 131 | ТЕР20-02-002-02 | Установка решеток жалюзийных площадью в свету: до 1,0 м2 | шт | 14
95.12 | 02-07-01 | 132 | ТССЦ-19.2.03.05-0035 | Решетки вентиляционные металлические с горизонтальными или вертикальными жалюзями: размером 1225х425 мм | шт | 14
96 | ЛС 02-07-01 Поз.: 133-139 |  |  | Кровля
Кровля 077/47-АР.2 лист 8, 077/47 ИЛО3.1. лист 77
96.1 | 02-07-01 | 133 | ТЕР09-04-002-03 | Монтаж кровельного покрытия: из многослойных панелей заводской готовности при высоте до 50 м | 100 м2 | 7,398
96.2 | 02-07-01 | 134 | ТССЦ-07.2.05.05-0008 | Сэндвич-панель трехслойная кровельная "Металл Профиль" с наполнителем из минеральной ваты (НГ) плотностью 110кг/м3, марка МП ТСП-K, толщина: 80 мм, тип покрытия полиэстер, толщина металлических облицовок 0,7 мм (Россия) | м2 | 739,8
96.3 | 02-07-01 | 135 | ТЕР12-01-009-02 | Устройство желобов: подвесных | 100 м | 0,7442
96.4 | 02-07-01 | 136 | ТЕР12-01-035-02 | Устройство металлической водосточной системы: воронок | шт | 4
96.5 | 02-07-01 | 137 | ТССЦ-08.1.02.01-0001 | Воронка водосточная: диаметром 100 мм | шт | 4
96.6 | 02-07-01 | 138 | ТЕР12-01-035-03 | Устройство металлической водосточной системы: прямых звеньев труб | м | 22,1
96.7 | 02-07-01 | 139 | ТССЦ-08.1.02.22-0001 | Звенья водосточных труб из оцинкованной стали толщиной 0,55 мм, диаметром 140 мм, марка ТВ-140 | м | 22,1
Раздел 31. 02-07-02 Внутреннее водоснабжение мех.обезвож.gsfx
97 | ЛС 02-07-02 Поз.: 1-47 |  |  | Внутренние сети водоснабжения - Здание мехобезвоживания ила и воздуховодок (ИЛО4.2.1.СО - лист 10)
97.1 | 02-07-02 | 1 | ТЕР16-04-005-01 | Прокладка внутренних трубопроводов водоснабжения и отопления из полипропиленовых труб: 20 мм | 100 м | 0,02
97.2 | 02-07-02 | 2 | ТССЦ-24.3.02.01-0012 | Трубопроводы напорные из полипропилена PPRS с гильзами и креплениями для холодного и горячего водоснабжения: PN20 SDR 6, диаметром 20 мм, толщина стенки 3,4 мм | м | 2
97.3 | 02-07-02 | 3 | ТЕР16-04-005-01 | Прокладка внутренних трубопроводов водоснабжения и отопления из полипропиленовых труб: 20 мм | 100 м | 0,23
97.4 | 02-07-02 | 4 | ТССЦ-24.3.02.01-0011 | Трубопроводы напорные из полипропилена PPRS с гильзами и креплениями для холодного и горячего водоснабжения: PN20 SDR 6, диаметром 16 мм, толщина стенки 2,7 мм | м | 23,1
97.5 | 02-07-02 | 5 | ТССЦ-18.1.09.06-0063 | Кран шаровый муфтовый Valtec для воды диаметром: 15 мм, тип в/в | шт | 1
97.6 | 02-07-02 | 6 | ТЕР18-02-004-01 | Монтаж водонагревателей электрических накопительных (емкостных) объемом: до 50 л | шт | 1
97.7 | 02-07-02 | 7 | ТЦ_63.1.01.03_77_7722753969_01.09.2021_02 Прайс лист том 9, стр. 1142, п.1197 | Электрический водонагреватель Atlantik OPRO 10 SB | шт | 1
97.8 | 02-07-02 | 8 | ТЕР18-02-004-02 | Монтаж водонагревателей электрических накопительных (емкостных) объемом: свыше 50 до 100 л | шт | 1
97.9 | 02-07-02 | 9 | ТССЦ-63.1.01.06-0121 | Электроводонагреватели накопительные вертикального исполнения, объемом: 60 л, мощностью 1,5 кВт, размерами 845х368х390 мм | шт | 1
97.10 | 02-07-02 | 10 | ТССЦ-18.1.04.03-0084 | Клапаны обратные горизонтальные ИГЛ (Eagle), с проверочным отверстием, давлением 1,6 МПа (16 кгс/см2), размером: 1/2" | шт | 2
97.11 | 02-07-02 | 11 | ТЕР18-06-007-01 | Установка фильтров диаметром: 25 мм | 10 шт | 0,2
97.12 | 02-07-02 | 12 | ТССЦ-18.2.08.09-0001 | Фильтры муфтовые BROEN V823 чугунные сетчатые, давлением 1,0 МПа (10 кгс/см2), диаметром: 15 мм, резьбовое присоединение 1/2" | шт | 2
97.13 | 02-07-02 | 13 | ТССЦ-18.1.09.06-0062 | Кран шаровый муфтовый Valtec для воды диаметром: 15 мм со сгоном | шт | 4
97.14 | 02-07-02 | 14 | ТЕР16-02-002-06 | Прокладка трубопроводов водоснабжения из стальных водогазопроводных оцинкованных труб диаметром: 50 мм | 100 м | 0,4
97.15 | 02-07-02 | 15 | ТССЦ-18.2.07.01-0009 | Узлы укрупненные монтажные (трубопроводы) из стальных водогазопроводных : оцинкованных труб с гильзами для водоснабжения диаметром 50 мм | м | 40
97.16 | 02-07-02 | 16 | ТЕР13-03-002-04 | Огрунтовка металлических поверхностей за один раз: грунтовкой ГФ-021 | 100 м2 | 0,085
97.17 | 02-07-02 | 17 | ТЕР13-03-004-23 | Окраска металлических огрунтованных поверхностей: краской БТ-177 серебристой | 100 м2 | 0,17
97.18 | 02-07-02 | 18 | ТССЦ-18.5.03.02-0006 | Вставки гибкие фланцевые ZKB на давление: 1,6 МПа (16 кгс/см2), диаметром 32 мм | шт | 1
97.19 | 02-07-02 | 19 | ТССЦ-18.5.03.02-0008 | Вставки гибкие фланцевые ZKB на давление: 1,6 МПа (16 кгс/см2), диаметром 50 мм | шт | 1
97.20 | 02-07-02 | 20 | ТЕР16-05-001-02 | Установка вентилей, задвижек, затворов, клапанов обратных, кранов проходных на трубопроводах из стальных труб диаметром: до 50 мм | шт | 1
97.21 | 02-07-02 | 21 | ТССЦ-18.1.02.02-0061 | Задвижки фланцевые короткие с обрезиненным клином для жидкостей и сжатого воздуха давлением: 1,0-1,6 МПа (10-16 кгс/см2) марки BV-05-47 (F4), диаметром 50 мм | шт | 1
Водомерный узел ВУ В1-4
97.22 | 02-07-02 | 22 | ТЕР16-06-005-01 | Установка счетчиков (водомеров) диаметром: до 40 мм | шт | 1
97.23 | 02-07-02 | 23 | ТССЦ-65.1.04.03-0032 | Счетчик холодной воды, марка: ВСХ-15 | шт | 1
97.24 | 02-07-02 | 24 | ТЕР16-05-001-01 | Установка вентилей, задвижек, затворов, клапанов обратных, кранов проходных на трубопроводах из стальных труб диаметром: до 25 мм | шт | 1
97.25 | 02-07-02 | 25 | ТССЦ-18.1.04.03-0092 | Клапаны обратные подъемные муфтовые 16Б1бк, давлением 1,6 МПа (16 кгс/см2), диаметром: 20 мм | шт | 1
97.26 | 02-07-02 | 26 | ТЕР18-06-007-01 | Установка фильтров диаметром: 25 мм | 10 шт | 0,1
97.27 | 02-07-02 | 27 | ТССЦ-18.2.08.09-0012 | Фильтры фланцевые BROEN V821 чугунные сетчатые, со сливной пробкой, с фланцевым присоединением, давлением 1,6 МПа (16 кгс/см2), диаметром: 20 мм | шт | 1
97.28 | 02-07-02 | 28 | ТЕР16-05-001-01 | Установка вентилей, задвижек, затворов, клапанов обратных, кранов проходных на трубопроводах из стальных труб диаметром: до 25 мм | шт | 3
97.29 | 02-07-02 | 29 | ТССЦ-18.1.10.01-0032 | Вентили проходные муфтовые: 15КЧ18Р для воды, давлением 1,6 МПа (16 кгс/см2), диаметром 20 мм | шт | 3
97.30 | 02-07-02 | 30 | ТЕР18-07-001-02 | Установка манометров: с трехходовым краном | компл. | 1
97.31 | 02-07-02 | 31 | ТССЦ-63.4.01.02-0011 | Манометры общего назначения с трехходовым краном ОБМ1-100 | компл. | 1
97.32 | 02-07-02 | 32 | ТССЦ-23.8.04.08-0171 | Соединительная арматура трубопроводов, переход диаметром: 20х16 мм | 10 шт | 0,2
97.33 | 02-07-02 | 33 | ТЕР16-05-001-01 | Установка вентилей, задвижек, затворов, клапанов обратных, кранов проходных на трубопроводах из стальных труб диаметром: до 25 мм | шт | 1
97.34 | 02-07-02 | 34 | ТССЦ-18.1.10.12-0003 | Кран пробно-спускной с прямым спуском сальниковый для воды марки 10б19бк диаметром 15 мм | шт | 1
Водомерный узел ВУ В1-5
97.35 | 02-07-02 | 35 | ТЕР16-06-005-01 | Установка счетчиков (водомеров) диаметром: до 40 мм | шт | 1
97.36 | 02-07-02 | 36 | ТССЦ-65.1.04.01-0003 | Счетчик воды универсальный, марка: ВСКМ 90-40 | шт | 1
97.37 | 02-07-02 | 37 | ТЕР16-05-001-02 | Установка вентилей, задвижек, затворов, клапанов обратных, кранов проходных на трубопроводах из стальных труб диаметром: до 50 мм | шт | 1
97.38 | 02-07-02 | 38 | ТССЦ-18.1.04.03-0095 | Клапаны обратные подъемные муфтовые 16Б1бк, давлением 1,6 МПа (16 кгс/см2), диаметром: 50 мм | шт | 1
97.39 | 02-07-02 | 39 | ТЕР18-06-007-04 | Установка фильтров диаметром: 50 мм | 10 шт | 0,1
97.40 | 02-07-02 | 40 | ТССЦ-18.2.08.09-0016 | Фильтры фланцевые BROEN V821 чугунные сетчатые, со сливной пробкой, с фланцевым присоединением, давлением 1,6 МПа (16 кгс/см2), диаметром: 50 мм | шт | 1
97.41 | 02-07-02 | 41 | ТЕР16-05-001-02 | Установка вентилей, задвижек, затворов, клапанов обратных, кранов проходных на трубопроводах из стальных труб диаметром: до 50 мм | шт | 1
97.42 | 02-07-02 | 42 | ТССЦ-18.1.02.01-0171 | Задвижки клиновые с выдвижным шпинделем фланцевые на давление 4 МПа (40 кгс/см2) 30с15нж, диаметром: 50 мм | шт | 1
97.43 | 02-07-02 | 43 | ТЕР18-07-001-02 | Установка манометров: с трехходовым краном | компл. | 1
97.44 | 02-07-02 | 44 | ТССЦ-63.4.01.02-0011 | Манометры общего назначения с трехходовым краном ОБМ1-100 | компл. | 1
97.45 | 02-07-02 | 45 | ТССЦ-23.8.04.08-0175 | Соединительная арматура трубопроводов, переход диаметром: 50х32 мм | 10 шт | 0,2
97.46 | 02-07-02 | 46 | ТЕР16-05-001-01 | Установка вентилей, задвижек, затворов, клапанов обратных, кранов проходных на трубопроводах из стальных труб диаметром: до 25 мм | шт | 1
97.47 | 02-07-02 | 47 | ТССЦ-18.1.10.12-0001 | Кран пробно-спускной с изогнутым спуском сальниковый для воды марки 11б6бк диаметром 20 мм | шт | 1
98 | ЛС 02-07-02 Поз.: 48-70 |  |  | Водоснабжение В3
98.1 | 02-07-02 | 48 | ТЕР16-02-002-08 | Прокладка трубопроводов водоснабжения из стальных водогазопроводных оцинкованных труб диаметром: 80 мм | 100 м | 0,95
98.2 | 02-07-02 | 49 | ТССЦ-18.2.07.01-0011 | Узлы укрупненные монтажные (трубопроводы) из стальных водогазопроводных : оцинкованных труб с гильзами для водоснабжения диаметром 80 мм | м | 95
98.3 | 02-07-02 | 50 | ТЕР13-03-002-04 | Огрунтовка металлических поверхностей за один раз: грунтовкой ГФ-021 | 100 м2 | 0,29
98.4 | 02-07-02 | 51 | ТЕР13-03-004-23 | Окраска металлических огрунтованных поверхностей: краской БТ-177 серебристой | 100 м2 | 0,58
98.5 | 02-07-02 | 52 | ТССЦ-18.5.03.02-0010 | Вставки гибкие фланцевые ZKB на давление: 1,6 МПа (16 кгс/см2), диаметром 80 мм | шт | 1
98.6 | 02-07-02 | 53 | ТЕР16-05-001-02 | Установка вентилей, задвижек, затворов, клапанов обратных, кранов проходных на трубопроводах из стальных труб диаметром: до 50 мм | шт | 6
98.7 | 02-07-02 | 54 | ТССЦ-23.8.03.11-0679 | Фланцы стальные плоские приварные из стали ВСт3сп2, ВСт3сп3, давлением: 1,6 МПа (16 кгс/см2), диаметром 80 мм | шт | 12
98.8 | 02-07-02 | 55 | ТССЦ-18.1.02.02-0005 | Задвижки клиновые с невыдвижным шпинделем МЗВ (30ч39р) диаметром 80 мм | шт | 6
Установка сантехприборов
98.9 | 02-07-02 | 56 | ТЕР17-01-003-02 | Установка унитазов: с бачком высокорасполагаемым | 10 компл. | 0,1
98.10 | 02-07-02 | 57 | ТССЦ-01.7.15.07-0007 | Дюбели пластмассовые диаметр 14 мм | 100 шт | 0,06
98.11 | 02-07-02 | 58 | ТССЦ-01.7.19.03-0001 | Манжета резиновая канализационная для унитаза диаметром 110 мм | шт | 1
98.12 | 02-07-02 | 59 | ТССЦ-14.5.02.02-0101 | Замазка защитная | кг | 0,4
98.13 | 02-07-02 | 60 | ТССЦ-18.2.06.01-0001 | Бачки смывные: полуфарфоровые и фарфоровые с арматурой высокорасполагаемые и для дезинфекционного раствора | компл. | 1
98.14 | 02-07-02 | 61 | ТССЦ-18.2.01.06-0001 | Унитаз-компакт «Комфорт» | компл. | 1
98.15 | 02-07-02 | 62 | ТЕР17-01-001-14 | Установка умывальников одиночных: с подводкой холодной и горячей воды | 10 компл. | 0,3
98.16 | 02-07-02 | 63 | ТССЦ-01.7.15.07-0007 | Дюбели пластмассовые диаметр 14 мм | 100 шт | 0,12
98.17 | 02-07-02 | 64 | ТССЦ-14.5.02.02-0101 | Замазка защитная | кг | 0,6
98.18 | 02-07-02 | 65 | ТССЦ-18.2.01.05-0019 | Умывальники полуфарфоровые и фарфоровые с краном настольным, кронштейнами, сифоном бутылочным латунным и выпуском,: полукруглые со скрытыми установочными поверхностями без спинки размером 600х450х150 мм | компл. | 3
98.19 | 02-07-02 | 66 | ТЕР17-01-001-17 | Установка поддонов душевых: чугунных глубоких | 10 компл. | 0,1
98.20 | 02-07-02 | 67 | ТССЦ-18.2.02.07-0015 | Поддоны душевые эмалированные: стальные, размером 900х900х150 мм (без обвязки) | шт | 1
98.21 | 02-07-02 | 68 | ТССЦ-18.2.06.09-0006 | Сифон трубный для душевого поддона "VIR" | шт | 1
98.22 | 02-07-02 | 69 | ТЕР17-01-002-03 | Установка смесителей | 10 шт | 0,1
98.23 | 02-07-02 | 70 | ТССЦ-18.1.10.10-0032 | Смесители для душевых установок: СМ-Д-ШЛ с душевой сеткой на гибком шланге | компл. | 1
Раздел 32. 02-07-03 Сети бытовой канализации здания мехобезвоживания ила и воздухов..gsfx
99 | ЛС 02-07-03 Поз.: 1-9 |  |  | Внутренние сети водоотведения здания мех. очистки (077/47-ИОС4.3.1 СО лист 2 )
99.1 | 02-07-03 | 1 | ТЕР16-04-004-02 | Прокладка внутренних трубопроводов канализации из полипропиленовых труб диаметром: 110 мм | 100 м | 0,1
99.2 | 02-07-03 | 2 | ТССЦ-01.7.19.02-0052 | Кольца резиновые уплотнительные для полипропиленовых труб диаметром: 110 мм | 100 шт | 0,012
99.3 | 02-07-03 | 3 | ТССЦ-24.3.02.02-0012 | Трубы канализационные полипропиленовые раструбные диаметром: 110 мм, длиной 0,1 м | шт | 9,98
99.4 | 02-07-03 | 4 | ТЕР16-04-004-01 | Прокладка внутренних трубопроводов канализации из полипропиленовых труб диаметром: 50 мм | 100 м | 0,11
99.5 | 02-07-03 | 5 | ТССЦ-01.7.19.02-0051 | Кольца резиновые уплотнительные для полипропиленовых труб диаметром: 50 мм | 100 шт | 0,0132
99.6 | 02-07-03 | 6 | ТССЦ-24.3.02.02-0011 | Трубы канализационные полипропиленовые раструбные диаметром: 50 мм, длиной 1,0 м | шт | 10,978
99.7 | 02-07-03 | 7 | ТССЦ-24.3.05.12-0001 | Ревизия полипропиленовая с крышкой диаметром 100 мм | шт | 1
99.8 | 02-07-03 | 8 | ТССЦ-23.8.05.05-0012 | Муфты надвижные диаметром: 100 мм | шт | 1
99.9 | 02-07-03 | 9 | ТССЦ-23.8.05.05-0011 | Муфты надвижные диаметром: 50 мм | шт | 1
Раздел 33. 02-07-04 ЭМР - Здание мехобезвоживания ила и воздуходувок..gsfx
100 | ЛС 02-07-04 Поз.: 1-148 |  |  | Монтажные работы
Низковольтное оборудование 077/47-ИОС1.СО лист 1
Распределительная панель индивидуальной комплектации ВРУмв- 1шт. Опросный лист ВРУмв
ВП1,ВП2
100.1 | 02-07-04 | 1 | ТЕРм08-03-575-01 | Прибор или аппарат | шт | 4
100.2 | 02-07-04 | 2 | ТЦ_62.3.05.02_61_7706401769_12.09.2021_02 Прайс-лист том 9, стр.795, п.920 | Разъединитель РЕ19-41 31120 (Выкл.1000А) Боковая рукоятка /Рубильник/ | шт | 2
100.3 | 02-07-04 | 3 | ТЦ_62.1.01.09_50_7721801761_01.09.2021_02 Прайс лист том 9, стр. 765, п.910 | Автоматический выключатель AV POWER-4/3 700А 35kA TR ¦ код. mccb-43-700-TR-av ¦ EKF | шт | 2
100.4 | 02-07-04 | 4 | ТЕРм11-05-001-01 | Механизм исполнительный, масса: до 20 кг | шт | 2
100.5 | 02-07-04 | 5 | ТЦ_102_61_7706401769_01.09.2021_02 Прайс лист том 9, стр. 808, п.924 | Электропривод CD-99-800A (mccb99-a-79) | шт | 2
100.6 | 02-07-04 | 6 | ТЕРм08-03-575-01 | Прибор или аппарат | шт | 8
100.7 | 02-07-04 | 7 | ТЦ_102_23_7810216924_05.09.2021_02 Прайс лист том 8, стр. 568, п.733 | Амперметр AM-A721 аналоговый на панель 72х72 (квадратный вырез) 100А трансформаторное подключение EKF | шт | 6
100.8 | 02-07-04 | 8 | ТЦ_102_47_3664042290_01.11.2021_02 Прайс лист том 8, стр. 570, п.734 | Вольтметр VM-A721 аналоговый на панель 72х72 (квадратный вырез) 500В прямое подключение EKF PROxima | шт | 2
100.9 | 02-07-04 | 9 | ТЕРм08-03-575-01 | Прибор или аппарат | шт | 6
100.10 | 02-07-04 | 10 | ТЦ_62.5.02.01_91_7804526950_12.09.2021_02 Прайс лист том 8, стр.573, п.735 | Трансформатор тока ТТЭ-А-1000/5А класс точности 0.5S (color) | шт | 6
100.11 | 02-07-04 | 11 | ТССЦ-22.2.01.05-0034 | Изоляторы для радио и связи опорные: ИОР-6-3,75 У3 | 100 шт | 0,22
100.12 | 02-07-04 | 12 | ТЦ_20.3.02.13_77_7721403552_01.11.2021_02 Прайс лист том 8, стр. 575, п.736 | Лампа AD16-22HS LED матрица 22мм зеленый | шт | 4
100.13 | 02-07-04 | 13 | ТЕРм08-03-571-03 | Щит заводского изготовления однорядный или двухрядный: открытого исполнения, глубина до 800 мм | м | 1,6
100.14 | 02-07-04 | 14 | ТЦ_62.1.02.14_23_7705892151_04.09.2021_02 Прайс лист том 8, стр.575, п.737 | Корпус ЩО-70-М (2200х800х600) сборно-разборный (mb-05-08-01) | шт | 2
100.15 | 02-07-04 | 15 | ТЕРм10-01-039-06 | Реле, ключ, кнопка и др. с подготовкой места установки | шт | 2
100.16 | 02-07-04 | 16 | ТЦ_61.2.03.01_77_7724932650_01.11.2021_02 Прайс лист том 8, стр. 580, п.738 | АУПТ Стражник 02 установка для автономного тушения пожаров на базе генератора огнетушащего аэрозоля. | шт | 2
СП
100.17 | 02-07-04 | 17 | ТЕРм08-03-575-01 | Прибор или аппарат | шт | 1
100.18 | 02-07-04 | 18 | ТЦ_62.1.01.09_50_7721801761_16.09.2021_02 Прайс лист том 9, стр. 759, п.908 | Выключатель авт. ВА-99 800/800А 3P 35кА с электронным расцепителем EKF | шт | 1
100.19 | 02-07-04 | 19 | ТЕРм11-05-001-01 | Механизм исполнительный, масса: до 20 кг | шт | 1
100.20 | 02-07-04 | 20 | ТЦ_101_61_7706401769_01.09.2021_02 Прайс лист том 9, стр. 806, п.924 | Электропривод CD-99-800A (mccb99-a-79) | шт | 1
100.21 | 02-07-04 | 21 | ТССЦ-01.7.18.02-0001 | Комплект дополнительный для монтажа К-2 (контактный зажим - 2 шт., изоляция - 0,15 м, провод - 1,6 м, упаковка) | компл. | 1
100.22 | 02-07-04 | 22 | ТССЦ-22.2.01.05-0034 | Изоляторы для радио и связи опорные: ИОР-6-3,75 У3 | 100 шт | 0,14
100.23 | 02-07-04 | 23 | ТЦ_20.3.02.13_77_7721403552_01.11.2021_02 Прайс лист том 8, стр. 575, п.736 | Лампа AD16-22HS LED матрица 22мм зеленый | шт | 2
100.24 | 02-07-04 | 24 | ТЕРм08-03-575-01 | Прибор или аппарат | шт | 2
100.25 | 02-07-04 | 25 | ТЦ_62.3.05.02_61_7706401769_12.09.2021_02 Прайс лист том 9., стр.753 п.921 | Разъединитель РЕ19-41-31140 1000А IEK | шт | 2
100.26 | 02-07-04 | 26 | ТЕРм08-03-571-04 | Щит заводского изготовления однорядный или двухрядный: шкафного исполнения, глубина до 600 мм | м | 0,8
100.27 | 02-07-04 | 27 | ТССЦ-62.1.02.05-0071 | Панель распределительного щита одностороннего обслуживания: секционная ЩО-70-1-72,76 | шт | 1
100.28 | 02-07-04 | 28 | ТЕРм10-01-039-06 | Реле, ключ, кнопка и др. с подготовкой места установки | шт | 1
100.29 | 02-07-04 | 29 | ТЦ_61.2.03.01_77_7724932650_01.11.2021_02 Прайс лист том 8, стр. 453, п.738 | АУПТ Стражник 02 установка для автономного тушения пожаров на базе генератора огнетушащего аэрозоля. | шт | 1
РП1
100.30 | 02-07-04 | 30 | ТЕРм08-03-575-01 | Прибор или аппарат | шт | 26
100.31 | 02-07-04 | 31 | ТЦ_62.3.05.02_23_7810216924_05.09.2021_02 Прайс лист том 8, стр. 699, п.899 | Выключатель-разъединитель ВР32У-37А31220 400А, 1 направление с д/г камерами, несъемная левая/правая рукоятка EKF MAXima PROxima | шт | 2
100.32 | 02-07-04 | 32 | ТЦ_62.1.01_70_7017448097_03.11.2021_02 Прайс лист том 7, стр. 216, п.283 | Выключатель автоматический ВА 99 250 200А 3Р 25кА | шт | 1
100.33 | 02-07-04 | 33 | ТЦ_62.1.01_50_7703214111_09.11.2021_02 Прайс лист том 7, стр. 214, п.282 | АВТОМАТИЧЕСКИЙ ВЫКЛЮЧАТЕЛЬ ВА-99 125/40А 3P 25КА EKF PROXIMA ¦ MCCB99-125-40 ¦ EKF | шт | 2
100.34 | 02-07-04 | 34 | Прайс лист том 8, стр. 432, п.727 | Автоматический выключатель ВА 47-63 6кА 3P 10А (D) EKF PROxima (mcb4763-6-3-10D-pro) | шт | 6
100.35 | 02-07-04 | 35 | ТЦ_62.1.01_47_7806238192_04.11.2021_02 Прайс лист том 7, стр. 212, п.281 | EKF mccb99-125-32 Выключатель автоматический ВА-99 125/32А 3P 25кА PROxima | шт | 3
100.36 | 02-07-04 | 36 | ТЦ_102_23_7810216924_05.09.2021_02 Прайс лист том 8, стр. 445, п.733 | Амперметр AM-A721 аналоговый на панель 72х72 (квадратный вырез) 100А трансформаторное подключение EKF | шт | 6
100.37 | 02-07-04 | 37 | ТЦ_62.5.02.01_77_7723685084_01.11.2021_02 Прайс лист том 8, стр. 558, п.728 | Трансформатор тока ТТЭ-А-300/5А класс точности 0.5S | шт | 1
100.38 | 02-07-04 | 38 | ТЦ_62.5.02.01_50_9723075149_01.09.2021_02 Прайс лист том 9, стр. 800, п.922 | Трансформатор тока ТТЭ-А-50/5А класс точности 0,5 EKF PROxima ¦ tc-а-50 ¦ EKF | шт | 2
100.39 | 02-07-04 | 39 | ТЦ_62.5.02.01_50_7713043056_01.11.2021_02 Прайс лист том 8, стр. 476, п.755 | Трансформатор тока ТТЭ-А-40/5А класс точности 0.5 (tc-а-40) | шт | 3
100.40 | 02-07-04 | 40 | ТЕРм08-03-571-03 | Щит заводского изготовления однорядный или двухрядный: открытого исполнения, глубина до 800 мм | м | 0,8
100.41 | 02-07-04 | 41 | ТЦ_62.1.02.14_23_7705892151_04.09.2021_02 Прайс лист том 8, стр. 451, п.737 | Корпус ЩО-70-М (2200х800х600) сборно-разборный (mb-05-08-01) | шт | 1
100.42 | 02-07-04 | 42 | ТЕРм10-01-039-06 | Реле, ключ, кнопка и др. с подготовкой места установки | шт | 1
100.43 | 02-07-04 | 43 | ТЦ_61.2.03.01_77_7724932650_01.11.2021_02 Прайс лист том 8, стр.453, п.738 | АУПТ Стражник 02 установка для автономного тушения пожаров на базе генератора огнетушащего аэрозоля. | шт | 1
РП2
100.44 | 02-07-04 | 44 | ТЕРм08-03-575-01 | Прибор или аппарат | шт | 14
100.45 | 02-07-04 | 45 | ТЦ_62.3.05.02_23_7810216924_05.09.2021_02 Прайс лист том 8, стр. 699, п.899 | Выключатель-разъединитель ВР32У-37А31220 400А, 1 направление с д/г камерами, несъемная левая/правая рукоятка EKF MAXima PROxima | шт | 2
100.46 | 02-07-04 | 46 | ТЦ_62.1.01.09_77_7701677700_01.09.2021_02 Прайс лист том 7, стр. 216, п.897 | Автоматический выключатель ВА-99 125/125А 3P 25кА EKF PROxima EKF | шт | 4
100.47 | 02-07-04 | 47 | ТЦ_102_23_7810216924_05.09.2021_02 Прайс лист том8, стр. 445, п.733 | Амперметр AM-A721 аналоговый на панель 72х72 (квадратный вырез) 100А трансформаторное подключение EKF | шт | 4
100.48 | 02-07-04 | 48 | Прайс лист том 9, стр. 758, п.923 | Трансформатор тока ТТЭ-А 150/5А кл. точн. 0.5 5В.А EKF tc-a-150 | шт | 4
100.49 | 02-07-04 | 49 | ТЕРм08-03-571-03 | Щит заводского изготовления однорядный или двухрядный: открытого исполнения, глубина до 800 мм | м | 0,8
100.50 | 02-07-04 | 50 | ТЦ_62.1.02.14_23_7705892151_04.09.2021_02 Прайс лист том 8, стр. 451, п.737 | Корпус ЩО-70-М (2200х800х600) сборно-разборный (mb-05-08-01) | шт | 1
100.51 | 02-07-04 | 51 | ТЕРм10-01-039-06 | Реле, ключ, кнопка и др. с подготовкой места установки | шт | 1
100.52 | 02-07-04 | 52 | ТЦ_61.2.03.01_77_7724932650_01.11.2021_02 Прайс лист том 8, стр. 453, п.738 | АУПТ Стражник 02 установка для автономного тушения пожаров на базе генератора огнетушащего аэрозоля. | шт | 1
Ящик с трансформатором
100.53 | 02-07-04 | 53 | ТЕРм08-03-603-01 | Ящик с понижающим трансформатором | шт | 1
100.54 | 02-07-04 | 54 | ТССЦ-62.1.02.22-0031 | Ящики с понижающим трансформатором автомат. выключателем,: 12в ЯТП-0,25-3 | шт | 1
Щит питания и управления технологическим оборудованием
100.55 | 02-07-04 | 55 | ТЕРм08-03-571-02 | Щит, собираемый из отдельных панелей и блоков управления, однорядный или двухрядный без блоков резисторов глубиной до 800 мм: шкафного исполнения | м | 0,65
100.56 | 02-07-04 | 56 | ТЦ_20.4.04.03_50_5024122582_01.11.2021_02 Прайс лист том 8, стр. 438, п.729 | ЩМП-5-0 У1 IP65 GARANT, 1000X650X275 (YKM40-05-65) | шт | 1
100.57 | 02-07-04 | 57 | ТЦ_20.4.04.03_77_7720625400_01.09.2021_02 Прайс лист том 9, стр. 791, п.919 | Панель монтажная к ЩМП-4 (5,6,7) GARANT H=150 (комп. 2 шт.) IEK Y-PM-4567-150 | шт | 2
100.58 | 02-07-04 | 58 | ТЦ_20.4.04.03_47_7806238192_01.11.2021_02 Прайс лист том 8, стр. 439, п.730 | Профиль монтажный ЩМП-5 GARANT (к-т 2 шт.) ¦ Y-PM-U-G-5-0 IEK (ИЭК) | шт | 1
100.59 | 02-07-04 | 59 | ТЕРм08-03-575-01 | Прибор или аппарат | шт | 13
100.60 | 02-07-04 | 60 | ТССЦ-62.1.01.09-0043 | Выключатели автоматические: «IEK» ВА88-32 3Р 25А | шт | 1
100.61 | 02-07-04 | 61 | ТЦ_62.1.04.05_50_7804526950_12.09.2021_02 Прайс лист том 7, стр. 228, п.291 | Реле напряжения РНПП-301 трехфазное регулируемое DIN | шт | 1
100.62 | 02-07-04 | 62 | ТЦ_62.6.01.02_50_7727315542_02.11.2021_02 Прайс лист том 7, стр. 238, п.298 | Контактор КТИ-51153 реверс 115А 400В/АС3 ИЭК | шт | 1
100.63 | 02-07-04 | 63 | ТЦ_62.1.01_50_7715215141_03.11.2021_02 Прайс лист том 7, стр. 232, п.295 | Авт. выкл. ВА88-32 3Р 12,5А 25кА IEK | шт | 8
100.64 | 02-07-04 | 64 | ТЦ_62.1.01_50_503020768400_03.11.2021_02 Прайс лист том 7, стр. 232, п.294 | IEK ВА47-100 АВТОМАТ 1P 10A (С) 10KA MVA40-1-010-C | шт | 2
Щит освещения и розеточной сети
100.65 | 02-07-04 | 65 | ТЕРм08-03-599-09 | Щитки осветительные, устанавливаемые на стене: распорными дюбелями, масса щитка до 6 кг | шт | 1
100.66 | 02-07-04 | 66 | ТССЦ-20.4.04.02-0045 | Щиты распределительные наружной установки: ЩРН-24з, с замком (395х310х120 мм) | шт | 1
100.67 | 02-07-04 | 67 | ТЕРм08-03-575-01 | Прибор или аппарат | шт | 11
100.68 | 02-07-04 | 68 | ТССЦ-62.1.01.09-0018 | Выключатели автоматические: «IEK» ВА47-29 3Р 25А | шт | 1
100.69 | 02-07-04 | 69 | ТССЦ-62.1.01.09-0016 | Выключатели автоматические: «IEK» ВА47-29 3Р 10А, характеристика С | шт | 5
100.70 | 02-07-04 | 70 | ТССЦ-62.1.01.02-0013 | Выключатели автоматические: дифференциального тока двухполюсные АВДТ32 16А 30мА | шт | 5
Щит автоматического переключения на резерв ЩАПмВ 077/47-ИОС1.опросный лист
100.71 | 02-07-04 | 71 | ТЕРм08-03-575-01 | Прибор или аппарат | шт | 9
100.72 | 02-07-04 | 72 | ТССЦ-62.1.01.09-0018 | Выключатели автоматические: «IEK» ВА47-29 3Р 25А | шт | 1
100.73 | 02-07-04 | 73 | ТССЦ-62.1.01.09-0016 | Выключатели автоматические: «IEK» ВА47-29 3Р 10А, характеристика С | шт | 1
100.74 | 02-07-04 | 74 | ТЦ_62.6.01.02_47_7807395818_01.11.2021_02 Прайс лист том 7, стр. 237, п.297 | Контактор КМИ-34012 230 40А | шт | 2
100.75 | 02-07-04 | 75 | ТЦ_62.3.02.01_50_7804526950_12.09.2021_02 Прайс лист том 7, стр. 241, п.300 | Механизм блокировки для реверсивной схемы КМИ (40А-95А) | шт | 1
100.76 | 02-07-04 | 76 | ТЦ_20.3.02.13_77_7721403552_01.11.2021_02 Прайс лист том 8, стр. 575, п.736 | Лампа AD16-22HS LED матрица 22мм зеленый | шт | 1
100.77 | 02-07-04 | 77 | ТЦ_62.1.04.03_50_5038106848_10.09.2021_02 Прайс лист том 7, стр. 31, п.21 | Реле контроля фаз трехполюсное | шт | 1
100.78 | 02-07-04 | 78 | ТЦ_62.1.01.03_50_7804526950_12.09.2021_02 Прайс лист том 7, стр. 226, п.290 | Расцепитель независимый РН-47 PROxima | шт | 2
100.79 | 02-07-04 | 79 | ТЕРм08-03-571-04 | Щит заводского изготовления однорядный или двухрядный: шкафного исполнения, глубина до 600 мм | м | 0,5
100.80 | 02-07-04 | 80 | ТССЦ-20.4.04.03-0003 | Щиты с монтажной панелью: ЩМП-2, размером 500х400х220 мм, степень защиты IP30 | шт | 1
Светотехническое оборудование
100.81 | 02-07-04 | 81 | ТЕРм08-03-594-09 | Светильник на кронштейнах светодиодный | 100 шт | 0,27
100.82 | 02-07-04 | 82 | ТЦ_20.3.03.07_77_7804526950_12.09.2021_02 Прайс лист том 7, стр. 46, п.31 | Светильник светодиодный INOX LED 70 5000К IP65 | шт | 15
100.83 | 02-07-04 | 83 | ТЦ_20.3.03.07_50_7715723321_03.09.2021_02 Прайс лист том 7, стр. 47, п.32 | Светильник светодиодный INOX LED 70 5000К IP65 c аварийным блоком | шт | 4
100.84 | 02-07-04 | 84 | ТЦ_20.3.03.07_50_7804526950_12.09.2021_02 Прайс лист том 7, стр. 50, п.34 | Светильник светодиодный STAR NBT LED 18 | шт | 2
100.85 | 02-07-04 | 85 | ТЦ_20.3.03.07_50_7721801761_16.09.2021_02 Прайс лист том 7, стр. 52, п.35 | ДКУ 62-35 Светильник светодиодный уличный мощностью 35Вт IP65 | шт | 6
100.86 | 02-07-04 | 86 | ТЕРм08-03-593-05 | Светильник потолочный или настенный с креплением винтами или болтами для помещений: с тяжелыми условиями среды, уплотненный | 100 шт | 0,05
100.87 | 02-07-04 | 87 | Прайс лист том 8, стр. 541, п.715 | Светильник ДПО15-19-304 WP 840 | шт | 4
100.88 | 02-07-04 | 88 | Прайс лист том 8, стр.545, п.716 | Светильник ДПО15-19-304 WP EM1 840 (с блоком аварийного отключения) | шт | 1
100.89 | 02-07-04 | 89 | ТЦ_20.3.01.01_74_740104155500_05.09.2021_02 Прайс лист том 7, стр. 53, п.36 | Кронштейн настенный для уличного светильника 160х140х200 | шт | 6
Электроустановочные изделия
100.90 | 02-07-04 | 90 | ТЕРм08-03-591-05 | Выключатель: двухклавишный утопленного типа при скрытой проводке | 100 шт | 0,01
100.91 | 02-07-04 | 91 | ТЦ_20.4.01.01_43_4345335196_05.09.2021_02 Прайс лист том 7, стр. 56, п.38 | Выключатель ВС20-2-0-ГПБ | шт | 1
100.92 | 02-07-04 | 92 | ТЕРм08-03-591-02 | Выключатель: одноклавишный утопленного типа при скрытой проводке | 100 шт | 0,06
100.93 | 02-07-04 | 93 | ТЦ_20.4.01.01_55_5501192077_15.09.2021_02 Прайс лист том 7, стр. 58, п.39 | Выключатель ВСп20-1-0-ГПБ | шт | 6
100.94 | 02-07-04 | 94 | ТЕРм08-03-591-08 | Розетка штепсельная: неутопленного типа при открытой проводке | 100 шт | 0,14
100.95 | 02-07-04 | 95 | ТЦ_20.4.03.06_77_7720298746_01.11.2021_02 Прайс лист том 7, стр. 246, п.303 | WESSEN РОНДО БЕЛЫЙ РОЗЕТКА 2-Я С/З С ЗАЩИТНЫМИ ШТОРКАМИ 10А, IP44, НАРУЖНАЯ | шт | 1
100.96 | 02-07-04 | 96 | ТЦ_20.4.03.05_61_7705892151_04.09.2021_02 Прайс лист том 7, стр.61, п.41 | Розетка РСб20-3-ГПБб | шт | 13
100.97 | 02-07-04 | 97 | ТЕРм08-02-420-01 | Коробка ответвительная с предохранителем или разъединителем, или автоматом, или указателем напряжения -коробка распаячная | 100 шт | 0,3
100.98 | 02-07-04 | 98 | ТЦ_20.5.02.07_61_7705892151_04.09.2021_02 Прайс лист том 7, стр. 240, п.299 | Коробка распаячная ОП 100х100х50 IP44 KM41233 (6 каб. ввод.) ИЭК UKO11-100-100-050-K41-44 | шт | 30
100.99 | 02-07-04 | 99 | ТССЦ-20.5.02.07-0003 | Коробка распаечная НР 70 | шт | 30
100.100 | 02-07-04 | 100 | ТЦ_20.5.02.04_50_2368007230_05.09.2021_02 Прайс лист том 7, стр. 64, п.43 | Коробка ответвительная тросовая У245 | шт | 12
100.101 | 02-07-04 | 101 | ТЕРм10-01-039-06 | Реле, ключ, кнопка и др. с подготовкой места установки | шт | 6
100.102 | 02-07-04 | 102 | ТЦ_62.1.04.12_43_4345335196_05.09.2021_02 Прайс лист том 7, стр. 65, п.44 | Фотореле ФР 601 | шт | 6
Кабельные изделия
100.103 | 02-07-04 | 103 | ТЕРм08-02-149-01 | Кабель до 35 кВ, подвешиваемый на тросе, масса 1 м кабеля: до 1 кг | 100 м | 0,9
100.104 | 02-07-04 | 104 | ТЕРм08-02-400-01 | Провод по перфорированным профилям, сечением до 6 мм2 | 100 м | 16
100.105 | 02-07-04 | 105 | ТЦ_21.1.06.09_50_7721801761_16.09.2021_02 Прайс-лист том 8, стр. 740, п. 902 | Кабель ВВГЭнг(A)-LS 3х1,5 | м | 336,6
100.106 | 02-07-04 | 106 | ТЦ_21.1.06.09_77_7706513536_01.10.2021_02 Прайс-лист том 9, стр. 710, п. 903 | Кабель ВВГЭнг(A)-LS 3х2,5 | м | 601,8
100.107 | 02-07-04 | 107 | ТЦ_21.1.06.09_50_7721801761_16.09.2021_02 Прайс-лист том 9, стр. 747, п. 904 | Кабель ВВГЭнг(A)-LS-5х1,5 | м | 66,3
100.108 | 02-07-04 | 108 | ТЦ_21.1.06.09_77_7723685084_01.09.2021_02 Прайс-лист том 8, стр. 737, п. 901 | Кабель ВВГЭнг(А)-LS 5х2,5 | м | 204
100.109 | 02-07-04 | 109 | ТЦ_21.1.06.09_50_7721801761_16.09.2021_02 Прайс-лист том 9, стр. 750, п. 905 | Кабель ВВГЭнг(A)-LS - 5х4 | м | 102
100.110 | 02-07-04 | 110 | Прайс лист том 7, стр. 204, п.276 | Кабель ВВГЭнг-LS 5х6 | м | 15,3
100.111 | 02-07-04 | 111 | Ц_21.1.06.09_77_7720625400_01.09.2021_02 Прайс лист том 9, стр. 753, п.906 | Кабель ВВГЭнг(A)-LS - 5х35 | м | 15,3
100.112 | 02-07-04 | 112 | ТЦ_21.1.06.09_92_9710008385_01.09.2021_02 Прайс лист том 9, стр. 784, п.916 | Кабель ВВГЭнг-(A)-LS - 5х50 | м | 122,4
100.113 | 02-07-04 | 113 | ТЦ_21.1.06.09_23_2312178177_01.09.2021_02 Прайс лист том 9, стр. 786, п.917 | Кабель ВВГЭнг-(A)-LS - 5х95 | м | 15,3
100.114 | 02-07-04 | 114 | ТЦ_21.1.06.09_78_7810997900_01.09.2021_02Прайс лист том 9, стр. 774, п.913 | Кабель ВВГнг-FRLS 3х2.5 (кр) | м | 153
100.115 | 02-07-04 | 115 | ТЦ_21.1.06.09_50_7721801761_16.09.2021_02 Прайс лист том 9, стр. 771, п.912 | Кабель ВВГнг-FRLS 3х1.5 | м | 10,2
100.116 | 02-07-04 | 116 | ТЕРм08-02-164-01 | Муфта мачтовая концевая металлическая для 3-5-жильного кабеля напряжением до 1 кВ, сечение одной жилы до 35 мм2 | шт | 4
100.117 | 02-07-04 | 117 | ТЦ_20.2.09.13_77_7720248167_01.11.2021_02 Прайс лист том 8 стр.619 п.768 | Концевая мини-муфта 5ПКТп(б)-2,5/10 | шт | 4
100.118 | 02-07-04 | 118 | ТССЦ-20.2.10.04-0002 | Наконечники кабельные: медные луженные ТМЛ-6 | 100 шт | 0,2
100.119 | 02-07-04 | 119 | ТССЦ-20.2.10.04-0005 | Наконечники кабельные: медные луженные ТМЛ-25 | 100 шт | 0,7
100.120 | 02-07-04 | 120 | ТЦ_21.2.03.05_50_7721801761_16.09.2021_02 Прайс-лист том 9, стр. 756, п.907 | Провод ПуГВ 1х25 | м | 81,6
Кабеленесущие конструкции
100.121 | 02-07-04 | 121 | ТЕРм08-02-303-07 | Трос продольно-несущий | км | 0,09
100.122 | 02-07-04 | 122 | ТССЦ-08.3.03.04-0026 | Проволока стальная низкоуглеродистая общего назначения диаметром: 4-10 мм- трос стальной ф 5 мм | т | 0,01386
100.123 | 02-07-04 | 123 | ТССЦ-25.2.01.12-0011 | Муфты натяжные | шт | 6
100.124 | 02-07-04 | 124 | ТССЦ-20.1.01.14-0002 | Зажим тросовый К676У3 | шт | 6
100.125 | 02-07-04 | 125 | ТССЦ-25.2.01.06-0021 | Зажим плашечный | 100 шт | 0,06
100.126 | 02-07-04 | 126 | ТЕРм08-02-397-01 | Профиль перфорированный монтажный длиной 2 м (3м) | 100 м | 1,95
100.127 | 02-07-04 | 127 | ТЦ_20.2.07.05_50_7722786153_04.09.2021_02 Прайс-лист том 7, стр. 94, п.63 | Лоток перфорированный 100х300х3000 | м | 195
100.128 | 02-07-04 | 128 | ТССЦ-20.2.07.01-0004 | Лоток для поворота трассы: вверх под углом 90° перфорированный оцинкованный КП 100х300 | шт | 66
100.129 | 02-07-04 | 129 | ТЦ_20.2.06.05_25_2536139985_09.09.2021_02 Прайс лист том 7, стр. 98, п.66 | Кронштейн настенный основание 300мм | шт | 170
100.130 | 02-07-04 | 130 | ТЕРм08-02-397-01 | Профиль перфорированный монтажный длиной 2 м | 100 м | 1,02
100.131 | 02-07-04 | 131 | ТЦ_20.2.08.05_50_7709721453_01.11.2021_02 Прайс лист том 7, стр. 244, п.302 | IEK CLP1Z-050-06 Профиль монтаж. 56х40х600 толщ. 2.5 | шт | 170
100.132 | 02-07-04 | 132 | ТЦ_20.2.03.09_50_7721801761_16.09.2021_02 Прайс лист том 7, стр. 103, п.69 | Разделительная перегородка | шт | 65
Прокат черных металлов
100.133 | 02-07-04 | 133 | ТЕРм08-02-472-07 | Проводник заземляющий открыто по строительным основаниям: из полосовой стали сечением 160 мм2 | 100 м | 2
100.134 | 02-07-04 | 134 | ТССЦ-08.3.07.01-0041 | Сталь полосовая: 40х4 мм | т | 0,2576
100.135 | 02-07-04 | 135 | ТЕРм08-02-471-01 | Заземлитель вертикальный из угловой стали размером: 50х50х5 мм | 10 шт | 0,6
100.136 | 02-07-04 | 136 | ТССЦ-08.3.08.02-0052 | Сталь угловая равнополочная, марка стали: ВСт3кп2, размером 50x50x5 мм | т | 0,06786
Общестроительные работы
100.137 | 02-07-04 | 137 | ТЕР01-01-014-06 | Разработка грунта с погрузкой на автомобили-самосвалы экскаваторами с ковшом вместимостью: 0,25 м3, группа грунтов 3 | 1000 м3 | 0,0062
100.138 | 02-07-04 | 138 | ТССЦпг-03-21-01-138 | Перевозка грузов автомобилями-самосвалами грузоподъемностью 10 т работающих вне карьера на расстояние: I класс груза до 138 км | 1 т груза | 10,54
100.139 | 02-07-04 | 139 | ТЕР01-02-057-02 | Разработка грунта вручную в траншеях глубиной до 2 м без креплений с откосами, группа грунтов: 2 | 100 м3 | 0,118
100.140 | 02-07-04 | 140 | ТЕР01-01-033-01 | Засыпка пазуз с перемещением грунта до 5 м бульдозерами мощностью: 59 кВт (80 л.с.), группа грунтов 1- песком | 1000 м3 | 0,0062
100.141 | 02-07-04 | 141 | ТССЦ-02.3.01.02-0011 | Песок природный для строительных: работ мелкий | м3 | 6,2
100.142 | 02-07-04 | 142 | ТЕР01-02-005-01 | Уплотнение грунта пневматическими трамбовками, группа грунтов: 1-2 | 100 м3 | 0,062
100.143 | 02-07-04 | 143 | ТЕР01-02-061-01 | Засыпка вручную траншей, пазух котлованов и ям, группа грунтов: 1 | 100 м3 | 0,118
100.144 | 02-07-04 | 144 | ТЕР26-02-023-01 | Огнезащитное уплотнение пустот кабельных проходок пастовым составом | м3 | 0,012
100.145 | 02-07-04 | 145 | ТССЦ-14.5.01.05-0001 | Герметик пенополиуретановый (пена монтажная) типа Makrofleks, Soudal в баллонах по 750 мл | шт | 16
100.146 | 02-07-04 | 146 | ТЕР07-01-044-03 | Установка монтажных изделий массой: до 20 кг | т | 0,018225
100.147 | 02-07-04 | 147 | ТССЦ-07.2.07.12-0006 | Конструктивные элементы вспомогательного назначения: с преобладанием профильного проката собираемые из двух и более деталей, с отверстиями и без отверстий, соединяемые на сварке | т | -0,018225
100.148 | 02-07-04 | 148 | ТССЦ-23.3.06.01-0010 | Трубы стальные сварные водогазопроводные с резьбой оцинкованные легкие, диаметр условного прохода: 100 мм, толщина стенки 4 мм | м | 1,5
Раздел 34. 02-07-05 Внутренняя вентиляция.gsfx
101 | ЛС 02-07-05 Поз.: 1-54 |  |  | Вентиляция 077/47-ИЛО4.4
П5 сборная приточная установка
101.1 | 02-07-05 | 1 | ТЕР20-05-001-01 | Установка фильтров ячейковых | м2 | 0,049063
101.2 | 02-07-05 | 2 | ТЦ_101_78_7814283128_01.09.2021_01 прайс лист том 7, стр. 171, п.154 | Фильтр для круглых каналов карманного типа FB-FСВ 250-EU4 | шт | 1
101.3 | 02-07-05 | 3 | ТЕР20-04-002-01 | Установка калориферов массой: до 0,1 т | шт | 1
101.4 | 02-07-05 | 4 | ТЦ_101_78_7814283128_01.09.2021_01 прайс лист том 7, стр. 171, п.155 | Водяной нагреватель FB-СKHW 250/2 | шт | 1
101.5 | 02-07-05 | 5 | ТЦ_101_78_7814283128_01.09.2021_01 прайс лист том 7, стр. 171, п.156 | Хомут соединительный FB-QC 250 | шт | 2
101.6 | 02-07-05 | 6 | ТЕР20-03-002-01 | Установка вентиляторов осевых массой: до 0,025 т | шт | 1
101.7 | 02-07-05 | 7 | ТЦ_101_78_7814283128_01.09.2021_01 прайс лист том 7, стр. 171, п.157 | Вентилятор круглый канальный FB-СK 250 | шт | 1
101.8 | 02-07-05 | 8 | ТЕР20-02-014-03 | Установка шумоглушителей вентиляционных трубчатых круглого сечения типа: ГТК 1-3, диаметр обечайки 250 мм | шт | 1
101.9 | 02-07-05 | 9 | ТЦ_101_78_7814283128_01.09.2021_01 прайс лист том 7, стр. 171, п.158 | Шумоглушитель трубчатый FB-SA 250/9 | шт | 1
101.10 | 02-07-05 | 10 | ТЕРм11-02-001-01 | Прибор, устанавливаемый на резьбовых соединениях, масса: до 1,5 кг | шт | 2
101.11 | 02-07-05 | 11 | ТЦ_101_78_7814283128_01.09.2021_01 прайс лист том 7, стр. 171, п.159 | Термостат защиты от замерзания, 3m авт. сброс | шт | 1
101.12 | 02-07-05 | 12 | ТЦ_101_78_7814283128_01.09.2021_01 прайс лист том 7, стр. 171, п.160 | Накладной датчик температуры | шт | 1
101.13 | 02-07-05 | 13 | ТЕРм08-03-573-06 | Шкаф (пульт) управления навесной, высота, ширина и глубина: до 1200х600х500 мм | шт | 1
101.14 | 02-07-05 | 14 | ТЦ_101_78_7814283128_01.09.2021_01 прайс лист том7, стр. 171, п.161 | Щит управления FBR-S | шт | 1
101.15 | 02-07-05 | 15 | ТЕРм08-03-575-01 | Прибор или аппарат | шт | 1
101.16 | 02-07-05 | 16 | ТЦ_101_78_7814283128_01.09.2021_01 прайс лист том 7, стр. 171, п.162 | Датчик перепада давления PDS600 | шт | 1
101.17 | 02-07-05 | 17 | ТЕРм11-05-001-01 | Механизм исполнительный, масса: до 20 кг | шт | 1
101.18 | 02-07-05 | 18 | ТЦ_101_78_7814283128_01.09.2021_01 прайс лист том 7 стр. 171, п.163 | Привод с пружинным возвратом 5Нм 24В(откр/закр) | шт | 1
101.19 | 02-07-05 | 19 | ТЕРм11-02-001-01 | Прибор, устанавливаемый на резьбовых соединениях, масса: до 1,5 кг | шт | 2
101.20 | 02-07-05 | 20 | ТЦ_101_78_7814283128_01.09.2021_01 прайс лист том7, стр. 171, п.164 | Датчик температуры канальный Рt1000 | шт | 2
101.21 | 02-07-05 | 21 | ТЕРм08-03-575-01 | Прибор или аппарат | шт | 1
101.22 | 02-07-05 | 22 | ТЦ_101_78_7814283128_01.09.2021_01 прайс лист том 7, стр. 171, п.165 | Регулятор скорости круглого канального вентилятора | шт | 1
101.23 | 02-07-05 | 23 | ТЕР20-06-014-01 | Присоединение трубопроводов к оросительной системе блока тепломассообмена производительностью: до 20 тыс.м3/час | 10 шт | 0,1
101.24 | 02-07-05 | 24 | ТЦ_101_78_7814283128_01.09.2021_01 прайс лист том7, стр. 171, п.166 | Смесительный узел FB-МU40-1,6 HW-15 | шт | 1
101.25 | 02-07-05 | 25 | ТЕР20-02-004-01 | Установка клапанов обратных: диаметром до 355 мм | шт | 1
101.26 | 02-07-05 | 26 | ТЦ_101_78_7814283128_01.09.2021_01 прайс лист том 7, стр. 171, п.153 | Клапан регулируемый с площадкой под элктропривод FB-DR 250 | шт | 1
В4
101.27 | 02-07-05 | 27 | ТЕР20-03-001-05 | Установка вентиляторов радиальных массой: до 0,6 т | шт | 2
101.28 | 02-07-05 | 28 | ТЦ_64.1.04.04_61_6165080070_11.11.2021_02 прайс лист том 9. стр. 932, п.1039 | Вентилятор ВРАВ-040-Т80-ВК1-00220/6-У1-1-#-0 | шт | 2
101.29 | 02-07-05 | 29 | ТЦ_64.1.04.04_61_6165080070_11.11.2021_02 прайс лист том 9 стр. 932, п.1038 | Фланец обратный ФОВ-040-Н | шт | 2
101.30 | 02-07-05 | 30 | ТЦ_64.1.04.04_61_6165080070_11.11.2021_02 прайс лист том 9., стр. 932, п.1035 | Комплект виброизоляторов КИВ-В-3 | шт | 2
101.31 | 02-07-05 | 31 | ТЦ_64.1.04.04_61_6165080070_11.11.2021_02 прайс лист том 9, стр. 932, п.1036 | Соединитель мягкий СОМ 120-ВРАВ-040А-Н | шт | 2
101.32 | 02-07-05 | 32 | ТЦ_64.1.04.04_61_6165080070_11.11.2021_02 прайс лист том 9., стр. 932, п.1037 | Соединитель мягкий СОМ 120-ВРАВ-040Б-Н | шт | 2
101.33 | 02-07-05 | 33 | ТЦ_64.1.04.04_61_6165080070_11.11.2021_02 прайс лист том 9., стр. 932, п.1034 | Фланец обратный ФОН-040-Н | шт | 2
101.34 | 02-07-05 | 34 | ТЦ_103_61_7720040225_11.11.2021_02 прайс лист том 9, стр. 932, п.1041 | Комплект автоматики по бланк-заказу 207405156-ВРЖ | шт | 1
Вентиляционный фильтр
101.35 | 02-07-05 | 35 | ТЕР20-05-002-03 | Установка скрубберов массой: до 0,45 т | 10 шт | 0,1
101.36 | 02-07-05 | 36 | ТЦ_101_47_7814283128_01.09.2021_01 прайс лист том 9., стр. 916, п.985 | Вентиляционный фильтр СЕЛФО-5000 | шт | 1
Воздуховоды из оцинкованной стали толщ.0,5мм
101.37 | 02-07-05 | 37 | ТЕР20-01-001-01 | Прокладка воздуховодов из листовой, оцинкованной стали и алюминия класса Н (нормальные) толщиной: 0,5 мм, диаметром до 200 мм | 100 м2 | 0,0977
101.38 | 02-07-05 | 38 | ТССЦ-19.1.01.03-0071 | Воздуховоды из оцинкованной стали толщиной: 0,5 мм, диаметром до 200 мм- ф-140, 160, 200 | м2 | 9,7968
воздуховоды из оцинкованной стали 0,6 мм.
101.39 | 02-07-05 | 39 | ТЕР20-01-001-05 | Прокладка воздуховодов из листовой, оцинкованной стали и алюминия класса Н (нормальные) толщиной: 0,6 мм, диаметром до 355 мм | 100 м2 | 0,178195
101.40 | 02-07-05 | 40 | ТССЦ-19.1.01.03-0074 | Воздуховоды из оцинкованной стали толщиной: 0,6 мм, диаметром до 450 мм- 280,355мм | м2 | 17,8195
101.41 | 02-07-05 | 41 | ТЕР20-01-001-06 | Прокладка воздуховодов из листовой, оцинкованной стали и алюминия класса Н (нормальные) толщиной: 0,6 мм, диаметром до 450 мм | 100 м2 | 0,212
101.42 | 02-07-05 | 42 | ТССЦ-19.1.01.03-0074 | Воздуховоды из оцинкованной стали толщиной: 0,6 мм, диаметром до 450 мм- 450мм | м2 | 21,195
толщ.0,5мм прямоугольные
101.43 | 02-07-05 | 43 | ТЕР20-01-001-02 | Прокладка воздуховодов из листовой, оцинкованной стали и алюминия класса Н (нормальные) толщиной: 0,5 мм, периметром до 600 мм | 100 м2 | 0,023
101.44 | 02-07-05 | 44 | ТССЦ-19.1.01.03-0072 | Воздуховоды из оцинкованной стали толщиной: 0,5 мм, периметром до 600 мм-100х100, 150х100 | м2 | 2,3
воздуховоды из нержавеющей стали толщ. 0,6 мм.
101.45 | 02-07-05 | 45 | ТЕР20-01-001-05 | Прокладка воздуховодов из листовой, оцинкованной стали и алюминия класса Н (нормальные) толщиной: 0,6 мм, диаметром до 355 мм | 100 м2 | 0,3118
101.46 | 02-07-05 | 46 | ТЦ_19.1.01.03_50_7721750771_01.09.2021_02 прайс лист том 9, стр. 871, п.961 | Цены на воздуховоды нержавеющие круглого сечения и фасонные изделия AISI 430, руб./м2-ф 315, 400, 450мм | м2 | 31,1802
Дефлектор
101.47 | 02-07-05 | 47 | ТЕР20-02-012-01 | Установка дефлекторов диаметром патрубка: 280 мм | шт | 5
101.48 | 02-07-05 | 48 | ТССЦ-19.1.04.02-0003 | Дефлекторы статические из оцинкованной стали: ДС-140, диаметр 140 мм | шт | 1
101.49 | 02-07-05 | 49 | ТССЦ-19.1.04.02-0006 | Дефлекторы статические из оцинкованной стали: ДС-200, диаметр 200 мм | шт | 1
101.50 | 02-07-05 | 50 | ТССЦ-19.1.04.02-0008 | Дефлекторы статические из оцинкованной стали: ДС-280, диаметр 280 мм | шт | 3
Решетка
101.51 | 02-07-05 | 51 | ТЕР20-02-002-01 | Установка решеток жалюзийных площадью в свету: до 0,5 м2 | шт | 1
101.52 | 02-07-05 | 52 | ТССЦ-19.2.03.02-0133 | Решетки вентиляционные алюминиевые "АРКТОС" типа: АРН размером 200х200 мм | шт | 1
Клапаны
101.53 | 02-07-05 | 53 | ТЕР20-02-004-02 | Установка клапанов обратных: диаметром до 560 мм | шт | 2
101.54 | 02-07-05 | 54 | ТССЦ-19.3.01.09-0073 | Клапаны обратные с корпусом из оцинкованной стали и створками из алюминия: VKS 355/500-Клара КРОС | шт | 2
Раздел 35. 02-07-06 Оборудование.gsfx
102 | ЛС 02-07-06 Поз.: 1-27 |  |  | Помещение мехобезвоживания ила. Технологическое оборудование
102.1 | 02-07-06 | 1 | ТЕРм37-01-014-10 | Монтаж машин и механизмов в помещении, масса машин и механизмов 8 т | шт | 2
102.2 | 02-07-06 | 2 | ТЦ_101_77_7722783628_01.11.2021_02 прайс лист том 8, стр. 394, п.571 | Фильтр-пресс ленточный, производительность Qила=15-22 м3/час, P=2,2 кВт, AxBxH=4,44x2,78x2,42 м, расход технической Qводы=15 м3/час KCZ-2000IN-вес 5300кг | компл. | 2
102.3 | 02-07-06 | 3 | ТЕРм37-01-013-03 | Монтаж машин и механизмов на открытой площадке, масса машин и механизмов 0,1 т | шт | 2
102.4 | 02-07-06 | 4 | ТЦ_101_77_7722783628_01.11.2021_02прайс лист том 8, стр.394, п.572 | Автоматическая станция приготовления и дозирования полифлокулянта, P=1,63 кВт CHHK 1 | компл. | 2
102.5 | 02-07-06 | 5 | ТЕРм07-04-001-03 | Агрегат насосный лопастный центробежный одноступенчатый, многоступенчатый объемный, вихревой, поршневой, приводной, роторный на общей фундаментной плите или моноблочный, масса: 0,425 т | шт | 2
102.6 | 02-07-06 | 6 | ТЦ_101_77_7722783628_01.11.2021_02прайс лист том 8, стр.394, п.573 | Насос веретѐнчатый подачи ила, Q=4,2-25,0 м3/час, P=4,0кВт,ДУ=80мм PCM-40-M-6L вес 280 кг | компл. | 2
102.7 | 02-07-06 | 7 | ТЕРм07-04-001-03 | Агрегат насосный лопастный центробежный одноступенчатый, многоступенчатый объемный, вихревой, поршневой, приводной, роторный на общей фундаментной плите или моноблочный, масса: 0,425 т | шт | 2
102.8 | 02-07-06 | 8 | ТЦ_101_77_7722783628_01.11.2021_02 прайс лист том 8, стр.394, п.574 | Насос технической воды=21 м3/час,Р=5,5 кВт с фильтром из нержавеющей стали. VLR 16 -50 | компл. | 2
102.9 | 02-07-06 | 9 | ТЦ_101_77_7722783628_01.11.2021_02 прайс лист том 8, стр. 394, п.575 | Напорный гидропневмо резервуар V=300 л | компл. | 2
102.10 | 02-07-06 | 10 | ТЕРм07-01-001-01 | Установка компрессорная вертикальная, угловая и V-образная, масса: 0,22 т | шт | 2
102.11 | 02-07-06 | 11 | ТЦ_101_77_7722783628_01.11.2021_02 прайс лист том 8, стр.394, п.576 | Компрессор типа, Q=9,0 м3/час, p=10 бар, Р=1,5 кВт, AxBxH=1,01x08x1,2 м. SKS 9/200 | компл. | 2
102.12 | 02-07-06 | 12 | ТЕРм03-02-001-09 | Конвейер ленточный стационарный, с лентой шириной: 500 мм, длина 5 м | шт | 1
102.13 | 02-07-06 | 13 | ТЦ_101_77_7722783628_01.11.2021_02 прайс лист том 8, стр.394, п.577 | Ленточный транспортѐр, Р=1,1 кВт, L=5,м VDK-400.5 | компл. | 1
102.14 | 02-07-06 | 14 | ТЕРм11-02-022-05 | Ротаметр, счетчик, преобразователь, устанавливаемые на фланцевых соединениях, диаметр условного прохода: до 80 мм | шт | 2
102.15 | 02-07-06 | 15 | ТЦ_101_77_7722783628_01.11.2021_02 прайс лист том 8, стр.394, п.578 | Индукционный расходомер, ДУ=80 мм, РУ=10, Р=0,01 кВт, с электронным интегрирующим устройством. | компл. | 2
102.16 | 02-07-06 | 16 | ТЕРм11-02-022-03 | Ротаметр, счетчик, преобразователь, устанавливаемые на фланцевых соединениях, диаметр условного прохода: до 32 мм | шт | 2
102.17 | 02-07-06 | 17 | ТЦ_101_77_7722783628_01.11.2021_02 прайс лист том 8, стр.394, п.579 | Индукционный расходомер, ДУ=25 мм, РУ=10, Q=1,7 м3/час, Р=0,01 кВт, с электронным интегрирующим | компл. | 2
102.18 | 02-07-06 | 18 | ТЕРм11-06-001-01 | Щиты и пульты, масса: до 50 кг | шт | 2
102.19 | 02-07-06 | 19 | ТЦ_101_77_7722783628_01.11.2021_02 прайс лист том 8, стр.394, п.580 | Электрощит управления и автоматики RL 1 | компл. | 2
102.20 | 02-07-06 | 20 | ТЕР18-06-001-01 | Установка гребенок пароводораспределительных из стальных труб наружным диаметром корпуса: 108 мм | шт | 1
102.21 | 02-07-06 | 21 | ТЦ_102_77_7722783628_01.11.2021_02 прайс лист том 8, стр.394, п.581 | Распределительная гребенка ила Материал: нерж.сталь марки AISI 304(1.4301 DIN) | компл. | 1
102.22 | 02-07-06 | 22 | ТЕР09-03-039-01 | Монтаж опорных конструкций: для крепления трубопроводов внутри зданий и сооружений массой до 0,1 т | т | 0,01832
102.23 | 02-07-06 | 23 | ТЦ_102_77_7722783628_01.11.2021_02 прайс лист том 8, стр.394, п.581 | Кронштейн гребенки ила Материал: нерж.сталь марки AISI 304(1.4301 DIN) | компл. | 2
102.24 | 02-07-06 | 24 | ТЦ_102_77_7722783628_01.11.2021_02 прайс лист том 8, стр. 394, п.583 | Комплект трубопроводов, консолей, конструктивных элементов, запорной арматуры, вспомогательного оборудования | компл. | 1
102.25 | 02-07-06 | 25 | ТЕР09-03-030-01 | Монтаж площадок с настилом и ограждением из листовой, рифленой, просечной и круглой стали | т | 0,192
102.26 | 02-07-06 | 26 | ТЦ_102_77_7722783628_01.11.2021_02 прайс лист том 8, стр. 394, п.584 | Металлоконструкции ступенек, решёток, перил. Материал: сталь термически оцинкованная--320 кг | компл. | 2
102.27 | 02-07-06 | 27 | ТЦ_102_77_7722783628_01.11.2021_02 прайс лист том 8, стр. 395, п.585 | Изделия для монтажа и установки, крепежный и уплотнительный материал | компл. | 1
103 | ЛС 02-07-06 Поз.: 28-53 |  |  | Воздуходувная . Технологическое оборудование
103.1 | 02-07-06 | 28 | ТЕРм37-01-014-09 | Монтаж машин и механизмов в помещении, масса машин и механизмов 5 т | шт | 4
103.2 | 02-07-06 | 29 | ТЦ_101_77_7722783628_01.11.2021_02 прайс лист том 8, стр. 395, п.586 | Воздуходувки роторные в шумопоглощающих кожухах, Q=73,6 м3/мин., p=60 кПа, n1/n2=1485/1485 об./мин., P1/P2=110,0/95,7 кВт, AxBxH=2,705x1,854x2,325 м. (4+2) 3D 80C-300K вес 4500кг | компл. | 6
103.3 | 02-07-06 | 30 | ТЕРм12-12-001-15 | Арматура фланцевая с ручным приводом или без привода водопроводная на номинальное давление до 4 МПа, номинальный диаметр 300 мм | шт | 6
103.4 | 02-07-06 | 31 | ТЦ_101_77_7722783628_01.11.2021_02 прайс лист том 8, стр. 395, п.587 | Затвор ДУ 300 РУ 10 | компл. | 6
103.5 | 02-07-06 | 32 | ТЕРм12-01-002-15 | Трубопровод в помещениях или на открытых площадках в пределах цехов, монтируемый из готовых узлов, на номинальное давление не более 2,5 МПа, диаметр труб наружный 325 мм | 100 м | 0,15
103.6 | 02-07-06 | 33 | ТЦ_102_77_7722783628_01.11.2021_02 прайс лист том 8, стр. 395, п.588 | Трубопровод подачи воздуха в воздуходувной Д=324 мм, узлы и фасонные части. Материал: нерж.сталь. | компл. | 1
103.7 | 02-07-06 | 34 | ТЕР09-03-039-01 | Монтаж опорных конструкций: для крепления трубопроводов внутри зданий и сооружений массой до 0,1 т | т | 0,0464
103.8 | 02-07-06 | 35 | ТЦ_102_77_7722783628_01.11.2021_02 прайс лист том 8, стр.395, п.589 | Опорная консоль для крепления труб Д=324 мм. Материал: нерж.сталь марки AISI 304(1.4301 DIN) | компл. | 8
103.9 | 02-07-06 | 36 | ТЕРм12-01-002-18 | Трубопровод в помещениях или на открытых площадках в пределах цехов, монтируемый из готовых узлов, на номинальное давление не более 2,5 МПа, диаметр труб наружный 530 мм | 100 м | 0,6
103.10 | 02-07-06 | 37 | ТЦ_102_77_7722783628_01.11.2021_02 прайс лист том 8, стр. 395, п.590 | Трубопровод подачи воздуха в воздуходувной Д=508 мм, узлы и фасонные части. Материал: нерж.сталь. | компл. | 1
103.11 | 02-07-06 | 38 | ТЕР09-03-039-01 | Монтаж опорных конструкций: для крепления трубопроводов внутри зданий и сооружений массой до 0,1 т | т | 0,1281
103.12 | 02-07-06 | 39 | ТЦ_102_77_7722783628_01.11.2021_02 прайс лист том 8, стр. 395, п.591 | Опорная консоль для крепления труб Д=508 мм. Материал: нерж.сталь марки AISI 304(1.4301 DIN) | компл. | 21
103.13 | 02-07-06 | 40 | ТЕРм12-01-002-18 | Трубопровод в помещениях или на открытых площадках в пределах цехов, монтируемый из готовых узлов, на номинальное давление не более 2,5 МПа, диаметр труб наружный 530 мм | 100 м | 0,26
103.14 | 02-07-06 | 41 | ТЦ_102_77_7722783628_01.11.2021_02 прайс лист том 8, стр. 395, п.592 | Трубопровод подачи воздуха в воздуходувной Д=508 мм, узлы и фасонные части. Материал: нерж.сталь. | компл. | 1
103.15 | 02-07-06 | 42 | ТЕРм12-01-002-15 | Трубопровод в помещениях или на открытых площадках в пределах цехов, монтируемый из готовых узлов, на номинальное давление не более 2,5 МПа, диаметр труб наружный 325 мм | 100 м | 0,06
103.16 | 02-07-06 | 43 | ТЦ_102_77_7722783628_01.11.2021_02 прайс лист том 8, стр.395, п.593 | Трубопровод подачи воздуха в воздуходувной Д=324 мм, узлы и фасонные части. Материал: нерж.сталь. | компл. | 1
103.17 | 02-07-06 | 44 | ТЕРм12-01-002-10 | Трубопровод в помещениях или на открытых площадках в пределах цехов, монтируемый из готовых узлов, на номинальное давление не более 2,5 МПа, диаметр труб наружный 108 мм | 100 м | 0,33
103.18 | 02-07-06 | 45 | ТЦ_102_77_7722783628_01.11.2021_02 прайс лист том 8, стр. 395, п.594 | Трубопровод подачи воздуха в воздуходувной Д=104 мм, узлы и фасонные части. Материал: нерж.сталь. | компл. | 1
103.19 | 02-07-06 | 46 | ТЕР22-03-005-01 | Установка стальных обжимных, соединительных и регулировочных муфт: 400 мм | 10 шт | 0,8
103.20 | 02-07-06 | 47 | ТЦ_20.2.09.12_77_7722783628_01.11.2021_02Прайс лист том 8 стр.395 п.594.1 | Муфта соединительная Д=508 мм | шт | 3
103.21 | 02-07-06 | 48 | ТЦ_20.2.09.12_77_7722783628_01.11.2021_02 Прайс лист том 8 стр.395 п.594.2 | Муфта соединительная Д=104 мм | шт | 5
103.22 | 02-07-06 | 49 | ТЕРм12-12-001-10 | Арматура фланцевая с ручным приводом или без привода водопроводная на номинальное давление до 4 МПа, номинальный диаметр 100 мм | шт | 1
103.23 | 02-07-06 | 50 | ТЦ_18.1.03.02_77_7722783628_01.11.2021_02прайс лист том 8, стр. 395, п.594.3 | Затвор дисковый поворотный ДУ 100 | шт | 1
103.24 | 02-07-06 | 51 | ТЕР24-02-070-01 прим. | Установка конденсатосборника на наружных сетях стальных газопроводов диаметром 50 мм | шт | 1
103.25 | 02-07-06 | 52 | ТЦ_102_77_7722783628_01.11.2021_02 прайс лист том 8, стр. 395, п.594.4 | Кондесатоотводная трубка с шаровым краном Ду 25, L=4.85м. Материал: нерж.сталь. | шт | 1
103.26 | 02-07-06 | 53 | ТЦ_102_77_7722783628_01.11.2021_02 прайс лист том 8, стр. 395, п.595 | Изделия для монтажа и установки, крепежный и уплотнительный материал | компл. | 1
Раздел 36. 02-07-07 Отопление .gsfx
104 | ЛС 02-07-07 Поз.: 1-12 |  |  | Отопление
Помещения 4-9
104.1 | 02-07-07 | 1 | ТЕР16-02-001-03 | Прокладка трубопроводов отопления из стальных водогазопроводных неоцинкованных труб диаметром: 25 мм | 100 м | 0,05
104.2 | 02-07-07 | 2 | ТССЦ-18.5.13.01-0003 | Узлы укрупненные монтажные (трубопроводы) из стальных водогазопроводных : неоцинкованных труб с гильзами для систем отопления диаметром 25 мм | м | 5
104.3 | 02-07-07 | 3 | ТЕР16-02-001-02 | Прокладка трубопроводов отопления из стальных водогазопроводных неоцинкованных труб диаметром: 20 мм | 100 м | 0,6
104.4 | 02-07-07 | 4 | ТССЦ-18.5.13.01-0002 | Узлы укрупненные монтажные (трубопроводы) из стальных водогазопроводных : неоцинкованных труб с гильзами для систем отопления диаметром 20 мм | м | 60
104.5 | 02-07-07 | 5 | ТЕР16-02-001-01 | Прокладка трубопроводов отопления из стальных водогазопроводных неоцинкованных труб диаметром: 15 мм | 100 м | 0,1
104.6 | 02-07-07 | 6 | ТССЦ-18.5.13.01-0001 | Узлы укрупненные монтажные (трубопроводы) из стальных водогазопроводных : неоцинкованных труб с гильзами для систем отопления диаметром 15 мм | м | 10
104.7 | 02-07-07 | 7 | ТЕР18-03-001-02 | Установка радиаторов: стальных | 100 кВт | 0,0297
104.8 | 02-07-07 | 8 | ТССЦ-18.5.10.05-0002 | Радиаторы биметаллические, марка: «Rifar-A 500», количество секций 4, мощность 660 Вт | шт | 2
104.9 | 02-07-07 | 9 | ТССЦ-18.5.10.05-0003 | Радиаторы биметаллические, марка: «Rifar-A 500», количество секций 5, мощность 825 Вт | шт | 2
104.10 | 02-07-07 | 10 | ТЦ_18.1.09.11_61_6165086674_01.11.2021_02 прайс лист том 9, стр. 938, п.1043 | Кран шаровой муфтовый BVR, диаметром: 20 мм | шт | 8
104.11 | 02-07-07 | 11 | ТЕР13-03-004-21 | Окраска металлических огрунтованных поверхностей: эмалью КО-811 на 2 раза | 100 м2 | 0,054
104.12 | 02-07-07 | 12 | ТЕР16-07-005-01 | Гидравлическое испытание трубопроводов систем отопления, водопровода и горячего водоснабжения диаметром: до 50 мм | 100 м | 0,75
105 | ЛС 02-07-07 Поз.: 13-15 |  |  | ИТП 077/47-ИЛО4.3.1 СО
105.1 | 02-07-07 | 13 | ТЕРм37-01-002-06 | Монтаж сосудов и аппаратов без механизмов в помещении, масса сосудов и аппаратов 1,5 т (вес 1035кг) | шт | 1
105.2 | 02-07-07 | 14 | ТЕР20-06-014-01 | Присоединение трубопроводов к оросительной системе блока тепломассообмена производительностью: до 20 тыс.м3/час | 10 шт | 0,3
105.3 | 02-07-07 | 15 | ТЦ_101_48_4802011029_01.09.11.2021_02 Прайс лист том 9, стр. 1133-1136, п.1195 | ML-1 Тепловой пункт РАЦИОНАЛ | комп | 1
Раздел 37. 02-07-08 Пожарная сигнализация.gsfx
106 | ЛС 02-07-08 Поз.: 1-25 |  |  | Пожарная сигнализация. Система оповещения о пожаре. (077/47-ИОС5.5 лист 70)
106.1 | 02-07-08 | 1 | ТЕРм10-08-001-02 | Приборы ПС приемно-контрольные, пусковые, концентратор: блок базовый на 20 лучей | шт | 1
106.2 | 02-07-08 | 2 | ТЕРм10-08-002-02 | Извещатель ПС автоматический: дымовой, фотоэлектрический, радиоизотопный, световой в нормальном исполнении | шт | 5
106.3 | 02-07-08 | 3 | ТЕРм10-01-039-06 | Реле, ключ, кнопка и др. с подготовкой места установки | шт | 4
106.4 | 02-07-08 | 4 | ТЕРм10-01-039-06 | Реле, ключ, кнопка и др. с подготовкой места установки | шт | 1
106.5 | 02-07-08 | 5 | ТЕРм10-08-003-03 | Устройство ультразвуковое,: блок питания и контроля | шт | 1
106.6 | 02-07-08 | 6 | ТЕРм11-04-008-01 | Съемные и выдвижные блоки (модули, ячейки, ТЭЗ), масса: до 5 кг | шт | 2
106.7 | 02-07-08 | 7 | ТЕРм10-04-101-15 | Транспарант световой (табло) | шт | 10
106.8 | 02-07-08 | 8 | ТЕРм11-04-008-01 | Съемные и выдвижные блоки (модули, ячейки, ТЭЗ), масса: до 5 кг | шт | 1
Кабели и провода
106.9 | 02-07-08 | 9 | ТЕРм08-02-403-03 | Провод групповой в защитной оболочке или кабель трех-пятижильный под штукатурку по стенам или в бороздах | 100 м | 3,02
106.10 | 02-07-08 | 10 | ТССЦ-21.1.04.01-0002 | Кабель (витая пара) UTP 2x2x0,52 категория 5е | 1000 м | 0,065
106.11 | 02-07-08 | 11 | ТССЦ-21.1.08.01-0131 | Кабели парной скрутки огнестойкие для систем пожарной сигнализации с однопроволочными медными жилами, изоляцией из кремнийорганической резины, оболочкой из безгалогенной полимерной композиции, не распространяющий горение, с низким дымо- и газовыделением, марки: КПСнг(А)-FRHF 1х2х0,5 | 1000 м | 0,067
106.12 | 02-07-08 | 12 | ТССЦ-21.1.08.01-0133 | Кабели парной скрутки огнестойкие для систем пожарной сигнализации с однопроволочными медными жилами, изоляцией из кремнийорганической резины, оболочкой из безгалогенной полимерной композиции, не распространяющий горение, с низким дымо- и газовыделением, марки: КПСнг(А)-FRHF 1х2х1,0 | 1000 м | 0,005
106.13 | 02-07-08 | 13 | ТЦ_102_78_ 7804526950_03.09.2021_02 КА п.1330 | Кабель КПСнг(А)-FRLS 1х2х0.35 монтажный для ОПС и СОУЭ не поддерживающий горения огнестойкий 1 пара 0.35 кв. мм (КПСнг(А)-FRLS 1х2х0.35) | м | 165
106.14 | 02-07-08 | 14 | ТССЦ-20.5.02.10-0013 | Коробка универсальная марки: УК-Р-0,5-15 | 10 шт | 0,2
борудование
106.15 | 02-07-08 | 15 | ТЦ_103_77_ 7724379266_03.09.2021_02 Прайс лист том 8 стр. 329/4 КАп.1306 | Прибор приемно-контрольный Рубеж-2ОП прот.R3 ППКОПУ 011249-2-1 | шт | 1
106.16 | 02-07-08 | 16 | ТЦ_61.2.02.01_7839092245_03.09.2021_02 Прайс лист том 9.,стр. 851, п. 967 | Извещатель пожарный дымовой оптико-электронный адресно-аналоговый ИП 212-64-R3 W1.02 | шт | 5
106.17 | 02-07-08 | 17 | ТЦ_103_78_ 7839092245 _03.09.2021_02 Прайс лист том 8 стр. 329/56 КА п.1324 | Извещатель пожарный ручной адресный со встроенным изолятором короткого замыкания ИПР 513-11ИКЗ-А-R3 | шт | 4
106.18 | 02-07-08 | 18 | ТЦ_103_78_ 7839092245 _03.09.2021_02 КАп.1319 | Адресный релейный модуль РМ-4К-R3 | шт | 1
106.19 | 02-07-08 | 19 | ТЦ_103_78_ 7839092245 _03.09.2021_02 Прайс лист том 8 стр. 329/59, КА п.1325 | Источник вторичного электропитания резервированный ИВЭПР 12/3.5 исп. 2х12-Р-БР | шт
106.20 | 02-07-08 | 20 | ТЦ_103_78_ 7839092245 _03.12.2021_02 Прайс лист том 8 стр. 329/59, КА п.1325 | Источник вторичного электропитания резервированный ИВЭПР 12/3.5 исп. 2х12-Р-БР | шт | 1
106.21 | 02-07-08 | 21 | ТССЦ-62.4.01.01-0005 | Батарея аккумуляторная: АКБ-12 12В/12 А/ч | шт | 2
106.22 | 02-07-08 | 22 | ТЦ_103_78_ 7804526950 _03.09.2021_02 Прайс лист том 8 стр. 329/68КАп.1327 | Оповещатель звуковой ОПОП 2-35 12В | шт | 5
106.23 | 02-07-08 | 23 | ТЦ_103_78_ 7804526950 _03.09.2021_02 Прайс лист том 8 стр. 329/65 КА п.1328 | Оповещатель охранно-пожарный световой адресный ОПОП 1-R3 "ВЫХОД" | шт | 4
106.24 | 02-07-08 | 24 | ТЦ_103_77_ 7705892151_03.09.2021_02 Прайс лист том 8 стр. 329/71 КАп.1329 | Оповещатель охранно-пожарный комбинированный адресный ОПОП 124-R3 | шт | 1
106.25 | 02-07-08 | 25 | ТЦ_103_78_ 7839092245 _03.09.2021_02 Прайс лист том 8 стр. 329/47 КА п.1321 | Программатор адресных устройств ПКУ-1 прот.R3 | шт | 1
Раздел 38. 02-08-01 Общестр. работ крытый терминал.gsfx
107 | ЛС 02-08-01 Поз.: 3-47, 50, 51, 53-65, 76, 80, 81, 85, 87, 88 |  |  | Земляные работы
Земляные работы 077/47 - ИЛО 3.1. лист 1
107.1 | 02-08-01 | 3 | ТЕР01-01-010-15 | Разработка грунта в отвал экскаваторами импортного производства с ковшом вместимостью 1,25 (1,25-1,5) м3, группа грунтов 3 | 1000 м3 | 5,3802
107.2 | 02-08-01 | 88 | ТЕР01-01-012-33 | Разработка грунта с погрузкой в автомобили-самосвалы экскаваторами импортного производства с ковшом вместимостью 1,25 (1,25-1,5) м3, группа грунтов 3 | 1000 м3 | 7,7466
107.3 | 02-08-01 | 87 | ТССЦпг-03-21-01-138 | Перевозка грузов автомобилями-самосвалами грузоподъемностью 10 т работающих вне карьера на расстояние: I класс груза до 138 км | 1 т груза | 13720,02
107.4 | 02-08-01 | 4 | ТЕР01-02-063-03 | Разработка грунта в траншеях и котлованах глубиной более 3 м вручную с подъемом краном при наличии креплений, группа грунтов: 3 ДОРАБОТКА | 100 м3 | 3,24
107.5 | 02-08-01 | 5 | ТЕР01-02-002-03 | Уплотнение грунта прицепными кулачковыми катками 8 т на первый проход по одному следу при толщине слоя: 20 см Дно котлована | 1000 м3 | 0,822492
107.6 | 02-08-01 | 6 | ТЕР01-02-002-06 | На каждый последующий проход по одному следу добавлять: к расценке 01-02-002-03- до 7 проходов по одному следу | 1000 м3 | 0,822492
107.7 | 02-08-01 | 7 | ТЕР01-01-033-01 | Засыпка котлована с перемещением грунта до 5 м бульдозерами мощностью: 59 кВт (80 л.с.), группа грунтов 1 - суглинком просадочным | 1000 м3 | 3,7661
107.8 | 02-08-01 | 8 | ТЕР01-01-033-07 | При перемещении грунта на каждые последующие 5 м добавлять: к расценке 01-01-033-01 | 1000 м3 | 3,7661
107.9 | 02-08-01 | 9 | ТЕР01-02-002-03 | Уплотнение грунта прицепными кулачковыми катками 8 т на первый проход по одному следу при толщине слоя: 20 см | 1000 м3 | 3,7661
107.10 | 02-08-01 | 10 | ТЕР01-02-002-06 | На каждый последующий проход по одному следу добавлять: к расценке 01-02-002-03- до 9 проходов по одному следу | 1000 м3 | 3,7661
107.11 | 02-08-01 | 11 | ТЕР01-01-033-01 | Засыпка котлована с перемещением грунта до 5 м бульдозерами мощностью: 59 кВт (80 л.с.), группа грунтов 1 - ГПС | 1000 м3 | 0,6058
107.12 | 02-08-01 | 12 | ТЕР01-02-002-03 | Уплотнение грунта прицепными кулачковыми катками 8 т на первый проход по одному следу при толщине слоя: 20 см | 1000 м3 | 0,6058
107.13 | 02-08-01 | 13 | ТЕР01-02-002-06 | На каждый последующий проход по одному следу добавлять: к расценке 01-02-002-03 до 9 проходов по одному следу | 1000 м3 | 0,6058
107.14 | 02-08-01 | 14 | ТССЦ-02.2.04.03-0011 | Смесь песчано-гравийная природная обогащенная с содержанием гравия: 15-25 % | м3 | 726,96
107.15 | 02-08-01 | 15 | ТЕР01-01-033-01 | Засыпка пазуз с перемещением грунта до 5 м бульдозерами мощностью: 59 кВт (80 л.с.), группа грунтов 1 | 1000 м3 | 1,6141
107.16 | 02-08-01 | 16 | ТЕР01-02-005-01 | Уплотнение грунта пневматическими трамбовками, группа грунтов: 1-2 | 100 м3 | 16,141
Фундамент 077/47 - ИЛО3.1. лист 2
107.17 | 02-08-01 | 17 | ТЕР06-01-001-01 | Устройство бетонной подготовки | 100 м3 | 0,084
107.18 | 02-08-01 | 18 | ТССЦ-04.1.02.05-0040 | Бетон тяжелый, крупность заполнителя: 20 мм, класс В7,5 (М100) | м3 | 8,6
107.19 | 02-08-01 | 19 | ТЕР06-01-001-05 | Устройство железобетонных фундаментов общего назначения под колонны объемом: до 3 м3 | 100 м3 | 0,591
107.20 | 02-08-01 | 20 | ТССЦ-04.1.02.05-0009 | Бетон тяжелый, класс: В25 (М350) | м3 | 59,9865
107.21 | 02-08-01 | 21 | ТССЦ-08.4.03.03-0035 | Горячекатаная арматурная сталь периодического профиля класса: А-III, диаметром 20-22 мм | т | 1,81266
107.22 | 02-08-01 | 22 | ТССЦ-08.4.03.03-0034 | Горячекатаная арматурная сталь периодического профиля класса: А-III, диаметром 16-18 мм | т | 3,85831
107.23 | 02-08-01 | 23 | ТССЦ-08.4.03.03-0033 | Горячекатаная арматурная сталь периодического профиля класса: А-III, диаметром 14 мм | т | 0,83553
107.24 | 02-08-01 | 24 | ТССЦ-08.4.03.03-0032 | Горячекатаная арматурная сталь периодического профиля класса: А-III, диаметром 12 мм | т | 0,41389
107.25 | 02-08-01 | 25 | ТССЦ-08.4.03.02-0003 | Горячекатаная арматурная сталь гладкая класса А-I, диаметром: 10 мм | т | 0,84733
107.26 | 02-08-01 | 26 | ТЕР06-01-015-04 | Установка анкерных болтов: при бетонировании на поддерживающие конструкции | т | 0,33326
107.27 | 02-08-01 | 27 | ТЕР06-01-015-09 | Установка закладных деталей весом: более 20 кг | т | 0,82425
107.28 | 02-08-01 | 28 | ТССЦ-07.2.07.12-0002 | Конструктивные элементы вспомогательного назначения: массой не более 50 кг с преобладанием толстолистовой стали с отверстиями | т | 0,82425
Резервуар, подпорные стены 077/47 - ИЛО3.1. лист 4
107.29 | 02-08-01 | 29 | ТЕР06-01-001-01 | Устройство бетонной подготовки | 100 м3 | 0,661
107.30 | 02-08-01 | 30 | ТССЦ-04.1.02.05-0040 | Бетон тяжелый, крупность заполнителя: 20 мм, класс В7,5 (М100) | м3 | 67,422
107.31 | 02-08-01 | 31 | ТЕР06-01-062-04 | Устройство стен и плоских днищ при толщине: более 150 мм прямоугольных сооружений | 100 м3 | 6,632
107.32 | 02-08-01 | 47 | ТССЦ-04.1.02.01-0006 | Бетон мелкозернистый, класс: В15 (М200) | м3 | -673,148
107.33 | 02-08-01 | 33 | ТССЦ-04.1.02.05-0009 | Бетон тяжелый, класс: В25 (М350) | м3 | 673,148
107.34 | 02-08-01 | 80 | ТССЦ-08.4.03.03-0035 | Горячекатаная арматурная сталь периодического профиля класса: А-III, диаметром 20-22 мм | т | 89,61023
107.35 | 02-08-01 | 35 | ТССЦ-08.4.03.03-0033 | Горячекатаная арматурная сталь периодического профиля класса: А-III, диаметром 14 мм | т | 2,1473
107.36 | 02-08-01 | 81 | ТССЦ-08.4.03.03-0032 | Горячекатаная арматурная сталь периодического профиля класса: А-III, диаметром 12 мм, в т.ч. фиксатор | т | 6,39057
107.37 | 02-08-01 | 37 | ТССЦ-08.4.03.03-0031 | Горячекатаная арматурная сталь периодического профиля класса: А-III, диаметром 10 мм фиксатор | т | 0,04183
107.38 | 02-08-01 | 38 | ТССЦ-08.4.03.02-0002 | Горячекатаная арматурная сталь гладкая класса А-I, диаметром: 8 мм Скоба С1 | т | 1,08934
Ж.Б. покрытие основания 077/47-ИЛО3.1. лист 5 , АР2 лист42.
107.39 | 02-08-01 | 43 | ТЕР06-01-062-04 | Устройство стен и плоских днищ при толщине: более 150 мм прямоугольных сооружений | 100 м3 | 6,643
107.40 | 02-08-01 | 76 | ТССЦ-04.1.02.01-0006 | Бетон мелкозернистый, класс: В15 (М200) | м3 | -674,2645
107.41 | 02-08-01 | 44 | ТССЦ-04.1.02.05-0009 | Бетон тяжелый, класс: В25 (М350) | м3 | 674,2645
107.42 | 02-08-01 | 45 | ТССЦ-08.4.03.03-0032 | Горячекатаная арматурная сталь периодического профиля класса: А-III, диаметром 12 мм -Арматурные стержни | т | 53,28482
107.43 | 02-08-01 | 39 | ТЕР11-01-011-01 | Устройство стяжек: цементных толщиной 20 мм | 100 м2 | 24,3
107.44 | 02-08-01 | 34 | ТЕР11-01-011-02 | Устройство стяжек: на каждые 5 мм изменения толщины стяжки добавлять или исключать к расценке 11-01-011-01 | 100 м2 | 24,3
107.45 | 02-08-01 | 40 | ТССЦ-04.3.01.09-0016 | Раствор готовый кладочный цементный марки: 200 | м3 | 123,93
107.46 | 02-08-01 | 46 | ТЕР06-01-018-01 | Устройство деформационного осадочного шва фундаментов под оборудование с заполнением битумом при толщине шва 25 мм, глубине 20 см | 100 м | 1,3059
Гидроизоляция 077/47 - ИЛО3.1. лист 6
107.47 | 02-08-01 | 85 | ТЕР11-01-004-09 | Устройство гидроизоляции обмазочной: в один слой праймером-2 слоя | 100 м2 | 4,486
107.48 | 02-08-01 | 36 | ТССЦ-01.3.01.03-0002 | Керосин для технических целей марок КТ-1, КТ-2 | т | -0,17944
107.49 | 02-08-01 | 32 | ТССЦ-01.2.01.02-0054 | Битумы нефтяные строительные марки: БН-90/10 | т | -0,08972
107.50 | 02-08-01 | 50 | ТССЦ-01.2.03.03-0103 | Мастика гидроизоляционная холодная ТЕХНОНИКОЛЬ №24 (МГТН) | кг | 314,02
107.51 | 02-08-01 | 51 | ТЕР08-01-003-07 | Гидроизоляция боковая обмазочная битумная в 2 слоя по выровненной поверхности бутовой кладки, кирпичу, бетону | 100 м2 | 12,378
107.52 | 02-08-01 | 42 | ТССЦ-01.3.01.03-0002 | Керосин для технических целей марок КТ-1, КТ-2 | т | -0,297072
107.53 | 02-08-01 | 41 | ТССЦ-01.2.03.03-0013 | Мастика битумная кровельная горячая | т | -2,97072
107.54 | 02-08-01 | 53 | ТССЦ-01.2.03.03-0103 | Мастика гидроизоляционная холодная ТЕХНОНИКОЛЬ №24 (МГТН) | кг | 2475,6
Колонны К1, К2,К3,К4 077/47 - ИЛО3.1. лист 10
107.55 | 02-08-01 | 54 | ТЕР09-03-002-01 | Монтаж колонн одноэтажных и многоэтажных зданий и крановых эстакад высотой: до 25 м цельного сечения массой до 1,0 т | т | 11,2839
107.56 | 02-08-01 | 55 | ТССЦ-07.2.07.12-0012 | Отдельные конструктивные элементы зданий и сооружений с преобладанием: гнутосварных профилей и круглых труб, средняя масса сборочной единицы от 0,1 до 0,5 т | т | 11,2839
107.57 | 02-08-01 | 56 | ТЕР13-03-002-04 | Огрунтовка металлических поверхностей за один раз: грунтовкой ГФ-021 | 100 м2 | 1,748248
107.58 | 02-08-01 | 57 | ТЕР13-03-004-26 | Окраска металлических огрунтованных поверхностей: эмалью ПФ-115 | 100 м2 | 1,748248
Ферма Ф1, ФМ2, ФМ3 077/47 - ИЛО3.1. лист 16
107.59 | 02-08-01 | 58 | ТЕР09-03-012-01 | Монтаж стропильных и подстропильных ферм на высоте до 25 м пролетом: до 24 м массой до 3,0 т | т | 95,6227
107.60 | 02-08-01 | 59 | ТССЦ-07.2.07.12-0020 | Отдельные конструктивные элементы зданий и сооружений с преобладанием: горячекатаных профилей, средняя масса сборочной единицы от 0,1 до 0,5 т | т | 95,6227
107.61 | 02-08-01 | 60 | ТЕР13-03-002-04 | Огрунтовка металлических поверхностей за один раз: грунтовкой ГФ-021 | 100 м2 | 31,163993
107.62 | 02-08-01 | 61 | ТЕР13-03-004-26 | Окраска металлических огрунтованных поверхностей: эмалью ПФ-115 | 100 м2 | 31,164
Кровельные прогоны 077/47 ИЛО3.1. лист 17
107.63 | 02-08-01 | 62 | ТЕР09-03-015-01 | Монтаж прогонов при шаге ферм до 12 м при высоте здания: до 25 м | т | 24,6871
107.64 | 02-08-01 | 63 | ТССЦ-07.2.07.12-0022 | Отдельные конструктивные элементы зданий и сооружений с преобладанием: горячекатаных профилей, средняя масса сборочной единицы свыше 1 до 3 т | т | 24,6871
107.65 | 02-08-01 | 64 | ТЕР13-03-002-04 | Огрунтовка металлических поверхностей за один раз: грунтовкой ГФ-021 | 100 м2 | 9,307037
107.66 | 02-08-01 | 65 | ТЕР13-03-004-26 | Окраска металлических огрунтованных поверхностей: эмалью ПФ-115 | 100 м2 | 9,307
108 | ЛС 02-08-01 Поз.: 66-70, 77, 82-84, 86 |  |  | Кровля
Кровля 077/47-АР.2 лист 14, ИЛО3.1. ЛИСТ 18.
108.1 | 02-08-01 | 67 | ТЕР12-01-015-03 | Устройство пароизоляции: прокладочной в один слой | 100 м2 | 24,4615
108.2 | 02-08-01 | 86 | ТССЦ-12.1.02.06-0022 | Рубероид кровельный с пылевидной посыпкой марки РКП- 350б | м2 | -2690,765
108.3 | 02-08-01 | 82 | ТССЦ-12.1.02.10-0089 | Мембрана кровельная армированная на основе ПВХ толщиной 1,2 мм | м2 | 2690,765
108.4 | 02-08-01 | 66 | ТЕР09-04-002-01 | Монтаж кровельного покрытия: из профилированного листа при высоте здания до 25 м | 100 м2 | 24,4615
108.5 | 02-08-01 | 77 | ТССЦ-08.3.09.02-0002 | Профилированный лист оцинкованный окрашенный: Н35-1000-0,6 | т | 17,220544
108.6 | 02-08-01 | 68 | ТЕР12-01-009-02 | Устройство желобов: подвесных | 100 м | 0,725
108.7 | 02-08-01 | 84 | ТЕР12-01-035-03 | Устройство металлической водосточной системы: прямых звеньев труб | м | 22,6
108.8 | 02-08-01 | 70 | ТССЦ-08.1.02.22-0001 | Звенья водосточных труб из оцинкованной стали толщиной 0,55 мм, диаметром 140 мм, марка ТВ-140 | м | 22,6
108.9 | 02-08-01 | 69 | ТЕР12-01-035-02 | Устройство металлической водосточной системы: воронок | шт | 4
108.10 | 02-08-01 | 83 | ТССЦ-08.1.02.01-0001 | Воронка водосточная: диаметром 100 мм | шт | 4
109 | ЛС 02-08-01 Поз.: 48, 49, 52, 71-75, 78, 79 |  |  | Наружная отделка
Наружная отделка 077/47 - АР.2 лист 11
109.1 | 02-08-01 | 72 | ТЕР26-02-011-01 | Огнезащитное покрытие металлоконструкций краской по подготовленной поверхности, толщина покрытия 1 мм | 100 м2 | 0,03997
109.2 | 02-08-01 | 74 | ТЦ_14.2.02.03_66_6679101539_01.11.2021_02 Прайс лист том т.8 стр. 349, п.391 | Краска огнезащитная СИЛОТЕРМ ЭП-6М (расход на 1мм слоя-1,2 кг/м2) | кг | 4,7964
109.3 | 02-08-01 | 49 | ТЕР13-06-004-01 | Обеспыливание поверхности | м2 | 324,73
109.4 | 02-08-01 | 52 | ТЕР13-03-001-05 | Огрунтовка бетонных и оштукатуренных поверхностей: лаком ХС-76, первый слой | 100 м2 | 3,2473
109.5 | 02-08-01 | 75 | ТССЦ-14.4.03.09-0001 | Лак ХС-76 химстойкий | т | -0,074688
109.6 | 02-08-01 | 78 | ТССЦ-14.4.01.09-0001 | Грунт-краска эпоксидная модифицированная двух- компонентная ЭП-111 (ТУ 2310-021-76044141-10) | кг | 74,688
109.7 | 02-08-01 | 48 | ТЕР13-03-003-09 | Окраска огрунтованных бетонных и оштукатуренных поверхностей: эмалью ЭП-1236 | 100 м2 | 3,2473
109.8 | 02-08-01 | 71 | ТССЦ-14.4.04.12-0014 | Эмаль эпоксидная: ЭП-1236 | т | -0,129892
109.9 | 02-08-01 | 73 | ТССЦ-14.5.09.04-0111 | Отвердитель: № 1 | т | -0,001948
109.10 | 02-08-01 | 79 | ТССЦ-14.4.02.06-0004 | Краска эпоксидная двухкомпонентная, марка "HEMPADUR TL87/EG 87280" | кг | 129,89
Раздел 39. 02-08-02 Оборудование.gsfx
110 | ЛС 02-08-02 Поз.: 1, 2, 4-16 |  |  | Крытый иловый терминал для ила. Узел гигиенизации ила известью- технологическое оборудование
110.1 | 02-08-02 | 1 | ТЕРм37-01-013-05 | Монтаж машин и механизмов на открытой площадке, масса машин и механизмов 1 т | шт | 1
110.2 | 02-08-02 | 2 | ТЦ_101_77_7722783628_01.11.2021_02 Прайс лист том 8 стр. 395, п.596 | Сепаратор ила типа Fontana SOTV-K 8 объемом V=8м3, с шнековым конвейером L=12м, Р=5,5кВт. | компл. | 1
| 02-08-02 | 3 | ТЕР09-03-030-01 | Монтаж площадок с настилом и ограждением из листовой, рифленой, просечной и круглой стали | т
110.3 | 02-08-02 | 4 | ТЦ_102_77_7722783628_01.11.2021_02 Прайс лист том 8 стр. 395, п.597 | Металлоконструкции для обслуживания, лестница, перила | компл. | 1
110.4 | 02-08-02 | 5 | ТЕРм11-06-001-01 | Щиты и пульты, масса: до 50 кг | шт | 1
110.5 | 02-08-02 | 6 | ТЦ_101_77_7722783628_01.11.2021_02 Прайс лист том 8, стр.395, п.598 | Локальный распределительный щит | шт | 1
110.6 | 02-08-02 | 7 | ТЕРм37-01-013-05 | Монтаж машин и механизмов на открытой площадке, масса машин и механизмов 1 т | шт | 1
110.7 | 02-08-02 | 8 | ТЦ_101_77_7722783628_01.11.2021_02 Прайс лист том 8, стр.395, п.599 | Силосный бункер (башня) для хранения извести V=12м3, P=0,5 кВт. | компл. | 1
110.8 | 02-08-02 | 9 | ТЕРм04-02-004-02 | Грохот-конвейер электровибрационный размерами: 720х3000 мм | шт | 1
110.9 | 02-08-02 | 10 | ТЦ_101_77_7722783628_01.11.2021_02 Прайс лист том 8, стр.395, п.600 | Наклонный шнековый конвейер L=7,0м, P=0,37 кВт. SDV 200×7000/10° | компл. | 1
110.10 | 02-08-02 | 11 | ТЕРм08-03-573-06 | Шкаф (пульт) управления навесной, высота, ширина и глубина: до 1200х600х500 мм | шт | 1
110.11 | 02-08-02 | 12 | ТЦ_101_77_7722783628_01.11.2021_02 Прайс лист том 8, стр.395, п.601 | Панель управления технологической линией | компл. | 1
110.12 | 02-08-02 | 13 | ТЕРм12-01-166-02 | Трубопровод из полипропиленовых труб с применением готовых деталей, диаметр труб наружный: 110-140 мм | 10 м | 28
110.13 | 02-08-02 | 14 | ТЦ_102_77_7722783628_01.11.2021_02 Прайс лист том 8, стр.395, п.602 | Труба дренажная гофрированная перфорированная Ду =110 мм. Материал: полипропилен | комп | 1
110.14 | 02-08-02 | 15 | ТЕРм12-01-166-02 | Трубопровод из полипропиленовых труб с применением готовых деталей, диаметр труб наружный: 110-140 мм | 10 м | 2
110.15 | 02-08-02 | 16 | ТЦ_24.3.02.05_77_7722783628_01.11.2021_02 Прайс лист том 8, стр.395, п.603 | Труба Ду =110 мм Материал: полипропилен | м | 20
Раздел 40. 02-09-01 Резервуар запаса технической воды.gsfx
111 | ЛС 02-09-01 Поз.: 1-14 |  |  | Земляные работы
Земляные работы 077/47-ИЛО 3.3 лист 19
111.1 | 02-09-01 | 1 | ТЕР01-01-010-15 | Разработка грунта в отвал экскаваторами импортного производства с ковшом вместимостью 1,25 (1,25-1,5) м3, группа грунтов 3 | 1000 м3 | 7,7034
111.2 | 02-09-01 | 2 | ТЕР01-01-012-33 | Разработка грунта с погрузкой в автомобили-самосвалы экскаваторами импортного производства с ковшом вместимостью 1,25 (1,25-1,5) м3, группа грунтов 3 | 1000 м3 | 9,766
111.3 | 02-09-01 | 3 | ТССЦпг-03-21-01-138 | Перевозка грузов автомобилями-самосвалами грузоподъемностью 10 т работающих вне карьера на расстояние: I класс груза до 138 км | 1 т груза | 16602,2
111.4 | 02-09-01 | 4 | ТЕР01-02-063-03 | Разработка грунта в траншеях и котлованах глубиной более 3 м вручную с подъемом краном при наличии креплений, группа грунтов: 3 ДОРАБОТКА | 100 м3 | 0,7696
111.5 | 02-09-01 | 5 | ТЕР01-02-002-03 | Уплотнение грунта прицепными кулачковыми катками 8 т на первый проход по одному следу при толщине слоя: 20 см Дно котлована | 1000 м3 | 0,46176
111.6 | 02-09-01 | 6 | ТЕР01-02-002-06 | На каждый последующий проход по одному следу добавлять: к расценке 01-02-002-03- до 7 проходов по одному следу | 1000 м3 | 0,46176
111.7 | 02-09-01 | 7 | ТЕР01-01-033-01 | Засыпка котлована с перемещением грунта до 5 м бульдозерами мощностью: 59 кВт (80 л.с.), группа грунтов 1 - суглинком | 1000 м3 | 0,9392
111.8 | 02-09-01 | 8 | ТЕР01-02-002-03 | Уплотнение грунта прицепными кулачковыми катками 8 т на первый проход по одному следу при толщине слоя: 20 см | 1000 м3 | 0,9392
111.9 | 02-09-01 | 9 | ТЕР01-02-002-06 | На каждый последующий проход по одному следу добавлять: к расценке 01-02-002-03 до 12 проходов по одному следу | 1000 м3 | 0,9392
111.10 | 02-09-01 | 10 | ТЕР08-01-002-01 | Устройство основания под фундаменты: песчаного | м3 | 481,1
111.11 | 02-09-01 | 11 | ТССЦ-02.3.01.02-0011 | Песок природный для строительных: работ мелкий | м3 | 577,32
111.12 | 02-09-01 | 12 | ТЕР01-01-033-01 | Засыпка пазуз с перемещением грунта до 5 м бульдозерами мощностью: 59 кВт (80 л.с.), группа грунтов 1 | 1000 м3 | 6,8412
111.13 | 02-09-01 | 13 | ТЕР01-02-003-01 | Уплотнение грунта вибрационными катками 2,2 т на первый проход по одному следу при толщине слоя: 25 см | 1000 м3 | 6,8412
111.14 | 02-09-01 | 14 | ТЕР01-02-003-07 | На каждый последующий проход по одному следу добавлять: к расценке 01-02-003-01 до 7 проходов | 1000 м3 | 6,8412
112 | ЛС 02-09-01 Поз.: 15-57 |  |  | Резервуар запаса технической воды
Армирование фундаментной плиты и стен 077/47-ИЛО 3.3 лист 29
112.1 | 02-09-01 | 15 | ТЕР06-01-001-01 | Устройство бетонной подготовки | 100 м3 | 1,245
112.2 | 02-09-01 | 16 | ТССЦ-04.1.02.05-0004 | Бетон тяжелый, класс: В10 (М150) | м3 | 126,99
112.3 | 02-09-01 | 17 | ТЕР06-01-062-04 | Устройство стен и плоских днищ при толщине: более 150 мм прямоугольных сооружений | 100 м3 | 7,38
112.4 | 02-09-01 | 18 | ТССЦ-04.1.02.01-0006 | Бетон мелкозернистый, класс: В15 (М200) | м3 | -749,07
112.5 | 02-09-01 | 19 | ТССЦ-04.1.02.05-0009 | Бетон тяжелый, класс: В25 (М350) | м3 | 749,07
112.6 | 02-09-01 | 20 | Тех.часть. прил. 4, п.5, табл.2 | Надбавка на водонепроницаемость бетона , класс В25 F150 W6 (м3) | м3 | 749,07
112.7 | 02-09-01 | 21 | ТССЦ-08.4.03.03-0034 | Горячекатаная арматурная сталь периодического профиля класса: А-III, диаметром 16-18 мм-18мм | т | 52,33712
112.8 | 02-09-01 | 22 | ТССЦ-08.4.03.03-0033 | Горячекатаная арматурная сталь периодического профиля класса: А-III, диаметром 14 мм | т | 3,54418
Арматурные выпуски 077/47 - ИЛО 3.3 лист 34
112.9 | 02-09-01 | 23 | ТССЦ-08.4.03.03-0034 | Горячекатаная арматурная сталь периодического профиля класса: А-III, диаметром 16-18 мм-16мм | т | 9,20149
Стены и перегородки 077/47-ИЛО 3.3 лист 42,47
112.10 | 02-09-01 | 24 | ТЕР06-01-062-04 | Устройство стен и плоских днищ при толщине: более 150 мм прямоугольных сооружений с опалубкой внутренней стороны плитами "Эковелл" | 100 м3 | 8,387
112.11 | 02-09-01 | 25 | ТССЦ-11.1.03.06-0095 | Доски обрезные хвойных пород длиной: 4-6,5 м, шириной 75-150 мм, толщиной 44 мм и более, III сорта | м3 | -3,85802
112.12 | 02-09-01 | 26 | ТССЦ-11.2.13.04-0011 | Щиты: из досок толщиной 25 мм | м2 | -131,6759
112.13 | 02-09-01 | 27 | ТЦ_07.2.05.02_91_9102243383_11.11.2021_01 Прайс лист том 9 стр. 1077, п.1105 | Плита облицовочная стеновая «ЭКОВЭЛЛ» 1800х900 | шт | 845
112.14 | 02-09-01 | 28 | ТССЦ-04.1.02.01-0006 | Бетон мелкозернистый, класс: В15 (М200) | м3 | -851,2805
112.15 | 02-09-01 | 29 | ТССЦ-04.1.02.05-0009 | Бетон тяжелый, класс: В25 (М350) | м3 | 851,2805
112.16 | 02-09-01 | 30 | Тех.часть. прил. 4, п.5, табл.2 | Надбавка на водонепроницаемость бетона , класс В25 F150 W6 (м3) | м3 | 851,2805
112.17 | 02-09-01 | 31 | ТССЦ-08.4.03.03-0034 | Горячекатаная арматурная сталь периодического профиля класса: А-III, диаметром 16-18 мм-16мм | т | 24,25847
112.18 | 02-09-01 | 32 | ТССЦ-08.4.03.03-0033 | Горячекатаная арматурная сталь периодического профиля класса: А-III, диаметром 14 мм | т | 23,66349
112.19 | 02-09-01 | 33 | ТССЦ-08.4.03.02-0003 | Горячекатаная арматурная сталь гладкая класса А-I, диаметром: 10 мм | т | 3,97864
112.20 | 02-09-01 | 34 | ТЕР07-01-044-04 | Установка монтажных изделий массой: более 20 кг-Гильзы | т | 0,18585
112.21 | 02-09-01 | 35 | ТССЦ-07.2.07.12-0006 | Конструктивные элементы вспомогательного назначения: с преобладанием профильного проката собираемые из двух и более деталей, с отверстиями и без отверстий, соединяемые на сварке | т | -0,18585
112.22 | 02-09-01 | 36 | ТССЦ-23.5.01.08-0040 | Трубы стальные электросварные прямошовные и спирально-шовные группы А и Б с сопротивлением по разрыву 38 кгс/мм2, наружный диаметр: 720 мм, толщина стенки 7 мм | м | 1,5
Гидроизоляция резервуара ИЛО 3.3. лист47
112.23 | 02-09-01 | 37 | ТЕР16-07-006-04 | Заделка сальников при проходе труб через фундаменты или стены подвала диаметром: до 400 мм | шт | 3
112.24 | 02-09-01 | 38 | ТЕР26-01-036-02 | Изоляция изделиями из волокнистых и зернистых материалов с креплением на клее и дюбелями холодных поверхностей: внутренних стен и перегородок | 100 м2 | 14,9
112.25 | 02-09-01 | 39 | ТССЦ-14.1.06.04-0001 | Клей для приклеивания минеральной ваты типа "BOLIX ZW" | кг | -6094,1
112.26 | 02-09-01 | 40 | ТЦ_07.2.05.02_91_9102243383_11.11.2021_01 Прайс лист том 9, стр. 1077, п.1107 | Панель гидроизоляци- онная «ЭКОВЭЛЛ» 1900х3000 | м2 | 1490
112.27 | 02-09-01 | 41 | ТЦ_07.2.05.02_91_9102243383_11.11.2021_01 Прайс лист том 9, стр. 1077, п.1108 | Пруток сварочный | кг | 3937
112.28 | 02-09-01 | 42 | ТЦ_07.2.05.02_91_9102243383_11.11.2021_01 Прайс лист том 9, стр. 1077, п.1109 | Анкера для крепления узлов | шт | 3380
Гидроизоляция 077/47 - ИЛО 3.3 лист 47
112.29 | 02-09-01 | 43 | ТЕР11-01-011-03 | Устройство стяжек: бетонных толщиной 20 мм | 100 м2 | 9,7686
112.30 | 02-09-01 | 44 | ТССЦ-04.1.02.05-0023 | Бетон тяжелый, крупность заполнителя: 10 мм, класс В7,5 (М100) | м3 | 19,927944
112.31 | 02-09-01 | 45 | ТЕР11-01-011-04 | Устройство стяжек: на каждые 5 мм изменения толщины стяжки добавлять или исключать к расценке 11-01-011-03- до 60мм | 100 м2 | 9,7686
112.32 | 02-09-01 | 46 | ТССЦ-04.1.02.05-0023 | Бетон тяжелый, крупность заполнителя: 10 мм, класс В7,5 (М100) | м3 | 39,855888
112.33 | 02-09-01 | 47 | ТЕР11-01-009-01 | Устройство тепло- и звукоизоляции сплошной из плит: или матов минераловатных или стекловолокнистых-Изоляция основания | 100 м2 | 9,7686
112.34 | 02-09-01 | 48 | ТЦ_07.2.05.02_91_9102243383_11.11.2021_01 Прайс лист том 9, стр. 1077, п.1106 | Плита облицовочная лотковая «ЭКОВЭЛЛ» 1800х900 | шт | 603
112.35 | 02-09-01 | 49 | ТЕР11-01-049-01прим. | Укладка металлического накладного профиля (порога)-Крепление монтажной полосы "ЭКОВЕЛЛ" на стыках плит | 100 м | 6,77
112.36 | 02-09-01 | 50 | ТССЦ-01.7.15.04-0048 | Винты самонарезающие: остроконечные длиной 35 мм | 100 шт | -45,359
112.37 | 02-09-01 | 51 | ТЦ_07.2.05.02_91_9102243383_11.11.2021_01 Прайс лист том 9, стр. 1077, п.1110 | Полоса «ЭКОВЭЛЛ» размером 3000х100мм | м | 677
112.38 | 02-09-01 | 52 | ТЕР08-01-003-07 | Гидроизоляция боковая обмазочная битумная в 2 слоя по выровненной поверхности бутовой кладки, кирпичу, бетону | 100 м2 | 13,396
112.39 | 02-09-01 | 53 | ТССЦ-01.2.03.03-0013 | Мастика битумная кровельная горячая | т | -3,21504
112.40 | 02-09-01 | 54 | ТССЦ-01.3.01.03-0002 | Керосин для технических целей марок КТ-1, КТ-2 | т | -0,321504
112.41 | 02-09-01 | 55 | ТССЦ-01.2.03.03-0103 | Мастика гидроизоляционная холодная ТЕХНОНИКОЛЬ №24 (МГТН) | кг | 5173
112.42 | 02-09-01 | 56 | ТЕР08-01-003-03 | Гидроизоляция стен, фундаментов: горизонтальная оклеечная в 2 слоя | 100 м2 | 10,935
112.43 | 02-09-01 | 57 | ТССЦ-12.1.02.06-0021 | Рубероид кровельный с мелкой посыпкой РМ-350 | м2 | 2405,7
Раздел 41. 02-09-02 Оборудование .gsfx
113 | ЛС 02-09-02 Поз.: 1-6 |  |  | РЗТВ
113.1 | 02-09-02 | 1 | ТЕРм07-04-001-03 | Агрегат насосный лопастный центробежный одноступенчатый, многоступенчатый объемный, вихревой, поршневой, приводной, роторный на общей фундаментной плите или моноблочный, масса: 0,425 т | шт | 2
113.2 | 02-09-02 | 2 | ТЦ_68.1.01.08_77_7722783628_01.11.2021_02 Прайс лист том 8, стр.395, п.604 | Погружной канализационный насос Q нас=50 л/с., Hоб=10 м; P1/P2=8,4/7,5 кВт вес-195 кг(2+1 резерв) | компл. | 3
113.3 | 02-09-02 | 3 | ТЕРм37-01-013-04 | Монтаж машин и механизмов на открытой площадке, масса машин и механизмов 0,5 т | шт | 2
113.4 | 02-09-02 | 4 | ТЦ_101_77_7722783628_01.11.2021_02 Прайс лист том 8, стр.395, п.605 | Подъёмный и направляющий механизм насоса SL1.100.100.75.4.51D, L =7,5м, с монтажными элементами вес 150 кг | компл. | 2
113.5 | 02-09-02 | 5 | ТЕР09-03-039-01 | Монтаж опорных конструкций: для крепления трубопроводов внутри зданий и сооружений массой до 0,1 т | т | 0,04
113.6 | 02-09-02 | 6 | ТЦ_102_77_7722783628_01.11.2021_02 Прайс лист том 8 стр.395 п.605.1 | Дополнительная консоль для крепления труб Д=324 мм. Материал: нерж.сталь марки AISI 304(1.4301 DIN) | компл. | 4
Раздел 42. 02-10-01 Насосная станция технич воды- НСТВ.gsfx
114 | ЛС 02-10-01 Поз.: 1-38 |  |  | Насосная станция технич воды- НСТВ
114.1 | 02-10-01 | 1 | ТЕР01-01-010-15 | Разработка грунта в отвал экскаваторами импортного производства с ковшом вместимостью 1,25 (1,25-1,5) м3, группа грунтов 3 | 1000 м3 | 0,022
114.2 | 02-10-01 | 2 | ТЕР01-01-012-33 | Разработка грунта с погрузкой в автомобили-самосвалы экскаваторами импортного производства с ковшом вместимостью 1,25 (1,25-1,5) м3, группа грунтов 3 | 1000 м3 | 0,2986
114.3 | 02-10-01 | 3 | ТССЦпг-03-21-01-138 | Перевозка грузов автомобилями-самосвалами грузоподъемностью 10 т работающих вне карьера на расстояние: I класс груза до 138 км | 1 т груза | 507,62
114.4 | 02-10-01 | 4 | ТЕР01-02-057-03 | Разработка грунта вручную в траншеях глубиной до 2 м без креплений с откосами, группа грунтов: 3 Доработка | 100 м3 | 0,049
114.5 | 02-10-01 | 5 | ТЕР01-01-035-01 | Засыпка траншей и котлованов с перемещением грунта до 5 м бульдозерами мощностью: 132 кВт (180 л.с.), группа грунтов 1 | 1000 м3 | 0,0269
114.6 | 02-10-01 | 6 | ТЕР08-01-002-01 | Устройство основания под фундаменты: песчаного прим. для гранитного отсева | м3 | 4,1
114.7 | 02-10-01 | 7 | ТССЦ-13.2.02.01-0001 | Высевки гранитные, крошка гранитная (отсев) | м3 | 4,92
114.8 | 02-10-01 | 8 | ТЕР01-01-035-01 | Засыпка пазух с перемещением грунта до 5 м бульдозерами мощностью: 132 кВт (180 л.с.), группа грунтов 1 - песок | 1000 м3 | 0,2702
114.9 | 02-10-01 | 9 | ТССЦ-02.3.01.02-0011 | Песок природный для строительных: работ мелкий | м3 | 324,24
114.10 | 02-10-01 | 10 | ТЕР01-02-005-01 | Уплотнение грунта пневматическими трамбовками, группа грунтов: 1-2 | 100 м3 | 2,702
Армирование фундамента БЛОК-БОКСА 077/47-ИЛО 3.3 лист 64
114.11 | 02-10-01 | 11 | ТЕР01-02-057-03 | Разработка грунта вручную в траншеях глубиной до 2 м без креплений с откосами, группа грунтов:3гр | 100 м3 | 0,072
114.12 | 02-10-01 | 12 | ТЕР01-01-111-01 | Планировка вручную: дна и откосов выемок каналов, группа грунтов 1 распланировка | 1000 м2 | 0,04804
114.13 | 02-10-01 | 13 | ТЕР08-01-002-03 | Устройство основания под фундаменты: гравийного | м3 | 7,206
114.14 | 02-10-01 | 14 | ТССЦ-02.2.04.03-0003 | Смесь песчано-гравийная природная | м3 | 11,6352
114.15 | 02-10-01 | 15 | ТЕР06-01-001-01 | Устройство бетонной подготовки | 100 м3 | 0,0303
114.16 | 02-10-01 | 16 | ТССЦ-04.1.02.05-0040 | Бетон тяжелый, крупность заполнителя: 20 мм, класс В7,5 (М100) | м3 | 3,091
114.17 | 02-10-01 | 17 | ТЕР06-01-001-16 | Устройство фундаментных плит железобетонных: плоских | 100 м3 | 0,096
114.18 | 02-10-01 | 18 | ТССЦ-04.1.02.05-0009 | Бетон тяжелый, класс: В25 (М350) | м3 | 9,744
114.19 | 02-10-01 | 19 | Тех.часть. прил. 4, п.5, табл.2 | Надбавка на водонепроницаемость бетона , класс В25 F50 W6 (м3) | м3 | 9,744
114.20 | 02-10-01 | 20 | ТССЦ-08.4.03.03-0032 | Горячекатаная арматурная сталь периодического профиля класса: А-III, диаметром 12 мм | т | 0,93772
114.21 | 02-10-01 | 21 | ТССЦ-08.4.03.02-0004 | Горячекатаная арматурная сталь гладкая класса А-I, диаметром: 12 мм (ФИКСАТОР Ф1,сКОБА с1) | т | 0,06015
Армирование фундамента 077/47-ИЛО 3.3 лист 65
114.22 | 02-10-01 | 22 | ТЕР06-01-001-01 | Устройство бетонной подготовки | 100 м3 | 0,018
114.23 | 02-10-01 | 23 | ТССЦ-04.1.02.05-0040 | Бетон тяжелый, крупность заполнителя: 20 мм, класс В7,5 (М100) | м3 | 1,836
114.24 | 02-10-01 | 24 | ТЕР06-01-001-16 | Устройство фундаментных плит железобетонных: плоских | 100 м3 | 0,396
114.25 | 02-10-01 | 25 | ТССЦ-04.1.02.05-0009 | Бетон тяжелый, класс: В25 (М350) | м3 | 40,194
114.26 | 02-10-01 | 26 | Тех.часть. прил. 4, п.5, табл.2 | Надбавка на водонепроницаемость бетона , класс В25 F50 W6 (м3) | м3 | 40,194
114.27 | 02-10-01 | 27 | ТССЦ-08.4.03.03-0034 | Горячекатаная арматурная сталь периодического профиля класса: А-III, диаметром 18 мм | т | 1,5821
114.28 | 02-10-01 | 28 | ТССЦ-08.4.03.03-0032 | Горячекатаная арматурная сталь периодического профиля класса: А-III, диаметром 12 мм | т | 0,19181
114.29 | 02-10-01 | 29 | ТССЦ-08.4.03.03-0033 | Горячекатаная арматурная сталь периодического профиля класса: А-III, диаметром 14 мм | т | 0,05414
114.30 | 02-10-01 | 30 | ТССЦ-08.4.03.02-0004 | Горячекатаная арматурная сталь гладкая класса А-I, диаметром: 12 мм (СКОБА С1) | т | 0,0767
114.31 | 02-10-01 | 31 | ТЕР06-01-015-03 | Установка анкерных болтов: при бетонировании со связями из арматуры | т | 0,00473
Гидроизоляция фундамента (077/47-ИЛО 3.3 лист 77)
114.32 | 02-10-01 | 32 | ТЕР08-01-003-07 | Гидроизоляция боковая обмазочная битумная в 2 слоя по выровненной поверхности бутовой кладки, кирпичу, бетону | 100 м2 | 0,156
114.33 | 02-10-01 | 33 | ТССЦ-01.2.03.03-0013 | Мастика битумная кровельная горячая | т | -0,03744
114.34 | 02-10-01 | 34 | ТССЦ-01.3.01.03-0002 | Керосин для технических целей марок КТ-1, КТ-2 | т | -0,003744
114.35 | 02-10-01 | 35 | ТССЦ-01.2.03.03-0103 | Мастика гидроизоляционная холодная ТЕХНОНИКОЛЬ №24 (МГТН) | кг | 26,28
КНС для технической воды 077/47-ИЛО 4.6.1.лист1
114.36 | 02-10-01 | 36 | ТЕРм37-01-013-10 | Монтаж машин и механизмов на открытой площадке, масса машин и механизмов 8 т | шт | 1
114.37 | 02-10-01 | 37 | ТЕРм37-01-013-10 | Монтаж машин и механизмов на открытой площадке, масса машин и механизмов 8 т | шт | 1
114.38 | 02-10-01 | 38 | Прайс лист том 7, стр. 164, п. 107 | КНС 4000х11400 для технической воды 988,7м3/ч в комплекте (КП №35718 от 02.09.2021) | шт | 1
Раздел 43. 02-10-02 Оборудование .gsfx
115 | ЛС 02-10-02 Поз.: 1-9 |  |  | НСХТ
115.1 | 02-10-02 | 1 | ТЕРм07-04-001-02 | Агрегат насосный лопастный центробежный одноступенчатый, многоступенчатый объемный, вихревой, поршневой, приводной, роторный на общей фундаментной плите или моноблочный, масса: 0,17 т | шт | 2
115.2 | 02-10-02 | 2 | ТЦ_68.1.02.02_77_7722783628_01.11.2021_02 Прайс лист том 8, стр.393, п.553 | Насос центробежный технической воды, Q=45 м3/ч, H=60m, P= 11,0 кВт, с фильтром из нержавеющей стали. CR 45-3 вес-144 кг | компл. | 2
115.3 | 02-10-02 | 3 | ТЕРм37-01-002-04 | Монтаж сосудов и аппаратов без механизмов в помещении, масса сосудов и аппаратов 0,5 т | шт | 1
115.4 | 02-10-02 | 4 | ТЦ_101_77_7722783628_01.11.2021_02Прайс лист том 8, стр.393, п.554 | Напорный гидропневмо резервуар V=750 л ULTRA-PRO 750 V | компл. | 1
115.5 | 02-10-02 | 5 | ТЦ_102_77_7722783628_01.11.2021_02Прайс лист том 8, стр.393, п.555 | Металлоконструкции перелива из резервуара тех. воды навыпуск ДУ=300 мм. Материал: нерж.сталь. | компл. | 1
115.6 | 02-10-02 | 6 | ТЕРм12-01-166-01 | Трубопровод из полипропиленовых труб с применением готовых деталей, диаметр труб наружный: 32-90 мм | 10 м | 2
115.7 | 02-10-02 | 7 | ТЦ_102_77_7722783628_01.11.2021_02 Прайс лист том 8, стр.393, п.556 | Трубопровод и фасонные части обвязки насосов из полипропилена Д=90 мм.. L=20m | компл. | 1
115.8 | 02-10-02 | 8 | ТЦ_102_77_7722783628_01.11.2021_02Прайс лист том 8, стр.393, п.557 | Комплект трубопроводов, консолей, конструктивных элементов, запорной арматуры, вспомогательного оборудования | компл. | 1
115.9 | 02-10-02 | 9 | ТЦ_102_77_7722783628_01.11.2021_02 Прайс лист том 8, стр.393, п.558 | Изделия для монтажа и установки, крепежный и уплотнительный материал | компл. | 1
116 | ЛС 02-10-02 Поз.: 10-16 |  |  | Блок измерения расхода
116.1 | 02-10-02 | 10 | ТЕРм11-02-012-04 | Сужающие устройства расходомеров, диафрагма: бескамерная, диаметр условного прохода до 1000 мм | шт | 1
116.2 | 02-10-02 | 11 | ТЦ_101_77_7722783628_01.11.2021_02 Прайс лист том 8, стр.394, п.561 | Измерительный лоток Паршаля, Q=2,91-570 л/сек, АхВхН= 2,867х1,0х0,925м | компл. | 1
116.3 | 02-10-02 | 12 | ТЕРм11-02-022-03 | Ротаметр, счетчик, преобразователь, устанавливаемые на фланцевых соединениях, диаметр условного прохода: до 32 мм | шт | 1
116.4 | 02-10-02 | 13 | ТЦ_101_77_7722783628_01.11.2021_02 Прайс лист том 8, стр.394, п.562 | Расходомер акустический с электронным интегрирующим устройством типа ЭХО-Р-02 , P=0,02 кВт | компл. | 1
116.5 | 02-10-02 | 14 | ТЕР09-03-030-01 | Монтаж площадок с настилом и ограждением из листовой, рифленой, просечной и круглой стали | т | 0,1
116.6 | 02-10-02 | 15 | ТЦ_102_77_7722783628_01.11.2021_02 Прайс лист том 8, стр.394, п.563 | Металлоконструкции ступенек, решёток, перил. Материал: сталь термически оцинкованная- 100 кг | компл. | 1
116.7 | 02-10-02 | 16 | ТЦ_102_77_7722783628_01.11.2021_02 Прайс лист том 8, стр.394, п.564 | Изделия для монтажа и установки, крепежный и уплотнительный материал | компл. | 1
Раздел 44. 02-11-01 Ёмкость для ливневых стоков 90м3.gsfx
117 | ЛС 02-11-01 Поз.: 1-31 |  |  | Ёмкость для ливневых стоков -1шт (Емкость накопительная горизонтальная 90м3)
Земляные работы 077/47-ИЛО 3.3.лист 48
117.1 | 02-11-01 | 1 | ТЕР01-01-010-15 | Разработка грунта в отвал экскаваторами импортного производства с ковшом вместимостью 1,25 (1,25-1,5) м3, группа грунтов 3 | 1000 м3 | 0,0323
117.2 | 02-11-01 | 2 | ТЕР01-01-012-33 | Разработка грунта с погрузкой в автомобили-самосвалы экскаваторами импортного производства с ковшом вместимостью 1,25 (1,25-1,5) м3, группа грунтов 3 | 1000 м3 | 0,5542
117.3 | 02-11-01 | 3 | ТССЦпг-03-21-01-138 | Перевозка грузов автомобилями-самосвалами грузоподъемностью 10 т работающих вне карьера на расстояние: I класс груза до 138 км | 1 т груза | 942,14
117.4 | 02-11-01 | 4 | ТЕР01-02-057-02 | Разработка грунта вручную в траншеях глубиной до 2 м без креплений с откосами, группа грунтов: 2 | 100 м3 | 0,0755
117.5 | 02-11-01 | 5 | ТЕР01-02-005-01 | Уплотнение грунта пневматическими трамбовками, группа грунтов: 1-2- основание котлована | 100 м3 | 0,2265
117.6 | 02-11-01 | 6 | ТЕР01-01-033-01 | Засыпка котлована с перемещением грунта до 5 м бульдозерами мощностью: 59 кВт (80 л.с.), группа грунтов 1 - суглинком | 1000 м3 | 0,0398
117.7 | 02-11-01 | 7 | ТЕР01-02-005-01 | Уплотнение грунта пневматическими трамбовками, группа грунтов: 1-2 | 100 м3 | 0,398
117.8 | 02-11-01 | 8 | ТЕР08-01-002-01 | Устройство основания под фундаменты: песчаного прим. для гранитного отсева | м3 | 9,6
117.9 | 02-11-01 | 9 | ТССЦ-13.2.02.01-0001 | Высевки гранитные, крошка гранитная (отсев) | м3 | 11,52
117.10 | 02-11-01 | 10 | ТЕР01-01-033-01 | Засыпка пазуз с перемещением грунта до 5 м бульдозерами мощностью: 59 кВт (80 л.с.), группа грунтов 1 песком | 1000 м3 | 0,4485
117.11 | 02-11-01 | 11 | ТССЦ-02.3.01.02-0011 | Песок природный для строительных: работ мелкий | м3 | 538,2
117.12 | 02-11-01 | 12 | ТЕР01-02-005-01 | Уплотнение грунта пневматическими трамбовками, группа грунтов: 1-2 | 100 м3 | 4,485
Фундаментная плита 077/47-ИЛО 3.3 лист 58
117.13 | 02-11-01 | 13 | ТЕР06-01-001-01 | Устройство бетонной подготовки | 100 м3 | 0,027
117.14 | 02-11-01 | 14 | ТССЦ-04.1.02.05-0040 | Бетон тяжелый, крупность заполнителя: 20 мм, класс В7,5 (М100) | м3 | 2,75
117.15 | 02-11-01 | 15 | ТЕР06-01-001-16 | Устройство фундаментных плит железобетонных: плоских | 100 м3 | 0,294
117.16 | 02-11-01 | 16 | ТССЦ-04.1.02.05-0009 | Бетон тяжелый, класс: В25 (М350) | м3 | 29,84
117.17 | 02-11-01 | 17 | Тех.часть. прил. 4, п.5, табл.2 | Надбавка на водонепроницаемость бетона , класс В25 F50 W6 (м3) | м3 | 29,84
117.18 | 02-11-01 | 18 | ТССЦ-08.4.03.03-0004 | Горячекатанная арматурная сталь класса А500 С, диаметром: 12 мм | т | 0,8497
117.19 | 02-11-01 | 19 | ТССЦ-08.4.03.02-0004 | Горячекатаная арматурная сталь гладкая класса А-I, диаметром: 12 мм | т | 0,07213
117.20 | 02-11-01 | 20 | ТЕР06-01-015-07 | Установка закладных деталей весом: до 4 кг | т | 0,0208
117.21 | 02-11-01 | 21 | ТССЦ-08.4.01.02-0011 | Детали закладные и накладные изготовленные: без применения сварки, гнутья, сверления (пробивки) отверстий поставляемые отдельно | т | 0,0208
Гидроизоляция 077/47 - ИЛО 3.3 лист 73
117.22 | 02-11-01 | 22 | ТЕР08-01-003-07 | Гидроизоляция боковая обмазочная битумная в 2 слоя по выровненной поверхности бутовой кладки, кирпичу, бетону | 100 м2 | 0,619
117.23 | 02-11-01 | 23 | ТССЦ-01.2.03.03-0013 | Мастика битумная кровельная горячая | т | -0,14856
117.24 | 02-11-01 | 24 | ТССЦ-01.3.01.03-0002 | Керосин для технических целей марок КТ-1, КТ-2 | т | -0,014856
117.25 | 02-11-01 | 25 | ТССЦ-01.2.03.03-0103 | Мастика гидроизоляционная холодная ТЕХНОНИКОЛЬ №24 (МГТН) | кг | 73,32
Монтажные работы 077/47 ИЛО 4.2.2-ГЧ лист 11
117.26 | 02-11-01 | 26 | ТЕРм37-01-013-09 | Монтаж машин и механизмов на открытой площадке, масса машин и механизмов 5 т | шт | 1
117.27 | 02-11-01 | 27 | ТЦ_103_47_5321172699_04.03.2021_02 Прайс лист том 8, стр. 163, п. 105 | Емкость накопительная горизонтальная 90м3 - БИОГАРД | шт | 1
117.28 | 02-11-01 | 28 | ТЕР18-05-001-01 | Установка насосов центробежных с электродвигателем, масса агрегата: до 0,1 т | шт | 2
117.29 | 02-11-01 | 29 | ТЦ_ 68.1.01.07_77_7743250099_01.09.2021_02 Прайс лист том 9, стр.1115 п.1123 | Grundfos UNILIFT AP35B.50.08.3V 3x400V 10m (1 резерв) | шт | 2
117.30 | 02-11-01 | 30 | ТЕР16-05-001-03 | Установка вентилей, задвижек, затворов, клапанов обратных, кранов проходных на трубопроводах из стальных труб диаметром: до 100 мм | шт | 3
117.31 | 02-11-01 | 31 | ТССЦ-18.1.02.02-0091 | Задвижки чугунные фланцевые упруго-запирающаяся с гладким проходным каналом для воды и неагрессивных стоков давлением 1,6 МПа (16 кгс/см2), диаметром: 100 мм | шт | 3
Раздел 45. 02-11-02 Корпус Ливневой очистной станции.gsfx
118 | ЛС 02-11-02 Поз.: 1-26 |  |  | Земляные работы - Корпус ливневой очистной станции
Земляные работы 077/47 - ИЛО 3.3 лист 51
118.1 | 02-11-02 | 1 | ТЕР01-01-010-15 | Разработка грунта в отвал экскаваторами импортного производства с ковшом вместимостью 1,25 (1,25-1,5) м3, группа грунтов 3 | 1000 м3 | 0,0104
118.2 | 02-11-02 | 2 | ТЕР01-01-012-33 | Разработка грунта с погрузкой в автомобили-самосвалы экскаваторами импортного производства с ковшом вместимостью 1,25 (1,25-1,5) м3, группа грунтов 3 | 1000 м3 | 0,3592
118.3 | 02-11-02 | 3 | ТССЦпг-03-21-01-138 | Перевозка грузов автомобилями-самосвалами грузоподъемностью 10 т работающих вне карьера на расстояние: I класс груза до 138 км | 1 т груза | 610,64
118.4 | 02-11-02 | 4 | ТЕР01-02-057-03 | Разработка грунта вручную в траншеях глубиной до 2 м без креплений с откосами, группа грунтов: 3 ДОРАБОТКА | 100 м3 | 0,024256
118.5 | 02-11-02 | 5 | ТЕР01-01-035-01 | Засыпка траншей и котлованов с перемещением грунта до 5 м бульдозерами мощностью: 132 кВт (180 л.с.), группа грунтов 1 | 1000 м3 | 0,0128
118.6 | 02-11-02 | 6 | ТЕР01-02-005-01 | Уплотнение грунта пневматическими трамбовками, группа грунтов: 1-2 | 100 м3 | 0,128
118.7 | 02-11-02 | 7 | ТЕР08-01-002-01 | Устройство основания под фундаменты: песчаного прим. для гранитного отсева | м3 | 3,1
118.8 | 02-11-02 | 8 | ТССЦ-13.2.02.01-0001 | Высевки гранитные, крошка гранитная (отсев) | м3 | 3,72
118.9 | 02-11-02 | 9 | ТЕР01-01-035-01 | Засыпка пазух с перемещением грунта до 5 м бульдозерами мощностью: 132 кВт (180 л.с.), группа грунтов 1 - песок | 1000 м3 | 0,339
118.10 | 02-11-02 | 10 | ТССЦ-02.3.01.02-0011 | Песок природный для строительных: работ мелкий | м3 | 406,8
118.11 | 02-11-02 | 11 | ТЕР01-02-005-01 | Уплотнение грунта пневматическими трамбовками, группа грунтов: 1-2 | 100 м3 | 3,39
Армирование фундамента 077/47-ИЛО 3.3 лист 63
118.12 | 02-11-02 | 12 | ТЕР06-01-001-01 | Устройство бетонной подготовки | 100 м3 | 0,0075
118.13 | 02-11-02 | 13 | ТССЦ-04.1.02.05-0040 | Бетон тяжелый, крупность заполнителя: 20 мм, класс В7,5 (М100) | м3 | 0,765
118.14 | 02-11-02 | 14 | ТЕР06-01-001-16 | Устройство фундаментных плит железобетонных: плоских | 100 м3 | 0,079
118.15 | 02-11-02 | 15 | ТССЦ-04.1.02.05-0009 | Бетон тяжелый, класс: В25 (М350) | м3 | 8,0185
118.16 | 02-11-02 | 16 | Тех.часть. прил. 4, п.5, табл.2 | Надбавка на водонепроницаемость бетона , класс В25 F50 W6 (м3) | м3 | 8,0185
118.17 | 02-11-02 | 17 | ТССЦ-08.4.03.03-0032 | Горячекатаная арматурная сталь периодического профиля класса: А-III, диаметром 12 мм | т | 0,25776
118.18 | 02-11-02 | 18 | ТССЦ-08.4.03.02-0004 | Горячекатаная арматурная сталь гладкая класса А-I, диаметром: 12 мм (ФИКСАТОР Ф1,сКОБА с1) | т | 0,09319
118.19 | 02-11-02 | 19 | ТЕР06-01-015-07 | Установка закладных деталей весом: до 4 кг | т | 0,01227
118.20 | 02-11-02 | 20 | ТССЦ-08.4.01.02-0011 | Детали закладные и накладные изготовленные: без применения сварки, гнутья, сверления (пробивки) отверстий поставляемые отдельно | т | 0,01227
Гидроизоляция 077/47-ИЛО 3.3 лист 76
118.21 | 02-11-02 | 21 | ТЕР08-01-003-07 | Гидроизоляция боковая обмазочная битумная в 2 слоя по выровненной поверхности бутовой кладки, кирпичу, бетону | 100 м2 | 0,251
118.22 | 02-11-02 | 22 | ТССЦ-01.2.03.03-0013 | Мастика битумная кровельная горячая | т | -0,06024
118.23 | 02-11-02 | 23 | ТССЦ-01.3.01.03-0002 | Керосин для технических целей марок КТ-1, КТ-2 | т | -0,006024
118.24 | 02-11-02 | 24 | ТССЦ-01.2.03.03-0103 | Мастика гидроизоляционная холодная ТЕХНОНИКОЛЬ №24 (МГТН) | кг | 41,44
КНС для ливневых стоков 077/47 ИЛО 4.2.2-ТЧ лист 19
118.25 | 02-11-02 | 25 | ТЕРм37-01-001-06 | Монтаж сосудов и аппаратов без механизмов на открытой площадке, масса сосудов и аппаратов 1,5 т | шт | 1
118.26 | 02-11-02 | 26 | Прайс лист том 8, стр. 162, п. 104 | ЛОС с УФ установкой в комплекте (КП№35733 от 02.09.2021)(ЛОС 2л/с) | к-т | 1
Раздел 46. 02-11-03 КНС ливневых стоков.gsfx
119 | ЛС 02-11-03 Поз.: 1-37 |  |  | КНС Ливневых стоков
Земляные работы 077/47 - ИЛО 3.3 лист 56
119.1 | 02-11-03 | 1 | ТЕР01-01-010-15 | Разработка грунта в отвал экскаваторами импортного производства с ковшом вместимостью 1,25 (1,25-1,5) м3, группа грунтов 3 | 1000 м3 | 0,0361
119.2 | 02-11-03 | 2 | ТЕР01-01-012-33 | Разработка грунта с погрузкой в автомобили-самосвалы экскаваторами импортного производства с ковшом вместимостью 1,25 (1,25-1,5) м3, группа грунтов 3 | 1000 м3 | 0,5461
119.3 | 02-11-03 | 3 | ТССЦпг-03-21-01-138 | Перевозка грузов автомобилями-самосвалами грузоподъемностью 10 т работающих вне карьера на расстояние: I класс груза до 138 км | 1 т груза | 928,37
119.4 | 02-11-03 | 4 | ТЕР01-02-057-03 | Разработка грунта вручную в траншеях глубиной до 2 м без креплений с откосами, группа грунтов: 3 ДОРАБОТКА | 100 м3 | 0,01764
119.5 | 02-11-03 | 5 | ТЕР01-01-035-01 | Засыпка траншей и котлованов с перемещением грунта до 5 м бульдозерами мощностью: 132 кВт (180 л.с.), группа грунтов 1 | 1000 м3 | 0,0221
119.6 | 02-11-03 | 6 | ТЕР01-02-005-01 | Уплотнение грунта пневматическими трамбовками, группа грунтов: 1-2 | 100 м3 | 0,221
119.7 | 02-11-03 | 7 | ТЕР08-01-002-01 | Устройство основания под фундаменты: песчаного прим. для гранитного отсева | м3 | 2,6
119.8 | 02-11-03 | 8 | ТССЦ-13.2.02.01-0001 | Высевки гранитные, крошка гранитная (отсев) | м3 | 3,12
119.9 | 02-11-03 | 9 | ТЕР01-01-035-01 | Засыпка пазух с перемещением грунта до 5 м бульдозерами мощностью: 132 кВт (180 л.с.), группа грунтов 1 - песок | 1000 м3 | 0,5435
119.10 | 02-11-03 | 10 | ТССЦ-02.3.01.02-0011 | Песок природный для строительных: работ мелкий | м3 | 652,2
119.11 | 02-11-03 | 11 | ТЕР01-02-005-01 | Уплотнение грунта пневматическими трамбовками, группа грунтов: 1-2 | 100 м3 | 5,435
Армирование фундамента 077/47-ИЛО 3.3 лист 71
119.12 | 02-11-03 | 12 | ТЕР06-01-001-01 | Устройство бетонной подготовки | 100 м3 | 0,005
119.13 | 02-11-03 | 13 | ТССЦ-04.1.02.05-0040 | Бетон тяжелый, крупность заполнителя: 20 мм, класс В7,5 (М100) | м3 | 0,51
119.14 | 02-11-03 | 14 | ТЕР06-01-001-16 | Устройство фундаментных плит железобетонных: плоских | 100 м3 | 0,054
119.15 | 02-11-03 | 15 | ТССЦ-04.1.02.05-0009 | Бетон тяжелый, класс: В25 (М350) | м3 | 5,481
119.16 | 02-11-03 | 16 | Тех.часть. прил. 4, п.5, табл.2 | Надбавка на водонепроницаемость бетона , класс В25 F50 W6 (м3) | м3 | 5,481
119.17 | 02-11-03 | 17 | ТССЦ-08.4.03.03-0032 | Горячекатаная арматурная сталь периодического профиля класса: А-III, диаметром 12 мм | т | 0,15984
119.18 | 02-11-03 | 18 | ТССЦ-08.4.03.03-0033 | Горячекатаная арматурная сталь периодического профиля класса: А-III, диаметром 14 мм ( ФИКСАТОР ) | т | 0,01784
119.19 | 02-11-03 | 19 | ТССЦ-08.4.03.02-0004 | Горячекатаная арматурная сталь гладкая класса А-I, диаметром: 12 мм (ФИКСАТОР Ф1,сКОБА с1) | т | 0,02504
119.20 | 02-11-03 | 20 | ТЕР06-01-015-03 | Установка анкерных болтов: при бетонировании со связями из арматуры | т | 0,00702
Армирование фундамента блок бокса 077/47-ИЛО 3.3 лист 72
119.21 | 02-11-03 | 21 | ТЕР01-02-057-03 | Разработка грунта вручную в траншеях глубиной до 2 м без креплений с откосами, группа грунтов: | 100 м3 | 0,039
119.22 | 02-11-03 | 22 | ТЕР01-01-111-01 | Планировка вручную: дна и откосов выемок каналов, группа грунтов 1 распланировка | 1000 м2 | 0,02606
119.23 | 02-11-03 | 23 | ТЕР08-01-002-03 | Устройство основания под фундаменты: гравийного | м3 | 3,909
119.24 | 02-11-03 | 24 | ТССЦ-02.2.04.03-0003 | Смесь песчано-гравийная природная | м3 | 4,992
119.25 | 02-11-03 | 25 | ТЕР06-01-001-01 | Устройство бетонной подготовки | 100 м3 | 0,011
119.26 | 02-11-03 | 26 | ТССЦ-04.1.02.05-0040 | Бетон тяжелый, крупность заполнителя: 20 мм, класс В7,5 (М100) | м3 | 1,12
119.27 | 02-11-03 | 27 | ТЕР06-01-001-16 | Устройство фундаментных плит железобетонных: плоских | 100 м3 | 0,039
119.28 | 02-11-03 | 28 | ТССЦ-04.1.02.05-0009 | Бетон тяжелый, класс: В25 (М350) | м3 | 3,9585
119.29 | 02-11-03 | 29 | Тех.часть. прил. 4, п.5, табл.2 | Надбавка на водонепроницаемость бетона , класс В25 F50 W6 (м3) | м3 | 3,96
119.30 | 02-11-03 | 30 | ТССЦ-08.4.03.03-0032 | Горячекатаная арматурная сталь периодического профиля класса: А-III, диаметром 12 мм | т | 0,34632
119.31 | 02-11-03 | 31 | ТССЦ-08.4.03.02-0004 | Горячекатаная арматурная сталь гладкая класса А-I, диаметром: 12 мм (Фиксатор Ф1,СКОБА С1) | т | 0,04094
Гидроизоляция 077/47-ИЛО 3.3 лист 81
119.32 | 02-11-03 | 32 | ТЕР08-01-003-07 | Гидроизоляция боковая обмазочная битумная в 2 слоя по выровненной поверхности бутовой кладки, кирпичу, бетону | 100 м2 | 0,156
119.33 | 02-11-03 | 33 | ТССЦ-01.2.03.03-0013 | Мастика битумная кровельная горячая | т | -0,03744
119.34 | 02-11-03 | 34 | ТССЦ-01.3.01.03-0002 | Керосин для технических целей марок КТ-1, КТ-2 | т | -0,003744
119.35 | 02-11-03 | 35 | ТССЦ-01.2.03.03-0103 | Мастика гидроизоляционная холодная ТЕХНОНИКОЛЬ №24 (МГТН) | кг | 26,28
КНС для ливневых стоков 077/47 ИЛО 4.2.2-ТЧ лист 17
119.36 | 02-11-03 | 36 | ТЕРм37-01-001-06 | Монтаж сосудов и аппаратов без механизмов на открытой площадке, масса сосудов и аппаратов 1,5 т | шт | 1
119.37 | 02-11-03 | 37 | ТЦ_103_47_5321172699_04.03.2021_02 Прайс лист том 8, стр. 165, п. 108 | КНС Ливневых стоков 7,2 м3/час (КП №35723 от 02.09.2021г) | к-т | 1
Раздел 47. 02-12-01 Корпус доочистки ультрафиолетовое облучения.gsfx
120 | ЛС 02-12-01 Поз.: 1-27 |  |  | Корпус доочистки
Земляные работы 077/47 - ИЛО 3.3 лист 55
120.1 | 02-12-01 | 1 | ТЕР01-01-010-15 | Разработка грунта в отвал экскаваторами импортного производства с ковшом вместимостью 1,25 (1,25-1,5) м3, группа грунтов 3 | 1000 м3 | 0,0134
120.2 | 02-12-01 | 2 | ТЕР01-01-012-33 | Разработка грунта с погрузкой в автомобили-самосвалы экскаваторами импортного производства с ковшом вместимостью 1,25 (1,25-1,5) м3, группа грунтов 3 | 1000 м3 | 0,3803
120.3 | 02-12-01 | 3 | ТССЦпг-03-21-01-138 | Перевозка грузов автомобилями-самосвалами грузоподъемностью 10 т работающих вне карьера на расстояние: I класс груза до 138 км | 1 т груза | 646,51
120.4 | 02-12-01 | 4 | ТЕР01-02-057-02 | Разработка грунта вручную в траншеях глубиной до 2 м без креплений с откосами, группа грунтов: 2- ДОРАБОТКА | 100 м3 | 0,01296
120.5 | 02-12-01 | 5 | ТЕР01-02-005-01 | Уплотнение грунта пневматическими трамбовками, группа грунтов: 1-2 основание котлована | 100 м3 | 0,03888
120.6 | 02-12-01 | 6 | ТЕР01-01-035-01 | Засыпка траншей и котлованов с перемещением грунта до 5 м бульдозерами мощностью: 132 кВт (180 л.с.), группа грунтов 1 | 1000 м3 | 0,0147
120.7 | 02-12-01 | 7 | ТЕР01-02-005-01 | Уплотнение грунта пневматическими трамбовками, группа грунтов: 1-2 | 100 м3 | 0,147
120.8 | 02-12-01 | 8 | ТЕР08-01-002-01 | Устройство основания под фундаменты: песчаного прим. для гранитного отсева | м3 | 2
120.9 | 02-12-01 | 9 | ТССЦ-13.2.02.01-0001 | Высевки гранитные, крошка гранитная (отсев) | м3 | 2,4
120.10 | 02-12-01 | 10 | ТЕР01-01-035-01 | Засыпка пазух с перемещением грунта до 5 м бульдозерами мощностью: 132 кВт (180 л.с.), группа грунтов 1 - песок | 1000 м3 | 0,3593
120.11 | 02-12-01 | 11 | ТССЦ-02.3.01.02-0011 | Песок природный для строительных: работ мелкий | м3 | 431,16
120.12 | 02-12-01 | 12 | ТЕР01-02-005-01 | Уплотнение грунта пневматическими трамбовками, группа грунтов: 1-2 | 100 м3 | 3,593
Армирование фундамента 077/47-ИЛО 3.3 лист 70
120.13 | 02-12-01 | 13 | ТЕР06-01-001-01 | Устройство бетонной подготовки | 100 м3 | 0,007
120.14 | 02-12-01 | 14 | ТССЦ-04.1.02.05-0040 | Бетон тяжелый, крупность заполнителя: 20 мм, класс В7,5 (М100) | м3 | 0,714
120.15 | 02-12-01 | 15 | ТЕР06-01-001-16 | Устройство фундаментных плит железобетонных: плоских | 100 м3 | 0,07
120.16 | 02-12-01 | 16 | ТССЦ-04.1.02.05-0009 | Бетон тяжелый, класс: В25 (М350) | м3 | 7,105
120.17 | 02-12-01 | 17 | Тех.часть. прил. 4, п.5, табл.2 | Надбавка на водонепроницаемость бетона , класс В25 F50 W6 (м3) | м3 | 7,105
120.18 | 02-12-01 | 18 | ТССЦ-08.4.03.03-0032 | Горячекатаная арматурная сталь периодического профиля класса: А-III, диаметром 12 мм | т | 0,21844
120.19 | 02-12-01 | 19 | ТССЦ-08.4.03.03-0033 | Горячекатаная арматурная сталь периодического профиля класса: А-III, диаметром 14 мм ( ФИКСАТОР ) | т | 0,04558
120.20 | 02-12-01 | 20 | ТССЦ-08.4.03.02-0004 | Горячекатаная арматурная сталь гладкая класса А-I, диаметром: 12 мм ( Скоба ) | т | 0,02922
120.21 | 02-12-01 | 21 | ТЕР06-01-015-03 | Установка анкерных болтов: при бетонировании со связями из арматуры | т | 0,00878
Гидроизоляция 077/47 - ИЛО 3.3 лист 80
120.22 | 02-12-01 | 22 | ТЕР08-01-003-07 | Гидроизоляция боковая обмазочная битумная в 2 слоя по выровненной поверхности бутовой кладки, кирпичу, бетону | 100 м2 | 0,15
120.23 | 02-12-01 | 23 | ТССЦ-01.2.03.03-0013 | Мастика битумная кровельная горячая | т | -0,036
120.24 | 02-12-01 | 24 | ТССЦ-01.3.01.03-0002 | Керосин для технических целей марок КТ-1, КТ-2 | т | -0,0036
120.25 | 02-12-01 | 25 | ТССЦ-01.2.03.03-0103 | Мастика гидроизоляционная холодная ТЕХНОНИКОЛЬ №24 (МГТН) | кг | 25,32
Заголовок 077/47 ИЛО 4.2.2-ТЧ лист 20
120.26 | 02-12-01 | 26 | ТЕРм37-01-013-06 | Монтаж машин и механизмов на открытой площадке, масса машин и механизмов 1,5 т | шт | 1
120.27 | 02-12-01 | 27 | ТЦ_103_47_5321172699_04.03.2021_02 Прайс лист том 9.5, стр. 169 п. 110 | Корпус доочистки с УФ установкой в комплекте (КП№9171 (стоимость входит в локальную КНС) | к-т | 1
Раздел 48. 02-12-02 Оборудование.gsfx
121 | ЛС 02-12-02 Поз.: 1-14 |  |  | Оборудование. Ультрофиолетовое обеззараживание воды Корпус доочистки
121.1 | 02-12-02 | 1 | ТЕРм37-01-013-03 | Монтаж машин и механизмов на открытой площадке, масса машин и механизмов 0,1 т | шт | 1
121.2 | 02-12-02 | 2 | ТЦ_101_77_7722783628_01.11.2021_02 Прайс лист том 8, стр.393, п.541 | Бактерицидная установка ультрафиолетового облучения воды. Модуль лотковый горизонтальный АхВхН= 2,045х0,226х0,894м, P=17,2кВт4 (3+1) 11МЛП-10А700HO-М-F | компл. | 1
121.3 | 02-12-02 | 3 | ТЕРм12-12-005-21 | Арматура приварная с ручным приводом или без привода водопроводная на номинальное давление до 4 МПа, номинальный диаметр 1000 мм | шт | 2
121.4 | 02-12-02 | 4 | ТЦ_101_77_7722783628_01.11.2021_02 Прайс лист том 8, стр.393, п.542 | Шибер ручного привода, Материал: нерж.сталь марки 1.4301 SR-RP 960×1300/1200×1200 | компл. | 2
121.5 | 02-12-02 | 5 | ТЕРм12-12-007-18 | Арматура приварная с электрическим приводом на номинальное давление до 4 МПа, номинальный диаметр 1200 мм | шт | 1
121.6 | 02-12-02 | 6 | ТЦ_101_77_7722783628_01.11.2021_02 Прайс лист том 8, стр.393, п.543 | Затвор щитовой системы регулирования уровня с электроприводом, SAR07.2 - AM 01.1 (n=45об/мин, N=0,1кВт) SR (960х1200) (1600) | компл. | 1
121.7 | 02-12-02 | 7 | ТЕРм07-01-001-02 | Установка компрессорная вертикальная, угловая и V-образная, масса: 1,2 т | шт | 1
121.8 | 02-12-02 | 8 | ТЦ_101_77_7722783628_01.11.2021_02 Прайс лист том 8, стр.393, п.547 | Воздушный компрессор 960х364х973, 0,55 кВт ATLAS COPCO LFх0,7 | компл. | 1
121.9 | 02-12-02 | 9 | ТЕРм03-01-127-01 | Таль ручная стационарная, грузоподъемность: 3,2 т, высота подъема 3 м | 10 шт | 0,1
121.10 | 02-12-02 | 10 | ТЦ_101_77_7722783628_01.11.2021_02 Прайс лист том 8, стр.393, п.549 | Таль ручная передвижная г/п 0,5 тн. | компл. | 1
121.11 | 02-12-02 | 11 | ТЕР18-05-001-01 | Установка насосов центробежных с электродвигателем, масса агрегата: до 0,1 т | шт | 1
121.12 | 02-12-02 | 12 | ТЦ_68.1.01.07_77_7722783628_01.11.2021_02Прайс лист том 8, стр.393, п.550 | Насос дренажный ГНОМ 10-10, 1,1 кВт | компл. | 1
121.13 | 02-12-02 | 13 | ТЦ_101_77_7722783628_01.11.2021_02 Прайс лист том 8, стр.393, п.551 | Минимойка модуля KARCHER K2 | компл. | 1
121.14 | 02-12-02 | 14 | ТЦ_102_77_7722783628_01.11.2021_02 Прайс лист том 8, стр.393, п.552 | Изделия для монтажа и установки, крепежный и уплотнительный материал | компл. | 1
122 | ЛС 02-12-02 Поз.: 15, 16 |  |  | Станция дозирования реагентов технологическое оборудование
122.1 | 02-12-02 | 15 | ТЕРм37-01-013-03 | Монтаж машин и механизмов на открытой площадке, масса машин и механизмов 0,1 т | шт | 3
122.2 | 02-12-02 | 16 | ТЦ_101_77_7722783628_01.11.2021_02 Прайс лист том 8, стр.393, п.559 | Станция дозирования химических реагентов, P=0,5 кВт, D=1,3 м, Н=1,2 м RN-1000 | компл. | 3
123 | ЛС 02-12-02 Поз.: 17, 18 |  |  | Станция автоматического отбора проб №2- технологическое оборудование
123.1 | 02-12-02 | 17 | ТЕРм37-01-013-04 | Монтаж машин и механизмов на открытой площадке, масса машин и механизмов 0,5 т | шт | 1
123.2 | 02-12-02 | 18 | ТЦ_101_77_7722783628_01.11.2021_02 Прайс лист том 8, стр.393, п.560 | Автоматическая станция отбора проб, P=0,31кВт, AxBxH= 0,66x 0,77x 1,29м. WS 316 | компл. | 1
Раздел 49. 02-13-01 станция привозных стоков.gsfx
124 | ЛС 02-13-01 Поз.: 1-39 |  |  | Сливная станция привозных стоков
Земляные работы 077/47 - ИЛО 3.3 лист 54
124.1 | 02-13-01 | 1 | ТЕР01-01-010-15 | Разработка грунта в отвал экскаваторами импортного производства с ковшом вместимостью 1,25 (1,25-1,5) м3, группа грунтов 3 | 1000 м3 | 0,0196
124.2 | 02-13-01 | 2 | ТЕР01-01-012-33 | Разработка грунта с погрузкой в автомобили-самосвалы экскаваторами импортного производства с ковшом вместимостью 1,25 (1,25-1,5) м3, группа грунтов 3 | 1000 м3 | 0,267
124.3 | 02-13-01 | 3 | ТССЦпг-03-21-01-138 | Перевозка грузов автомобилями-самосвалами грузоподъемностью 10 т работающих вне карьера на расстояние: I класс груза до 138 км | 1 т груза | 453,9
124.4 | 02-13-01 | 4 | ТЕР01-02-057-02 | Разработка грунта вручную в траншеях глубиной до 2 м без креплений с откосами, группа грунтов: 2- ДОРАБОТКА | 100 м3 | 0,02025
124.5 | 02-13-01 | 5 | ТЕР01-02-005-01 | Уплотнение грунта пневматическими трамбовками, группа грунтов: 1-2 основание котлована | 100 м3 | 0,06075
124.6 | 02-13-01 | 6 | ТЕР01-01-035-01 | Засыпка траншей и котлованов с перемещением грунта до 5 м бульдозерами мощностью: 132 кВт (180 л.с.), группа грунтов 1- суглинком | 1000 м3 | 0,0216
124.7 | 02-13-01 | 7 | ТЕР01-02-005-01 | Уплотнение грунта пневматическими трамбовками, группа грунтов: 1-2 | 100 м3 | 0,216
124.8 | 02-13-01 | 8 | ТЕР08-01-002-01 | Устройство основания под фундаменты: песчаного прим. для гранитного отсева | м3 | 2,8
124.9 | 02-13-01 | 9 | ТССЦ-13.2.02.01-0001 | Высевки гранитные, крошка гранитная (отсев) | м3 | 3,36
124.10 | 02-13-01 | 10 | ТЕР01-01-035-01 | Засыпка пазух с перемещением грунта до 5 м бульдозерами мощностью: 132 кВт (180 л.с.), группа грунтов 1 - песок | 1000 м3 | 0,2435
124.11 | 02-13-01 | 11 | ТССЦ-02.3.01.02-0011 | Песок природный для строительных: работ мелкий | м3 | 292,2
124.12 | 02-13-01 | 12 | ТЕР01-02-005-01 | Уплотнение грунта пневматическими трамбовками, группа грунтов: 1-2 | 100 м3 | 2,435
Армирование фундамента блок бокса 077/47-ИЛО 3.3 лист 68
124.13 | 02-13-01 | 13 | ТЕР01-02-057-03 | Разработка грунта вручную в траншеях глубиной до 2 м без креплений с откосами, группа грунтов: | 100 м3 | 0,039
124.14 | 02-13-01 | 14 | ТЕР01-01-111-01 | Планировка вручную: дна и откосов выемок каналов, группа грунтов 1 распланировка | 1000 м2 | 0,02606
124.15 | 02-13-01 | 15 | ТЕР08-01-002-03 | Устройство основания под фундаменты: гравийного | м3 | 3,909
124.16 | 02-13-01 | 16 | ТССЦ-02.2.04.03-0003 | Смесь песчано-гравийная природная | м3 | 4,992
124.17 | 02-13-01 | 17 | ТЕР06-01-001-01 | Устройство бетонной подготовки | 100 м3 | 0,015
124.18 | 02-13-01 | 18 | ТССЦ-04.1.02.05-0040 | Бетон тяжелый, крупность заполнителя: 20 мм, класс В7,5 (М100) | м3 | 1,53
124.19 | 02-13-01 | 19 | ТЕР06-01-001-16 | Устройство фундаментных плит железобетонных: плоских | 100 м3 | 0,054
124.20 | 02-13-01 | 20 | ТССЦ-04.1.02.05-0009 | Бетон тяжелый, класс: В25 (М350) | м3 | 5,481
124.21 | 02-13-01 | 21 | Тех.часть. прил. 4, п.5, табл.2 | Надбавка на водонепроницаемость бетона , класс В25 F50 W6 (м3) | м3 | 5,481
124.22 | 02-13-01 | 22 | ТССЦ-08.4.03.03-0032 | Горячекатаная арматурная сталь периодического профиля класса: А-III, диаметром 12 мм | т | 0,47596
124.23 | 02-13-01 | 23 | ТССЦ-08.4.03.02-0004 | Горячекатаная арматурная сталь гладкая класса А-I, диаметром: 12 мм (Фиксатор Ф1,СКОБА С1) | т | 0,04677
Армирование фундамента 077/47-ИЛО 3.3лист 69
124.24 | 02-13-01 | 24 | ТЕР06-01-001-01 | Устройство бетонной подготовки | 100 м3 | 0,007
124.25 | 02-13-01 | 25 | ТССЦ-04.1.02.05-0040 | Бетон тяжелый, крупность заполнителя: 20 мм, класс В7,5 (М100) | м3 | 0,714
124.26 | 02-13-01 | 26 | ТЕР06-01-001-16 | Устройство фундаментных плит железобетонных: плоских | 100 м3 | 0,074
124.27 | 02-13-01 | 27 | ТССЦ-04.1.02.05-0009 | Бетон тяжелый, класс: В25 (М350) | м3 | 7,511
124.28 | 02-13-01 | 28 | Тех.часть. прил. 4, п.5, табл.2 | Надбавка на водонепроницаемость бетона , класс В25 F50 W6 (м3) | м3 | 7,511
124.29 | 02-13-01 | 29 | ТССЦ-08.4.03.03-0032 | Горячекатаная арматурная сталь периодического профиля класса: А-III, диаметром 12 мм | т | 0,21844
124.30 | 02-13-01 | 30 | ТССЦ-08.4.03.03-0033 | Горячекатаная арматурная сталь периодического профиля класса: А-III, диаметром 14 мм ( ФИКСАТОР ) | т | 0,04558
124.31 | 02-13-01 | 31 | ТССЦ-08.4.03.02-0004 | Горячекатаная арматурная сталь гладкая класса А-I, диаметром: 12 мм ( Скоба ) | т | 0,02922
124.32 | 02-13-01 | 32 | ТЕР06-01-015-03 | Установка анкерных болтов: при бетонировании со связями из арматуры | т | 0,00878
Гидроизоляция 077/47 -ИЛО 3.3 лист 79
124.33 | 02-13-01 | 33 | ТЕР08-01-003-07 | Гидроизоляция боковая обмазочная битумная в 2 слоя по выровненной поверхности бутовой кладки, кирпичу, бетону | 100 м2 | 0,229
124.34 | 02-13-01 | 34 | ТССЦ-01.2.03.03-0013 | Мастика битумная кровельная горячая | т | -0,05496
124.35 | 02-13-01 | 35 | ТССЦ-01.3.01.03-0002 | Керосин для технических целей марок КТ-1, КТ-2 | т | -0,005496
124.36 | 02-13-01 | 36 | ТССЦ-01.2.03.03-0103 | Мастика гидроизоляционная холодная ТЕХНОНИКОЛЬ №24 (МГТН) | кг | 37,52
Оборудование (077/47-ИЛО4.6.1 )
124.37 | 02-13-01 | 37 | ТЕРм37-01-013-08 | Монтаж машин и механизмов на открытой площадке, масса машин и механизмов 3 т | шт | 1
124.38 | 02-13-01 | 38 | ТЕРм37-01-013-08 | Монтаж машин и механизмов на открытой площадке, масса машин и механизмов 3 т | шт | 1
124.39 | 02-13-01 | 39 | ТЦ_103_47_5321172699_04.03.2021_02 Прайс лист том 7, стр. 165/1, п. 106 | БИОГАРД - КНС, 1800*3800, Стеклопластик, DN100, 82,1 м3/ч, 17 м вод.ст., Grundfos 1+1 (ТЗ 13376) | к-т | 1
Раздел 50. 02-13-02 Вентиляция КНС сливная станция привозных стоков .gsfx
125 | ЛС 02-13-02 Поз.: 1-6 |  |  | КНС сливная станция привозных стоков 077/47-ИОС4.С лист 11
Воздуховоды из оцинкованной стали толщ. 0,6мм
125.1 | 02-13-02 | 1 | ТЕР20-01-001-05 | Прокладка воздуховодов из листовой, оцинкованной стали и алюминия класса Н (нормальные) толщиной: 0,6 мм, диаметром до 355 мм | 100 м2 | 0,0176
125.2 | 02-13-02 | 2 | ТССЦ-19.1.01.03-0073 | Воздуховоды из оцинкованной стали толщиной: 0,6 мм, диаметром до 250 мм- ф 280мм | м2 | 1,7584
Дефлекторы
125.3 | 02-13-02 | 3 | ТЕР20-02-012-01 | Установка дефлекторов диаметром патрубка: 280 мм | шт | 1
125.4 | 02-13-02 | 4 | ТССЦ-19.1.04.02-0008 | Дефлекторы статические из оцинкованной стали: ДС-280, диаметр 280 мм | шт | 1
Диффузор
125.5 | 02-13-02 | 5 | ТЕР20-02-004-01 | Установка клапанов обратных: диаметром до 355 мм | шт | 1
125.6 | 02-13-02 | 6 | ТССЦ-19.1.05.04-0010 | Диффузоры потолочные пластиковые "АРКТОС" марки ДПУ: универсальные ДПУ-М, диаметр 250 мм- ф 280мм | шт | 1
Раздел 51. 02-13-03 Отопление КНС сливная станция.gsfx
126 | ЛС 02-13-03 Поз.: 1-5 |  |  | Отопление
126.1 | 02-13-03 | 1 | ТЕР16-02-001-02 | Прокладка трубопроводов отопления из стальных водогазопроводных неоцинкованных труб диаметром: 20 мм | 100 м | 0,05
126.2 | 02-13-03 | 2 | ТССЦ-18.5.13.01-0002 | Узлы укрупненные монтажные (трубопроводы) из стальных водогазопроводных : неоцинкованных труб с гильзами для систем отопления диаметром 20 мм | м | 5
126.3 | 02-13-03 | 3 | ТЕР18-03-001-02 | Установка радиаторов: стальных | 100 кВт | 0,66
126.4 | 02-13-03 | 4 | ТССЦ-18.5.10.05-0002 | Радиаторы биметаллические, марка: «Rifar-A 500», количество секций 4, мощность 660 Вт | шт | 1
126.5 | 02-13-03 | 5 | ТЕР13-03-004-21 | Окраска металлических огрунтованных поверхностей: эмалью КО-811 на 2 раза | 100 м2 | 0,054
127 | ЛС 02-13-03 Поз.: 6-24 |  |  | Узел управления КНС сливная станция привозных стоков. 077/47-ИЛО4.3.1 СО лист 16
127.1 | 02-13-03 | 6 | ТЕР16-05-001-01 | Установка вентилей, задвижек, затворов, клапанов обратных, кранов проходных на трубопроводах из стальных труб диаметром: до 25 мм | шт | 8
127.2 | 02-13-03 | 7 | ТЦ_18.1.09.11_61_6165086674_01.11.2021_02 Прайс лист том 9, стр.978, п.1043 | Краны шаровые BVR-ф20мм | шт | 2
127.3 | 02-13-03 | 8 | ТЦ_18.1.09.11_77_7717291927_01.11.2021_02 Прайс лист том 9, стр.983, п.1044 | Краны шаровые BVR-ф25мм | шт | 6
127.4 | 02-13-03 | 9 | ТЕР18-06-007-01 | Установка фильтров диаметром: 25 мм | 10 шт | 0,2
127.5 | 02-13-03 | 10 | ТССЦ-18.2.08.09-0012 | Фильтры фланцевые BROEN V821 чугунные сетчатые, со сливной пробкой, с фланцевым присоединением, давлением 1,6 МПа (16 кгс/см2), диаметром: 20 мм | шт | 2
127.6 | 02-13-03 | 11 | ТЕРм11-02-001-01 | Прибор, устанавливаемый на резьбовых соединениях, масса: до 1,5 кг | шт | 3
127.7 | 02-13-03 | 12 | ТССЦ-62.1.04.01-0007 | Датчик-реле температуры электронный Т419-2М (без термообразователя) с датчиком температуры погружным ESM11 | компл. | 2
127.8 | 02-13-03 | 13 | ТССЦ-63.4.04.02-0012 | Тепловычислитель энергозависимый, марка: ТСРВ-024, 9 каналов выхода | шт | 1
127.9 | 02-13-03 | 14 | ТЕР18-07-001-04 | Установка термометров в оправе прямых и угловых | компл. | 5
127.10 | 02-13-03 | 15 | ТССЦ-63.4.05.03-0001 | Термометр платиновый технический типа ТПТ-1, от -200 до +500 град. С, давлением 6,4 МПа (64 кгс/см2), длиной монтажной части 100 мм | компл. | 5
127.11 | 02-13-03 | 16 | ТЕР18-07-001-02 | Установка манометров: с трехходовым краном | компл. | 11
127.12 | 02-13-03 | 17 | ТССЦ-63.4.01.01-0001 | Манометр для неагрессивных сред (класс точности 1.5) с резьбовым присоединением марка: МП4-У диаметром 160 мм | шт | 11
127.13 | 02-13-03 | 18 | ТЕР16-02-003-03 | Прокладка трубопроводов газоснабжения из стальных водогазопроводных неоцинкованных труб диаметром: 25 мм | 100 м | 0,08
127.14 | 02-13-03 | 19 | ТССЦ-23.3.06.05-0003 | Трубы стальные сварные водогазопроводные с резьбой черные обыкновенные (неоцинкованные), диаметр условного прохода: 25 мм, толщина стенки 3,2 мм | м | 8
127.15 | 02-13-03 | 20 | ТЕР16-02-003-02 | Прокладка трубопроводов газоснабжения из стальных водогазопроводных неоцинкованных труб диаметром: 20 мм | 100 м | 0,01
127.16 | 02-13-03 | 21 | ТССЦ-23.3.06.05-0002 | Трубы стальные сварные водогазопроводные с резьбой черные обыкновенные (неоцинкованные), диаметр условного прохода: 20 мм, толщина стенки 2,8 мм | м | 1
127.17 | 02-13-03 | 22 | ТЕР26-01-017-01 | Изоляция изделиями из вспененного каучука, вспененного полиэтилена трубопроводов наружным диметром до 160 мм трубками | 10 м | 0,9
127.18 | 02-13-03 | 23 | ТССЦ-12.2.07.04-0034 | Трубки высокотемпературные из вспененного каучука K-FLEX ECO, толщиной: 19 мм, диаметром 22 мм | 10 м | 0,11
127.19 | 02-13-03 | 24 | ТССЦ-12.2.07.04-0035 | Трубки высокотемпературные из вспененного каучука K-FLEX ECO, толщиной: 19 мм, диаметром 28 мм | 10 м | 0,88
Раздел 52. 02-14-01 Локальная КНС.gsfx
128 | ЛС 02-14-01 Поз.: 1-34 |  |  | Локальная КНС
Земляные работы 077/47 -ИЛО 3.3 лист 50
128.1 | 02-14-01 | 1 | ТЕР01-01-010-15 | Разработка грунта в отвал экскаваторами импортного производства с ковшом вместимостью 1,25 (1,25-1,5) м3, группа грунтов 3 | 1000 м3 | 0,0136
128.2 | 02-14-01 | 2 | ТЕР01-01-012-33 | Разработка грунта с погрузкой в автомобили-самосвалы экскаваторами импортного производства с ковшом вместимостью 1,25 (1,25-1,5) м3, группа грунтов 3 | 1000 м3 | 0,179
128.3 | 02-14-01 | 3 | ТССЦпг-03-21-01-138 | Перевозка грузов автомобилями-самосвалами грузоподъемностью 10 т работающих вне карьера на расстояние: I класс груза до 138 км | 1 т груза | 304,3
128.4 | 02-14-01 | 4 | ТЕР01-02-057-02 | Разработка грунта вручную в траншеях глубиной до 2 м без креплений с откосами, группа грунтов: 2- ДОРАБОТКА | 100 м3 | 0,016
128.5 | 02-14-01 | 5 | ТЕР01-02-005-01 | Уплотнение грунта пневматическими трамбовками, группа грунтов: 1-2- основание | 100 м3 | 0,048
128.6 | 02-14-01 | 6 | ТЕР01-01-035-01 | Засыпка траншей и котлованов с перемещением грунта до 5 м бульдозерами мощностью: 132 кВт (180 л.с.), группа грунтов 1 - суглинок | 1000 м3 | 0,0152
128.7 | 02-14-01 | 7 | ТЕР01-02-005-01 | Уплотнение грунта пневматическими трамбовками, группа грунтов: 1-2 | 100 м3 | 0,152
128.8 | 02-14-01 | 8 | ТЕР08-01-002-01 | Устройство основания под фундаменты: песчаного прим. для гранитного отсева | м3 | 2,6
128.9 | 02-14-01 | 9 | ТССЦ-13.2.02.01-0001 | Высевки гранитные, крошка гранитная (отсев) | м3 | 3,12
128.10 | 02-14-01 | 10 | ТЕР01-01-035-01 | Засыпка пазух с перемещением грунта до 5 м бульдозерами мощностью: 132 кВт (180 л.с.), группа грунтов 1 - песок | 1000 м3 | 0,1612
128.11 | 02-14-01 | 11 | ТССЦ-02.3.01.02-0011 | Песок природный для строительных: работ мелкий | м3 | 193,44
128.12 | 02-14-01 | 12 | ТЕР01-02-005-01 | Уплотнение грунта пневматическими трамбовками, группа грунтов: 1-2 | 100 м3 | 1,612
Армирование фундамента 077/47-ИЛО 3.3 лист 62
128.13 | 02-14-01 | 13 | ТЕР06-01-001-01 | Устройство бетонной подготовки | 100 м3 | 0,0047
128.14 | 02-14-01 | 14 | ТССЦ-04.1.02.05-0040 | Бетон тяжелый, крупность заполнителя: 20 мм, класс В7,5 (М100) | м3 | 0,4794
128.15 | 02-14-01 | 15 | ТЕР06-01-001-16 | Устройство фундаментных плит железобетонных: плоских | 100 м3 | 0,049
128.16 | 02-14-01 | 16 | ТССЦ-04.1.02.05-0009 | Бетон тяжелый, класс: В25 (М350) | м3 | 4,973
128.17 | 02-14-01 | 17 | Тех.часть. прил. 4, п.5, табл.2 | Надбавка на водонепроницаемость бетона , класс В25 F50 W6 (м3) | м3 | 4,973
128.18 | 02-14-01 | 18 | ТССЦ-08.4.03.03-0032 | Горячекатаная арматурная сталь периодического профиля класса: А-III, диаметром 12 мм | т | 0,15984
128.19 | 02-14-01 | 19 | ТССЦ-08.4.03.03-0033 | Горячекатаная арматурная сталь периодического профиля класса: А-III, диаметром 14 мм (Фиксатор) | т | 0,03765
128.20 | 02-14-01 | 20 | ТССЦ-08.4.03.02-0004 | Горячекатаная арматурная сталь гладкая класса А-I, диаметром: 12 мм ( Скоба ) | т | 0,02671
128.21 | 02-14-01 | 21 | ТЕР06-01-015-03 | Установка анкерных болтов: при бетонировании со связями из арматуры | т | 0,00965
Гидроизоляция 077/47-ИЛО 3.3 лист 75
128.22 | 02-14-01 | 22 | ТЕР08-01-003-07 | Гидроизоляция боковая обмазочная битумная в 2 слоя по выровненной поверхности бутовой кладки, кирпичу, бетону | 100 м2 | 0,156
128.23 | 02-14-01 | 23 | ТССЦ-01.2.03.03-0013 | Мастика битумная кровельная горячая | т | -0,03744
128.24 | 02-14-01 | 24 | ТССЦ-01.3.01.03-0002 | Керосин для технических целей марок КТ-1, КТ-2 | т | -0,003744
128.25 | 02-14-01 | 25 | ТССЦ-01.2.03.03-0103 | Мастика гидроизоляционная холодная ТЕХНОНИКОЛЬ №24 (МГТН) | кг | 26,28
Основание под Блок бокс ИЛО 3.3
128.26 | 02-14-01 | 26 | ТЕР06-01-001-01 | Устройство бетонной подготовки | 100 м3 | 0,013
128.27 | 02-14-01 | 27 | ТССЦ-04.1.02.05-0040 | Бетон тяжелый, крупность заполнителя: 20 мм, класс В7,5 (М100) | м3 | 1,326
128.28 | 02-14-01 | 28 | ТЕР06-01-001-16 | Устройство фундаментных плит железобетонных: плоских | 100 м3 | 0,046
128.29 | 02-14-01 | 29 | ТССЦ-04.1.02.05-0009 | Бетон тяжелый, класс: В25 (М350) | м3 | 4,669
128.30 | 02-14-01 | 30 | ТССЦ-08.4.03.03-0032 | Горячекатаная арматурная сталь периодического профиля класса: А-III, диаметром 12 мм | т | 0,41558
128.31 | 02-14-01 | 31 | ТССЦ-08.4.03.02-0004 | Горячекатаная арматурная сталь гладкая класса А-I, диаметром: 12 мм ( Фиксатор и Скоба ) | т | 0,04193
Оборудование 077-47-ИЛО 4.6.1
128.32 | 02-14-01 | 32 | ТЕРм37-01-013-08 | Монтаж машин и механизмов на открытой площадке, масса машин и механизмов 3 т | шт | 1
128.33 | 02-14-01 | 33 | ТЕРм37-01-013-06 | Монтаж машин и механизмов на открытой площадке, масса машин и механизмов 1,5 т | шт | 1
128.34 | 02-14-01 | 34 | ТЦ_103_47_5321172699_04.03.2021_02 Прайс лист том 7, стр. 169 п. 110 | Локальная КНС 100м3/час (КП №35727 ОТ 02.09.2021) | к-т | 1
Раздел 53. 02-15-01 Резервуар для жира.gsfx
129 | ЛС 02-15-01 Поз.: 1-27 |  |  | Ёмкость для жира - 8м3
Земляные работы 077/47 - ИЛО 3.3 лист 49
129.1 | 02-15-01 | 1 | ТЕР01-01-010-15 | Разработка грунта в отвал экскаваторами импортного производства с ковшом вместимостью 1,25 (1,25-1,5) м3, группа грунтов 3 | 1000 м3 | 0,0126
129.2 | 02-15-01 | 2 | ТЕР01-01-012-33 | Разработка грунта с погрузкой в автомобили-самосвалы экскаваторами импортного производства с ковшом вместимостью 1,25 (1,25-1,5) м3, группа грунтов 3 | 1000 м3 | 0,143
129.3 | 02-15-01 | 3 | ТССЦпг-03-21-01-138 | Перевозка грузов автомобилями-самосвалами грузоподъемностью 10 т работающих вне карьера на расстояние: I класс груза до 138 км | 1 т груза | 243,1
129.4 | 02-15-01 | 4 | ТЕР01-02-057-02 | Разработка грунта вручную в траншеях глубиной до 2 м без креплений с откосами, группа грунтов: 2- ДОРАБОТКА | 100 м3 | 0,022068
129.5 | 02-15-01 | 5 | ТЕР01-02-005-01 | Уплотнение грунта пневматическими трамбовками, группа грунтов: 1-2-основания | 100 м3 | 0,066204
129.6 | 02-15-01 | 6 | ТЕР01-01-035-01 | Засыпка траншей и котлованов с перемещением грунта до 5 м бульдозерами мощностью: 132 кВт (180 л.с.), группа грунтов 1 | 1000 м3 | 0,0148
129.7 | 02-15-01 | 7 | ТЕР01-02-005-01 | Уплотнение грунта пневматическими трамбовками, группа грунтов: 1-2 | 100 м3 | 0,148
129.8 | 02-15-01 | 8 | ТЕР08-01-002-01 | Устройство основания под фундаменты: песчаного прим. для гранитного отсева | м3 | 2,7
129.9 | 02-15-01 | 9 | ТССЦ-13.2.02.01-0001 | Высевки гранитные, крошка гранитная (отсев) | м3 | 3,24
129.10 | 02-15-01 | 10 | ТЕР01-01-035-01 | Засыпка пазух с перемещением грунта до 5 м бульдозерами мощностью: 132 кВт (180 л.с.), группа грунтов 1 - песок | 1000 м3 | 0,1235
129.11 | 02-15-01 | 11 | ТССЦ-02.3.01.02-0011 | Песок природный для строительных: работ мелкий | м3 | 148,2
129.12 | 02-15-01 | 12 | ТЕР01-02-005-01 | Уплотнение грунта пневматическими трамбовками, группа грунтов: 1-2 | 100 м3 | 1,235
Армирование фундамента 077/47 - ИЛО 3.3 лист 59
129.13 | 02-15-01 | 13 | ТЕР06-01-001-01 | Устройство бетонной подготовки | 100 м3 | 0,0075
129.14 | 02-15-01 | 14 | ТССЦ-04.1.02.05-0040 | Бетон тяжелый, крупность заполнителя: 20 мм, класс В7,5 (М100) | м3 | 0,765
129.15 | 02-15-01 | 15 | ТЕР06-01-001-16 | Устройство фундаментных плит железобетонных: плоских | 100 м3 | 0,054
129.16 | 02-15-01 | 16 | ТССЦ-04.1.02.05-0009 | Бетон тяжелый, класс: В25 (М350) | м3 | 5,481
129.17 | 02-15-01 | 17 | Тех.часть. прил. 4, п.5, табл.2 | Надбавка на водонепроницаемость бетона , класс В25 F50 W6 (м3) | м3 | 5,481
129.18 | 02-15-01 | 18 | ТССЦ-08.4.03.03-0032 | Горячекатаная арматурная сталь периодического профиля класса: А-III, диаметром 12 мм | т | 0,24886
129.19 | 02-15-01 | 19 | ТССЦ-08.4.03.02-0004 | Горячекатаная арматурная сталь гладкая класса А-I, диаметром: 12 мм ( ФИКСАТОР Ф1, Скоба С1) | т | 0,05159
129.20 | 02-15-01 | 20 | ТЕР06-01-015-07 | Установка закладных деталей весом: до 4 кг | т | 0,00981
129.21 | 02-15-01 | 21 | ТССЦ-08.4.01.02-0011 | Детали закладные и накладные изготовленные: без применения сварки, гнутья, сверления (пробивки) отверстий поставляемые отдельно | т | 0,00981
Гидроизоляция фундамента (077/46-ИЛО 3.3 лист 74)
129.22 | 02-15-01 | 22 | ТЕР08-01-003-07 | Гидроизоляция боковая обмазочная битумная в 2 слоя по выровненной поверхности бутовой кладки, кирпичу, бетону | 100 м2 | 0,211
129.23 | 02-15-01 | 23 | ТССЦ-01.2.03.03-0013 | Мастика битумная кровельная горячая | т | -0,05064
129.24 | 02-15-01 | 24 | ТССЦ-01.3.01.03-0002 | Керосин для технических целей марок КТ-1, КТ-2 | т | -0,005064
129.25 | 02-15-01 | 25 | ТССЦ-01.2.03.03-0103 | Мастика гидроизоляционная холодная ТЕХНОНИКОЛЬ №24 (МГТН) | кг | 38
Монтажные работы 077-47-ИЛО 4.6.1
129.26 | 02-15-01 | 26 | ТЕРм37-01-013-04 | Монтаж машин и механизмов на открытой площадке, масса машин и механизмов 0,5 т | шт | 1
129.27 | 02-15-01 | 27 | ТЦ_103_47_5321172699_04.03.2021_02 Прайс лист том 7, стр.161,п. 103 | Ёмкость для жира 8м3 (КП №9450 от 04.03.2020) | шт | 1
130 | ЛС 02-15-01 Поз.: 28-32 |  |  | Система вентиляции (077/47-ИОС4 лист 15)
130.1 | 02-15-01 | 28 | ТЕР22-01-011-03 | Укладка стальных водопроводных труб с гидравлическим испытанием диаметром: 100 мм | км | 0,006
130.2 | 02-15-01 | 29 | ТССЦ-23.5.02.02-0056 | Трубы стальные электросварные прямошовные со снятой фаской из стали марок БСт2кп-БСт4кп и БСт2пс-БСт4пс наружный диаметр: 108 мм, толщина стенки 4 мм | м | 6
130.3 | 02-15-01 | 30 | ТССЦ-23.8.04.06-0252 | Отводы крутоизогнутые бесшовные приварные из стали марок 20 и 09Г2С (ОСТ 34-10.699-97): 90 град., наружным диаметром 108 мм, толщиной стенки 4,0 мм | шт | 1
130.4 | 02-15-01 | 31 | ТЕР20-02-009-01 | Установка зонтов над шахтами из листовой стали круглого сечения диаметром: 200 мм | шт | 1
130.5 | 02-15-01 | 32 | ТССЦ-19.2.02.02-0011 | Зонты вентиляционных систем из листовой оцинкованной стали,: круглые, диаметром шахты 200 мм | шт | 1
Раздел 54. 02-16-01 КНС ливневых стоков 2.gsfx
131 | ЛС 02-16-01 Поз.: 1-37 |  |  | КНС Ливневых стоков 2
Земляные работы 077/47 - ИЛО 3.3 лист 56
131.1 | 02-16-01 | 1 | ТЕР01-01-010-15 | Разработка грунта в отвал экскаваторами импортного производства с ковшом вместимостью 1,25 (1,25-1,5) м3, группа грунтов 3 | 1000 м3 | 0,0361
131.2 | 02-16-01 | 2 | ТЕР01-01-012-33 | Разработка грунта с погрузкой в автомобили-самосвалы экскаваторами импортного производства с ковшом вместимостью 1,25 (1,25-1,5) м3, группа грунтов 3 | 1000 м3 | 0,5461
131.3 | 02-16-01 | 3 | ТССЦпг-03-21-01-138 | Перевозка грузов автомобилями-самосвалами грузоподъемностью 10 т работающих вне карьера на расстояние: I класс груза до 138 км | 1 т груза | 928,37
131.4 | 02-16-01 | 4 | ТЕР01-02-057-03 | Разработка грунта вручную в траншеях глубиной до 2 м без креплений с откосами, группа грунтов: 3 ДОРАБОТКА | 100 м3 | 0,01764
131.5 | 02-16-01 | 5 | ТЕР01-01-035-01 | Засыпка траншей и котлованов с перемещением грунта до 5 м бульдозерами мощностью: 132 кВт (180 л.с.), группа грунтов 1 | 1000 м3 | 0,0221
131.6 | 02-16-01 | 6 | ТЕР01-02-005-01 | Уплотнение грунта пневматическими трамбовками, группа грунтов: 1-2 | 100 м3 | 0,221
131.7 | 02-16-01 | 7 | ТЕР08-01-002-01 | Устройство основания под фундаменты: песчаного прим. для гранитного отсева | м3 | 2,6
131.8 | 02-16-01 | 8 | ТССЦ-13.2.02.01-0001 | Высевки гранитные, крошка гранитная (отсев) | м3 | 3,12
131.9 | 02-16-01 | 9 | ТЕР01-01-035-01 | Засыпка пазух с перемещением грунта до 5 м бульдозерами мощностью: 132 кВт (180 л.с.), группа грунтов 1 - песок | 1000 м3 | 0,5435
131.10 | 02-16-01 | 10 | ТССЦ-02.3.01.02-0011 | Песок природный для строительных: работ мелкий | м3 | 652,2
131.11 | 02-16-01 | 11 | ТЕР01-02-005-01 | Уплотнение грунта пневматическими трамбовками, группа грунтов: 1-2 | 100 м3 | 5,435
Армирование фундамента 077/47-ИЛО 3.3 лист 71
131.12 | 02-16-01 | 12 | ТЕР06-01-001-01 | Устройство бетонной подготовки | 100 м3 | 0,005
131.13 | 02-16-01 | 13 | ТССЦ-04.1.02.05-0040 | Бетон тяжелый, крупность заполнителя: 20 мм, класс В7,5 (М100) | м3 | 0,51
131.14 | 02-16-01 | 14 | ТЕР06-01-001-16 | Устройство фундаментных плит железобетонных: плоских | 100 м3 | 0,054
131.15 | 02-16-01 | 15 | ТССЦ-04.1.02.05-0009 | Бетон тяжелый, класс: В25 (М350) | м3 | 5,481
131.16 | 02-16-01 | 16 | Тех.часть. прил. 4, п.5, табл.2 | Надбавка на водонепроницаемость бетона , класс В25 F50 W6 (м3) | м3 | 5,481
131.17 | 02-16-01 | 17 | ТССЦ-08.4.03.03-0032 | Горячекатаная арматурная сталь периодического профиля класса: А-III, диаметром 12 мм | т | 0,15984
131.18 | 02-16-01 | 18 | ТССЦ-08.4.03.03-0033 | Горячекатаная арматурная сталь периодического профиля класса: А-III, диаметром 14 мм ( ФИКСАТОР ) | т | 0,01784
131.19 | 02-16-01 | 19 | ТССЦ-08.4.03.02-0004 | Горячекатаная арматурная сталь гладкая класса А-I, диаметром: 12 мм (ФИКСАТОР Ф1,сКОБА с1) | т | 0,02504
131.20 | 02-16-01 | 20 | ТЕР06-01-015-03 | Установка анкерных болтов: при бетонировании со связями из арматуры | т | 0,00702
Армирование фундамента блок бокса 077/47-ИЛО 3.3 лист 72
131.21 | 02-16-01 | 21 | ТЕР01-02-057-03 | Разработка грунта вручную в траншеях глубиной до 2 м без креплений с откосами, группа грунтов: | 100 м3 | 0,039
131.22 | 02-16-01 | 22 | ТЕР01-01-111-01 | Планировка вручную: дна и откосов выемок каналов, группа грунтов 1 распланировка | 1000 м2 | 0,02606
131.23 | 02-16-01 | 23 | ТЕР08-01-002-03 | Устройство основания под фундаменты: гравийного | м3 | 3,909
131.24 | 02-16-01 | 24 | ТССЦ-02.2.04.03-0003 | Смесь песчано-гравийная природная | м3 | 4,992
131.25 | 02-16-01 | 25 | ТЕР06-01-001-01 | Устройство бетонной подготовки | 100 м3 | 0,011
131.26 | 02-16-01 | 26 | ТССЦ-04.1.02.05-0040 | Бетон тяжелый, крупность заполнителя: 20 мм, класс В7,5 (М100) | м3 | 1,12
131.27 | 02-16-01 | 27 | ТЕР06-01-001-16 | Устройство фундаментных плит железобетонных: плоских | 100 м3 | 0,039
131.28 | 02-16-01 | 28 | ТССЦ-04.1.02.05-0009 | Бетон тяжелый, класс: В25 (М350) | м3 | 3,9585
131.29 | 02-16-01 | 29 | Тех.часть. прил. 4, п.5, табл.2 | Надбавка на водонепроницаемость бетона , класс В25 F50 W6 (м3) | м3 | 3,96
131.30 | 02-16-01 | 30 | ТССЦ-08.4.03.03-0032 | Горячекатаная арматурная сталь периодического профиля класса: А-III, диаметром 12 мм | т | 0,34632
131.31 | 02-16-01 | 31 | ТССЦ-08.4.03.02-0004 | Горячекатаная арматурная сталь гладкая класса А-I, диаметром: 12 мм (Фиксатор Ф1,СКОБА С1) | т | 0,04094
Гидроизоляция 077/47-ИЛО 3.3 лист 81
131.32 | 02-16-01 | 32 | ТЕР08-01-003-07 | Гидроизоляция боковая обмазочная битумная в 2 слоя по выровненной поверхности бутовой кладки, кирпичу, бетону | 100 м2 | 0,156
131.33 | 02-16-01 | 33 | ТССЦ-01.2.03.03-0013 | Мастика битумная кровельная горячая | т | -0,03744
131.34 | 02-16-01 | 34 | ТССЦ-01.3.01.03-0002 | Керосин для технических целей марок КТ-1, КТ-2 | т | -0,003744
131.35 | 02-16-01 | 35 | ТССЦ-01.2.03.03-0103 | Мастика гидроизоляционная холодная ТЕХНОНИКОЛЬ №24 (МГТН) | кг | 26,28
КНС для ливневых стоков 077/47 ИЛО 4.2.2 , ИЛО 4.6.1
131.36 | 02-16-01 | 36 | ТЕРм37-01-001-06 | Монтаж сосудов и аппаратов без механизмов на открытой площадке, масса сосудов и аппаратов 1,5 т | шт | 1
131.37 | 02-16-01 | 37 | ТЦ_103_47_5321172699_04.03.2021_02 Прайс лист том 9.,стр. 1053, п.1097 | КНС ливневая (2) 5,6м3/час (КП №35736 от 02.09.2021) | к-т | 1
Раздел 55. 03-01-01 Общестроительные работы КПП.gsfx
132 | ЛС 03-01-01 Поз.: 1-40 |  |  | КПП
Котлован под КПП (077/47-ИЛО 3.3 лист82)
132.1 | 03-01-01 | 1 | ТЕР01-01-003-09 | Разработка грунта в отвал экскаваторами "драглайн" или "обратная лопата" с ковшом вместимостью: 0,65 (0,5-1) м3, группа грунтов 3 | 1000 м3 | 0,0123
132.2 | 03-01-01 | 2 | ТЕР01-01-013-09 | Разработка грунта с погрузкой на автомобили-самосвалы экскаваторами с ковшом вместимостью: 0,65 (0,5-1) м3, группа грунтов 3 | 1000 м3 | 0,02
132.3 | 03-01-01 | 3 | ТССЦпг-03-21-01-138 | Перевозка грузов автомобилями-самосвалами грузоподъемностью 10 т работающих вне карьера на расстояние: I класс груза до 138 км | 1 т груза | 34
132.4 | 03-01-01 | 4 | ТЕР01-01-033-01 | Засыпка котлована с перемещением грунта до 5 м бульдозерами мощностью: 59 кВт (80 л.с.), группа грунтов 1 - ГПС | 1000 м3 | 0,02
132.5 | 03-01-01 | 5 | ТССЦ-02.2.04.03-0003 | Смесь песчано-гравийная природная | м3 | 24
132.6 | 03-01-01 | 6 | ТЕР01-02-005-01 | Уплотнение грунта пневматическими трамбовками, группа грунтов: 1-2 | 100 м3 | 0,2
132.7 | 03-01-01 | 7 | ТЕР01-01-033-01 | Засыпка пазуз с перемещением грунта до 5 м бульдозерами мощностью: 59 кВт (80 л.с.), группа грунтов 1 | 1000 м3 | 0,0039
132.8 | 03-01-01 | 8 | ТЕР01-02-005-01 | Уплотнение грунта пневматическими трамбовками, группа грунтов: 1-2 | 100 м3 | 0,039
Фундаментная плита 077/47-ИЛО 3.3 лист 83
132.9 | 03-01-01 | 9 | ТЕР06-01-001-01 | Устройство бетонной подготовки | 100 м3 | 0,0167
132.10 | 03-01-01 | 10 | ТССЦ-04.1.02.05-0003 | Бетон тяжелый, класс: В7,5 (М100) | м3 | 1,7
132.11 | 03-01-01 | 11 | ТЕР06-01-062-04 | Устройство стен и плоских днищ при толщине: более 150 мм прямоугольных сооружений | 100 м3 | 0,1085
132.12 | 03-01-01 | 12 | ТССЦ-04.1.02.01-0009 | Бетон мелкозернистый, класс: В25 (М350) | м3 | -11,01275
132.13 | 03-01-01 | 13 | ТССЦ-04.1.02.05-0009 | Бетон тяжелый, класс: В25 (М350) | м3 | 11,01
132.14 | 03-01-01 | 14 | Тех.часть. прил. 4, п.5, табл.2 | Надбавка на водонепроницаемость бетона , класс В25 F50 W6 (м3) | м3 | 11,01
132.15 | 03-01-01 | 15 | ТССЦ-08.4.03.03-0033 | Горячекатаная арматурная сталь периодического профиля класса: А-III, диаметром 14 мм | т | 0,78892
132.16 | 03-01-01 | 16 | ТССЦ-08.4.03.03-0032 | Горячекатаная арматурная сталь периодического профиля класса: А-III, диаметром 12 мм | т | 0,06622
Арматурные выпуски
132.17 | 03-01-01 | 17 | ТССЦ-08.4.03.03-0033 | Горячекатаная арматурная сталь периодического профиля класса: А-III, диаметром 14 мм | т | 0,05663
Колонны 077/47-ИЛО 3.3 лист 84
132.18 | 03-01-01 | 18 | ТЕР06-01-026-04 | Устройство железобетонных колонн в деревянной опалубке высотой: до 4 м, периметром до 2 м | 100 м3 | 0,0064
132.19 | 03-01-01 | 19 | ТССЦ-04.1.02.05-0009 | Бетон тяжелый, класс: В25 (М350) | м3 | 0,6496
132.20 | 03-01-01 | 20 | Тех.часть. прил. 4, п.5, табл.2 | Надбавка на водонепроницаемость бетона , класс В25 F50 W6 (м3) | м3 | 0,6496
132.21 | 03-01-01 | 21 | ТССЦ-08.4.03.03-0005 | Горячекатанная арматурная сталь класса А500 С, диаметром: 14 мм | т | 0,06095
132.22 | 03-01-01 | 22 | ТССЦ-08.4.03.02-0002 | Горячекатаная арматурная сталь гладкая класса А-I, диаметром: 8 мм | т | 0,01688
Сердечники обрамления и перемычки ИЛО 3,3 лист 84
132.23 | 03-01-01 | 23 | ТЕР06-01-026-15 | Устройство железобетонных колонн в деревянной опалубке со стальными сердечниками (жесткой арматурой) периметром: до 2 м при отношении объема сердечника или жесткой арматуры к объему колонн до 10% | 100 м3 | 0,007974
132.24 | 03-01-01 | 24 | ТССЦ-04.1.02.05-0009 | Бетон тяжелый, класс: В25 (М350) | м3 | 0,809361
132.25 | 03-01-01 | 25 | ТЕР06-01-034-09 | Устройство перемычек | 100 м3 | 0,002625
132.26 | 03-01-01 | 26 | ТССЦ-04.1.02.05-0009 | Бетон тяжелый, класс: В25 (М350) | м3 | 0,266438
132.27 | 03-01-01 | 27 | ТССЦ-08.4.03.03-0033 | Горячекатаная арматурная сталь периодического профиля класса: А-III, диаметром 14 мм | т | 0,05583
132.28 | 03-01-01 | 28 | ТССЦ-08.4.03.02-0002 | Горячекатаная арматурная сталь гладкая класса А-I, диаметром: 8 мм | т | 0,00298
132.29 | 03-01-01 | 29 | ТССЦ-08.4.03.02-0001 | Горячекатаная арматурная сталь гладкая класса А-I, диаметром: 6 мм | т | 0,00515
Обрамление проема ввода теплосетей
132.30 | 03-01-01 | 30 | ТЕР06-01-001-22 | Устройство ленточных фундаментов: железобетонных при ширине по верху до 1000 мм | 100 м3 | 0,000498
132.31 | 03-01-01 | 31 | ТЕР06-01-034-09 | Устройство перемычек | 100 м3 | 0,000237
132.32 | 03-01-01 | 32 | ТССЦ-04.1.02.05-0009 | Бетон тяжелый, класс: В25 (М350) | м3 | 0,05075
132.33 | 03-01-01 | 33 | ТССЦ-08.4.03.03-0033 | Горячекатаная арматурная сталь периодического профиля класса: А-III, диаметром 14 мм | т | 0,00508
132.34 | 03-01-01 | 34 | ТЕР06-01-015-09 | Установка закладных деталей весом: более 20 кг-Гильза | т | 0,12609
132.35 | 03-01-01 | 35 | ТССЦ-23.5.01.08-0055 | Трубы стальные электросварные прямошовные и спирально-шовные группы А и Б с сопротивлением по разрыву 38 кгс/мм2, наружный диаметр: 920 мм, толщина стенки 7 мм | м | 0,5
132.36 | 03-01-01 | 36 | ТЕР26-01-021-01 | Изоляция плоских и криволинейных поверхностей из пенополиуретана методом напыления | м3 | 0,04
132.37 | 03-01-01 | 37 | ТЕР13-04-005-02 | Гуммирование из растворов: с нанесением герметика марки 51-Г-10 толщиной 1,5 мм | м2 | 0,32
Покрытие 077/47-ИЛО 3.3 лист 85
132.38 | 03-01-01 | 38 | ТЕР06-01-110-01 | Устройство безбалочных перекрытий и покрытий толщиной до 200 мм в опалубке типа "Дока" на высоте от опорной площадки: до 6 м | 100 м3 | 0,033
132.39 | 03-01-01 | 39 | ТССЦ-04.1.02.05-0009 | Бетон тяжелый, класс: В25 (М350) | м3 | 3,35
132.40 | 03-01-01 | 40 | ТССЦ-08.4.03.03-0004 | Горячекатанная арматурная сталь класса А500 С, диаметром: 12 мм | т | 0,3825
133 | ЛС 03-01-01 Поз.: 41-54 |  |  | Стены
Стены 077/47 - ИЛО2.1 лист 10,11,12
133.1 | 03-01-01 | 41 | ТЕР08-02-001-01 | Кладка стен кирпичных наружных: простых при высоте этажа до 4 м | м3 | 34,19
133.2 | 03-01-01 | 42 | ТССЦ-06.1.01.05-0035 | Кирпич керамический одинарный, размером 250х120х65 мм, марка: 100 | 1000 шт | 13,47086
133.3 | 03-01-01 | 43 | ТЕР08-02-007-01 | Армирование кладки стен и других конструкций | т | 0,348738
133.4 | 03-01-01 | 44 | ТССЦ-08.4.02.01-0021 | Арматурные сетки сварные | т | 0,348738
133.5 | 03-01-01 | 45 | ТЕР08-02-002-03 | Кладка перегородок из кирпича: армированных толщиной в 1/2 кирпича при высоте этажа до 4 м | 100 м2 | 0,0672
133.6 | 03-01-01 | 46 | ТССЦ-06.1.01.05-0035 | Кирпич керамический одинарный, размером 250х120х65 мм, марка: 100 | 1000 шт | 0,338688
Армирование внутренних кирпичных перегородок 077/47 ИЛО 3.3 лист 84
133.7 | 03-01-01 | 47 | ТЕР06-01-015-07 | Установка закладных деталей весом: до 4 кг | т | 0,01672
133.8 | 03-01-01 | 48 | ТССЦ-08.4.01.02-0001 | Детали закладные весом до 1 килограмма | т | 0,01672
133.9 | 03-01-01 | 49 | ТЕР06-01-015-01 | Установка анкерных болтов: в готовые гнезда с заделкой длиной до 1 м | т | 0,000824
133.10 | 03-01-01 | 50 | ТССЦ-08.4.01.01-0022 | Анкерные детали из прямых или гнутых круглых стержней с резьбой (в комплекте с шайбами и гайками или без них),: поставляемые отдельно | т | -0,000824
133.11 | 03-01-01 | 51 | ТССЦ-01.7.15.02-0040 | Болт анкерный с гайкой, размер: 12,0x100 мм | 100 шт | 0,08
133.12 | 03-01-01 | 52 | ТЕР08-02-007-01 | Армирование кладки стен и других конструкций | т | 0,03488
133.13 | 03-01-01 | 53 | ТССЦ-08.4.02.03-0012 | Каркасы и сетки арматурные плоские, собранные и сваренные (связанные) в арматурные изделия, закладные и накладные детали: со сваркой | т | 0,02168
133.14 | 03-01-01 | 54 | ТССЦ-08.4.02.06-0002 | Сетка сварная из холоднотянутой проволоки 3 мм | т | 0,0132
134 | ЛС 03-01-01 Поз.: 55-61 |  |  | Проемы 077/47 - ИЛО2.1 лист13
Двери
134.1 | 03-01-01 | 55 | ТЕР10-01-039-01 | Установка блоков в наружных и внутренних дверных проемах: в каменных стенах, площадь проема до 3 м2 | 100 м2 | 0,0945
134.2 | 03-01-01 | 56 | ТССЦ-11.2.02.01-0072 | Блоки дверные однопольные с полотном: глухим ДГ 21-9, площадь 1,80 м2; ДГ 21-10, площадь 2,01 м2 | м2 | 9,45
134.3 | 03-01-01 | 57 | ТССЦ-01.7.04.07-0003 | Скобяные изделия для блоков входных дверей в: помещение однопольных | компл. | 5
Окна
134.4 | 03-01-01 | 58 | ТЕР10-01-034-01 | Установка в жилых и общественных зданиях оконных блоков из ПВХ профилей: глухих с площадью проема до 2 м2 | 100 м2 | 0,0385
134.5 | 03-01-01 | 59 | ТССЦ-11.3.02.02-0016 | Блок оконный пластиковый: одностворчатый, с поворотно-откидной створкой, однокамерным стеклопакетом (24 мм), площадью до 0,5 м2 | м2 | 0,25
134.6 | 03-01-01 | 60 | ТССЦ-11.3.02.02-0017 | Блок оконный пластиковый: одностворчатый, с поворотно-откидной створкой, однокамерным стеклопакетом (24 мм), площадью до 1 м2 | м2 | 1,6
134.7 | 03-01-01 | 61 | ТССЦ-11.3.02.04-0034 | Блок оконный пластиковый: трехстворчатый, с поворотно-откидной створкой, однокамерным стеклопакетом (24 мм), площадью до 1,5 м2 | м2 | 2
135 | ЛС 03-01-01 Поз.: 62-67 |  |  | Внутренняя отделка 077/47 -ИЛО2.1 лист15
Стены. перегородки
135.1 | 03-01-01 | 62 | ТЕР15-02-016-03 | Штукатурка поверхностей внутри здания цементно-известковым или цементным раствором по камню и бетону: улучшенная стен | 100 м2 | 0,4359
135.2 | 03-01-01 | 63 | ТЕР15-04-005-03 | Окраска поливинилацетатными водоэмульсионными составами улучшенная: по штукатурке стен | 100 м2 | 0,4359
135.3 | 03-01-01 | 64 | ТССЦ-14.3.02.01-0219 | Краска водоэмульсионная ВЭАК-1180 | т | 0,0275
Потолки
135.4 | 03-01-01 | 65 | ТЕР15-02-016-04 | Штукатурка поверхностей внутри здания цементно-известковым или цементным раствором по камню и бетону: улучшенная потолков | 100 м2 | 0,1334
135.5 | 03-01-01 | 66 | ТЕР15-04-005-04 | Окраска поливинилацетатными водоэмульсионными составами улучшенная: по штукатурке потолков | 100 м2 | 0,1334
135.6 | 03-01-01 | 67 | ТССЦ-14.3.02.01-0219 | Краска водоэмульсионная ВЭАК-1180 | т | 0,0092
136 | ЛС 03-01-01 Поз.: 68-75 |  |  | Полы 077/47 - ИЛО2.1 лист18
136.1 | 03-01-01 | 68 | ТЕР11-01-012-03 | Укладка лаг: по плитам перекрытий | 100 м2 | 0,1192
136.2 | 03-01-01 | 69 | ТЕР11-01-033-01 | Устройство покрытий: дощатых толщиной 28 мм | 100 м2 | 0,1192
136.3 | 03-01-01 | 70 | ТЕР11-01-009-01 | Устройство тепло- и звукоизоляции сплошной из плит: или матов минераловатных или стекловолокнистых | 100 м2 | 0,1192
136.4 | 03-01-01 | 71 | ТССЦ-12.2.04.10-0013 | Маты без связующего прошивные из супертонкого стекловолокна толщиной: 50 мм | м3 | 0,61388
136.5 | 03-01-01 | 72 | ТЕР11-01-035-04 | Устройство покрытий: из плит древесностружечных | 100 м2 | 0,1192
136.6 | 03-01-01 | 73 | ТЕР11-01-036-01 | Устройство покрытий из линолеума на клее | 100 м2 | 0,1192
136.7 | 03-01-01 | 74 | ТССЦ-01.6.03.04-0021 | Линолеум «Спецстрол», группа горючести Г-3, шириной 1,5 м, толщиной 2,1 мм | м2 | 12,15
136.8 | 03-01-01 | 75 | ТССЦ-14.1.06.03-0004 | Клей строительный КС-Универсал | т | 0,00596
137 | ЛС 03-01-01 Поз.: 76-90 |  |  | Кровля 077/47- ИЛО2.1 лист 16
137.1 | 03-01-01 | 76 | ТЕР12-01-015-03 | Устройство пароизоляции: прокладочной в один слой | 100 м2 | 0,1334
137.2 | 03-01-01 | 77 | ТССЦ-01.2.03.03-0013 | Мастика битумная кровельная горячая | т | -0,00667
137.3 | 03-01-01 | 78 | ТССЦ-12.1.02.06-0022 | Рубероид кровельный с пылевидной посыпкой марки РКП- 350б | м2 | -14,674
137.4 | 03-01-01 | 79 | ТССЦ-12.1.02.03-0025 | Биполь: ЭПП | м2 | 13,34
137.5 | 03-01-01 | 80 | ТЕР10-01-002-01 | Установка стропил | м3 | 0,4312
137.6 | 03-01-01 | 81 | ТЕР12-01-034-02 | Устройство обрешетки: с прозорами из досок и брусков | 100 м2 | 0,196
137.7 | 03-01-01 | 82 | ТЕР12-01-033-01 | Монтаж кровли из профилированного листа для объектов непроизводственного назначения: простой (лист 16) | 100 м2 | 0,207
137.8 | 03-01-01 | 83 | ТССЦ-08.3.09.02-0026 | Профилированный настил окрашенный: С21-1000-0,6 | т | 0,145728
Наружная отделка 077/47- АР.1 лист 9,10
Стены
137.9 | 03-01-01 | 84 | ТЕР26-01-036-01 | Изоляция изделиями из волокнистых и зернистых материалов с креплением на клее и дюбелями холодных поверхностей: наружных стен | 100 м2 | 1,3676
137.10 | 03-01-01 | 85 | ТССЦ-01.7.15.07-0132 | Дюбель распорный с металлическим стержнем: 10х150 мм | 10 шт | 109,408
137.11 | 03-01-01 | 86 | ТССЦ-12.2.05.10-0001 | Плиты минераловатные "Венти Баттс" ROCKWOOL | м3 | 11,269024
137.12 | 03-01-01 | 87 | ТЕР15-02-037-01 | Устройство каркаса при оштукатуривании: стен | 100 м2 | 1,3676
137.13 | 03-01-01 | 88 | ТЕР15-02-001-01 | Улучшенная штукатурка фасадов цементно-известковым раствором по камню: стен | 100 м2 | 1,3676
137.14 | 03-01-01 | 89 | ТЕР15-04-011-02 | Окраска фасадов с лесов с подготовкой поверхности: силикатная | 100 м2 | 1,3676
137.15 | 03-01-01 | 90 | ТССЦ-14.3.02.05-0106 | Краска силикатная фасадная CERESIT СТ 54 (база) | л | 61,542
Раздел 56. 03-01-02 Внутреннее водоснабжение КПП.gsfx
138 | ЛС 03-01-02 Поз.: 1-34 |  |  | Внутренние сети водоснабжения - КПП (077/47 -ИЛО 4.2.1.С - лист3)
138.1 | 03-01-02 | 1 | ТЕР16-04-005-01 | Прокладка внутренних трубопроводов водоснабжения и отопления из полипропиленовых труб: 20 мм | 100 м | 0,02
138.2 | 03-01-02 | 2 | ТССЦ-24.3.02.01-0012 | Трубопроводы напорные из полипропилена PPRS с гильзами и креплениями для холодного и горячего водоснабжения: PN20 SDR 6, диаметром 20 мм, толщина стенки 3,4 мм | м | 2
138.3 | 03-01-02 | 3 | ТЕР16-04-005-01 | Прокладка внутренних трубопроводов водоснабжения и отопления из полипропиленовых труб: 20 мм | 100 м | 0,12
138.4 | 03-01-02 | 4 | ТССЦ-24.3.02.01-0011 | Трубопроводы напорные из полипропилена PPRS с гильзами и креплениями для холодного и горячего водоснабжения: PN20 SDR 6, диаметром 16 мм, толщина стенки 2,7 мм | м | 12,06
138.5 | 03-01-02 | 5 | ТССЦ-18.1.10.12-0003 | Кран пробно-спускной с прямым спуском сальниковый для воды марки 10б19бк диаметром 15 мм | шт | 1
138.6 | 03-01-02 | 6 | ТЕР18-02-004-01 | Монтаж водонагревателей электрических накопительных (емкостных) объемом: до 50 л | шт | 1
138.7 | 03-01-02 | 7 | ТЦ_63.1.01.03_77_7722753969_01.09.2021_02 Прайс лист том 9, стр. 1142, п.1197 | Электрический водонагреватель Atlantik OPRO 10 SB | шт | 1
138.8 | 03-01-02 | 8 | ТССЦ-18.1.04.03-0084 | Клапаны обратные горизонтальные ИГЛ (Eagle), с проверочным отверстием, давлением 1,6 МПа (16 кгс/см2), размером: 1/2" | шт | 1
138.9 | 03-01-02 | 9 | ТЕР18-06-007-01 | Установка фильтров диаметром: 25 мм | 10 шт | 0,1
138.10 | 03-01-02 | 10 | ТССЦ-18.2.08.09-0001 | Фильтры муфтовые BROEN V823 чугунные сетчатые, давлением 1,0 МПа (10 кгс/см2), диаметром: 15 мм, резьбовое присоединение 1/2" | шт | 1
138.11 | 03-01-02 | 11 | ТССЦ-18.1.09.06-0062 | Кран шаровый муфтовый Valtec для воды диаметром: 15 мм со сгоном | шт | 2
Водомерный узел
138.12 | 03-01-02 | 12 | ТЕР16-06-005-01 | Установка счетчиков (водомеров) диаметром: до 40 мм | шт | 1
138.13 | 03-01-02 | 13 | ТССЦ-65.1.01.01-0001 | Счетчики (водомеры) крыльчатые диаметром: 15 мм | шт | 1
138.14 | 03-01-02 | 14 | ТЕР16-05-001-01 | Установка вентилей, задвижек, затворов, клапанов обратных, кранов проходных на трубопроводах из стальных труб диаметром: до 25 мм | шт | 1
138.15 | 03-01-02 | 15 | ТССЦ-18.1.04.03-0092 | Клапаны обратные подъемные муфтовые 16Б1бк, давлением 1,6 МПа (16 кгс/см2), диаметром: 20 мм | шт | 1
138.16 | 03-01-02 | 16 | ТЕР18-06-007-01 | Установка фильтров диаметром: 25 мм | 10 шт | 0,1
138.17 | 03-01-02 | 17 | ТССЦ-18.2.08.09-0012 | Фильтры фланцевые BROEN V821 чугунные сетчатые, со сливной пробкой, с фланцевым присоединением, давлением 1,6 МПа (16 кгс/см2), диаметром: 20 мм | шт | 1
138.18 | 03-01-02 | 18 | ТЕР16-05-001-01 | Установка вентилей, задвижек, затворов, клапанов обратных, кранов проходных на трубопроводах из стальных труб диаметром: до 25 мм | шт | 3
138.19 | 03-01-02 | 19 | ТССЦ-18.1.10.01-0032 | Вентили проходные муфтовые: 15КЧ18Р для воды, давлением 1,6 МПа (16 кгс/см2), диаметром 20 мм | шт | 3
138.20 | 03-01-02 | 20 | ТЕР18-07-001-02 | Установка манометров: с трехходовым краном | компл. | 1
138.21 | 03-01-02 | 21 | ТССЦ-63.4.01.02-0011 | Манометры общего назначения с трехходовым краном ОБМ1-100 | компл. | 1
138.22 | 03-01-02 | 22 | ТССЦ-23.8.04.08-0171 | Соединительная арматура трубопроводов, переход диаметром: 20х16 мм | 10 шт | 0,2
138.23 | 03-01-02 | 23 | ТЕР16-05-001-01 | Установка вентилей, задвижек, затворов, клапанов обратных, кранов проходных на трубопроводах из стальных труб диаметром: до 25 мм | шт | 1
138.24 | 03-01-02 | 24 | ТССЦ-18.1.10.12-0003 | Кран пробно-спускной с прямым спуском сальниковый для воды марки 10б19бк диаметром 15 мм | шт | 1
Установка сантехприборов
138.25 | 03-01-02 | 25 | ТЕР17-01-003-02 | Установка унитазов: с бачком высокорасполагаемым | 10 компл. | 0,1
138.26 | 03-01-02 | 26 | ТССЦ-01.7.15.07-0007 | Дюбели пластмассовые диаметр 14 мм | 100 шт | 0,06
138.27 | 03-01-02 | 27 | ТССЦ-01.7.19.03-0001 | Манжета резиновая канализационная для унитаза диаметром 110 мм | шт | 1
138.28 | 03-01-02 | 28 | ТССЦ-14.5.02.02-0101 | Замазка защитная | кг | 0,4
138.29 | 03-01-02 | 29 | ТССЦ-18.2.06.01-0001 | Бачки смывные: полуфарфоровые и фарфоровые с арматурой высокорасполагаемые и для дезинфекционного раствора | компл. | 1
138.30 | 03-01-02 | 30 | ТССЦ-18.2.01.06-0001 | Унитаз-компакт «Комфорт» | компл. | 1
138.31 | 03-01-02 | 31 | ТЕР17-01-001-14 | Установка умывальников одиночных: с подводкой холодной и горячей воды | 10 компл. | 0,1
138.32 | 03-01-02 | 32 | ТССЦ-01.7.15.07-0007 | Дюбели пластмассовые диаметр 14 мм | 100 шт | 0,04
138.33 | 03-01-02 | 33 | ТССЦ-14.5.02.02-0101 | Замазка защитная | кг | 0,2
138.34 | 03-01-02 | 34 | ТССЦ-18.2.01.05-0019 | Умывальники полуфарфоровые и фарфоровые с краном настольным, кронштейнами, сифоном бутылочным латунным и выпуском,: полукруглые со скрытыми установочными поверхностями без спинки размером 600х450х150 мм | компл. | 1
Раздел 57. 03-01-03 Сети бытовой канализации КПП.gsfx
139 | ЛС 03-01-03 Поз.: 1-9 |  |  | Внутренние сети водоотведения здания КПП (077/47-ИОС 3.1 С лист 2)
139.1 | 03-01-03 | 1 | ТЕР16-04-004-02 | Прокладка внутренних трубопроводов канализации из полипропиленовых труб диаметром: 110 мм | 100 м | 0,05
139.2 | 03-01-03 | 2 | ТССЦ-01.7.19.02-0052 | Кольца резиновые уплотнительные для полипропиленовых труб диаметром: 110 мм | 100 шт | 0,006
139.3 | 03-01-03 | 3 | ТССЦ-24.3.02.02-0012 | Трубы канализационные полипропиленовые раструбные диаметром: 110 мм, длиной 0,1 м | шт | 4,99
139.4 | 03-01-03 | 4 | ТЕР16-04-004-01 | Прокладка внутренних трубопроводов канализации из полипропиленовых труб диаметром: 50 мм | 100 м | 0,01
139.5 | 03-01-03 | 5 | ТССЦ-01.7.19.02-0051 | Кольца резиновые уплотнительные для полипропиленовых труб диаметром: 50 мм | 100 шт | 0,0012
139.6 | 03-01-03 | 6 | ТССЦ-24.3.02.02-0011 | Трубы канализационные полипропиленовые раструбные диаметром: 50 мм, длиной 1,0 м | шт | 0,998
139.7 | 03-01-03 | 7 | ТССЦ-24.3.05.12-0001 | Ревизия полипропиленовая с крышкой диаметром 100 мм | шт | 1
139.8 | 03-01-03 | 8 | ТССЦ-23.8.05.05-0012 | Муфты надвижные диаметром: 100 мм | шт | 1
139.9 | 03-01-03 | 9 | ТССЦ-23.8.05.05-0011 | Муфты надвижные диаметром: 50 мм | шт | 1
Раздел 58. 03-01-04 Охранно-пожарная сигнализация КПП..gsfx
140 | ЛС 03-01-04 Поз.: 1-39 |  |  | Пожарная сигнализация и оповещение людей при пожаре КПП 077/47 ИОС4.4.1 лист 17
140.1 | 03-01-04 | 1 | ТЕРм10-08-001-02 | Приборы ПС приемно-контрольные, пусковые, концентратор: блок базовый на 20 лучей | шт | 2
140.2 | 03-01-04 | 2 | ТЕРм10-01-039-06 | Реле, ключ, кнопка и др. с подготовкой места установки | шт | 1
140.3 | 03-01-04 | 3 | ТЕРм10-08-002-02 | Извещатель ПС автоматический: дымовой, фотоэлектрический, радиоизотопный, световой в нормальном исполнении | шт | 4
140.4 | 03-01-04 | 4 | ТЕРм10-01-039-06 | Реле, ключ, кнопка и др. с подготовкой места установки | шт | 2
140.5 | 03-01-04 | 5 | ТЕРм10-01-039-06 | Реле, ключ, кнопка и др. с подготовкой места установки | шт | 3
140.6 | 03-01-04 | 6 | ТЕРм10-08-003-03 | Устройство ультразвуковое,: блок питания и контроля | шт | 1
140.7 | 03-01-04 | 7 | ТЕРм08-03-572-03 | Блок управления шкафного исполнения или распределительный пункт (шкаф), устанавливаемый: на стене, высота и ширина до 600х600 мм | шт | 1
140.8 | 03-01-04 | 8 | ТЕРм11-04-008-01 | Съемные и выдвижные блоки (модули, ячейки, ТЭЗ), масса: до 5 кг | шт | 4
140.9 | 03-01-04 | 9 | ТЕРм10-04-101-15 | Транспарант световой (табло) | шт | 5
140.10 | 03-01-04 | 10 | ТЕРм11-04-008-01 | Съемные и выдвижные блоки (модули, ячейки, ТЭЗ), масса: до 5 кг | шт | 1
Персональный компьютер в составе:
140.11 | 03-01-04 | 11 | ТЕРм11-04-002-01 | Аппарат настольный, масса: до 0,015 т | шт | 2
140.12 | 03-01-04 | 12 | ТЦ_101_78_7810899685_01.09.2021_02 Прайс лист том 8,стр. 411, п.635 | ПК IRU Office 110 MT Cel J3355 (2), 4Gb, 500Gb 7.2k, HDG500, Free DOS, GbitEth, 400W, черны | шт | 1
140.13 | 03-01-04 | 13 | ТЦ_61.2.07.03_77_7718979307_01.09.2021_02 Прайс лист том 8,стр. 415, п.636 | Клавиатура + мышь Oklick 600M клав:черный мышь:черный USB | шт | 1
140.14 | 03-01-04 | 14 | ТЦ_101_779701143998_01.09.2021_02 Прайс лист том 8,стр. 416, п.637 | Монитор ЖК ACER ET221Qbi 21.5", черный [um.we1ee.001] | шт | 1
Программное обеспечение
140.15 | 03-01-04 | 15 | ТЦ_103_77_ 7721801761_03.09.2021_02 Прайс лист том 8 стр. 329/50 КАп. 1322 | Ключ HASP Pro (FireSec-Pro прот.R3) | шт | 1
Кабели и провода
140.16 | 03-01-04 | 16 | ТЕРм08-02-403-03 | Провод групповой в защитной оболочке или кабель трех-пятижильный под штукатурку по стенам или в бороздах | 100 м | 1,45
140.17 | 03-01-04 | 17 | ТЦ_102_78_ 7804526950_03.09.2021_02 Прайс лист том 8 стр. 329/74, КА п.1330 | Кабель КПСнг(А)-FRLS 1х2х0.35 монтажный для ОПС и СОУЭ не поддерживающий горения огнестойкий 1 пара 0.35 кв. мм (КПСнг(А)-FRLS 1х2х0.35) | м | 46
140.18 | 03-01-04 | 18 | ТССЦ-21.1.08.01-0131 | Кабели парной скрутки огнестойкие для систем пожарной сигнализации с однопроволочными медными жилами, изоляцией из кремнийорганической резины, оболочкой из безгалогенной полимерной композиции, не распространяющий горение, с низким дымо- и газовыделением, марки: КПСнг(А)-FRHF 1х2х0,5 | 1000 м | 0,007
140.19 | 03-01-04 | 19 | ТССЦ-21.1.04.01-0002 | Кабель (витая пара) UTP 2x2x0,52 категория 5е | 1000 м | 0,074
140.20 | 03-01-04 | 20 | ТССЦ-21.1.08.01-0133 | Кабели парной скрутки огнестойкие для систем пожарной сигнализации с однопроволочными медными жилами, изоляцией из кремнийорганической резины, оболочкой из безгалогенной полимерной композиции, не распространяющий горение, с низким дымо- и газовыделением, марки: КПСнг(А)-FRHF 1х2х1,0 | 1000 м | 0,011
140.21 | 03-01-04 | 21 | ТССЦ-21.1.08.01-0132 | Кабели парной скрутки огнестойкие для систем пожарной сигнализации с однопроволочными медными жилами, изоляцией из кремнийорганической резины, оболочкой из безгалогенной полимерной композиции, не распространяющий горение, с низким дымо- и газовыделением, марки: КПСнг(А)-FRHF 1х2х0,75 | 1000 м | 0,007
140.22 | 03-01-04 | 22 | ТССЦ-20.5.02.10-0013 | Коробка универсальная марки: УК-Р-0,5-15 | 10 шт | 0,1
Оборудование
140.23 | 03-01-04 | 23 | ТЦ_103_77_ 7724379266_03.09.2021_02 Прайс лист том 8 стр. 329/4 КАп.1306 | Прибор приемно-контрольный Рубеж-2ОП прот.R3 ППКОПУ 011249-2-1 | шт | 2
140.24 | 03-01-04 | 24 | ТЦ_103_78_ 7839092245 _03.09.2021_02 Прайс лист том 8 стр. 329/53 КА п.1323 | Пульт дистанционного управления системы пожаротушения R3-Рубеж-ПДУ-ПТ | шт | 2
140.25 | 03-01-04 | 25 | ТЦ_103_77_6454107010_03.09.2021_02 Прайс лист том 8 стр. 329/1 КАп.1305 | Модуль сопряжения преобразователь интерфейса R3-МС-Е | шт | 1
140.26 | 03-01-04 | 26 | ТЦ_61.2.02.01_7839092245_03.09.2021_02 Прайс лист том 9.,стр. 851, п. 967 | Извещатель пожарный дымовой оптико-электронный адресно-аналоговый ИП 212-64-R3 W1.02 | шт | 4
140.27 | 03-01-04 | 27 | ТЦ_103_78_ 7839092245 _03.09.2021_02 Прайс лист том 8 стр. 329/56 КА п.1324 | Извещатель пожарный ручной адресный со встроенным изолятором короткого замыкания ИПР 513-11ИКЗ-А-R3 | шт | 2
140.28 | 03-01-04 | 28 | ТЦ_103_77_ 7721801761 _03.09.2021_02 Прайс лист том 8 стр. 329/32 КАп.1316 | Адресная метка АМ-4-R3 | шт | 1
140.29 | 03-01-04 | 29 | ТЦ_103_78_ 7839092245 _03.09.2021_Прайс лист том 8 стр. 329/35 02 КАп.1317 | Адресный релейный модуль РМ-1К-R3 | шт | 1
140.30 | 03-01-04 | 30 | ТЦ_103_78_ 7839092245 _03.09.2021_02 Прайс лист том 8 стр. 329/44 КАп.1320 | Устройство оконечное объектовое УОО-ТЛ | шт | 1
140.31 | 03-01-04 | 31 | ТЦ_103_78_ 7839092245 _03.09.2021_02 Прайс лист том 8 стр. 329/59, КА п.1325 | Источник вторичного электропитания резервированный ИВЭПР 12/3.5 исп. 2х12-Р-БР | шт | 1
140.32 | 03-01-04 | 32 | ТЦ_103_78_ 7804526950 _03.09.2021_02 Прайс лист том 8 стр. 329/62, КА п.1326 | Бокс резервного электропитания БР12 исп. 2х40 | шт | 1
140.33 | 03-01-04 | 33 | ТССЦ-61.2.02.03-0025 | Извещатель пожарный ручной: ИПР-513-3 исп. 02 | 10 шт | 0,2
140.34 | 03-01-04 | 34 | ТССЦ-62.4.01.01-0007 | Батарея аккумуляторная: АКБ-26 12В/26 А/ч | шт | 2
140.35 | 03-01-04 | 35 | ТССЦ-62.4.01.01-0005 | Батарея аккумуляторная: АКБ-12 12В/12 А/ч | шт | 2
140.36 | 03-01-04 | 36 | ТЦ_103_78_ 7804526950 _03.09.2021_02 Прайс лист том 8 стр. 329/68КАп.1327 | Оповещатель звуковой ОПОП 2-35 12В | шт | 1
140.37 | 03-01-04 | 37 | ТЦ_103_78_ 7804526950 _03.09.2021_02 Прайс лист том 8 стр. 329/65 КА п.1328 | Оповещатель охранно-пожарный световой адресный ОПОП 1-R3 "ВЫХОД" | шт | 3
140.38 | 03-01-04 | 38 | ТЦ_103_77_ 7705892151_03.09.2021_02 Прайс лист том 8 стр. 329/71 КАп.1329 | Оповещатель охранно-пожарный комбинированный адресный ОПОП 124-R3 | шт | 1
140.39 | 03-01-04 | 39 | ТЦ_103_78_ 7839092245 _03.09.2021_02 Прайс лист том 8 стр. 329/47 КА п.1321 | Программатор адресных устройств ПКУ-1 прот.R3 | шт | 1
Раздел 59. 03-01-05 ЭМР -КПП.gsfx
141 | ЛС 03-01-05 Поз.: 1-26 |  |  | Щитовое оборудование077/47-ИЛО 4.1.1 СО-5
ВРУкпп
141.1 | 03-01-05 | 1 | ТЕРм08-03-575-01 | Прибор или аппарат | шт | 11
141.2 | 03-01-05 | 2 | ТССЦ-62.1.01.09-0041 | Выключатели автоматические: «IEK» ВА47-100 4Р 40А, характеристика С | шт | 1
141.3 | 03-01-05 | 3 | ТЦ_62.3.05.02_50_9723106862_02.11.2021_02 Прайс лист том 7,стр. 243, п.301 | Выключатель-разъединитель реверсивный ВР32И-31В71250 100А | шт | 1
141.4 | 03-01-05 | 4 | ТССЦ-62.1.01.09-0004 | Выключатели автоматические: «IEK» ВА47-29 1Р 10А, характеристика С | шт | 1
141.5 | 03-01-05 | 5 | ТССЦ-62.1.01.02-0015 | Выключатели автоматические: дифференциального тока четырехполюсные АД14 4Р 25А 30мА | шт | 4
141.6 | 03-01-05 | 6 | ТССЦ-62.1.01.09-0017 | Выключатели автоматические: «IEK» ВА47-29 3Р 16А, характеристика С | шт | 4
141.7 | 03-01-05 | 7 | ТЦ_20.3.03.04_50_9723075149_01.09.2021_02 Прайс лист том 9,стр. 848, п.950 | Светильник ЛПО 2001 8Вт 230В T5/G5 ИЭК LLPO0-2001-1-08-K01 | шт | 2
141.8 | 03-01-05 | 8 | ТЕРм08-03-571-02 | Щит, собираемый из отдельных панелей и блоков управления, однорядный или двухрядный без блоков резисторов глубиной до 800 мм: шкафного исполнения | м | 0,65
141.9 | 03-01-05 | 9 | ТЦ_20.4.04.03_50_5024122582_01.11.2021_02 Прайс лист том 8,стр. 563, п.729 | ЩМП-5-0 У1 IP65 GARANT, 1000X650X275 (YKM40-05-65) | шт | 1
141.10 | 03-01-05 | 10 | ТЦ_20.4.04.03_91_7705892151_01.09.2021_02 Прайс лист том 9,стр. 833, п.940 | Панель монтажная к ЩМП-4 (5; 6; 7) GARANT H=150 (уп.2шт) ИЭК Y-PM-4567-150 | шт | 2
141.11 | 03-01-05 | 11 | ТЦ_20.4.04.03_47_7806238192_01.11.2021_02 Прайс лист том 8,стр. 564, п.730 | Профиль монтажный ЩМП-5 GARANT (к-т 2 шт.) ¦ Y-PM-U-G-5-0 IEK (ИЭК) | шт | 1
141.12 | 03-01-05 | 12 | ТЦ_62.1.02.22_53_5262288603_03.09.2021_02 Прайс лист том 7,стр. 25, п.17 | Комплект силовых шин габ.3 | шт | 1
141.13 | 03-01-05 | 13 | ТЦ_62.1.02.22_77_1093318412_03.09.2021_02 Прайс лист том 7,стр. 26, п.18 | Комплект шин N и PE габ.3 | шт | 1
141.14 | 03-01-05 | 14 | ТЦ_62.1.02.22_50_672303844657_03.09.2021_02 Прайс лист том 7,стр. 28, п.19 | Изолятор для шин-SM 60 силовой с болтом | шт | 2
ЩАПкпп (77/47-ИОС1.СО-5 лист63)
141.15 | 03-01-05 | 15 | ТЕРм08-03-575-01 | Прибор или аппарат | шт | 10
141.16 | 03-01-05 | 16 | ТССЦ-62.1.01.09-0021 | Выключатели автоматические: «IEK» ВА47-29 3Р 63А, характеристика С | шт | 2
141.17 | 03-01-05 | 17 | ТССЦ-62.1.01.09-0004 | Выключатели автоматические: «IEK» ВА47-29 1Р 10А, характеристика С | шт | 1
141.18 | 03-01-05 | 18 | ТЦ_62.6.01.05_50_5050098030_04.09.2021_02 Прайс лист том 9.,стр. 820, п 933 | Контактор КМИ-46512 65А 230В/АС3 1НО;1НЗ ИЭК | шт | 2
141.19 | 03-01-05 | 19 | ТЦ_62.3.02.01_50_7804526950_12.09.2021_02 Прайс лист том 7,стр. 241, п.300 | Механизм блокировки для реверсивной схемы КМИ (40А-95А) | шт | 1
141.20 | 03-01-05 | 20 | ТЦ_20.3.02.13_77_7721403552_01.11.2021_02 Прайс лист том 8, стр. 575, п.736 | Лампа AD16-22HS LED матрица 22мм зеленый | шт | 2
141.21 | 03-01-05 | 21 | ТЦ_62.1.04.03_50_5038106848_10.09.2021_02 Прайс лист том 7,стр. 31, п.21 | Реле контроля фаз трехполюсное | шт | 1
141.22 | 03-01-05 | 22 | ТЦ_62.1.04.13_50_5024122582_01.09.2021_02 Прайс лист том 9,стр. 844, п.947 | Реле РЭК78/3(MY3) с индикацией 5А 230В АC IEK | шт | 1
141.23 | 03-01-05 | 23 | ТЕРм08-03-571-04 | Щит заводского изготовления однорядный или двухрядный: шкафного исполнения, глубина до 600 мм | м | 0,4
141.24 | 03-01-05 | 24 | ТССЦ-20.4.04.03-0004 | Щиты с монтажной панелью: ЩМП-2, размером 500х400х220 мм, степень защиты IP54 | шт | 1
Щит наружного освещения заводского изготовления
141.25 | 03-01-05 | 25 | ТЕРм08-03-599-09 | Щитки осветительные, устанавливаемые на стене: распорными дюбелями, масса щитка до 6 кг | шт | 2
141.26 | 03-01-05 | 26 | ТЦ_62.1.02.16_78_7807238621_01.11.2021_02 Прайс лист том 8.,стр 554, п.725 | ЩНО. Щит наружного освещения | шт | 2
142 | ЛС 03-01-05 Поз.: 27-73 |  |  | Новый Раздел
Кабельные изделия
142.1 | 03-01-05 | 27 | ТЕРм08-02-399-01 | Провод в коробах, сечением: до 6 мм2 | 100 м | 0,8
142.2 | 03-01-05 | 28 | ТЕРм08-02-412-01 | Затягивание провода в проложенные трубы и металлические рукава первого одножильного или многожильного в общей оплетке, суммарное сечение: до 2,5 мм2 | 100 м | 7,7
142.3 | 03-01-05 | 29 | ТССЦ-21.1.06.09-0151 | Кабель силовой с медными жилами с поливинилхлоридной изоляцией и оболочкой, не распространяющий горение, с низким дымо- и газовыделением марки: ВВГнг-LS, с числом жил - 3 и сечением 1,5 мм2 | 1000 м | 0,0153
142.4 | 03-01-05 | 30 | ТССЦ-21.1.06.09-0152 | Кабель силовой с медными жилами с поливинилхлоридной изоляцией и оболочкой, не распространяющий горение, с низким дымо- и газовыделением марки: ВВГнг-LS, с числом жил - 3 и сечением 2,5 мм2 | 1000 м | 0,0663
142.5 | 03-01-05 | 31 | ТССЦ-21.1.06.09-0178 | Кабель силовой с медными жилами с поливинилхлоридной изоляцией и оболочкой, не распространяющий горение, с низким дымо- и газовыделением марки: ВВГнг-LS, с числом жил - 5 и сечением 6 мм2 | 1000 м | 0,0408
142.6 | 03-01-05 | 32 | ТЦ_21.2.03.05_50_7721801761_16.09.2021_02 Прайс-лист том 9, стр. 756, п.907 | Провод ПуГВ 1х25 | м | 20,4
142.7 | 03-01-05 | 33 | ТЦ_20.2.09.13_61_7705892151_04.09.2021_02 Прайс-лист том 8, стр. 611, п. 762 | Кабель АВБбШв 5х10-1 | м | 724,2
142.8 | 03-01-05 | 34 | ТЕРм08-02-164-01 | Муфта мачтовая концевая металлическая для 3-5-жильного кабеля напряжением до 1 кВ, сечение одной жилы до 35 мм2 | шт | 12
142.9 | 03-01-05 | 35 | ТЦ_20.2.09.08_50_7718640881_01.09.2021_02 Прайс лист том 7,стр. 76, п.51 | Концевая мини-муфта 5ПКТп(б)-2,5/10 | шт | 12
142.10 | 03-01-05 | 36 | ТССЦ-20.2.10.04-0002 | Наконечники кабельные: медные луженные ТМЛ-6 | 100 шт | 0,6
142.11 | 03-01-05 | 37 | ТССЦ-20.2.10.04-0005 | Наконечники кабельные: медные луженные ТМЛ-25 | 100 шт | 0,1
Кабелинесущие конструкции
142.12 | 03-01-05 | 38 | ТЕРм08-02-390-01 | Короба пластмассовые: шириной до 40 мм | 100 м | 0,8
142.13 | 03-01-05 | 39 | ТССЦ-20.2.05.04-0032 | Кабель-канал (короб) "Электропласт": 80x40 мм | 100 м | 0,8
142.14 | 03-01-05 | 40 | ТССЦ-20.2.05.10-0012 | Соединение на стык для короба 25х16 мм | 100 шт | 0,4
142.15 | 03-01-05 | 41 | ТССЦ-20.2.05.09-0018 | Угол внешний: изменяемый для короба 90х40 мм | 100 шт | 0,2
142.16 | 03-01-05 | 42 | ТССЦ-20.2.05.09-0038 | Угол внутренний: изменяемый для короба 90х40 мм | 100 шт | 0,2
142.17 | 03-01-05 | 43 | ТССЦ-20.2.05.09-0067 | Угол плоский для короба: 90х40 мм | 100 шт | 0,2
142.18 | 03-01-05 | 44 | ТССЦ-20.2.05.08-0003 | Тройник для короба: 90х40 мм | 100 шт | 0,2
142.19 | 03-01-05 | 45 | ТЕРм08-02-411-01 | Рукав металлический наружным диаметром: до 48 мм | 100 м | 8
142.20 | 03-01-05 | 46 | ТССЦ-08.1.02.13-0007 | Рукава металлические диаметром: 20 мм РЗ-Ц-Х | м | 800
142.21 | 03-01-05 | 47 | ТССЦ-20.2.05.02-0011 | Держатель с защелкой "DKC" для труб диаметром: 25 мм | 100 шт | 1,5
светотехническое оборудование
142.22 | 03-01-05 | 48 | ТЕРм08-03-593-05 | Светильник потолочный или настенный с креплением винтами или болтами для помещений: с тяжелыми условиями среды, уплотненный | 100 шт | 0,06
142.23 | 03-01-05 | 49 | ТЦ_20.3.03.07_69_7705892151_01.09.2021_02 Прайс лист том 9, стр. 812, п.928 | Светильник ДВО-15-19-302 WP 840 | шт | 4
142.24 | 03-01-05 | 50 | ТЦ_20.3.03.07_50_7721801761_12.09.2021_02 Прайс-лист том 9, стр. 845, п. 948 | Светильник светодиодный для ЖКХ CD LED 18 EM 4000K с аварийным блоком | шт | 2
Электроустановочные изделия
142.25 | 03-01-05 | 51 | ТЕРм08-03-591-02 | Выключатель: одноклавишный утопленного типа при скрытой проводке | 100 шт | 0,01
142.26 | 03-01-05 | 52 | ТССЦ-20.4.01.02-0032 | Выключатель одноклавишный для скрытой проводки серии "КВАРТА" с подсветкой, цвет белый | 10 шт | 0,1
142.27 | 03-01-05 | 53 | ТЕРм08-03-591-05 | Выключатель: двухклавишный утопленного типа при скрытой проводке | 100 шт | 0,01
142.28 | 03-01-05 | 54 | ТССЦ-20.4.01.02-0011 | Выключатель двухклавишный для скрытой проводки серии "Прима", марка: С56-039-с с подсветкой, цвет белый | 10 шт | 0,1
142.29 | 03-01-05 | 55 | ТЕРм08-03-591-09 | Розетка штепсельная: утопленного типа при скрытой проводке | 100 шт | 0,06
142.30 | 03-01-05 | 56 | ТССЦ-20.4.03.07-0012 | Розетка 250В/16А, IP44 для наружного монтажа с заземляющими контактами и с защитной шторкой | 100 шт | 0,06
142.31 | 03-01-05 | 57 | ТССЦ-20.5.02.07-0002 | Коробка распаечная КлК-5С с пятью клеммами размером 102х90х37 мм | шт | 6
Прокат черных металлов
142.32 | 03-01-05 | 58 | ТЕРм08-02-472-07 | Проводник заземляющий открыто по строительным основаниям: из полосовой стали сечением 160 мм2 | 100 м | 0,2
142.33 | 03-01-05 | 59 | ТССЦ-08.3.07.01-0041 | Сталь полосовая: 40х4 мм | т | 0,02576
142.34 | 03-01-05 | 60 | ТЕРм08-02-471-01 | Заземлитель вертикальный из угловой стали размером: 50х50х5 мм | 10 шт | 0,3
142.35 | 03-01-05 | 61 | ТССЦ-08.3.08.02-0052 | Сталь угловая равнополочная, марка стали: ВСт3кп2, размером 50x50x5 мм | т | 0,03393
Общестроительные работы
142.36 | 03-01-05 | 62 | ТЕР01-01-014-06 | Разработка грунта с погрузкой на автомобили-самосвалы экскаваторами с ковшом вместимостью: 0,25 м3, группа грунтов 3 | 1000 м3 | 0,0402
142.37 | 03-01-05 | 63 | ТЕР01-01-010-42 | Разработка грунта в отвал экскаваторами импортного производства с ковшом вместимостью 0,25 м3, группа грунтов 3 | 1000 м3 | 0,045
142.38 | 03-01-05 | 64 | ТССЦпг-03-21-01-138 | Перевозка грузов автомобилями-самосвалами грузоподъемностью 10 т работающих вне карьера на расстояние: I класс груза до 138 км | 1 т груза | 68,34
142.39 | 03-01-05 | 65 | ТЕРм08-02-142-01 | Устройство постели при одном кабеле в траншее | 100 м | 7,1
142.40 | 03-01-05 | 66 | ТССЦ-02.3.01.02-0011 | Песок природный для строительных: работ мелкий | м3 | 40,2
142.41 | 03-01-05 | 67 | ТЕР01-01-033-01 | Засыпка пазуз с перемещением грунта до 5 м бульдозерами мощностью: 59 кВт (80 л.с.), группа грунтов 1- песком | 1000 м3 | 0,045
142.42 | 03-01-05 | 68 | ТЕР01-02-005-01 | Уплотнение грунта пневматическими трамбовками, группа грунтов: 1-2 | 100 м3 | 0,45
142.43 | 03-01-05 | 69 | ТЕР26-02-023-01 | Огнезащитное уплотнение пустот кабельных проходок пастовым составом | м3 | 0,003
142.44 | 03-01-05 | 70 | ТССЦ-14.5.01.05-0001 | Герметик пенополиуретановый (пена монтажная) типа Makrofleks, Soudal в баллонах по 750 мл | шт | 4
142.45 | 03-01-05 | 71 | ТЕР07-01-044-03 | Установка монтажных изделий массой: до 20 кг | т | 0,07574
142.46 | 03-01-05 | 72 | ТССЦ-07.2.07.12-0006 | Конструктивные элементы вспомогательного назначения: с преобладанием профильного проката собираемые из двух и более деталей, с отверстиями и без отверстий, соединяемые на сварке | т | -0,07574
142.47 | 03-01-05 | 73 | ТССЦ-23.3.06.02-0010 | Трубы стальные сварные водогазопроводные с резьбой оцинкованные обыкновенные, диаметр условного прохода: 100 мм, толщина стенки 4,5 мм | м | 7
Раздел 60. 03-01-06 Отопление здания КПП.gsfx
143 | ЛС 03-01-06 Поз.: 1, 2 |  |  | 077/47-ИЛО 4.3.1 СО лист 5
143.1 | 03-01-06 | 1 | ТЦ_63.3.01.01_50_7743250099_01.09.2021_02 Прайс лист том 9, стр.878, п.965 | Конвектор электрический Electrolux ECH/AS-1000 MR | шт | 1
143.2 | 03-01-06 | 2 | ТЦ_63.3.01.01_23_230808853156_01.09.2021_02 Прайс лист том 9, стр.875, п.964 | Конвектор электрический Electrolux ECH/AS-500 MR | шт | 1
Раздел 61. 03-01-07 Внутренняя вентиляция..gsfx
144 | ЛС 03-01-07 Поз.: 1-10 |  |  | Внутренняя вентиляция
Воздуховоды из оцинкованной стали толщ. 0,5см
144.1 | 03-01-07 | 1 | ТЕР20-01-001-01 | Прокладка воздуховодов из листовой, оцинкованной стали и алюминия класса Н (нормальные) толщиной: 0,5 мм, диаметром до 200 мм | 100 м2 | 0,021352
144.2 | 03-01-07 | 2 | ТССЦ-19.1.01.03-0071 | Воздуховоды из оцинкованной стали толщиной: 0,5 мм, диаметром до 200 мм-ф140,200мм | м2 | 2,1352
Дефлекторы
144.3 | 03-01-07 | 3 | ТЕР20-02-012-01 | Установка дефлекторов диаметром патрубка: 280 мм | шт | 1
144.4 | 03-01-07 | 4 | ТССЦ-19.1.04.02-0003 | Дефлекторы статические из оцинкованной стали: ДС-140, диаметр 140 мм | шт | 1
Диффузор
144.5 | 03-01-07 | 5 | ТЕР20-02-004-01 | Установка клапанов обратных: диаметром до 355 мм | шт | 1
144.6 | 03-01-07 | 6 | ТССЦ-19.1.05.04-0007 | Диффузоры потолочные пластиковые "АРКТОС" марки ДПУ: универсальные ДПУ-М, диаметр 125 мм- ф 140мм | шт | 1
Дефлекторы
144.7 | 03-01-07 | 7 | ТЕР20-02-012-01 | Установка дефлекторов диаметром патрубка: 280 мм | шт | 1
144.8 | 03-01-07 | 8 | ТССЦ-19.1.04.02-0006 | Дефлекторы статические из оцинкованной стали: ДС-200, диаметр 200 мм | шт | 1
Диффузор
144.9 | 03-01-07 | 9 | ТЕР20-02-004-01 | Установка клапанов обратных: диаметром до 355 мм | шт | 1
144.10 | 03-01-07 | 10 | ТССЦ-19.1.05.04-0009 | Диффузоры потолочные пластиковые "АРКТОС" марки ДПУ: универсальные ДПУ-М, диаметр 200 мм | шт | 1
145 | ЛС 03-01-07 Поз.: 11, 12 |  |  | Кондиционирование
145.1 | 03-01-07 | 11 | ТЕР20-06-019-02 | Установка внутреннего блока настенного типа мощностью: до 5 кВт | 1 блок | 1
145.2 | 03-01-07 | 12 | ТЦ_101_50_7751033595_01.09.2021_02 Прайс лист том 9, стр.864, п.958 | Настенная сплит-система Mitsubishi Electric MSZ-FH25VE / MUZ-FH25VE | шт | 1
Раздел 62. 03-01-08 ТХ- КПП.gsfx
146 | ЛС 03-01-08 Поз.: 1-4 |  |  | ТХ КПП
146.1 | 03-01-08 | 1 | ТЕР10-01-059-01 | Установка столов, шкафов под мойки, холодильных шкафов и др. | 100 шт | 0,03
146.2 | 03-01-08 | 2 | ТЦ_104_23_9729030835_01.09.2021_02 Прайс-лист том 8, стр 341, п.373 | Стул полумягкий | шт | 2
146.3 | 03-01-08 | 3 | ТЦ_104_50_7722753969_01.09.2021_02 Прайс-лист том 9, стр 1178, п.1279 | Шкаф для одежды персонала 3х створчатый | шт | 1
146.4 | 03-01-08 | 4 | ТЦ_104_23_9729030835_01.09.2021_02 Прайс-лист том 8, стр 336, п.369 | Стол обеденный каркасный | шт | 2
Раздел 63. 03-02-01 Общестроительные работы здания гаража..gsfx
147 | ЛС 03-02-01 Поз.: 1-70 |  |  | Гараж
Земляные работы 077/47 - ИЛО3.1. лист 109
147.1 | 03-02-01 | 1 | ТЕР01-01-003-09 | Разработка грунта в отвал экскаваторами "драглайн" или "обратная лопата" с ковшом вместимостью: 0,65 (0,5-1) м3, группа грунтов 3 | 1000 м3 | 0,4357
147.2 | 03-02-01 | 2 | ТЕР01-01-013-09 | Разработка грунта с погрузкой на автомобили-самосвалы экскаваторами с ковшом вместимостью: 0,65 (0,5-1) м3, группа грунтов 3 | 1000 м3 | 0,2213
147.3 | 03-02-01 | 3 | ТЕР01-02-057-03 | Разработка грунта вручную в траншеях глубиной до 2 м без креплений с откосами, группа грунтов: 3 ДОРАБОТКА | 100 м3 | 0,075
147.4 | 03-02-01 | 4 | ТССЦпг-03-21-01-138 | Перевозка грузов автомобилями-самосвалами грузоподъемностью 10 т работающих вне карьера на расстояние: I класс груза до 138 км | 1 т груза | 388,96
147.5 | 03-02-01 | 5 | ТЕР01-02-002-03 | Уплотнение грунта прицепными кулачковыми катками 8 т на первый проход по одному следу при толщине слоя: 20 см Дно котлована | 1000 м3 | 0,154056
147.6 | 03-02-01 | 6 | ТЕР01-02-002-06 | На каждый последующий проход по одному следу добавлять: к расценке 01-02-002-03- до 7 проходов по одному следу | 1000 м3 | 0,154056
147.7 | 03-02-01 | 7 | ТЕР01-01-033-01 | Засыпка котлована с перемещением грунта до 5 м бульдозерами мощностью: 59 кВт (80 л.с.), группа грунтов 1 - ГПС | 1000 м3 | 0,1688
147.8 | 03-02-01 | 8 | ТЕР01-02-002-03 | Уплотнение грунта прицепными кулачковыми катками 8 т на первый проход по одному следу при толщине слоя: 20 см | 1000 м3 | 0,1688
147.9 | 03-02-01 | 9 | ТЕР01-02-002-06 | На каждый последующий проход по одному следу добавлять: к расценке 01-02-002-03 до 9 проходов по одному следу | 1000 м3 | 0,1688
147.10 | 03-02-01 | 10 | ТССЦ-02.2.04.03-0003 | Смесь песчано-гравийная природная | м3 | 202,56
147.11 | 03-02-01 | 11 | ТЕР01-01-033-01 | Засыпка пазуз с перемещением грунта до 5 м бульдозерами мощностью: 59 кВт (80 л.с.), группа грунтов 1 | 1000 м3 | 0,4432
147.12 | 03-02-01 | 12 | ТЕР01-02-005-01 | Уплотнение грунта пневматическими трамбовками, группа грунтов: 1-2 | 100 м3 | 4,432
Фундамент 077/47 - ИЛО3.1. лист 110
147.13 | 03-02-01 | 13 | ТЕР06-01-001-01 | Устройство бетонной подготовки | 100 м3 | 0,075
147.14 | 03-02-01 | 14 | ТССЦ-04.1.02.05-0040 | Бетон тяжелый, крупность заполнителя: 20 мм, класс В7,5 (М100) | м3 | 7,65
147.15 | 03-02-01 | 15 | ТЕР06-01-001-05 | Устройство железобетонных фундаментов общего назначения под колонны объемом: до 3 м3 | 100 м3 | 0,375
147.16 | 03-02-01 | 16 | ТССЦ-04.1.02.05-0009 | Бетон тяжелый, класс: В25 (М350) | м3 | 38,06
147.17 | 03-02-01 | 17 | ТЕР06-01-001-22 | Устройство ленточных фундаментов: железобетонных при ширине по верху до 1000 мм | 100 м3 | 0,165
147.18 | 03-02-01 | 18 | ТССЦ-04.1.02.05-0009 | Бетон тяжелый, класс: В25 (М350) | м3 | 16,747
147.19 | 03-02-01 | 19 | ТССЦ-08.4.03.03-0032 | Горячекатаная арматурная сталь периодического профиля класса: А-III, диаметром 12 мм | т | 2,29577
147.20 | 03-02-01 | 20 | ТССЦ-08.4.03.03-0034 | Горячекатаная арматурная сталь периодического профиля класса: А-III, диаметром 16 мм | т | 0,53328
147.21 | 03-02-01 | 21 | ТССЦ-08.4.03.03-0032 | Горячекатаная арматурная сталь периодического профиля класса: А-III, диаметром 12 мм Скоба С1 | т | 0,20265
147.22 | 03-02-01 | 22 | ТССЦ-08.4.03.02-0002 | Горячекатаная арматурная сталь гладкая класса А-I, диаметром: 8 мм | т | 0,19581
Стяжка 077/47-ИЛО3.1. лист 111
147.23 | 03-02-01 | 23 | ТЕР06-01-001-01 | Устройство бетонной подготовки | 100 м3 | 0,264
147.24 | 03-02-01 | 24 | ТССЦ-04.1.02.05-0006 | Бетон тяжелый, класс: В15 (М200) | м3 | 26,928
147.25 | 03-02-01 | 25 | ТЕР06-01-015-10 | Армирование подстилающих слоев и набетонок | т | 2,37132
147.26 | 03-02-01 | 26 | ТССЦ-08.4.03.03-0032 | Горячекатаная арматурная сталь периодического профиля класса: А-III, диаметром 12 мм -Арматурные стержни | т | 2,37132
147.27 | 03-02-01 | 27 | ТЕР11-01-011-03 | Устройство стяжек: бетонных толщиной 20 мм | 100 м2 | 2,64
147.28 | 03-02-01 | 28 | ТЕР11-01-011-04 | Устройство стяжек: на каждые 5 мм изменения толщины стяжки добавлять или исключать к расценке 11-01-011-03 | 100 м2 | 2,64
147.29 | 03-02-01 | 29 | ТССЦ-04.1.02.05-0006 | Бетон тяжелый, класс: В15 (М200) | м3 | 13,46
Гидроизоляция 077/47-ИЛО3.1. лист 112
147.30 | 03-02-01 | 30 | ТЕР11-01-004-09 | Устройство гидроизоляции обмазочной: в один слой праймером- в 2слоя | 100 м2 | 1,876
147.31 | 03-02-01 | 31 | ТССЦ-01.2.01.02-0054 | Битумы нефтяные строительные марки: БН-90/10 | т | -0,03752
147.32 | 03-02-01 | 32 | ТССЦ-01.3.01.03-0002 | Керосин для технических целей марок КТ-1, КТ-2 | т | -0,07504
147.33 | 03-02-01 | 33 | ТССЦ-01.2.03.03-0103 | Мастика гидроизоляционная холодная ТЕХНОНИКОЛЬ №24 (МГТН) | кг | 131,32
147.34 | 03-02-01 | 34 | ТЕР08-01-003-07 | Гидроизоляция боковая обмазочная битумная в 2 слоя по выровненной поверхности бутовой кладки, кирпичу, бетону | 100 м2 | 2,074
147.35 | 03-02-01 | 35 | ТССЦ-01.2.03.03-0013 | Мастика битумная кровельная горячая | т | -0,49776
147.36 | 03-02-01 | 36 | ТССЦ-01.3.01.03-0002 | Керосин для технических целей марок КТ-1, КТ-2 | т | -0,049776
147.37 | 03-02-01 | 37 | ТССЦ-01.2.03.03-0103 | Мастика гидроизоляционная холодная ТЕХНОНИКОЛЬ №24 (МГТН) | кг | 414,8
Опорные листы ЗД-13шт. 077/47 - ИЛО3.1. лист 116
147.38 | 03-02-01 | 38 | ТЕР06-01-015-04 | Установка анкерных болтов: при бетонировании на поддерживающие конструкции | т | 0,19058
147.39 | 03-02-01 | 39 | ТЕР06-01-015-07 | Установка закладных деталей весом: до 4 кг | т | 0,32656
147.40 | 03-02-01 | 40 | ТССЦ-07.2.07.12-0002 | Конструктивные элементы вспомогательного назначения: массой не более 50 кг с преобладанием толстолистовой стали с отверстиями | т | 0,32656
Колонны К1-13шт 077/47 - ИЛО3.1. лист 118
147.41 | 03-02-01 | 41 | ТЕР09-03-002-01 | Монтаж колонн одноэтажных и многоэтажных зданий и крановых эстакад высотой: до 25 м цельного сечения массой до 1,0 т | т | 3,33944
147.42 | 03-02-01 | 42 | ТССЦ-07.2.07.12-0012 | Отдельные конструктивные элементы зданий и сооружений с преобладанием: гнутосварных профилей и круглых труб, средняя масса сборочной единицы от 0,1 до 0,5 т | т | 3,33944
147.43 | 03-02-01 | 43 | ТЕР13-03-002-04 | Огрунтовка металлических поверхностей за один раз: грунтовкой ГФ-021 | 100 м2 | 0,556465
147.44 | 03-02-01 | 44 | ТЕР13-03-004-26 | Окраска металлических огрунтованных поверхностей: эмалью ПФ-115 | 100 м2 | 0,556
Ферма Ф1 - 5шт 077/47 - КР1 лист 123
147.45 | 03-02-01 | 45 | ТЕР09-03-012-01 | Монтаж стропильных и подстропильных ферм на высоте до 25 м пролетом: до 24 м массой до 3,0 т | т | 5,71345
147.46 | 03-02-01 | 46 | ТССЦ-07.2.07.12-0020 | Отдельные конструктивные элементы зданий и сооружений с преобладанием: горячекатаных профилей, средняя масса сборочной единицы от 0,1 до 0,5 т | т | 5,71345
147.47 | 03-02-01 | 47 | ТЕР13-03-002-04 | Огрунтовка металлических поверхностей за один раз: грунтовкой ГФ-021 | 100 м2 | 1,75897
147.48 | 03-02-01 | 48 | ТЕР13-03-004-26 | Окраска металлических огрунтованных поверхностей: эмалью ПФ-115 | 100 м2 | 1,7589
Вертикальные связи ВС-1 - 4шт 077/47-ИЛО3.1. лист 128
147.49 | 03-02-01 | 49 | ТЕР09-03-014-01 | Монтаж связей и распорок из одиночных и парных уголков, гнутосварных профилей для пролетов: до 24 м при высоте здания до 25 м | т | 1,29288
147.50 | 03-02-01 | 50 | ТССЦ-07.2.07.12-0011 | Отдельные конструктивные элементы зданий и сооружений с преобладанием: гнутосварных профилей и круглых труб, средняя масса сборочной единицы до 0,1 т | т | 1,2928
147.51 | 03-02-01 | 51 | ТЕР13-03-002-04 | Огрунтовка металлических поверхностей за один раз: грунтовкой ГФ-021 | 100 м2 | 0,631864
147.52 | 03-02-01 | 52 | ТЕР13-03-004-26 | Окраска металлических огрунтованных поверхностей: эмалью ПФ-115 | 100 м2 | 0,6318
Вертикальные связи ВС-2 - 8шт 077/47-ИЛО3.1. лист 128
147.53 | 03-02-01 | 53 | ТЕР09-03-014-01 | Монтаж связей и распорок из одиночных и парных уголков, гнутосварных профилей для пролетов: до 24 м при высоте здания до 25 м | т | 1,96192
147.54 | 03-02-01 | 54 | ТССЦ-07.2.07.12-0011 | Отдельные конструктивные элементы зданий и сооружений с преобладанием: гнутосварных профилей и круглых труб, средняя масса сборочной единицы до 0,1 т | т | 1,96184
147.55 | 03-02-01 | 55 | ТЕР13-03-002-04 | Огрунтовка металлических поверхностей за один раз: грунтовкой ГФ-021 | 100 м2 | 0,930832
147.56 | 03-02-01 | 56 | ТЕР13-03-004-26 | Окраска металлических огрунтованных поверхностей: эмалью ПФ-115 | 100 м2 | 0,93
Диагональная связь ДС1-4шт 077/47 ИЛО3.1.лист 129
147.57 | 03-02-01 | 57 | ТЕР09-03-014-01 | Монтаж связей и распорок из одиночных и парных уголков, гнутосварных профилей для пролетов: до 24 м при высоте здания до 25 м | т | 0,96314
147.58 | 03-02-01 | 58 | ТССЦ-07.2.07.12-0011 | Отдельные конструктивные элементы зданий и сооружений с преобладанием: гнутосварных профилей и круглых труб, средняя масса сборочной единицы до 0,1 т | т | 0,96314
147.59 | 03-02-01 | 59 | ТЕР13-03-002-04 | Огрунтовка металлических поверхностей за один раз: грунтовкой ГФ-021 | 100 м2 | 0,43454
147.60 | 03-02-01 | 60 | ТЕР13-03-004-26 | Окраска металлических огрунтованных поверхностей: эмалью ПФ-115 | 100 м2 | 0,434
Связи по верхнему поясу ферм 077/47 ИЛО3.1.лист
147.61 | 03-02-01 | 61 | ТЕР09-03-014-01 | Монтаж связей и распорок из одиночных и парных уголков, гнутосварных профилей для пролетов: до 24 м при высоте здания до 25 м | т | 0,8973
147.62 | 03-02-01 | 62 | ТССЦ-07.2.07.12-0011 | Отдельные конструктивные элементы зданий и сооружений с преобладанием: гнутосварных профилей и круглых труб, средняя масса сборочной единицы до 0,1 т | т | 0,8973
147.63 | 03-02-01 | 63 | ТЕР13-03-002-04 | Огрунтовка металлических поверхностей за один раз: грунтовкой ГФ-021 | 100 м2 | 0,445005
147.64 | 03-02-01 | 64 | ТЕР13-03-004-26 | Окраска металлических огрунтованных поверхностей: эмалью ПФ-115 | 100 м2 | 0,445005
Стеновые и кровельные прогоны 077/47 ИЛО3.1.лист 131
147.65 | 03-02-01 | 65 | ТЕР09-03-015-01 | Монтаж прогонов при шаге ферм до 12 м при высоте здания: до 25 м | т | 3,97159
147.66 | 03-02-01 | 66 | ТССЦ-07.2.07.12-0012 | Отдельные конструктивные элементы зданий и сооружений с преобладанием: гнутосварных профилей и круглых труб, средняя масса сборочной единицы от 0,1 до 0,5 т | т | 3,97159
147.67 | 03-02-01 | 67 | ТЕР09-03-015-01 | Монтаж прогонов при шаге ферм до 12 м при высоте здания: до 25 м | т | 4,99965
147.68 | 03-02-01 | 68 | ТССЦ-07.2.07.12-0019 | Отдельные конструктивные элементы зданий и сооружений с преобладанием: горячекатаных профилей, средняя масса сборочной единицы до 0,1 т | т | 4,99965
147.69 | 03-02-01 | 69 | ТЕР13-03-002-04 | Огрунтовка металлических поверхностей за один раз: грунтовкой ГФ-021 | 100 м2 | 2,937323
147.70 | 03-02-01 | 70 | ТЕР13-03-004-26 | Окраска металлических огрунтованных поверхностей: эмалью ПФ-115 | 100 м2 | 2,9373
148 | ЛС 03-02-01 Поз.: 71-80 |  |  | Фасад
Наружная отделка 077/47 - ИЛО2.2 лист 19
148.1 | 03-02-01 | 71 | ТЕР26-02-011-01 | Огнезащитное покрытие металлоконструкций краской по подготовленной поверхности, толщина покрытия 1 мм | 100 м2 | 12,004
148.2 | 03-02-01 | 72 | ТЦ_14.2.02.03_66_6679101539_01.11.2021_02 Прайс лист том т.8 стр. 349, п.391 | Краска огнезащитная СИЛОТЕРМ ЭП-6М (расход на 1мм слоя-1,2 кг/м2) | кг | 1440,48
Наружная отделка 077/47 - ИЛО2.2 лист 20
148.3 | 03-02-01 | 73 | ТЕР09-04-006-04 | Монтаж ограждающих конструкций стен: из многослойных панелей заводской готовности при высоте здания до 50 м | 100 м2 | 3,2072
148.4 | 03-02-01 | 74 | ТССЦ-07.2.07.13-0061 | Конструкции: стальные нащельников и деталей обрамления | т | 0,8755
148.5 | 03-02-01 | 75 | ТССЦ-07.2.05.05-0068 | Сэндвич-панель трехслойная стеновая "Металл Профиль" с видимым креплением Z-LOCK, с наполнителем из минеральной ваты (НГ) плотностью 110кг/м3, марка МП ТСП-Z, толщина: 80 мм, тип покрытия полиэстер, толщина металлических облицовок 0,7 мм (Россия) | м2 | 272,87
148.6 | 03-02-01 | 76 | ТССЦ-07.2.05.05-0062 | Сэндвич-панель трехслойная стеновая "Металл Профиль" с видимым креплением Z-LOCK, с наполнителем из минеральной ваты (НГ) плотностью 110кг/м3, марка МП ТСП-Z, толщина: 50 мм, тип покрытия полиэстер, толщина металлических облицовок 0,5 мм (Россия) | м2 | 47,85
148.7 | 03-02-01 | 77 | ТЕР09-04-002-03 | Монтаж кровельного покрытия: из многослойных панелей заводской готовности при высоте до 50 м | 100 м2 | 0,487
148.8 | 03-02-01 | 78 | ТССЦ-07.2.05.05-0004 | Сэндвич-панель трехслойная кровельная "Металл Профиль" с наполнителем из минеральной ваты (НГ) плотностью 110кг/м3, марка МП ТСП-K, толщина: 50 мм, тип покрытия полиэстер, толщина металлических облицовок 0,7 мм (Россия) | м2 | 48,7
Колесоотбойник -38,1м 077/47 - ИЛО2.2 лист 20
148.9 | 03-02-01 | 79 | ТЕР09-03-050-01 | Монтаж стальных плинтусов из гнутого профиля | 100 м | 0,381
148.10 | 03-02-01 | 80 | ТССЦ-07.2.07.12-0011 | Отдельные конструктивные элементы зданий и сооружений с преобладанием: гнутосварных профилей и круглых труб, средняя масса сборочной единицы до 0,1 т | т | 0,4572
149 | ЛС 03-02-01 Поз.: 81-92 |  |  | Полы 077/47 - АР.2 лист 21
Тип 1
149.1 | 03-02-01 | 81 | ТЕР11-01-011-01 | Устройство стяжек: цементных толщиной 20 мм | 100 м2 | 1,7475
149.2 | 03-02-01 | 82 | ТЕР11-01-011-02 | Устройство стяжек: на каждые 5 мм изменения толщины стяжки добавлять или исключать к расценке 11-01-011-01 | 100 м2 | 1,7475
149.3 | 03-02-01 | 83 | ТССЦ-04.3.01.09-0001 | Раствор готовый кладочный тяжелый цементный | м3 | 8,91225
149.4 | 03-02-01 | 84 | ТЕР11-01-038-02 | Устройство покрытий из плиток поливинилхлоридных: на клее КН-2 | 100 м2 | 1,7445
149.5 | 03-02-01 | 85 | ТССЦ-14.5.11.10-0001 | Полимерцементная шпатлевка | кг | 3,314
Тип 2,3
149.6 | 03-02-01 | 86 | ТЕР11-01-011-01 | Устройство стяжек: цементных толщиной 20 мм | 100 м2 | 0,4757
149.7 | 03-02-01 | 87 | ТЕР11-01-011-02 | Устройство стяжек: на каждые 5 мм изменения толщины стяжки добавлять или исключать к расценке 11-01-011-01 | 100 м2 | 0,4757
149.8 | 03-02-01 | 88 | ТССЦ-04.3.01.09-0001 | Раствор готовый кладочный тяжелый цементный | м3 | 1,455642
149.9 | 03-02-01 | 89 | ТЕР11-01-027-02 | Устройство покрытий на цементном растворе из плиток: керамических для полов многоцветных | 100 м2 | 0,4757
149.10 | 03-02-01 | 90 | ТССЦ-04.3.01.09-0001 | Раствор готовый кладочный тяжелый цементный | м3 | 0,618
Тип 4
149.11 | 03-02-01 | 91 | ТЕР06-01-001-01 | Устройство бетонной подготовки | 100 м3 | 0,07294
149.12 | 03-02-01 | 92 | ТССЦ-04.1.02.05-0007 | Бетон тяжелый, класс: В20 (М250) | м3 | 7,44
150 | ЛС 03-02-01 Поз.: 93-108 |  |  | Проемы
Проёмы-Двери 077/47-ИЛО2.2 лист 22
150.1 | 03-02-01 | 93 | ТЕР09-04-012-01 | Установка металлических дверных блоков в готовые проемы | м2 | 5,04
150.2 | 03-02-01 | 94 | ТССЦ-07.1.01.01-0013 | Дверь противопожарная металлическая: однопольная ДПМ-01/30, размером 900х2100 мм | шт | 1
150.3 | 03-02-01 | 95 | ТССЦ-07.1.01.01-0004 | Дверь противопожарная металлическая: двупольная ДПМ-02/30, размером 1500х2100 мм | шт | 1
150.4 | 03-02-01 | 96 | ТЕР39-01-002-09 | Установка закладных частей механического оборудования в штрабах: для откатных ворот | т | 0,1269
150.5 | 03-02-01 | 97 | ТССЦ-07.2.07.13-0211 | Тяги, распорки, связи, стойки стальные оцинкованные | т | 0,1269
150.6 | 03-02-01 | 98 | ТЕР39-01-009-03 | Монтаж металлических: перекрытий и крышек для проемов, каналов и шахт, металлических дверей негабаритных | т | 1,5435
150.7 | 03-02-01 | 99 | ТЕРм11-05-001-01 | Механизм исполнительный, масса: до 20 кг | шт | 3
150.8 | 03-02-01 | 100 | ТЕРм08-02-394-04 | Линия кабеля тросового, количество кабелей в линии до 4, сечение жил кабеля до 16 мм2 | 100 м | 1,35
150.9 | 03-02-01 | 101 | ТЕРм10-08-003-04 | Устройство ультразвуковое,: преобразователь (излучатель или приемник) | шт | 3
150.10 | 03-02-01 | 102 | ТЕРм10-08-003-07 | Устройство оптико-(фото)электрическое,: комплект преобразователей (излучатель, фотоприемник) | компл. | 3
150.11 | 03-02-01 | 103 | ТЕРм11-01-002-01 | Конструкции для установки исполнительных механизмов, устанавливаемые: на стене, масса до 20 кг | шт | 3
150.12 | 03-02-01 | 104 | ТЦ_101_61_7733801565_12.01.2022 Прайс лист том 9 стр. 1168, п.1259 | Hormann ворота секционные со встроенной калиткой 3000x4250 | шт | 3
Окна
150.13 | 03-02-01 | 105 | ТЕР10-01-034-08 | Установка в жилых и общественных зданиях оконных блоков из ПВХ профилей: поворотных (откидных, поворотно-откидных) с площадью проема более 2 м2 трехстворчатых, в том числе при наличии створок глухого остекления | 100 м2 | 0,072
150.14 | 03-02-01 | 106 | ФССЦ-11.3.02.04-0036 | Блок оконный из ПВХ-профилей, трехстворчатый, с поворотно-откидной створкой, однокамерным стеклопакетом (24 мм), площадью до 2,5 м2 | м2 | 7,2
150.15 | 03-02-01 | 107 | ТЕР10-01-035-01 | Установка подоконных досок из ПВХ: в каменных стенах толщиной до 0,51 м | 100 м | 0,06
150.16 | 03-02-01 | 108 | ТССЦ-11.3.03.01-0003 | Доски подоконные ПВХ, шириной: 200 мм | м | 6
151 | ЛС 03-02-01 Поз.: 109-115 |  |  | Кровля
Кровля 077/47-ИЛО2.2 лист 23, 077/47-ИЛО3.1. лист 131
151.1 | 03-02-01 | 109 | ТЕР09-04-002-03 | Монтаж кровельного покрытия: из многослойных панелей заводской готовности при высоте до 50 м | 100 м2 | 3,623
151.2 | 03-02-01 | 110 | ТССЦ-07.2.05.05-0008 | Сэндвич-панель трехслойная кровельная "Металл Профиль" с наполнителем из минеральной ваты (НГ) плотностью 110кг/м3, марка МП ТСП-K, толщина: 80 мм, тип покрытия полиэстер, толщина металлических облицовок 0,7 мм (Россия) | м2 | 362,3
151.3 | 03-02-01 | 111 | ТЕР12-01-009-02 | Устройство желобов: подвесных | 100 м | 0,5148
151.4 | 03-02-01 | 112 | ТЕР12-01-035-03 | Устройство металлической водосточной системы: прямых звеньев труб | м | 18,8
151.5 | 03-02-01 | 113 | ТССЦ-08.1.02.22-0001 | Звенья водосточных труб из оцинкованной стали толщиной 0,55 мм, диаметром 140 мм, марка ТВ-140 | м | 18,8
151.6 | 03-02-01 | 114 | ТЕР12-01-035-02 | Устройство металлической водосточной системы: воронок | шт | 4
151.7 | 03-02-01 | 115 | ТССЦ-08.1.02.01-0002 | Воронка водосточная: из оцинкованной стали толщиной 0,55 диаметром 215 мм | шт | 4
Раздел 64. Новый Раздел
152 | ЛС 03-02-02 Поз.: 1-45 |  |  | Монтажные работы
Вводно-распределительное устройство на два ввода 077/46-ИЛО4.1.ОЛ. ВРУг
152.1 | 03-02-02 | 1 | ТЕРм08-03-575-01 | Прибор или аппарат | шт | 16
152.2 | 03-02-02 | 2 | ТССЦ-62.1.01.09-0041 | Выключатели автоматические: «IEK» ВА47-100 4Р 40А, характеристика С | шт | 1
152.3 | 03-02-02 | 3 | ТЦ_62.3.05.02_50_7721801761_16.09.2021_02 Прайс лист том 9, стр.836, п.941 | Выключатель-разъединитель ВР32И-31В71250 100А ¦ SRK01-211-100 IEK (ИЭК) | шт | 1
152.4 | 03-02-02 | 4 | ТССЦ-62.1.01.09-0004 | Выключатели автоматические: «IEK» ВА47-29 1Р 10А, характеристика С | шт | 3
152.5 | 03-02-02 | 5 | ТССЦ-62.1.01.02-0011 | Выключатели автоматические: дифференциального тока двухполюсные АД12 2Р 25А 30мА | шт | 2
152.6 | 03-02-02 | 6 | ТССЦ-62.1.01.09-0018 | Выключатели автоматические: «IEK» ВА47-29 3Р 25А, характеристика С | шт | 1
152.7 | 03-02-02 | 7 | ТССЦ-62.1.02.07-0031 | Расцепитель независимый РН47 | 10 шт | 0,1
152.8 | 03-02-02 | 8 | ТССЦ-62.1.01.09-0016 | Выключатели автоматические: «IEK» ВА47-29 3Р 10А, характеристика С | шт | 3
152.9 | 03-02-02 | 9 | ТССЦ-62.1.01.09-0004 | Выключатели автоматические: «IEK» ВА47-29 1Р 10А, характеристика С | шт | 1
152.10 | 03-02-02 | 10 | ТССЦ-62.1.01.09-0017 | Выключатели автоматические: «IEK» ВА47-29 3Р 16А, характеристика С | шт | 1
152.11 | 03-02-02 | 11 | ТЦ_20.3.03.04_50_9723075149_01.09.2021_02 Прайс лист том 9,стр. 848, п.950 | Светильник ЛПО 2001 8Вт 230В T5/G5 ИЭК LLPO0-2001-1-08-K01 | шт | 2
152.12 | 03-02-02 | 12 | ТЕРм08-03-571-02 | Щит, собираемый из отдельных панелей и блоков управления, однорядный или двухрядный без блоков резисторов глубиной до 800 мм: шкафного исполнения | м | 0,65
152.13 | 03-02-02 | 13 | ТЦ_20.4.04.03_50_5024122582_01.11.2021_02 Прайс лист том 8, стр. 438, п.729 | ЩМП-5-0 У1 IP65 GARANT, 1000X650X275 (YKM40-05-65) | шт | 1
152.14 | 03-02-02 | 14 | ТЦ_20.4.04.03_91_7705892151_01.09.2021_02 Прайс лист том 9,стр. 833, п.940 | Панель монтажная к ЩМП-4 (5; 6; 7) GARANT H=150 (уп.2шт) ИЭК Y-PM-4567-150 | шт | 2
152.15 | 03-02-02 | 15 | ТЦ_20.4.04.03_47_7806238192_01.11.2021_02 Прайс лист том 8,стр. 564, п.730 | Профиль монтажный ЩМП-5 GARANT (к-т 2 шт.) ¦ Y-PM-U-G-5-0 IEK (ИЭК) | шт | 1
152.16 | 03-02-02 | 16 | ТЦ_62.1.02.22_53_5262288603_03.09.2021_02 Прайс лист том 7 стр.25, п.17 | Комплект силовых шин габ.3 | шт | 1
152.17 | 03-02-02 | 17 | ТЦ_62.1.02.22_77_1093318412_03.09.2021_02 Прайс лист том 7, стр.26, п. 18 | Комплект шин N и PE габ.3 | шт | 1
152.18 | 03-02-02 | 18 | ТЦ_62.1.02.22_50_672303844657_03.09.2021_02 Прайс лист том 7, стр.28, п.19 | Изолятор для шин-SM 60 силовой с болтом | шт | 2
Щит автоматического переключения на резерв ЩАПг (077/47-ИОС1. лист 102
152.19 | 03-02-02 | 19 | ТЕРм08-03-575-01 | Прибор или аппарат | шт | 10
152.20 | 03-02-02 | 20 | ТССЦ-62.1.01.09-0021 | Выключатели автоматические: «IEK» ВА47-29 3Р 63А, характеристика С | шт | 2
152.21 | 03-02-02 | 21 | ТССЦ-62.1.01.09-0016 | Выключатели автоматические: «IEK» ВА47-29 3Р 10А, характеристика С | шт | 1
152.22 | 03-02-02 | 22 | ТЦ_62.6.01.05_50_5050098030_04.09.2021_02 Прайс лист том 9.,стр. 820, п 933 | Контактор КМИ-46512 65А 230В/АС3 1НО;1НЗ ИЭК | шт | 2
152.23 | 03-02-02 | 23 | ТЦ_62.3.02.01_50_7804526950_12.09.2021_02 Прайс лист том 8,стр. 241, п.300 | Механизм блокировки для реверсивной схемы КМИ (40А-95А) | шт | 1
152.24 | 03-02-02 | 24 | ТЦ_20.3.02.13_77_7721403552_01.11.2021_02 Прайс лист том 8, стр. 575, п.736 | Лампа AD16-22HS LED матрица 22мм зеленый | шт | 2
152.25 | 03-02-02 | 25 | ТЦ_62.1.04.03_50_5038106848_10.09.2021_02 Прайс лист том 7,стр. 31, п.21 | Реле контроля фаз трехполюсное | шт | 1
152.26 | 03-02-02 | 26 | ТЦ_62.1.04.13_50_5024122582_01.09.2021_02 Прайс лист том 9,стр. 844, п.947 | Реле РЭК78/3(MY3) с индикацией 5А 230В АC IEK | шт | 1
152.27 | 03-02-02 | 27 | ТЕРм08-03-571-04 | Щит заводского изготовления однорядный или двухрядный: шкафного исполнения, глубина до 600 мм | м | 0,4
152.28 | 03-02-02 | 28 | ТССЦ-20.4.04.03-0004 | Щиты с монтажной панелью: ЩМП-2, размером 500х400х220 мм, степень защиты IP54 | шт | 1
Щит питания противопожарных устройств и вентиляции
152.29 | 03-02-02 | 29 | ТЕРм08-03-571-04 | Щит заводского изготовления однорядный или двухрядный: шкафного исполнения, глубина до 600 мм | м | 0,4
152.30 | 03-02-02 | 30 | ТССЦ-20.4.04.03-0004 | Щиты с монтажной панелью: ЩМП-2, размером 500х400х220 мм, степень защиты IP54 | шт | 1
152.31 | 03-02-02 | 31 | ТЕРм08-03-575-01 | Прибор или аппарат | шт | 12
152.32 | 03-02-02 | 32 | ТЦ_62.1.01.09_50_7727315542_01.09.2021_02 Прайс лист том 9 стр.809, п.926 | Автоматический выключатель ВА 47-100 3Р 50А 10 кА характеристика С ИЭК | шт | 1
152.33 | 03-02-02 | 33 | ТЦ_62.1.01.09_50_7751040151_01.09.2021_02 Прайс лист том 9, стр.1057, п.1098 | Автоматический выключатель ВА 47-60 3Р 40А 10 кА ИЭК | шт | 1
152.34 | 03-02-02 | 34 | ТЦ_62.1.01.09_50_7718143872_01.09.2021_02 Прайс лист том 9., стр.1060, п.1099 | АВТ. ВЫКЛ. ВА47-60 3Р 20А 6КА Х-КА D TDM | шт | 1
152.35 | 03-02-02 | 35 | ТЦ_62.1.01.09_78_7810216924_04.09.2021_02 Прайс лист том 9, стр.1062, п.1100 | Автоматический выключатель ВА47-60 3Р 16А 6 кА характеристика D ИЭК | шт | 1
152.36 | 03-02-02 | 36 | ТЦ_62.1.01.09_50_7722786153_04.09.2021_02 Прайс лист том 9, стр.1065, п.1101 | Автоматический выключатель ВА47-60 3Р 10А 6 кА характеристика D ИЭК | шт | 3
152.37 | 03-02-02 | 37 | ТЦ_62.1.01_77_7718143872_01.09.2021_02 Прайс лист том 7, стр.187, п.265 | Выключатель автоматический ВА 47-60 1Р 4А 6кА B IEK (MVA41-1-004-B) | шт | 2
152.38 | 03-02-02 | 38 | ТССЦ-62.1.02.07-0031 | Расцепитель независимый РН47 | 10 шт | 0,3
Светотехническое обрудование
152.39 | 03-02-02 | 39 | ТЕРм08-03-594-09 | Светильник на кронштейнах светодиодный | 100 шт | 0,13
152.40 | 03-02-02 | 40 | ТЦ_07.2.06.03_91_7804526950_12.09.2021_02 Прайс лист том 8, стр.548 п.722 | Светильник ДСП-04-35-101 Star 850 (1131503101) | шт | 13
152.41 | 03-02-02 | 41 | ТЕРм08-03-593-05 | Светильник потолочный или настенный с креплением винтами или болтами для помещений: с тяжелыми условиями среды, уплотненный | 100 шт | 0,1
152.42 | 03-02-02 | 42 | ТЦ_20.3.03.07_23_6686059479_01.11.2021_02 Прайс лист том 8, стр.541, п.715 | Светильник ДПО15-19-304 WP 840 | шт | 4
152.43 | 03-02-02 | 43 | ТЦ_07.2.06.03_91_7804526950_12.09.2021_02 Прайс лист том 8, стр.548, п.723 | Светильник светодиодный ДПО12-38-003 Opal, LED, IP40 1120038003 АСТЗ | шт | 6
152.44 | 03-02-02 | 44 | ТЕРм08-03-596-03 | Прожектор, отдельно устанавливаемый на стальной конструкции: на крыше здания, с лампой мощностью 500 Вт | 100 шт | 0,03
152.45 | 03-02-02 | 45 | ТЦ_102_78_7805507766_01.11.2021_02 Прайс лист том 8, стр.552, п.724 | Прожектор СДО 05-50 светодиодный серый SMD IP65 | шт | 3
153 | ЛС 03-02-02 Поз.: 46-53 |  |  | Электроустановочные изделия
153.1 | 03-02-02 | 46 | ТЕРм08-03-591-05 | Выключатель: двухклавишный утопленного типа при скрытой проводке | 100 шт | 0,03
153.2 | 03-02-02 | 47 | ТССЦ-20.4.01.02-0011 | Выключатель двухклавишный для скрытой проводки серии "Прима", марка: С56-039-с с подсветкой, цвет белый | 10 шт | 0,3
153.3 | 03-02-02 | 48 | ТЕРм10-01-039-06 | Реле, ключ, кнопка и др. с подготовкой места установки | шт | 2
153.4 | 03-02-02 | 49 | ТЦ_62.1.04.12_43_4345335196_05.09.2021_02 Прайс лист том 7, стр.65, п.44 | Фотореле 601 | шт | 2
153.5 | 03-02-02 | 50 | ТЕРм08-03-591-09 | Розетка штепсельная: утопленного типа при скрытой проводке | 100 шт | 0,08
153.6 | 03-02-02 | 51 | ТССЦ-20.4.03.07-0016 | Розетка штепсельная Mosaic с заземляющим контактом | 100 шт | 0,08
153.7 | 03-02-02 | 52 | ТССЦ-20.4.03.02-0021 | Суппорт Mosaic | 100 шт | 0,09
153.8 | 03-02-02 | 53 | ТССЦ-20.5.02.07-0001 | Коробка распаечная для открытой проводки "Тусо" размером 240х195х90 мм, IP55 | шт | 60
154 | ЛС 03-02-02 Поз.: 54-83 |  |  | Новый Раздел
Кабельные изделия
154.1 | 03-02-02 | 54 | ТЕРм08-02-149-01 | Кабель до 35 кВ, подвешиваемый на тросе, масса 1 м кабеля: до 1 кг | 100 м | 0,6
154.2 | 03-02-02 | 55 | ТЕРм08-02-412-01 | Затягивание провода в проложенные трубы и металлические рукава первого одножильного или многожильного в общей оплетке, суммарное сечение: до 2,5 мм2 | 100 м | 2,1
154.3 | 03-02-02 | 56 | ТЕРм08-02-400-01 | Провод по перфорированным профилям, сечением до 6 мм2 | 100 м | 2,5
154.4 | 03-02-02 | 57 | ТЕРм08-02-402-01 | Кабель трех-пятижильный по установленным конструкциям и лоткам с установкой ответвительных коробок в помещениях с нормальной средой сечением жилы до 10 мм2 | 100 м | 0,7
154.5 | 03-02-02 | 58 | ТССЦ-21.1.06.09-0151 | Кабель силовой с медными жилами с поливинилхлоридной изоляцией и оболочкой, не распространяющий горение, с низким дымо- и газовыделением марки: ВВГнг-LS, с числом жил - 3 и сечением 1,5 мм2 | 1000 м | 0,2856
154.6 | 03-02-02 | 59 | ТССЦ-21.1.06.09-0152 | Кабель силовой с медными жилами с поливинилхлоридной изоляцией и оболочкой, не распространяющий горение, с низким дымо- и газовыделением марки: ВВГнг-LS, с числом жил - 3 и сечением 2,5 мм2 | 1000 м | 0,0612
154.7 | 03-02-02 | 60 | ТССЦ-21.1.06.09-0175 | Кабель силовой с медными жилами с поливинилхлоридной изоляцией и оболочкой, не распространяющий горение, с низким дымо- и газовыделением марки: ВВГнг-LS, с числом жил - 5 и сечением 1,5 мм2 | 1000 м | 0,0816
154.8 | 03-02-02 | 61 | ТССЦ-21.1.06.09-0176 | Кабель силовой с медными жилами с поливинилхлоридной изоляцией и оболочкой, не распространяющий горение, с низким дымо- и газовыделением марки: ВВГнг-LS, с числом жил - 5 и сечением 2,5 мм2 | 1000 м | 0,051
154.9 | 03-02-02 | 62 | ТССЦ-21.1.06.10-0167 | Кабель силовой огнестойкий с медными жилами с изоляцией и оболочкой из ПВХ, не распространяющий горение, с низким дымо- и газовыделением, напряжением 1,0 кВ (ГОСТ Р 53769-2010), марки: ВВГнг(A)-FRLS 3х1,5ок | 1000 м | 0,0306
154.10 | 03-02-02 | 63 | ТССЦ-21.1.06.10-0202 | Кабель силовой огнестойкий с медными жилами с изоляцией и оболочкой из ПВХ, не распространяющий горение, с низким дымо- и газовыделением, напряжением 1,0 кВ (ГОСТ Р 53769-2010), марки: ВВГнг(A)-FRLS 5х10ок(N,РЕ) | 1000 м | 0,0204
154.11 | 03-02-02 | 64 | ТССЦ-21.1.06.10-0203 | Кабель силовой огнестойкий с медными жилами с изоляцией и оболочкой из ПВХ, не распространяющий горение, с низким дымо- и газовыделением, напряжением 1,0 кВ (ГОСТ Р 53769-2010), марки: ВВГнг(A)-FRLS 5х16мк(N,РЕ) | 1000 м | 0,0102
154.12 | 03-02-02 | 65 | ТЦ_21.1.06.08_77_7720327147_01.11.2021_02 Прайс лист том 9, стр.957, п.1051 | Кабель АВБбШв 5х4 | м | 61,2
Кабеленесущие конструкции
154.13 | 03-02-02 | 66 | ТЕРм08-10-010-01 | Прокладка труб гофрированных ПВХ для защиты проводов и кабелей | 100 м | 2,1
154.14 | 03-02-02 | 67 | ТССЦ-24.3.01.02-0001 | Трубы гибкие гофрированные из самозатухающего ПВХ- пластиката (ГОСТ Р 50827-95) легкого типа, со стальной протяжкой (зондом), наружным диаметром 20 мм | 10 м | 21,42
154.15 | 03-02-02 | 68 | ТЕРм08-02-397-01 | Профиль перфорированный монтажный длиной 2 м | 100 м | 0,75
154.16 | 03-02-02 | 69 | ТССЦ-20.2.07.05-0012 | Лоток перфорированный 150х50 мм, длиной 3000 мм | шт | 25
154.17 | 03-02-02 | 70 | ТССЦ-20.2.07.10-0022 | Секция горизонтальная для поворота кабельной трассы из лотков прямых: на 90° сейсмостойкая оцинкованная СГ-50/200-90 | шт | 10
154.18 | 03-02-02 | 71 | ТССЦ-20.2.07.08-0008 | Лоток разветвительный Т-образный сейсмостойкий оцинкованный ЛТ-60/200 | шт | 15
154.19 | 03-02-02 | 72 | ТЕРм08-02-397-01 | Профиль перфорированный монтажный длиной 2 м | 100 м | 1,75
154.20 | 03-02-02 | 73 | ТЦ_07.2.06.03_47_7806238192_01.11.2021_02 Прайс лист том 8, стр.546, п.721 | Профиль перфорированный П-образный 250-2,5 IEK( цена 2 шт) | шт | 35
154.21 | 03-02-02 | 74 | ТССЦ-20.2.06.03-0002 | Кронштейн к стене для лотка PNK: 200, длина 240 мм | шт | 600
154.22 | 03-02-02 | 75 | ТЕРм08-02-303-07 | Трос продольно-несущий | км | 0,06
154.23 | 03-02-02 | 76 | ТССЦ-08.3.03.04-0026 | Проволока стальная низкоуглеродистая общего назначения диаметром: 4-10 мм- трос стальной ф 5 мм | т | 0,00924
154.24 | 03-02-02 | 77 | ТССЦ-25.2.01.12-0011 | Муфты натяжные | шт | 6
154.25 | 03-02-02 | 78 | ТССЦ-20.1.01.14-0002 | Зажим тросовый К676У3 | шт | 6
154.26 | 03-02-02 | 79 | ТССЦ-25.2.01.06-0021 | Зажим плашечный | 100 шт | 0,06
Прокат черных металлов
154.27 | 03-02-02 | 80 | ТЕРм08-02-472-02 | Заземлитель горизонтальный из стали: полосовой сечением 160 мм2 | 100 м | 1,2
154.28 | 03-02-02 | 81 | ТССЦ-08.3.07.01-0041 | Сталь полосовая: 40х4 мм | т | 0,15456
154.29 | 03-02-02 | 82 | ТЕРм08-02-471-01 | Заземлитель вертикальный из угловой стали размером: 50х50х5 мм | 10 шт | 0,4
154.30 | 03-02-02 | 83 | ТССЦ-08.3.08.02-0052 | Сталь угловая равнополочная, марка стали: ВСт3кп2, размером 50x50x5 мм | т | 0,04524
155 | ЛС 03-02-02 Поз.: 84-88 |  |  | Общестроительные работы
траншея под заземлитель
155.1 | 03-02-02 | 84 | ТЕР01-01-014-06 | Разработка грунта с погрузкой на автомобили-самосвалы экскаваторами с ковшом вместимостью: 0,25 м3, группа грунтов 3 | 1000 м3 | 0,011
155.2 | 03-02-02 | 85 | ТССЦпг-03-21-01-138 | Перевозка грузов автомобилями-самосвалами грузоподъемностью 10 т работающих вне карьера на расстояние: I класс груза до 138 км | 1 т груза | 18,7
155.3 | 03-02-02 | 86 | ТЕР01-01-033-01 | Засыпка пазуз с перемещением грунта до 5 м бульдозерами мощностью: 59 кВт (80 л.с.), группа грунтов 1- песком | 1000 м3 | 0,011
155.4 | 03-02-02 | 87 | ТССЦ-02.3.01.02-0011 | Песок природный для строительных: работ мелкий | м3 | 11
155.5 | 03-02-02 | 88 | ТЕР01-02-005-01 | Уплотнение грунта пневматическими трамбовками, группа грунтов: 1-2 | 100 м3 | 0,11
Раздел 65. Новый Раздел
156 | ЛС 03-02-03 Поз.: 1-96 |  |  | Вентиляция
П3
156.1 | 03-02-03 | 1 | ТЕР20-06-002-02 | Установка камер приточных типовых: без секции орошения производительностью до 20 тыс.м3/час | шт | 1
156.2 | 03-02-03 | 2 | ТЦ_101_78_7814283128_01.09.2021_01 Прайс лист том 7, стр.171, п.130 | Приточная установка FBR 5.5 Фанбер | шт | 1
156.3 | 03-02-03 | 3 | ТЕРм11-02-001-01 | Прибор, устанавливаемый на резьбовых соединениях, масса: до 1,5 кг | шт | 3
156.4 | 03-02-03 | 4 | ТЦ_101_78_7814283128_01.09.2021_01 Прайс лист том 7, стр.171, п.131 | Датчик перепада давления PDS600 | шт | 1
156.5 | 03-02-03 | 5 | ТЦ_101_78_7814283128_01.09.2021_01 Прайс лист том 7, стр.171, п.132 | Термостат защиты от замерзания 6м, авт. сброс TF60 | шт | 1
156.6 | 03-02-03 | 6 | ТЦ_101_78_7814283128_01.09.2021_01 Прайс лист том 7, стр.171, п.133 | Накладной датчик температуры TMS Pt 1000 | шт | 1
156.7 | 03-02-03 | 7 | ТЕРм11-03-001-01 | Приборы, устанавливаемые на металлоконструкциях, щитах и пультах, масса: до 5 кг | шт | 1
156.8 | 03-02-03 | 8 | ТЦ_101_78_7814283128_01.09.2021_01 Прайс лист том 7, стр.171, п.134 | Компактный частотный преобразователь 2,2кВТ | шт | 1
156.9 | 03-02-03 | 9 | ТЕРм08-03-573-04 | Шкаф (пульт) управления навесной, высота, ширина и глубина: до 600х600х350 мм | шт | 1
156.10 | 03-02-03 | 10 | ТЦ_101_78_7814283128_01.09.2021_01 Прайс лист том 7, стр.171, п.135 | Щит управления FBR-S | шт | 1
156.11 | 03-02-03 | 11 | ТЕР20-06-014-01 | Присоединение трубопроводов к оросительной системе блока тепломассообмена производительностью: до 20 тыс.м3/час | 10 шт | 0,1
156.12 | 03-02-03 | 12 | ТЦ_101_78_7814283128_01.09.2021_01 Прайс лист том 7, стр.171, п.136 | Смесительный узел FB-МU 60-4 HW-20 | шт | 1
156.13 | 03-02-03 | 13 | ТЕРм11-05-001-01 | Механизм исполнительный, масса: до 20 кг | шт | 1
156.14 | 03-02-03 | 14 | ТЦ_101_78_7814283128_01.09.2021_01 Прайс лист том 7, стр.171, п.137 | Привод с пружинным возвратом 10Нм 24В(откр/закр) | шт | 1
156.15 | 03-02-03 | 15 | ТЕРм11-02-001-01 | Прибор, устанавливаемый на резьбовых соединениях, масса: до 1,5 кг | шт | 2
156.16 | 03-02-03 | 16 | ТЦ_101_78_7814283128_01.09.2021_01 Прайс лист том 7, стр.171, п.138 | Датчик температуры канальный TDM Рt1000 | шт | 2
П4
156.17 | 03-02-03 | 17 | ТЕР20-02-004-01 | Установка клапанов обратных: диаметром до 355 мм | шт | 1
156.18 | 03-02-03 | 18 | ТЦ_101_78_7814283128_01.09.2021_01 Прайс лист том 7, стр.171, п.139 | Клапан регулируемый с площадкой под элктропривод FB-DR 200 | шт | 1
156.19 | 03-02-03 | 19 | ТЕР20-05-001-01 | Установка фильтров ячейковых | м2 | 0,0314
156.20 | 03-02-03 | 20 | ТЦ_101_78_7814283128_01.09.2021_01 Прайс лист том 7 стр.171, п.140 | Фильтр для круглых каналов карманного типа FB-FСВ 200-EU4 | шт | 1
156.21 | 03-02-03 | 21 | ТЕР20-04-002-01 | Установка калориферов массой: до 0,1 т | шт | 1
156.22 | 03-02-03 | 22 | ТЦ_101_78_7814283128_01.09.2021_01 Прайс лист том 7, стр.171, п.141 | Водяной нагреватель FB-СKHW 200/2 | шт | 1
156.23 | 03-02-03 | 23 | ТЦ_101_78_7814283128_01.09.2021_01 Прайс лист том 7, стр.171, п.142 | Хомут соединительный FB-QC 200 | шт | 1
156.24 | 03-02-03 | 24 | ТЕР20-03-002-01 | Установка вентиляторов осевых массой: до 0,025 т | шт | 1
156.25 | 03-02-03 | 25 | ТЦ_101_78_7814283128_01.09.2021_01 Прайс лист том 7, стр.171, п.143 | Вентилятор круглый канальный FB-СK 200 | шт | 1
156.26 | 03-02-03 | 26 | ТЕР20-02-014-02 | Установка шумоглушителей вентиляционных трубчатых круглого сечения типа: ГТК 1-2, диаметр обечайки 200 мм | шт | 1
156.27 | 03-02-03 | 27 | ТЦ_101_78_7814283128_01.09.2021_01 Прайс лист том 7, стр.171, п.144 | Шумоглушитель трубчатый FB-SA 200/9 | шт | 1
156.28 | 03-02-03 | 28 | ТЕРм11-02-001-01 | Прибор, устанавливаемый на резьбовых соединениях, масса: до 1,5 кг | шт | 3
156.29 | 03-02-03 | 29 | ТЦ_101_78_7814283128_01.09.2021_01 Прайс лист том 7, стр.171, п.145 | Датчик перепада давления PDS600 | шт | 1
156.30 | 03-02-03 | 30 | ТЦ_101_78_7814283128_01.09.2021_01 Прайс лист том 7, стр.171, п.146 | Термостат защиты от замерзания 3м, авт. сброс TF30 | шт | 1
156.31 | 03-02-03 | 31 | ТЦ_101_78_7814283128_01.09.2021_01 Прайс лист том 7, стр.171, п.147 | Накладной датчик температуры TMS Pt 1000 | шт | 1
156.32 | 03-02-03 | 32 | ТЕРм08-03-573-04 | Шкаф (пульт) управления навесной, высота, ширина и глубина: до 600х600х350 мм | шт | 1
156.33 | 03-02-03 | 33 | ТЦ_101_78_7814283128_01.09.2021_01 Прайс лист том 7, стр.171, п.148 | Щит управления FBR-S | шт | 1
156.34 | 03-02-03 | 34 | ТЕРм11-05-001-01 | Механизм исполнительный, масса: до 20 кг | шт | 1
156.35 | 03-02-03 | 35 | ТЦ_101_78_7814283128_01.09.2021_01 Прайс лист том 7, стр.171, п.149 | Привод с пружинным возвратом 5Нм 24В(откр/закр) | шт | 1
156.36 | 03-02-03 | 36 | ТЕРм11-02-001-01 | Прибор, устанавливаемый на резьбовых соединениях, масса: до 1,5 кг | шт | 2
156.37 | 03-02-03 | 37 | ТЦ_101_78_7814283128_01.09.2021_01 Прайс лист том 7, стр.171, п.150 | Датчик температуры канальный Рt1000 | шт | 2
156.38 | 03-02-03 | 38 | ТЕРм08-03-575-01 | Прибор или аппарат | шт | 1
156.39 | 03-02-03 | 39 | ТЦ_101_78_7814283128_01.09.2021_01 Прайс лист том 7, стр.171, п.151 | Регулятор скорости круглого канального вентилятора | шт | 1
156.40 | 03-02-03 | 40 | ТЕР20-06-014-01 | Присоединение трубопроводов к оросительной системе блока тепломассообмена производительностью: до 20 тыс.м3/час | 10 шт | 0,1
156.41 | 03-02-03 | 41 | ТЦ_101_78_7814283128_01.09.2021_01 Прайс лист том 7, стр.171, п.152 | Смесительный узел FB-МU 40-1.6 HW-15 | шт | 1
В3
156.42 | 03-02-03 | 42 | ТЕР20-06-002-02 | Установка камер приточных типовых: без секции орошения производительностью до 20 тыс.м3/час | шт | 1
156.43 | 03-02-03 | 43 | ТЦ_101_78_7814283128_01.09.2021_01 Прайс лист том 7, стр.172, п.172 | Вытяжная установка FBR 3.0 Фанбер | шт | 1
156.44 | 03-02-03 | 44 | ТЕРм08-03-575-01 | Прибор или аппарат | шт | 1
156.45 | 03-02-03 | 45 | ТЦ_101_78_7814283128_01.09.2021_01 Прайс лист том 7, стр.172, п.173 | Компактный частотный преобразователь 2,2 кВТ | шт | 1
156.46 | 03-02-03 | 46 | ТЕРм11-05-001-01 | Механизм исполнительный, масса: до 20 кг | шт | 1
156.47 | 03-02-03 | 47 | ТЦ_101_78_7814283128_01.09.2021_01 Прайс лист том 7, стр.172, п.174 | Привод без пружинного возврата 4Нм 24В (2/3 поз) | шт | 1
156.48 | 03-02-03 | 48 | ТЕРм08-03-573-04 | Шкаф (пульт) управления навесной, высота, ширина и глубина: до 600х600х350 мм | шт | 1
156.49 | 03-02-03 | 49 | ТЦ_101_78_7814283128_01.09.2021_01 Прайс лист том 9 стр.172, п.175 | Щит управления FBR-Е | шт | 1
ВД1 (L=53555 м3/ч, Pc=320 Па)
156.50 | 03-02-03 | 50 | ТЕР20-03-003-04 | Установка вентиляторов крышных массой: до 0,7 т | шт | 1
156.51 | 03-02-03 | 51 | ТЦ_101_61_7718915896_11.11.2021_02 Прайс лист том 9. стр.1162, п.1021 | Вентилятор VDNV DU 400-125A-15х7,5 (вес 651 кг) | шт | 1
156.52 | 03-02-03 | 52 | ТЕР09-03-043-01 | Монтаж металлоконструкций постаментов под технологическое оборудование | т | 0,1783
156.53 | 03-02-03 | 53 | ТЦ_101_61_7718915896_11.11.2021_02 Прайс лист том 9, стр.1162, п.1022 | Стакан монтажный неутепленный MSN-1250 (вес 178,3 кг) | шт | 1
156.54 | 03-02-03 | 54 | ТЕРм08-03-573-04 | Шкаф (пульт) управления навесной, высота, ширина и глубина: до 600х600х350 мм | шт | 1
156.55 | 03-02-03 | 55 | ТЦ_101_61_7718915896_11.11.2021_02 Прайс лист том 9., стр.1162, п.1023 | Щит управления вентилятором ACV-DU-V15-UPP | шт | 1
ПД1 /
156.56 | 03-02-03 | 56 | ТЕР20-03-003-01 | Установка вентиляторов крышных массой: до 0,1 т | шт | 1
156.57 | 03-02-03 | 57 | ТЦ_101_61_7718915896_11.11.2021_02 Прайс лист том 9., стр1162, п.1024 | Вентилятор осевой крышный VOP 71-5,5х30 (вес 71.2кг) | шт | 1
156.58 | 03-02-03 | 58 | ТЕР09-03-043-01 | Монтаж металлоконструкций постаментов под технологическое оборудование | т | 0,07834
156.59 | 03-02-03 | 59 | ТЦ_101_61_7718915896_11.11.2021_02 Прайс лист том 9., стр.1162, п.1025 | Стакан монтажный неутепленный MSN-560 (вес 69,5 кг) | шт | 1
156.60 | 03-02-03 | 60 | ТЦ_101_61_7718915896_11.11.2021_02 Прайс лист том 9., стр.1162, п.1026 | Плита опорная SPN-710 (вес 8,84 кг) | шт | 1
156.61 | 03-02-03 | 61 | ТЕРм08-03-573-04 | Шкаф (пульт) управления навесной, высота, ширина и глубина: до 600х600х350 мм | шт | 1
156.62 | 03-02-03 | 62 | ТЦ_101_61_7718915896_11.11.2021_02 Прайс лист том 9., стр.1162, п.1027 | Щит управления вентилятором ACV-DU-V7,5 | шт | 1
ППК
156.63 | 03-02-03 | 63 | ТЕР20-02-004-17 | Установка клапанов: огнезадерживающих с ручной регулировкой периметром до 4500 мм | шт | 1
156.64 | 03-02-03 | 64 | ТЦ_101_61_7718915896_11.11.2021_02 Прайс лист том 9, стр.1162 п.1020 | Противопожарный клапан PPK-2D-1150x1050-S220-N-K (кассет.) | шт | 1
Клапаны противопожарные
156.65 | 03-02-03 | 65 | ТЕР20-02-004-16 | Установка клапанов: огнезадерживающих с ручной регулировкой периметром до 3200 мм | шт | 1
156.66 | 03-02-03 | 66 | ТССЦ-69.2.02.05-0170 | Клапаны противопожарные универсальные с электрическим приводом Belimo типа: КПУ-1М-Н размером 600х400 мм К-600х550 | шт | 1
156.67 | 03-02-03 | 67 | ТЕР20-02-004-02 | Установка клапанов обратных: диаметром до 560 мм | шт | 1
156.68 | 03-02-03 | 68 | ТЦ_19.3.01.13_61_7718915896_11.11.2021_02 Прайс лист том 9., стр.1048, п.1095 | Клапан противопожарный эл. механический с приводом Belimo КЛОП3 -ф560мм-Противопожарный клапан PPK-2K-60-560-O-S220-X-N (220В AC) _П3 | шт | 1
156.69 | 03-02-03 | 69 | ТЕР20-02-004-01 | Установка клапанов обратных: диаметром до 355 мм | шт | 1
156.70 | 03-02-03 | 70 | ТЦ_19.3.01.13_61_7718915896_11.11.2021_02 Прайс лист том 9., стр.1048, п.1089 | Клапан противопожарный эл. механический с приводом Belimo КЛОП3 -ф200мм Противопожарный клапан PPK-2-60-600x550-Z-S220-X (220В AC) | шт | 1
Воздуховоды из оцинкованной стали толщ. 0,8см
156.71 | 03-02-03 | 71 | ТЕР20-01-002-08 | Прокладка воздуховодов из листовой, оцинкованной стали и алюминия класса П (плотные) толщиной: 0,7 мм, диаметром до 800 мм | 100 м2 | 0,27569
156.72 | 03-02-03 | 72 | ТССЦ-19.1.01.04-0003 | Воздуховоды из тонколистовой коррозионно-стойкой стали толщиной: 0,8 мм, диаметром до 710 мм, ф 630мм, ф1250мм | м2 | 27,5692
156.73 | 03-02-03 | 73 | ТЕР20-01-002-11 | Прокладка воздуховодов из листовой, оцинкованной стали и алюминия класса П (плотные) толщиной: 0,7 мм, периметром до 2400 мм | 100 м2 | 0,048
156.74 | 03-02-03 | 74 | ТССЦ-19.1.01.04-0006 | Воздуховоды из тонколистовой коррозионно-стойкой стали толщиной: 0,8 мм, периметром до 1600 мм - (600х600)мм | м2 | 4,8
Воздуховоды из оцинкованной стали толщ. 0,5см
156.75 | 03-02-03 | 75 | ТЕР20-01-001-01 | Прокладка воздуховодов из листовой, оцинкованной стали и алюминия класса Н (нормальные) толщиной: 0,5 мм, диаметром до 200 мм | 100 м2 | 0,05024
156.76 | 03-02-03 | 76 | ТССЦ-19.1.01.03-0071 | Воздуховоды из оцинкованной стали толщиной: 0,5 мм, диаметром до 200 мм | м2 | 5,024
Воздуховоды из оцинкованной стали толщ. 0,6см
156.77 | 03-02-03 | 77 | ТЕР20-01-001-04 | Прокладка воздуховодов из листовой, оцинкованной стали и алюминия класса Н (нормальные) толщиной: 0,6 мм, диаметром до 250 мм | 100 м2 | 0,02355
156.78 | 03-02-03 | 78 | ТССЦ-19.1.01.03-0073 | Воздуховоды из оцинкованной стали толщиной: 0,6 мм, диаметром до 250 мм | м2 | 2,355
Воздуховоды из оцинкованной стали толщ. 0,7см
156.79 | 03-02-03 | 79 | ТЕР20-01-001-10 | Прокладка воздуховодов из листовой, оцинкованной стали и алюминия класса Н (нормальные) толщиной: 0,7 мм, периметром от 1100 до 1600 мм | 100 м2 | 0,071
156.80 | 03-02-03 | 80 | ТССЦ-19.1.01.03-0078 | Воздуховоды из оцинкованной стали толщиной: 0,7 мм, периметром от 1100 до 1600 мм (300х250) | м2 | 1,1
156.81 | 03-02-03 | 81 | ТССЦ-19.1.01.03-0078 | Воздуховоды из оцинкованной стали толщиной: 0,7 мм, периметром от 1100 до 1600 мм (350х350) | м2 | 2,8
156.82 | 03-02-03 | 82 | ТССЦ-19.1.01.03-0078 | Воздуховоды из оцинкованной стали толщиной: 0,7 мм, периметром от 1100 до 1600 мм (400х400) | м2 | 3,2
156.83 | 03-02-03 | 83 | ТЕР20-01-001-11 | Прокладка воздуховодов из листовой, оцинкованной стали и алюминия класса Н (нормальные) толщиной: 0,7 мм, периметром до 2400 мм | 100 м2 | 0,036
156.84 | 03-02-03 | 84 | ТССЦ-19.1.01.03-0079 | Воздуховоды из оцинкованной стали толщиной: 0,7 мм, периметром от 1700 до 4000 мм (450х450) | м2 | 3,6
Дефлекторы
156.85 | 03-02-03 | 85 | ТЕР20-02-012-01 | Установка дефлекторов диаметром патрубка: 280 мм | шт | 2
156.86 | 03-02-03 | 86 | ТССЦ-19.1.04.02-0006 | Дефлекторы статические из оцинкованной стали: ДС-200, диаметр 200 мм | шт | 1
156.87 | 03-02-03 | 87 | ТССЦ-19.1.04.02-0007 | Дефлекторы статические из оцинкованной стали: ДС-250, диаметр 250 мм | шт | 1
Решетки
156.88 | 03-02-03 | 88 | ТЕР20-02-002-01 | Установка решеток жалюзийных площадью в свету: до 0,5 м2 | шт | 13
156.89 | 03-02-03 | 89 | ТССЦ-19.2.03.02-0133 | Решетки вентиляционные алюминиевые "АРКТОС" типа: АРН размером 200х200 мм | шт | 1
156.90 | 03-02-03 | 90 | ТЦ_19.2.03.04_50_5048032641_01.09.2021_02 Прайс лист том 9., стр.893, п.973 | Наружная решетка АРН Арктос 600х600 | шт | 1
156.91 | 03-02-03 | 91 | ТССЦ-19.2.03.02-0090 | Решетки вентиляционные алюминиевые "АРКТОС" типа: АМН, размером 200х500 мм | шт | 11
Теплоогнезащитное покрытие
156.92 | 03-02-03 | 92 | ТЕР26-01-008-01 | Изоляция трубопроводов матами и холстами из супертонкого волокна (стеклянного и базальтового), матами звукопоглощающими | м3 | 0,29175
156.93 | 03-02-03 | 93 | ТССЦ-12.2.05.02-0005 | Плиты из минеральной ваты гидрофобизированные негорючие на основе каменных пород "Изоруф" (плотность 150) | м3 | 0,248
156.94 | 03-02-03 | 94 | ТССЦ-12.2.05.02-0004 | Плиты из минеральной ваты гидрофобизированные негорючие на основе каменных пород "Изоруф-Н" (плотность 130) | м3 | 0,13175
Диффузор
156.95 | 03-02-03 | 95 | ТЕР20-02-004-01 | Установка клапанов обратных: диаметром до 355 мм | шт | 1
156.96 | 03-02-03 | 96 | ТССЦ-19.1.05.04-0009 | Диффузоры потолочные пластиковые "АРКТОС" марки ДПУ: универсальные ДПУ-М, диаметр 200 мм | шт | 1
Раздел 66. Новый Раздел
157 | ЛС 03-02-04 Поз.: 1-15 |  |  | Новый Раздел
157.1 | 03-02-04 | 1 | ТЕР16-02-001-03 | Прокладка трубопроводов отопления из стальных водогазопроводных неоцинкованных труб диаметром: 25 мм | 100 м | 1,45
157.2 | 03-02-04 | 2 | ТССЦ-18.5.13.01-0003 | Узлы укрупненные монтажные (трубопроводы) из стальных водогазопроводных : неоцинкованных труб с гильзами для систем отопления диаметром 25 мм | м | 145
157.3 | 03-02-04 | 3 | ТЕР16-02-001-02 | Прокладка трубопроводов отопления из стальных водогазопроводных неоцинкованных труб диаметром: 20 мм | 100 м | 0,45
157.4 | 03-02-04 | 4 | ТССЦ-18.5.13.01-0002 | Узлы укрупненные монтажные (трубопроводы) из стальных водогазопроводных : неоцинкованных труб с гильзами для систем отопления диаметром 20 мм | м | 45
157.5 | 03-02-04 | 5 | ТЕР16-02-001-01 | Прокладка трубопроводов отопления из стальных водогазопроводных неоцинкованных труб диаметром: 15 мм | 100 м | 0,03
157.6 | 03-02-04 | 6 | ТССЦ-18.5.13.01-0001 | Узлы укрупненные монтажные (трубопроводы) из стальных водогазопроводных : неоцинкованных труб с гильзами для систем отопления диаметром 15 мм | м | 3
157.7 | 03-02-04 | 7 | ТЕР18-03-004-08 | Установка регистров из стальных: сварных труб диаметром нитки 100 мм | 100 м | 0,8
157.8 | 03-02-04 | 8 | ТЦ_18.1.09.11_77_7717291927_01.11.2021_02Прайс-лист том 9, стр. 943, п.1044 | Кран шаровой муфтовый BVR, диаметром: 25 мм | шт | 2
157.9 | 03-02-04 | 9 | ТЦ_18.1.09.11_61_6165086674_01.11.2021_02 прайс лист том 9, стр. 938, п.1043 | Кран шаровой муфтовый BVR, диаметром: 20 мм | шт | 18
157.10 | 03-02-04 | 10 | ТЦ_18.1.09.113_61_6165080070_11.11.2021_11 Прайс-лист том 9, стр. 935, п.1042 | Кран шаровой муфтовый BVR, диаметром: 15 мм | шт | 4
157.11 | 03-02-04 | 11 | ТЕР26-01-017-01 | Изоляция изделиями из вспененного каучука, вспененного полиэтилена трубопроводов наружным диметром до 160 мм трубками | 10 м | 7
157.12 | 03-02-04 | 12 | ТССЦ-12.2.08.02-0108 | Цилиндры навивные, марка "ROCKWOOL 100" толщиной: 30 мм, диаметром 25 мм | м | 66
157.13 | 03-02-04 | 13 | ТССЦ-12.2.08.02-0107 | Цилиндры навивные, марка "ROCKWOOL 100" толщиной: 30 мм, диаметром 21 мм | м | 11
157.14 | 03-02-04 | 14 | ТЕР13-03-004-21 | Окраска металлических огрунтованных поверхностей: эмалью КО-811 на 2 раза | 100 м2 | 0,264
157.15 | 03-02-04 | 15 | ТЕР16-07-005-01 | Гидравлическое испытание трубопроводов систем отопления, водопровода и горячего водоснабжения диаметром: до 50 мм | 100 м | 1,93
158 | ЛС 03-02-04 Поз.: 16-27 |  |  | ИТП
158.1 | 03-02-04 | 16 | ТЕРм37-01-002-06 | Монтаж сосудов и аппаратов без механизмов в помещении, масса сосудов и аппаратов 1,5 т (вес 1035кг) | шт | 1
158.2 | 03-02-04 | 17 | ТЕР20-06-014-01 | Присоединение трубопроводов к оросительной системе блока тепломассообмена производительностью: до 20 тыс.м3/час | 10 шт | 0,3
158.3 | 03-02-04 | 18 | ТЦ_101_48_4802011029_01.09.11.2021_02 Прайс лист том 9, стр. 1133-1136, п.1195 | ML-1 Тепловой пункт РАЦИОНАЛ | комп | 1
158.4 | 03-02-04 | 19 | ТЕР16-05-001-01 | Установка вентилей, задвижек, затворов, клапанов обратных, кранов проходных на трубопроводах из стальных труб диаметром: до 25 мм | шт | 2
158.5 | 03-02-04 | 20 | ТССЦ-23.8.03.11-0674 | Фланцы стальные плоские приварные из стали ВСт3сп2, ВСт3сп3, давлением: 1,6 МПа (16 кгс/см2), диаметром 25 мм | шт | 4
158.6 | 03-02-04 | 21 | ТССЦ-18.1.06.01-0013 | Клапан ручной балансировочный с внутренней резьбой MSV-BD, давлением 2,0 МПа (20 кгс/см2), диаметром: 25 мм | шт | 2
158.7 | 03-02-04 | 22 | ТЕР16-05-001-01 | Установка вентилей, задвижек, затворов, клапанов обратных, кранов проходных на трубопроводах из стальных труб диаметром: до 25 мм | шт | 2
158.8 | 03-02-04 | 23 | ТССЦ-18.1.09.06-0022 | Кран шаровой муфтовый 11Б27П1, диаметром: 20 мм | шт | 2
158.9 | 03-02-04 | 24 | ТЕР18-07-001-04 | Установка термометров в оправе прямых и угловых | компл. | 2
158.10 | 03-02-04 | 25 | ТССЦ-63.4.05.01-0004 | Термометр биметаллический показывающий ТБП до 250 град С, с гильзой, длина штока 150 мм (класс точности 1,5) | компл. | 2
158.11 | 03-02-04 | 26 | ТЕР18-07-001-02 | Установка манометров: с трехходовым краном | компл. | 6
158.12 | 03-02-04 | 27 | ТССЦ-63.4.01.01-0001 | Манометр для неагрессивных сред (класс точности 1.5) с резьбовым присоединением марка: МП4-У диаметром 160 мм | шт | 6
Раздел 67. Новый Раздел
159 | ЛС 03-02-05 Поз.: 1-38 |  |  | Пожарная сигнализация и оповещение людей при пожаре гаража 077/47 ИОС4.4.1 лист 69
159.1 | 03-02-05 | 1 | ТЕРм10-08-001-02 | Приборы ПС приемно-контрольные, пусковые, концентратор: блок базовый на 20 лучей | шт | 1
159.2 | 03-02-05 | 2 | ТЕРм10-08-002-02 | Извещатель ПС автоматический: дымовой, фотоэлектрический, радиоизотопный, световой в нормальном исполнении | шт | 4
159.3 | 03-02-05 | 3 | ТЕРм10-08-002-01 | Извещатель ПС автоматический: тепловой электро-контактный, магнитоконтактный в нормальном исполнении | шт | 24
159.4 | 03-02-05 | 4 | ТЕРм10-01-039-06 | Реле, ключ, кнопка и др. с подготовкой места установки | шт | 2
159.5 | 03-02-05 | 5 | ТЕРм10-08-002-04 | Извещатель ОС автоматический: контактный, магнитоконтактный на открывание окон, дверей | шт | 6
159.6 | 03-02-05 | 6 | ТЕРм10-08-002-01 | Извещатель ПС автоматический: тепловой электро-контактный, магнитоконтактный в нормальном исполнении | шт | 3
159.7 | 03-02-05 | 7 | ТЕРм10-01-039-06 | Реле, ключ, кнопка и др. с подготовкой места установки | шт | 2
159.8 | 03-02-05 | 8 | ТЕРм08-01-102-01 | Шкаф управления и регулирования | шкаф | 5
159.9 | 03-02-05 | 9 | ТЕРм08-03-575-01 | Прибор или аппарат | шт | 1
159.10 | 03-02-05 | 10 | ТЕРм10-01-039-06 | Реле, ключ, кнопка и др. с подготовкой места установки | шт | 1
159.11 | 03-02-05 | 11 | ТЕРм10-08-003-03 | Устройство ультразвуковое,: блок питания и контроля | шт | 1
159.12 | 03-02-05 | 12 | ТЕРм11-04-008-01 | Съемные и выдвижные блоки (модули, ячейки, ТЭЗ), масса: до 5 кг | шт | 2
159.13 | 03-02-05 | 13 | ТЕРм10-04-101-15 | Транспарант световой (табло) | шт | 8
159.14 | 03-02-05 | 14 | ТЕРм11-04-008-01 | Съемные и выдвижные блоки (модули, ячейки, ТЭЗ), масса: до 5 кг | шт | 1
Кабели и провода
159.15 | 03-02-05 | 15 | ТЕРм08-02-403-03 | Провод групповой в защитной оболочке или кабель трех-пятижильный под штукатурку по стенам или в бороздах | 100 м | 3,79
159.16 | 03-02-05 | 16 | ТЦ_102_78_ 7804526950_03.09.2021_02 Прайс лист том 8 стр. 329/74, КА п.1330 | Кабель КПСнг(А)-FRLS 1х2х0.35 монтажный для ОПС и СОУЭ не поддерживающий горения огнестойкий 1 пара 0.35 кв. мм (КПСнг(А)-FRLS 1х2х0.35) | м | 341
159.17 | 03-02-05 | 17 | ТССЦ-21.1.04.01-0002 | Кабель (витая пара) UTP 2x2x0,52 категория 5е | 1000 м | 0,008
159.18 | 03-02-05 | 18 | ТССЦ-21.1.08.01-0133 | Кабели парной скрутки огнестойкие для систем пожарной сигнализации с однопроволочными медными жилами, изоляцией из кремнийорганической резины, оболочкой из безгалогенной полимерной композиции, не распространяющий горение, с низким дымо- и газовыделением, марки: КПСнг(А)-FRHF 1х2х1,0 | 1000 м | 0,006
159.19 | 03-02-05 | 19 | ТССЦ-21.1.08.01-0131 | Кабели парной скрутки огнестойкие для систем пожарной сигнализации с однопроволочными медными жилами, изоляцией из кремнийорганической резины, оболочкой из безгалогенной полимерной композиции, не распространяющий горение, с низким дымо- и газовыделением, марки: КПСнг(А)-FRHF 1х2х0,5 | 1000 м | 0,024
Оборудование
159.20 | 03-02-05 | 20 | ТЦ_103_77_ 7724379266_03.09.2021_02 Прайс лист том 8 стр. 329/4 КАп.1306 | Прибор приемно-контрольный Рубеж-2ОП прот.R3 ППКОПУ 011249-2-1 | шт | 1
159.21 | 03-02-05 | 21 | ТЦ_61.2.02.01_7839092245_03.09.2021_02 Прайс лист том 9.,стр. 851, п. 967 | Извещатель пожарный дымовой оптико-электронный адресно-аналоговый ИП 212-64-R3 W1.02 | шт | 4
159.22 | 03-02-05 | 22 | ТЦ_103_78_ 7839092245 _03.09.2021_02 Прайс лист том 8 стр. 329/56 КА п.1324 | Извещатель пожарный ручной адресный со встроенным изолятором короткого замыкания ИПР 513-11ИКЗ-А-R3 | шт | 24
159.23 | 03-02-05 | 23 | ТССЦ-61.2.01.05-0029 | Извещатель охранный контактный: ИО 102-20/А2М | 100 шт | 0,06
159.24 | 03-02-05 | 24 | ТЦ_103_77_ 7721801761_03.09.2021_02 КА п.1331 | Извещатель охранный объемный оптико-электронный пассивный адресный ИО 40920-2 | шт | 3
159.25 | 03-02-05 | 25 | ТЦ_103_78_ 7839092245_03.09.2021_02 Прайс лист том 8 стр. 329/80, КАп. 1332 | Модуль автоматики дымоудаления МДУ-1-R3 | шт | 2
159.26 | 03-02-05 | 26 | ТЦ_103_78_ 7839092245 _03.09.2021_02 Прайс лист том 8 стр. 329/10, КАп.1308 | Шкаф управления ШУН/В-2,2-00-R3 | шт | 2
159.27 | 03-02-05 | 27 | ТЦ_103_78_ 7839092245 _03.09.2021_02 Прайс лист том 8 стр. 329/10, КАп.1308 | Шкаф управления ШУН/В-2,2-00-R3 | шт | 2
159.28 | 03-02-05 | 28 | ТЦ_103_78_ 7839092245 _03.09.2021_02 Прайс лист том 8 стр. 329/15 КА п.1309 | Шкаф управления ШУН/В-1,5-00-R3 | шт | 1
159.29 | 03-02-05 | 29 | ТЦ_103_78_ 7839092245 _03.09.2021_02 Прайс лист том 8 стр. 329/16 КАп.1310 | Шкаф управления ШУН/В-О-5,5-00-R3 | шт | 1
159.30 | 03-02-05 | 30 | ТЦ_103_78_ 7839092245 _03.09.2021_02 Прайс лист том 8 стр. 329/20 КАп.1311 | Шкаф управления ШУН/В-15-00-R3 | шт | 1
159.31 | 03-02-05 | 31 | ТЦ_103_50_ 7731227560 _03.09.2021_02 Прайс лист том 8 стр. 329/8, КАп.1307 | Изолятор шлейфа ИЗ-1-R3 | шт | 1
159.32 | 03-02-05 | 32 | ТЦ_103_78_ 7839092245 _03.09.2021_02 Прайс лист том 8 стр. 329/41 КАп.1319 | Адресный релейный модуль РМ-4К-R3 | шт | 1
159.33 | 03-02-05 | 33 | ТЦ_103_78_ 7839092245 _03.09.2021_02 Прайс лист том 8 стр. 329/59, КА п.1325 | Источник вторичного электропитания резервированный ИВЭПР 12/3.5 исп. 2х12-Р-БР | шт | 1
159.34 | 03-02-05 | 34 | ТССЦ-62.4.01.01-0005 | Батарея аккумуляторная: АКБ-12 12В/12 А/ч | шт | 2
159.35 | 03-02-05 | 35 | ТЦ_103_78_ 7804526950 _03.09.2021_02 Прайс лист том 8 стр. 329/68КАп.1327 | Оповещатель звуковой ОПОП 2-35 12В | шт | 1
159.36 | 03-02-05 | 36 | ТЦ_103_78_ 7804526950 _03.09.2021_02 Прайс лист том 8 стр. 329/65 КА п.1328 | Оповещатель охранно-пожарный световой адресный ОПОП 1-R3 "ВЫХОД" | шт | 3
159.37 | 03-02-05 | 37 | ТЦ_103_77_ 7705892151_03.09.2021_02 Прайс лист том 8 стр. 329/71 КАп.1329 | Оповещатель охранно-пожарный комбинированный адресный ОПОП 124-R3 | шт | 1
159.38 | 03-02-05 | 38 | ТЦ_103_78_ 7839092245 _03.09.2021_02 Прайс лист том 8 стр. 329/47 КА п.1321 | Программатор адресных устройств ПКУ-1 прот.R3 | шт | 1
Раздел 68. 03-03-01 Общестроительные работы здания АБК.gsfx
160 | ЛС 03-03-01 Поз.: 1-43 |  |  | Монтажные работы
Земляные работы 077/47 ИЛО3.3. лист 1
160.1 | 03-03-01 | 1 | ТЕР01-01-009-15 | Разработка грунта в траншеях экскаватором «обратная лопата» с ковшом вместимостью 0,5 (0,5-0,63) м3 в отвал, в отвал группа грунтов: 3 | 1000 м3 | 0,32
160.2 | 03-03-01 | 2 | ТЕР01-01-022-09 | Разработка грунта с погрузкой на автомобили-самосвалы в траншеях экскаватором «обратная лопата» с ковшом вместимостью 0,65 (0,5-1) м3 с погрузкой на автомобили-самосвалы, группа грунтов 3 | 1000 м3 | 0,2629
160.3 | 03-03-01 | 3 | ТССЦпг-03-21-01-138 | Перевозка грузов автомобилями-самосвалами грузоподъемностью 10 т работающих вне карьера на расстояние: I класс груза до 138 км | 1 т груза | 509,15
160.4 | 03-03-01 | 4 | ТЕР01-02-057-03 | Разработка грунта вручную в траншеях глубиной до 2 м без креплений с откосами, группа грунтов: 3 ДОРАБОТКА | 100 м3 | 0,366
160.5 | 03-03-01 | 5 | ТЕР01-01-033-01 | Засыпка котлована с перемещением грунта до 5 м бульдозерами мощностью: 59 кВт (80 л.с.), группа грунтов 1 - ГПС | 1000 м3 | 0,1849
160.6 | 03-03-01 | 6 | ТЕР01-02-005-01 | Уплотнение грунта пневматическими трамбовками, группа грунтов: 1-2 | 100 м3 | 1,849
160.7 | 03-03-01 | 7 | ТССЦ-02.2.04.03-0011 | Смесь песчано-гравийная природная обогащенная с содержанием гравия: 15-25 % | м3 | 221,88
160.8 | 03-03-01 | 8 | ТЕР01-01-033-01 | Засыпка пазуз с перемещением грунта до 5 м бульдозерами мощностью: 59 кВт (80 л.с.), группа грунтов 1 | 1000 м3 | 0,32
160.9 | 03-03-01 | 9 | ТЕР01-02-005-01 | Уплотнение грунта пневматическими трамбовками, группа грунтов: 1-2 | 100 м3 | 3,2
Фундамент 077/47 ИЛО3.3. лист 2
160.10 | 03-03-01 | 10 | ТЕР06-01-001-01 | Устройство бетонной подготовки | 100 м3 | 0,468
160.11 | 03-03-01 | 11 | ТССЦ-04.1.02.05-0004 | Бетон тяжелый, класс: В10 (М150) | м3 | 47,736
160.12 | 03-03-01 | 12 | ТЕР06-01-001-22 | Устройство ленточных фундаментов: железобетонных при ширине по верху до 1000 мм | 100 м3 | 2,822
160.13 | 03-03-01 | 13 | ТССЦ-04.1.02.05-0009 | Бетон тяжелый, класс: В25 (М350) | м3 | 286,433
160.14 | 03-03-01 | 14 | ТССЦ-08.4.03.03-0033 | Горячекатаная арматурная сталь периодического профиля класса: А-III, диаметром 14 мм | т | 4,05321
160.15 | 03-03-01 | 15 | ТССЦ-08.4.03.03-0034 | Горячекатаная арматурная сталь периодического профиля класса: А-III, диаметром 16 мм | т | 5,12489
160.16 | 03-03-01 | 16 | ТССЦ-08.4.03.03-0032 | Горячекатаная арматурная сталь периодического профиля класса: А-III, диаметром 12 мм | т | 0,09519
160.17 | 03-03-01 | 17 | ТССЦ-08.4.03.02-0003 | Горячекатаная арматурная сталь гладкая класса А-I, диаметром: 10 мм | т | 0,80043
Выпуски колонн 077/47 ИЛО3.3. лист 3
160.18 | 03-03-01 | 18 | ТССЦ-08.4.03.03-0034 | Горячекатаная арматурная сталь периодического профиля класса: А-III, диаметром 18 мм | т | 1,22253
Колонны 077/47 ИЛО3.3. лист 4
160.19 | 03-03-01 | 19 | ТЕР06-01-026-04 | Устройство железобетонных колонн в деревянной опалубке высотой: до 4 м, периметром до 2 м | 100 м3 | 0,145
160.20 | 03-03-01 | 20 | ТССЦ-04.1.02.05-0009 | Бетон тяжелый, класс: В25 (М350) | м3 | 14,7175
160.21 | 03-03-01 | 21 | ТССЦ-08.4.03.03-0007 | Горячекатанная арматурная сталь класса А500 С, диаметром: 18 мм | т | 0,53216
160.22 | 03-03-01 | 22 | ТССЦ-08.4.03.02-0002 | Горячекатаная арматурная сталь гладкая класса А-I, диаметром: 8 мм | т | 0,41426
160.23 | 03-03-01 | 23 | ТССЦ-08.4.03.03-0008 | Горячекатанная арматурная сталь класса А500 С, диаметром: 20 мм | т | 0,11826
Ригели 077/47 ИЛО3.3.лист 6
160.24 | 03-03-01 | 24 | ТЕР06-01-034-02 | Устройство балок для перекрытий, подкрановых и обвязочных на высоте от опорной площадки: до 6 м при высоте балок до 500 мм | 100 м3 | 0,478
160.25 | 03-03-01 | 25 | ТССЦ-04.1.02.05-0009 | Бетон тяжелый, класс: В25 (М350) | м3 | 48,517
160.26 | 03-03-01 | 26 | ТССЦ-08.4.03.03-0034 | Горячекатаная арматурная сталь периодического профиля класса: А-III, диаметром 16-18 мм | т | 3,95953
160.27 | 03-03-01 | 27 | ТССЦ-08.4.03.03-0030 | Горячекатаная арматурная сталь периодического профиля класса: А-III, диаметром 8 мм | т | 4,85451
Перемычки 077/47 ИЛО3.3. лист 7
160.28 | 03-03-01 | 28 | ТЕР07-05-007-10 | Укладка перемычек массой до 0,3 т | 100 шт | 0,78
160.29 | 03-03-01 | 29 | ТССЦ-05.1.03.11-0009 | Перемычка плитная: 3ПП21-71 /бетон В15 (М200), объем 0,173 м3, расход арматуры 13,82 кг/ (серия 1.038.1-1 выпуск 2) | шт | 7
160.30 | 03-03-01 | 30 | ТССЦ-05.1.03.11-0008 | Перемычка плитная: 3ПП18-71 /бетон В15 (М200), объем 0,151 м3, расход арматуры 9,56 кг/ (серия 1.038.1-1 выпуск 2) | шт | 12
160.31 | 03-03-01 | 31 | ТССЦ-05.1.03.11-0016 | Перемычка плитная: 8ПП16-71 /бетон В15 (М200), объем 0,112 м3, расход арматуры 6,82 кг/ (серия 1.038.1-1 выпуск 5) | шт | 25
160.32 | 03-03-01 | 32 | ТССЦ-05.1.03.11-0015 | Перемычка плитная: 8ПП14-71 /бетон В15 (М200), объем 0,103 м3, расход арматуры 6,32 кг/ (серия 1.038.1-1 выпуск 5) | шт | 29
160.33 | 03-03-01 | 33 | ТССЦ-05.1.03.09-0006 | Перемычка брусковая: 2ПБ10-1-п /бетон В15 (М200), объем 0,017 м3, расход арматуры 0,50 кг/ (серия 1.038.1-1 выпуск 1) | шт | 1
160.34 | 03-03-01 | 34 | ТССЦ-05.1.03.09-0011 | Перемычка брусковая: 2ПБ-16-2-п /бетон В15 (М200), объем 0,026 м3, расход арматуры 0,79 кг/ (серия 1.038.1-1 выпуск 1) | шт | 1
160.35 | 03-03-01 | 35 | ТССЦ-05.1.03.09-0030 | Перемычка брусковая: 5ПБ18-27-п /бетон В15 (М200), объем 0,10 м3, расход арматуры 4,34 кг/ (серия 1.038.1-1 выпуск 1) | шт | 1
160.36 | 03-03-01 | 36 | ТССЦ-05.1.03.11-0010 | Перемычка плитная: 3ПП27-71 /бетон В15 (М200), объем 0,227 м3, расход арматуры 35,82 кг/ (серия 1.038.1-1 выпуск 2) | шт | 2
Обрамление проемов 077/47 ИЛО3.3. лист7
160.37 | 03-03-01 | 37 | ТССЦ-08.4.03.03-0032 | Горячекатаная арматурная сталь периодического профиля класса: А-III, диаметром 12 мм | т | 0,70411
160.38 | 03-03-01 | 38 | ТЕР06-01-026-15 | Устройство железобетонных колонн в деревянной опалубке со стальными сердечниками (жесткой арматурой) периметром: до 2 м при отношении объема сердечника или жесткой арматуры к объему колонн до 10% | 100 м3 | 0,208
160.39 | 03-03-01 | 39 | ТССЦ-04.1.02.01-0007 | Бетон мелкозернистый, класс: В20 (М250) | м3 | 21,112
160.40 | 03-03-01 | 40 | ТССЦ-08.4.03.03-0032 | Горячекатаная арматурная сталь периодического профиля класса: А-III, диаметром 12 мм | т | 0,77256
160.41 | 03-03-01 | 41 | ТССЦ-08.4.03.02-0002 | Горячекатаная арматурная сталь гладкая класса А-I, диаметром: 8 мм | т | 0,15744
160.42 | 03-03-01 | 42 | ТЕР08-02-007-01 | Армирование кладки стен и других конструкций | т | 0,80771
160.43 | 03-03-01 | 43 | ТССЦ-08.4.02.01-0021 | Арматурные сетки сварные | т | 0,80771
161 | ЛС 03-03-01 Поз.: 44-52 |  |  | Перекрытие
Перекрытие 077/47 ИЛО3.3. лист 8
161.1 | 03-03-01 | 44 | ТЕР07-01-027-01 | Укладка плит покрытий одноэтажных зданий и сооружений длиной до 6 м, площадью: до 10 м2 при массе стропильных и подстропильных конструкций до 10 т и высоте зданий до 25 м | 100 шт | 1,24
161.2 | 03-03-01 | 45 | ТССЦ-04.1.02.01-0006 | Бетон мелкозернистый, класс: В15 (М200) | м3 | 8,184
161.3 | 03-03-01 | 46 | ТССЦ-05.1.06.04-1544 | Плиты перекрытия многопустотные: ПК 60.15-8АтVТ-С9а /бетон В15 (М200), расход арматуры 40,94 кг/ (серия 1.141.1-19с) | м3 | 80,655532
161.4 | 03-03-01 | 47 | ТССЦ-05.1.06.04-1533 | Плиты перекрытия многопустотные: ПК 60.12-8АтVТ-С9а /бетон В15 (М200), расход арматуры 43,8 кг/ (серия 1.141.1-19с) | м3 | 12,525964
Монолитные участки 077/47 КР3 лист 8
161.5 | 03-03-01 | 48 | ТЕР06-01-041-09 | Устройство перекрытий по стальным балкам и монолитных участков при сборном железобетонном перекрытии площадью: до 5 м2 приведенной толщиной до 200 мм | 100 м3 | 0,237
161.6 | 03-03-01 | 49 | ТССЦ-04.1.02.01-0006 | Бетон мелкозернистый, класс: В15 (М200) | м3 | 4,5675
161.7 | 03-03-01 | 50 | ТССЦ-04.1.02.05-0009 | Бетон тяжелый, класс: В25 (М350) | м3 | 19,488
161.8 | 03-03-01 | 51 | ТССЦ-08.4.03.03-0004 | Горячекатанная арматурная сталь класса А500 С, диаметром: 12 мм | т | 1,43826
161.9 | 03-03-01 | 52 | ТССЦ-08.4.03.02-0001 | Горячекатаная арматурная сталь гладкая класса А-I, диаметром: 6 мм | т | 0,15475
162 | ЛС 03-03-01 Поз.: 53-71 |  |  | Стены
Стены 077/47 - АР.1 лист 5,11
162.1 | 03-03-01 | 53 | ТЕР08-02-001-01 | Кладка стен кирпичных наружных: простых при высоте этажа до 4 м | м3 | 356,443514
162.2 | 03-03-01 | 54 | ТССЦ-06.1.01.05-0035 | Кирпич керамический одинарный, размером 250х120х65 мм, марка: 100 | 1000 шт | 140,438745
162.3 | 03-03-01 | 55 | ТЕР08-02-001-07 | Кладка стен кирпичных внутренних: при высоте этажа до 4 м | м3 | 35,832697
162.4 | 03-03-01 | 56 | ТССЦ-06.1.01.05-0035 | Кирпич керамический одинарный, размером 250х120х65 мм, марка: 100 | 1000 шт | 14,153915
162.5 | 03-03-01 | 57 | ТЕР08-02-007-01 | Армирование кладки стен и других конструкций | т | 4,001217
162.6 | 03-03-01 | 58 | ТССЦ-08.4.02.01-0021 | Арматурные сетки сварные | т | 4,001217
162.7 | 03-03-01 | 59 | ТЕР08-02-002-03 | Кладка перегородок из кирпича: армированных толщиной в 1/2 кирпича при высоте этажа до 4 м | 100 м2 | 3,9162
162.8 | 03-03-01 | 60 | ТССЦ-06.1.01.05-0035 | Кирпич керамический одинарный, размером 250х120х65 мм, марка: 100 | 1000 шт | 19,737648
Укрепление перегородок 077/47 ИЛО3.3. лист б/н
162.9 | 03-03-01 | 61 | ТЕР06-01-015-07 | Установка закладных деталей весом: до 4 кг | т | 0,32582
162.10 | 03-03-01 | 62 | ТССЦ-08.4.01.02-0011 | Детали закладные и накладные изготовленные: без применения сварки, гнутья, сверления (пробивки) отверстий поставляемые отдельно | т | 0,32582
162.11 | 03-03-01 | 63 | ТЕР06-01-015-01 | Установка анкерных болтов: в готовые гнезда с заделкой длиной до 1 м | т | 0,04223
162.12 | 03-03-01 | 64 | ТССЦ-08.4.01.01-0022 | Анкерные детали из прямых или гнутых круглых стержней с резьбой (в комплекте с шайбами и гайками или без них),: поставляемые отдельно | т | -0,04223
162.13 | 03-03-01 | 65 | ТССЦ-01.7.15.02-0040 | Болт анкерный с гайкой, размер: 12,0x100 мм | 100 шт | 4,1
162.14 | 03-03-01 | 66 | ТЕР08-02-007-01 | Армирование кладки стен и других конструкций | т | 1,42705
162.15 | 03-03-01 | 67 | ТССЦ-08.4.02.03-0011 | Каркасы и сетки арматурные плоские, собранные и сваренные (связанные) в арматурные изделия, закладные и накладные детали: без сварки | т | 1,42705
162.16 | 03-03-01 | 68 | ТЕР06-01-026-01 | Устройство бетонных колонн в деревянной опалубке высотой: до 4 м, периметром до 2 м | 100 м3 | 0,021
162.17 | 03-03-01 | 69 | ТССЦ-04.1.02.05-0009 | Бетон тяжелый, класс: В25 (М350) | м3 | 2,142
162.18 | 03-03-01 | 70 | ТЕР06-01-035-01 | Устройство поясов: в опалубке | 100 м3 | 0,015
162.19 | 03-03-01 | 71 | ТССЦ-04.1.02.05-0003 | Бетон тяжелый, класс: В7,5 (М100) | м3 | 1,5225
163 | ЛС 03-03-01 Поз.: 72-77 |  |  | Лестницы 077/47 ИЛО3.3. лист 9
163.1 | 03-03-01 | 72 | ТЕР06-01-111-01 | Устройство лестничных маршей в опалубке типа "Дока": прямоугольных | 100 м3 | 0,016728
163.2 | 03-03-01 | 73 | ТЕР06-01-001-16 | Устройство фундаментных плит железобетонных: плоских | 100 м3 | 0,136272
163.3 | 03-03-01 | 74 | ТССЦ-04.1.02.05-0009 | Бетон тяжелый, класс: В25 (М350) | м3 | 15,5295
163.4 | 03-03-01 | 75 | ТССЦ-08.4.03.03-0004 | Горячекатанная арматурная сталь класса А500 С, диаметром: 12 мм | т | 1,64066
163.5 | 03-03-01 | 76 | ТССЦ-08.4.03.02-0003 | Горячекатаная арматурная сталь гладкая класса А-I, диаметром: 10 мм | т | 0,22136
163.6 | 03-03-01 | 77 | ТССЦ-08.4.03.02-0001 | Горячекатаная арматурная сталь гладкая класса А-I, диаметром: 6 мм | т | 0,03966
164 | ЛС 03-03-01 Поз.: 78-92 |  |  | Отмостка 077/47 ИЛО3.3. лист 10
164.1 | 03-03-01 | 78 | ТЕР27-04-001-01 | Устройство подстилающих и выравнивающих слоев оснований: из песка | 100 м3 | 0,172
164.2 | 03-03-01 | 79 | ТССЦ-02.3.01.02-0011 | Песок природный для строительных: работ мелкий | м3 | 18,92
164.3 | 03-03-01 | 80 | ТЕР27-04-001-04 | Устройство подстилающих и выравнивающих слоев оснований: из щебня | 100 м3 | 0,058
164.4 | 03-03-01 | 81 | ТССЦ-02.2.05.04-0047 | Щебень из гравия для строительных работ марка 600, фракция 20-40 мм | м3 | 7,308
164.5 | 03-03-01 | 82 | ТЕР27-06-002-17 | Устройство цементобетонных покрытий однослойных средствами малой механизации, толщина слоя 20 см | 1000 м2 | 0,115
164.6 | 03-03-01 | 83 | ТЕР27-06-002-18 | На каждый 1 см изменения толщины слоя добавлять или исключать к расценке 27-06-002-17-исключить до 14см | 1000 м2 | -0,115
164.7 | 03-03-01 | 84 | ТССЦ-04.1.02.05-0006 | Бетон тяжелый, класс: В15 (М200) | м3 | 16,422
164.8 | 03-03-01 | 85 | ТЕР27-06-009-01 | Укладка металлической сетки в цементобетонное дорожное покрытие | 1000 м2 | 0,115
164.9 | 03-03-01 | 86 | ТССЦ-08.4.02.06-0003 | Сетка сварная из холоднотянутой проволоки 4-5 мм | т | 0,414
164.10 | 03-03-01 | 87 | ТЕР27-02-010-02 | Установка бортовых камней бетонных: при других видах покрытий | 100 м | 1,3
164.11 | 03-03-01 | 88 | ТССЦ-05.2.03.03-0031 | Камни бортовые: БР 100.20.8 /бетон В22,5 (М300), объем 0,016 м3/ (ГОСТ 6665-91) | шт | 130
164.12 | 03-03-01 | 89 | ТССЦ-04.3.01.09-0014 | Раствор готовый кладочный цементный марки: 100 | м3 | -0,078
164.13 | 03-03-01 | 90 | ТССЦ-04.1.02.05-0006 | Бетон тяжелый, класс: В15 (М200) | м3 | -7,67
164.14 | 03-03-01 | 91 | ТССЦ-04.1.02.05-0006 | Бетон тяжелый, класс: В15 (М200) | м3 | 6,5962
164.15 | 03-03-01 | 92 | ТССЦ-04.3.01.09-0014 | Раствор готовый кладочный цементный марки: 100 | м3 | 0,02574
165 | ЛС 03-03-01 Поз.: 93-100 |  |  | Цоколь здания,цоколь колонн, козырьки,обшивка слуховых окон, отделка торцов пандусов и крылец, подступеньки лестниц
Цоколь здания,цоколь колонн, козырьки,обшивка слуховых окон, отделка торцов пандусов и крылец, подступеньки лестниц 077/47- ИЛО2.1 лист 3
165.1 | 03-03-01 | 93 | ТЕР15-01-016-02 | Наружная облицовка по бетонной поверхности керамическими отдельными плитками: на цементном растворе стен | 100 м2 | 1,4141
165.2 | 03-03-01 | 94 | ТССЦ-06.2.05.03-0070 | Плитки керамогранитные размером: 600х600х10 мм, голубые | м2 | 141,41
165.3 | 03-03-01 | 95 | ТЕР15-01-043-01 | Облицовка лестничных площадок и маршей керамогранитными плитами | 100 м2 | 0,0353
165.4 | 03-03-01 | 96 | ТССЦ-14.1.06.02-0011 | Клей для плитки Ветонит "Клей для пола" | т | 0,004554
165.5 | 03-03-01 | 97 | ТССЦ-06.2.05.03-0070 | Плитки керамогранитные размером: 600х600х10 мм, голубые | м2 | 3,53
165.6 | 03-03-01 | 98 | ТЕР10-01-052-04 | Устройство: козырьков | м2 | 5,94
165.7 | 03-03-01 | 99 | ТЕР12-01-033-01 | Монтаж кровли из профилированного листа для объектов непроизводственного назначения: простой (лист 16) | 100 м2 | 0,0594
165.8 | 03-03-01 | 100 | ТССЦ-08.3.09.02-0026 | Профилированный настил окрашенный: С21-1000-0,6 | т | 0,041818
166 | ЛС 03-03-01 Поз.: 101-129 |  |  | Кровля
077/47 ИЛО3.3. лист 12-14,
166.1 | 03-03-01 | 101 | ТЕР12-01-015-03 | Устройство пароизоляции: прокладочной в один слой | 100 м2 | 6,875
166.2 | 03-03-01 | 102 | ТССЦ-01.2.03.03-0013 | Мастика битумная кровельная горячая | т | -0,34375
166.3 | 03-03-01 | 103 | ТССЦ-12.1.02.06-0022 | Рубероид кровельный с пылевидной посыпкой марки РКП- 350б | м2 | -756,25
166.4 | 03-03-01 | 104 | ТССЦ-12.1.02.03-0025 | Биполь: ЭПП | м2 | 756,25
166.5 | 03-03-01 | 105 | ТЕР12-01-013-05 | Утепление покрытий плитами: из легких (ячеистых) бетонов или фибролита насухо | 100 м2 | 6,875
166.6 | 03-03-01 | 106 | ТССЦ-02.3.01.02-0011 | Песок природный для строительных: работ мелкий | м3 | 17,74
166.7 | 03-03-01 | 107 | ТССЦ-12.2.05.09-0008 | Пенополистирол экструдированный ТЕХНОНИКОЛЬ XPS CARBON 30-280 Стандарт | м3 | 70,8125
166.8 | 03-03-01 | 108 | ТЕР10-01-002-01 | Установка стропил | м3 | 23,992
166.9 | 03-03-01 | 109 | ТЕР12-01-034-02 | Устройство обрешетки: с прозорами из досок и брусков | 100 м2 | 8,519
166.10 | 03-03-01 | 110 | ТЕР12-01-015-03 | Устройство пароизоляции: прокладочной в один слой | 100 м2 | 8,519
166.11 | 03-03-01 | 111 | ТССЦ-01.2.03.03-0013 | Мастика битумная кровельная горячая | т | -0,42595
166.12 | 03-03-01 | 112 | ТССЦ-12.1.02.06-0022 | Рубероид кровельный с пылевидной посыпкой марки РКП- 350б | м2 | -937,09
166.13 | 03-03-01 | 113 | ТССЦ-12.1.01.03-0039 | Пленка подкровельная антиконденсатная (гидроизоляционная) типа ЮТАКОН | м2 | 937,09
166.14 | 03-03-01 | 114 | ТЕР10-01-003-01 | Устройство слуховых окон | шт | 3
166.15 | 03-03-01 | 115 | ТССЦ-11.2.07.11-0011 | Створки оконные для общественных зданий площадь: 0,5-0,6 м2 | м2 | 1,5
166.16 | 03-03-01 | 116 | ТССЦ-01.7.04.11-0023 | Приборы форточные | компл. | 3
077/4-ИЛО2.1 лист8
166.17 | 03-03-01 | 117 | ТЕР12-01-033-01 | Монтаж кровли из профилированного листа для объектов непроизводственного назначения: простой (лист 16) | 100 м2 | 8,519
166.18 | 03-03-01 | 118 | ТССЦ-08.3.09.02-0026 | Профилированный настил окрашенный: С21-1000-0,6 | т | 5,997376
166.19 | 03-03-01 | 119 | ТЕР12-01-035-03 | Устройство металлической водосточной системы: прямых звеньев труб | м | 27,3
166.20 | 03-03-01 | 120 | ТССЦ-08.1.02.22-0001 | Звенья водосточных труб из оцинкованной стали толщиной 0,55 мм, диаметром 140 мм, марка ТВ-140 | м | 27,3
166.21 | 03-03-01 | 121 | ТССЦ-23.1.02.06-0018 | Хомут металлический с шурупом для крепления трубопроводов диаметром: 83-92 мм | 10 шт | 5,5
166.22 | 03-03-01 | 122 | ТССЦ-08.1.02.22-0011 | Колено из оцинкованной стали толщиной 0,55 мм, диаметром 140 мм, марка ТВ-140 | шт | 14
166.23 | 03-03-01 | 123 | ТЕР12-01-035-02 | Устройство металлической водосточной системы: воронок | шт | 7
166.24 | 03-03-01 | 124 | ТССЦ-08.1.02.01-0002 | Воронка водосточная: из оцинкованной стали толщиной 0,55 диаметром 215 мм | шт | 7
166.25 | 03-03-01 | 125 | ТЕР12-01-009-02 | Устройство желобов: подвесных | 100 м | 1,0225
166.26 | 03-03-01 | 126 | ТССЦ-08.1.02.11-0013 | Поковки оцинкованные, масса: 2,825 кг | т | -0,172803
166.27 | 03-03-01 | 127 | ТССЦ-08.1.02.07-0015 | Держатель желоба МП, диаметр 185х350 мм, оцинковка | шт | 146
166.28 | 03-03-01 | 128 | ТЕР12-01-012-01 | Ограждение кровель перилами | 100 м | 0,96
166.29 | 03-03-01 | 129 | ТССЦ-07.2.07.13-0071 | Конструкции стальные перил | т | 0,15648
167 | ЛС 03-03-01 Поз.: 130-148 |  |  | Проемы 077/47 - АР.1 лист 6
Двери
167.1 | 03-03-01 | 130 | ТЕР10-01-047-01 | Установка блоков из ПВХ в наружных и внутренних дверных проемах: в каменных стенах площадью проема до 3 м2 | 100 м2 | 0,9618
167.2 | 03-03-01 | 131 | ТССЦ-11.3.01.05-0001 | Блоки дверные внутренние: глухие (с заполнением панелями или другими непрозрачными материалами) (ГОСТ 30970-2002) | м2 | 71,82
167.3 | 03-03-01 | 132 | ТССЦ-11.3.01.05-0012 | Блоки дверные наружные или тамбурные: с заполнением стеклопакетами (ГОСТ 30970-2002) | м2 | 20,16
167.4 | 03-03-01 | 133 | ТССЦ-11.3.01.05-0011 | Блоки дверные наружные или тамбурные: глухие (с заполнением панелями или другими непрозрачными материалами) (ГОСТ 30970-2002) | м2 | 4,2
167.5 | 03-03-01 | 134 | ТЕР10-01-039-01 | Установка блоков в наружных и внутренних дверных проемах: в каменных стенах, площадь проема до 3 м2 | 100 м2 | 0,1029
167.6 | 03-03-01 | 135 | ТССЦ-11.2.02.01-0035 | Блоки дверные внутренние: однопольные глухие, фанерованные шпоном ясеня | м2 | 10,29
Окна
167.7 | 03-03-01 | 136 | ТЕР10-01-034-01 | Установка в жилых и общественных зданиях оконных блоков из ПВХ профилей: глухих с площадью проема до 2 м2 | 100 м2 | 0,557
167.8 | 03-03-01 | 137 | ТССЦ-11.3.02.01-0037 | Блок оконный пластиковый: двустворчатый, с глухой и поворотной створкой, однокамерным стеклопакетом (24 мм), площадью до 1,5 м2 | м2 | 37,5
167.9 | 03-03-01 | 138 | ТССЦ-11.3.02.01-0038 | Блок оконный пластиковый: двустворчатый, с глухой и поворотной створкой, однокамерным стеклопакетом (24 мм), площадью до 2 м2 | м2 | 13,71
167.10 | 03-03-01 | 139 | ТССЦ-11.3.02.03-0007 | Блоки оконные из поливинилхлоридных профилей с листовым стеклом и стеклопакетом: одностворные ОПРСП 9-9, площадью 0,75 м2 (ГОСТ 30674- 99) | м2 | 5,45
167.11 | 03-03-01 | 140 | ТЕР10-01-034-02 | Установка в жилых и общественных зданиях оконных блоков из ПВХ профилей: глухих с площадью проема более 2 м2 | 100 м2 | 0,1575
167.12 | 03-03-01 | 141 | ТССЦ-11.3.02.01-0039 | Блок оконный пластиковый: двустворчатый, с глухой и поворотной створкой, однокамерным стеклопакетом (24 мм), площадью до 2,5 м2 | м2 | 15,75
167.13 | 03-03-01 | 142 | ТЕР10-01-035-01 | Установка подоконных досок из ПВХ: в каменных стенах толщиной до 0,51 м | 100 м | 0,515
167.14 | 03-03-01 | 143 | ТССЦ-11.3.03.01-0004 | Доски подоконные ПВХ, шириной: 250 мм | м | 51,5
витражи
167.15 | 03-03-01 | 144 | ТЕР09-04-010-03 | Монтаж навесных панелей фасадов из герметичных стеклопакетов в пластиковой или алюминиевой обвязке | 100 м2 | 0,18
167.16 | 03-03-01 | 145 | ТССЦ-01.7.15.04-0045 | Винты самонарезающие: для крепления профилированного настила и панелей к несущим конструкциям | т | 0,003
167.17 | 03-03-01 | 146 | ТССЦ-09.1.01.01-0005 | Витражи из алюминиевого комбинированного профиля одинарной конструкции с однокамерным стеклопакетом, неоткрываемые (ГОСТ 22233-2001) | м2 | 8,55
167.18 | 03-03-01 | 147 | ТССЦ-09.1.01.01-0022 | Створки для витражей из алюминиевого комбинированного профиля одинарной конструкции: с двухкамерным стеклопакетом, поворотные (ГОСТ 22233- 2001)- Двери | м2 | 9,45
167.19 | 03-03-01 | 148 | ТССЦ-09.2.01.01-0001 | Комплектующие для монтажа алюминиевых композитных панелей: профиль примыкания к окнам и дверям F-образный | м | 17,1
168 | ЛС 03-03-01 Поз.: 149-201 |  |  | Полы 077/47 - АР.1 лист 7
Полы из керамогранитной плитки
168.1 | 03-03-01 | 149 | ТЕР11-01-001-02 | Уплотнение грунта: щебнем | 100 м2 | 3,4867
168.2 | 03-03-01 | 150 | ТССЦ-02.2.05.04-0087 | Щебень из природного камня для строительных работ марка: 600, фракция 10-20 мм | м3 | 17,78217
168.3 | 03-03-01 | 151 | ТЕР11-01-002-09 | Устройство подстилающих слоев: бетонных | м3 | 34,867
168.4 | 03-03-01 | 152 | ТССЦ-04.1.02.05-0003 | Бетон тяжелый, класс: В7,5 (М100) | м3 | 35,56434
168.5 | 03-03-01 | 153 | ТЕР11-01-004-09 | Устройство гидроизоляции обмазочной: в один слой праймером | 100 м2 | 3,4867
168.6 | 03-03-01 | 154 | ТССЦ-01.2.01.02-0054 | Битумы нефтяные строительные марки: БН-90/10 | т | -0,069734
168.7 | 03-03-01 | 155 | ТССЦ-01.3.01.03-0002 | Керосин для технических целей марок КТ-1, КТ-2 | т | -0,139468
168.8 | 03-03-01 | 156 | ТССЦ-01.2.03.03-0103 | Мастика гидроизоляционная холодная ТЕХНОНИКОЛЬ №24 (МГТН) | кг | 244,069
168.9 | 03-03-01 | 157 | ТЕР11-01-009-01 | Устройство тепло- и звукоизоляции сплошной из плит: или матов минераловатных или стекловолокнистых | 100 м2 | 3,4867
168.10 | 03-03-01 | 158 | ТССЦ-12.2.05.09-0008 | Пенополистирол экструдированный ТЕХНОНИКОЛЬ XPS CARBON 30-280 Стандарт | м3 | 35,91301
168.11 | 03-03-01 | 159 | ТЕР11-01-011-01 | Устройство стяжек: цементных толщиной 20 мм | 100 м2 | 3,4867
168.12 | 03-03-01 | 160 | ТЕР11-01-011-02 | Устройство стяжек: на каждые 5 мм изменения толщины стяжки добавлять или исключать к расценке 11-01-011-01 до 40 мм | 100 м2 | 3,4867
168.13 | 03-03-01 | 161 | ТССЦ-04.3.01.09-0001 | Раствор готовый кладочный тяжелый цементный | м3 | 14,225736
168.14 | 03-03-01 | 162 | ТЕР11-01-047-01 | Устройство покрытий из плит керамогранитных размером: 30х30 см | 100 м2 | 3,4867
168.15 | 03-03-01 | 163 | ТССЦ-11.2.04.05-0001 | Рейки деревянные 8х18 мм | м3 | 0,034867
Полы из Ламината
168.16 | 03-03-01 | 164 | ТЕР11-01-001-02 | Уплотнение грунта: щебнем | 100 м2 | 3,0342
168.17 | 03-03-01 | 165 | ТССЦ-02.2.05.04-0087 | Щебень из природного камня для строительных работ марка: 600, фракция 10-20 мм | м3 | 15,47442
168.18 | 03-03-01 | 166 | ТЕР11-01-002-09 | Устройство подстилающих слоев: бетонных | м3 | 30,342
168.19 | 03-03-01 | 167 | ТССЦ-04.1.02.05-0003 | Бетон тяжелый, класс: В7,5 (М100) | м3 | 30,94884
168.20 | 03-03-01 | 168 | ТЕР11-01-004-09 | Устройство гидроизоляции обмазочной: в один слой праймером | 100 м2 | 3,0342
168.21 | 03-03-01 | 169 | ТССЦ-01.2.01.02-0054 | Битумы нефтяные строительные марки: БН-90/10 | т | -0,060684
168.22 | 03-03-01 | 170 | ТССЦ-01.3.01.03-0002 | Керосин для технических целей марок КТ-1, КТ-2 | т | -0,121368
168.23 | 03-03-01 | 171 | ТССЦ-01.2.03.03-0103 | Мастика гидроизоляционная холодная ТЕХНОНИКОЛЬ №24 (МГТН) | кг | 212,394
168.24 | 03-03-01 | 172 | ТЕР11-01-009-01 | Устройство тепло- и звукоизоляции сплошной из плит: или матов минераловатных или стекловолокнистых | 100 м2 | 3,0342
168.25 | 03-03-01 | 173 | ТССЦ-12.2.05.09-0008 | Пенополистирол экструдированный ТЕХНОНИКОЛЬ XPS CARBON 30-280 Стандарт | м3 | 31,25226
168.26 | 03-03-01 | 174 | ТЕР11-01-011-01 | Устройство стяжек: цементных толщиной 20 мм | 100 м2 | 3,0342
168.27 | 03-03-01 | 175 | ТЕР11-01-011-02 | Устройство стяжек: на каждые 5 мм изменения толщины стяжки добавлять или исключать к расценке 11-01-011-01 до 40мм | 100 м2 | 3,0342
168.28 | 03-03-01 | 176 | ТССЦ-04.3.01.09-0001 | Раствор готовый кладочный тяжелый цементный | м3 | 12,379536
168.29 | 03-03-01 | 177 | ТЕР11-01-034-04 | Устройство покрытий: из досок ламинированных замковым способом | 100 м2 | 3,0342
168.30 | 03-03-01 | 178 | ТССЦ-11.2.03.02-0031 | Покрытие напольное ламинированное марки: "Kronostar", 31 класс износостойкости, толщина 7 мм | м2 | 311,0055
168.31 | 03-03-01 | 179 | ТЕР11-01-040-03 | Устройство плинтусов поливинилхлоридных: на винтах самонарезающих | 100 м | 2,4274
168.32 | 03-03-01 | 180 | ТССЦ-11.3.03.06-0001 | Плинтуса для полов пластиковые, 19х48 мм | м | 245,1674
168.33 | 03-03-01 | 181 | ТССЦ-11.3.03.14-0001 | Заглушка торцевая для пластикового плинтуса левая, высота 48 мм | 100 шт | 0,19
168.34 | 03-03-01 | 182 | ТССЦ-11.3.03.14-0011 | Заглушки торцевая для пластикового плинтуса правая, высота 48 мм | 100 шт | 0,19
168.35 | 03-03-01 | 183 | ТССЦ-11.3.03.14-0021 | Соединитель для пластикового плинтуса, высота 48 мм | 100 шт | 0,97
168.36 | 03-03-01 | 184 | ТССЦ-11.3.03.14-0033 | Уголок наружный для пластикового плинтуса, высота 48 мм | 100 шт | 0,17
168.37 | 03-03-01 | 185 | ТССЦ-11.3.03.14-0031 | Уголок внутренний для пластикового плинтуса, высота 48 мм | 100 шт | 0,17
Полы из керамической плитки
168.38 | 03-03-01 | 186 | ТЕР11-01-001-02 | Уплотнение грунта: щебнем | 100 м2 | 0,5073
168.39 | 03-03-01 | 187 | ТССЦ-02.2.05.04-0087 | Щебень из природного камня для строительных работ марка: 600, фракция 10-20 мм | м3 | 2,58723
168.40 | 03-03-01 | 188 | ТЕР11-01-002-09 | Устройство подстилающих слоев: бетонных | м3 | 5,073
168.41 | 03-03-01 | 189 | ТССЦ-04.1.02.05-0003 | Бетон тяжелый, класс: В7,5 (М100) | м3 | 5,17446
168.42 | 03-03-01 | 190 | ТЕР11-01-004-09 | Устройство гидроизоляции обмазочной: в один слой праймером | 100 м2 | 0,5073
168.43 | 03-03-01 | 191 | ТССЦ-01.2.01.02-0054 | Битумы нефтяные строительные марки: БН-90/10 | т | -0,010146
168.44 | 03-03-01 | 192 | ТССЦ-01.3.01.03-0002 | Керосин для технических целей марок КТ-1, КТ-2 | т | -0,020292
168.45 | 03-03-01 | 193 | ТССЦ-01.2.03.03-0103 | Мастика гидроизоляционная холодная ТЕХНОНИКОЛЬ №24 (МГТН) | кг | 35,511
168.46 | 03-03-01 | 194 | ТЕР11-01-009-01 | Устройство тепло- и звукоизоляции сплошной из плит: или матов минераловатных или стекловолокнистых | 100 м2 | 0,5073
168.47 | 03-03-01 | 195 | ТССЦ-12.2.05.09-0008 | Пенополистирол экструдированный ТЕХНОНИКОЛЬ XPS CARBON 30-280 Стандарт | м3 | 5,22519
168.48 | 03-03-01 | 196 | ТЕР11-01-011-01 | Устройство стяжек: цементных толщиной 20 мм | 100 м2 | 0,5073
168.49 | 03-03-01 | 197 | ТЕР11-01-011-02 | Устройство стяжек: на каждые 5 мм изменения толщины стяжки добавлять или исключать к расценке 11-01-011-01 до 40 мм | 100 м2 | 0,5073
168.50 | 03-03-01 | 198 | ТССЦ-04.3.01.09-0001 | Раствор готовый кладочный тяжелый цементный | м3 | 2,069784
168.51 | 03-03-01 | 199 | ТЕР11-01-027-05 | Устройство покрытий на растворе из сухой смеси с приготовлением раствора в построечных условиях из плиток: рельефных глазурованных керамических для полов многоцветных | 100 м2 | 0,5073
Отделка пола крылец из керамогранитной плитки
168.52 | 03-03-01 | 200 | ТЕР11-01-047-01 | Устройство покрытий из плит керамогранитных размером: 30х30 см | 100 м2 | 0,2842
168.53 | 03-03-01 | 201 | ТССЦ-11.2.04.05-0001 | Рейки деревянные 8х18 мм | м3 | 0,0028
169 | ЛС 03-03-01 Поз.: 202-220 |  |  | Внутренняя отделка 077/47 - АР.1 листы - 5
Стены. перегородки
169.1 | 03-03-01 | 202 | ТЕР15-02-016-03 | Штукатурка поверхностей внутри здания цементно-известковым или цементным раствором по камню и бетону: улучшенная стен | 100 м2 | 17,8845
169.2 | 03-03-01 | 203 | ТЕР15-04-005-03 | Окраска поливинилацетатными водоэмульсионными составами улучшенная: по штукатурке стен | 100 м2 | 17,8845
169.3 | 03-03-01 | 204 | ТССЦ-14.3.02.01-0219 | Краска водоэмульсионная ВЭАК-1180 | т | 1,126724
169.4 | 03-03-01 | 205 | ТЕР15-02-016-03 | Штукатурка поверхностей внутри здания цементно-известковым или цементным раствором по камню и бетону: улучшенная стен | 100 м2 | 2,0049
169.5 | 03-03-01 | 206 | ТЕР15-04-006-03 | Покрытие поверхностей грунтовкой глубокого проникновения: за 1 раз стен | 100 м2 | 2,0049
169.6 | 03-03-01 | 207 | ТССЦ-14.3.01.03-0001 | Состав грунтовочный ЛАЭС "Грунтовка глубокого проникновения" | кг | 26,0637
169.7 | 03-03-01 | 208 | ТЕР15-01-019-01 | Гладкая облицовка стен, столбов, пилястр и откосов (без карнизных, плинтусных и угловых плиток) без установки плиток туалетного гарнитура на цементном растворе: по кирпичу и бетону | 100 м2 | 2,0049
169.8 | 03-03-01 | 209 | ТССЦ-06.2.01.02-0025 | Плитки керамические глазурованные для внутренней облицовки стен: многоцветные, "Итало-дизайн" (коллекция "Вуаль"-эконом класс), размер 300х200х7 мм | м2 | 200,49
Потолки
169.9 | 03-03-01 | 210 | ТЕР15-01-047-15 | Устройство: подвесных потолков типа <Армстронг> по каркасу из оцинкованного профиля | 100 м2 | 4,8178
169.10 | 03-03-01 | 211 | ТЕР15-02-016-04 | Штукатурка поверхностей внутри здания цементно-известковым или цементным раствором по камню и бетону: улучшенная потолков | 100 м2 | 2,2104
169.11 | 03-03-01 | 212 | ТЕР15-04-005-04 | Окраска поливинилацетатными водоэмульсионными составами улучшенная: по штукатурке потолков | 100 м2 | 2,2104
169.12 | 03-03-01 | 213 | ТССЦ-14.3.02.01-0219 | Краска водоэмульсионная ВЭАК-1180 | т | 0,152518
Наружная отделка 077/47- АР.1 лист 3,4
Стены
169.13 | 03-03-01 | 214 | ТЕР26-01-036-01 | Изоляция изделиями из волокнистых и зернистых материалов с креплением на клее и дюбелями холодных поверхностей: наружных стен | 100 м2 | 4,3417
169.14 | 03-03-01 | 215 | ТССЦ-01.7.15.07-0132 | Дюбель распорный с металлическим стержнем: 10х150 мм | 10 шт | 347,336
169.15 | 03-03-01 | 216 | ТССЦ-12.2.05.10-0001 | Плиты минераловатные "Венти Баттс" ROCKWOOL | м3 | 44,71951
169.16 | 03-03-01 | 217 | ТЕР15-02-037-01 | Устройство каркаса при оштукатуривании: стен | 100 м2 | 4,3417
169.17 | 03-03-01 | 218 | ТЕР15-02-001-01 | Улучшенная штукатурка фасадов цементно-известковым раствором по камню: стен | 100 м2 | 4,3417
169.18 | 03-03-01 | 219 | ТЕР15-04-011-02 | Окраска фасадов с лесов с подготовкой поверхности: силикатная | 100 м2 | 4,3417
169.19 | 03-03-01 | 220 | ТССЦ-14.3.02.05-0106 | Краска силикатная фасадная CERESIT СТ 54 (база) | л | 195,3765
Раздел 69. 03-03-02 Внутреннее водоснабжение АБК.gsfx
170 | ЛС 03-03-02 Поз.: 1-52 |  |  | Внутренние сети водоснабжения - АБК (ИЛ04.2.1.СО - лист1,2,3)
170.1 | 03-03-02 | 1 | ТЕР16-04-005-04 | Прокладка внутренних трубопроводов водоснабжения и отопления из полипропиленовых труб: 32 мм | 100 м | 0,06
170.2 | 03-03-02 | 2 | ТССЦ-24.3.02.01-0015 | Трубопроводы напорные из полипропилена PPRS с гильзами и креплениями для холодного и горячего водоснабжения: PN20 SDR 6, диаметром 40 мм, толщина стенки 6,7 мм | м | 6,066
170.3 | 03-03-02 | 3 | ТЕР16-04-005-03 | Прокладка внутренних трубопроводов водоснабжения и отопления из полипропиленовых труб: 32 мм | 100 м | 0,28
170.4 | 03-03-02 | 4 | ТССЦ-24.3.02.01-0014 | Трубопроводы напорные из полипропилена PPRS с гильзами и креплениями для холодного и горячего водоснабжения: PN20 SDR 6, диаметром 32 мм, толщина стенки 5,4 мм | м | 28,308
170.5 | 03-03-02 | 5 | ТЕР16-04-005-02 | Прокладка внутренних трубопроводов водоснабжения и отопления из полипропиленовых труб: 25 мм | 100 м | 0,5
170.6 | 03-03-02 | 6 | ТССЦ-24.3.02.01-0013 | Трубопроводы напорные из полипропилена PPRS с гильзами и креплениями для холодного и горячего водоснабжения: PN20 SDR 6, диаметром 25 мм, толщина стенки 4,2 мм | м | 50,4
170.7 | 03-03-02 | 7 | ТЕР16-04-005-01 | Прокладка внутренних трубопроводов водоснабжения и отопления из полипропиленовых труб: 20 мм | 100 м | 0,5
170.8 | 03-03-02 | 8 | ТССЦ-24.3.02.01-0012 | Трубопроводы напорные из полипропилена PPRS с гильзами и креплениями для холодного и горячего водоснабжения: PN20 SDR 6, диаметром 20 мм, толщина стенки 3,4 мм | м | 50,25
170.9 | 03-03-02 | 9 | ТЕР16-04-005-01 | Прокладка внутренних трубопроводов водоснабжения и отопления из полипропиленовых труб: 20 мм | 100 м | 3,17
170.10 | 03-03-02 | 10 | ТССЦ-24.3.02.01-0011 | Трубопроводы напорные из полипропилена PPRS с гильзами и креплениями для холодного и горячего водоснабжения: PN20 SDR 6, диаметром 16 мм, толщина стенки 2,7 мм | м | 318,585
170.11 | 03-03-02 | 11 | ТССЦ-18.1.09.07-0024 | Кран шаровый полипропиленовый PPRC PN20, диаметром: 40 мм | шт | 12
170.12 | 03-03-02 | 12 | ТССЦ-18.1.09.07-0023 | Кран шаровый полипропиленовый PPRC PN20, диаметром: 32 мм | шт | 2
170.13 | 03-03-02 | 13 | ТССЦ-18.1.09.07-0022 | Кран шаровый полипропиленовый PPRC PN20, диаметром: 25 мм | шт | 4
170.14 | 03-03-02 | 14 | ТССЦ-18.1.09.07-0021 | Кран шаровый полипропиленовый PPRC PN20, диаметром: 20 мм | шт | 10
170.15 | 03-03-02 | 15 | ТССЦ-18.1.09.07-0021 | Кран шаровый полипропиленовый PPRC PN20, диаметром: 20 мм-ф 15мм прим. | шт | 36
170.16 | 03-03-02 | 16 | ТЕР26-01-017-01 | Изоляция изделиями из вспененного каучука, вспененного полиэтилена трубопроводов наружным диметром до 160 мм трубками | 10 м | 15,1
170.17 | 03-03-02 | 17 | ТССЦ-12.2.07.05-0113 | Трубки теплоизоляционные из вспененного полиэтилена типа THERMAFLEX FRZ толщиной: 9 мм, диаметром 42 мм | 10 м | 0,66
170.18 | 03-03-02 | 18 | ТССЦ-12.2.07.05-0112 | Трубки теплоизоляционные из вспененного полиэтилена типа THERMAFLEX FRZ толщиной: 9 мм, диаметром 35 мм | 10 м | 3,08
170.19 | 03-03-02 | 19 | ТССЦ-12.2.07.05-0111 | Трубки теплоизоляционные из вспененного полиэтилена типа THERMAFLEX FRZ толщиной: 9 мм, диаметром 28 мм | 10 м | 5,5
170.20 | 03-03-02 | 20 | ТССЦ-12.2.07.05-0110 | Трубки теплоизоляционные из вспененного полиэтилена типа THERMAFLEX FRZ толщиной: 9 мм, диаметром 22 мм | 10 м | 3,52
170.21 | 03-03-02 | 21 | ТССЦ-12.2.07.05-0108 | Трубки теплоизоляционные из вспененного полиэтилена типа THERMAFLEX FRZ толщиной: 9 мм, диаметром 15 мм | 10 м | 3,85
170.22 | 03-03-02 | 22 | ТЕР18-06-003-10 | Установка воздухоотводчиков | шт | 3
170.23 | 03-03-02 | 23 | ТССЦ-19.1.02.01-0001 | Воздухоотводчик BROEN BALLOFIX, давление 1,6 МПа (16 кгс/см2), диаметр: 10 мм, присоединение 3/8" | шт | 3
170.24 | 03-03-02 | 24 | ТССЦ-18.1.10.12-0003 | Кран пробно-спускной с прямым спуском сальниковый для воды марки 10б19бк диаметром 15 мм | шт | 1
170.25 | 03-03-02 | 25 | ТЕР16-07-001-02 | Установка кранов поливочных диаметром: 25 мм | шт | 4
170.26 | 03-03-02 | 26 | ТССЦ-18.1.10.01-0033 | Вентили проходные муфтовые: 15КЧ18Р для воды, давлением 1,6 МПа (16 кгс/см2), диаметром 25 мм | шт | -4
170.27 | 03-03-02 | 27 | ТССЦ-18.1.10.01-0031 | Вентили проходные муфтовые: 15КЧ18Р для воды, давлением 1,6 МПа (16 кгс/см2), диаметром 15 мм | шт | 4
170.28 | 03-03-02 | 28 | ТССЦ-18.1.09.06-0062 | Кран шаровый муфтовый Valtec для воды диаметром: 15 мм со сгоном | шт | 8
170.29 | 03-03-02 | 29 | ТССЦ-18.1.04.03-0021 | Клапаны обратные BROEN V275-Н латунные, с межфланцевым присоединением, давлением 1,6 МПа (16 кгс/см2), диаметром: 15 мм | шт | 8
170.30 | 03-03-02 | 30 | ТССЦ-18.1.04.03-0022 | Клапаны обратные BROEN V275-Н латунные, с межфланцевым присоединением, давлением 1,6 МПа (16 кгс/см2), диаметром: 20 мм | шт | 1
170.31 | 03-03-02 | 31 | ТССЦ-18.5.03.02-0007 | Вставки гибкие фланцевые ZKB на давление: 1,6 МПа (16 кгс/см2), диаметром 40 мм | шт | 1
170.32 | 03-03-02 | 32 | ТССЦ-18.2.06.08-0013 | Подводка гибкая армированная резиновая: 500 мм | 10 шт | 0,1
170.33 | 03-03-02 | 33 | ТЕР18-02-004-01 | Монтаж водонагревателей электрических накопительных (емкостных) объемом: до 50 л | шт | 1
170.34 | 03-03-02 | 34 | ТССЦ-63.1.01.06-0120 | Электроводонагреватели накопительные вертикального исполнения, объемом: 50 л, мощностью 2,00 кВт, размерами 380х850х345 мм | шт | 1
170.35 | 03-03-02 | 35 | ТССЦ-18.1.04.03-0084 | Клапаны обратные горизонтальные ИГЛ (Eagle), с проверочным отверстием, давлением 1,6 МПа (16 кгс/см2), размером: 1/2" | шт | 1
170.36 | 03-03-02 | 36 | ТЕР18-06-007-01 | Установка фильтров диаметром: 25 мм | 10 шт | 0,1
170.37 | 03-03-02 | 37 | ТССЦ-18.2.08.09-0001 | Фильтры муфтовые BROEN V823 чугунные сетчатые, давлением 1,0 МПа (10 кгс/см2), диаметром: 15 мм, резьбовое присоединение 1/2" | шт | 1
170.38 | 03-03-02 | 38 | ТССЦ-18.1.09.06-0062 | Кран шаровый муфтовый Valtec для воды диаметром: 15 мм со сгоном | шт | 2
Водомерный узел
170.39 | 03-03-02 | 39 | ТЕР16-06-005-01 | Установка счетчиков (водомеров) диаметром: до 40 мм | шт | 1
170.40 | 03-03-02 | 40 | ТССЦ-65.1.04.01-0002 | Счетчик воды универсальный, марка: ВСКМ 90-32 | шт | 1
170.41 | 03-03-02 | 41 | ТЕР16-05-001-02 | Установка вентилей, задвижек, затворов, клапанов обратных, кранов проходных на трубопроводах из стальных труб диаметром: до 50 мм | шт | 1
170.42 | 03-03-02 | 42 | ТССЦ-18.1.04.03-0094 | Клапаны обратные подъемные муфтовые 16Б1бк, давлением 1,6 МПа (16 кгс/см2), диаметром: 40 мм | шт | 1
170.43 | 03-03-02 | 43 | ТЕР18-06-007-03 | Установка фильтров диаметром: 40 мм | 10 шт | 0,1
170.44 | 03-03-02 | 44 | ТССЦ-18.2.08.09-0015 | Фильтры фланцевые BROEN V821 чугунные сетчатые, со сливной пробкой, с фланцевым присоединением, давлением 1,6 МПа (16 кгс/см2), диаметром: 40 мм | шт | 1
170.45 | 03-03-02 | 45 | ТЕР16-05-001-02 | Установка вентилей, задвижек, затворов, клапанов обратных, кранов проходных на трубопроводах из стальных труб диаметром: до 50 мм | шт | 3
170.46 | 03-03-02 | 46 | ТССЦ-18.1.10.01-0035 | Вентили проходные муфтовые: 15КЧ18Р для воды, давлением 1,6 МПа (16 кгс/см2), диаметром 40 мм | шт | 3
170.47 | 03-03-02 | 47 | ТЕР18-07-001-02 | Установка манометров: с трехходовым краном | компл. | 1
170.48 | 03-03-02 | 48 | ТССЦ-63.4.01.02-0011 | Манометры общего назначения с трехходовым краном ОБМ1-100 | компл. | 1
170.49 | 03-03-02 | 49 | ТССЦ-24.3.05.07-0153 | Муфта полипропиленовая соединительная диаметром: 32 мм | 10 шт | 0,2
170.50 | 03-03-02 | 50 | ТССЦ-23.8.04.08-0174 | Соединительная арматура трубопроводов, переход диаметром: 40х32 мм | 10 шт | 0,2
170.51 | 03-03-02 | 51 | ТЕР16-05-001-01 | Установка вентилей, задвижек, затворов, клапанов обратных, кранов проходных на трубопроводах из стальных труб диаметром: до 25 мм | шт | 1
170.52 | 03-03-02 | 52 | ТССЦ-18.1.10.12-0003 | Кран пробно-спускной с прямым спуском сальниковый для воды марки 10б19бк диаметром 15 мм | шт | 1
171 | ЛС 03-03-02 Поз.: 53-81 |  |  | Сантехприборы 077/47 (ИЛ04.2.1.СО - лист 4)
171.1 | 03-03-02 | 53 | ТЕР17-01-003-02 | Установка унитазов: с бачком высокорасполагаемым | 10 компл. | 0,3
171.2 | 03-03-02 | 54 | ТССЦ-01.7.15.07-0007 | Дюбели пластмассовые диаметр 14 мм | 100 шт | 0,18
171.3 | 03-03-02 | 55 | ТССЦ-01.7.19.03-0001 | Манжета резиновая канализационная для унитаза диаметром 110 мм | шт | 3
171.4 | 03-03-02 | 56 | ТССЦ-14.5.02.02-0101 | Замазка защитная | кг | 1,2
171.5 | 03-03-02 | 57 | ТССЦ-18.2.06.01-0001 | Бачки смывные: полуфарфоровые и фарфоровые с арматурой высокорасполагаемые и для дезинфекционного раствора | компл. | 3
171.6 | 03-03-02 | 58 | ТССЦ-18.2.01.06-0001 | Унитаз-компакт «Комфорт» | компл. | 3
171.7 | 03-03-02 | 59 | ТЕР17-01-001-14 | Установка умывальников одиночных: с подводкой холодной и горячей воды | 10 компл. | 1,8
171.8 | 03-03-02 | 60 | ТССЦ-01.7.15.07-0007 | Дюбели пластмассовые диаметр 14 мм | 100 шт | 0,72
171.9 | 03-03-02 | 61 | ТССЦ-14.5.02.02-0101 | Замазка защитная | кг | 3,6
171.10 | 03-03-02 | 62 | ТССЦ-18.2.01.05-0019 | Умывальники полуфарфоровые и фарфоровые с краном настольным, кронштейнами, сифоном бутылочным латунным и выпуском,: полукруглые со скрытыми установочными поверхностями без спинки размером 600х450х150 мм | компл. | 18
171.11 | 03-03-02 | 63 | ТЕР17-01-001-18 | Установка поддонов душевых: чугунных и стальных мелких | 10 компл. | 0,4
171.12 | 03-03-02 | 64 | ТССЦ-18.2.02.07-0015 | Поддоны душевые эмалированные: стальные, размером 900х900х150 мм (без обвязки) | шт | 4
171.13 | 03-03-02 | 65 | ТССЦ-18.2.06.09-0004 | Сифон гофрированный белый "VIR" с нержавеющим выпуском | компл. | 4
171.14 | 03-03-02 | 66 | ТЕР17-01-002-03 | Установка смесителей | 10 шт | 0,4
171.15 | 03-03-02 | 67 | ТССЦ-18.1.10.10-0032 | Смесители для душевых установок: СМ-Д-ШЛ с душевой сеткой на гибком шланге | компл. | 4
171.16 | 03-03-02 | 68 | ТЕР17-01-001-14 | Установка умывальников одиночных: с подводкой холодной и горячей воды | 10 компл. | 0,5
171.17 | 03-03-02 | 69 | ТССЦ-01.7.15.07-0007 | Дюбели пластмассовые диаметр 14 мм | 100 шт | 0,2
171.18 | 03-03-02 | 70 | ТССЦ-14.5.02.02-0101 | Замазка защитная | кг | 1
171.19 | 03-03-02 | 71 | ТССЦ-18.2.02.01-0012 | Ванна моечная односекционная ВСМ-1/430, размером 530х530х870 мм | шт | 5
171.20 | 03-03-02 | 72 | ТССЦ-18.2.06.09-0004 | Сифон гофрированный белый "VIR" с нержавеющим выпуском | компл. | 5
171.21 | 03-03-02 | 73 | ТЕР17-01-002-03 | Установка смесителей | 10 шт | 0,5
171.22 | 03-03-02 | 74 | ТССЦ-18.1.10.10-0041 | Смесители для умывальников: СМ-УМ-НВА настенные, с верхним изливом, с аэратором | компл. | 5
171.23 | 03-03-02 | 75 | ТЕР17-01-001-14 | Установка умывальников одиночных: с подводкой холодной и горячей воды | 10 компл. | 0,5
171.24 | 03-03-02 | 76 | ТССЦ-01.7.15.07-0007 | Дюбели пластмассовые диаметр 14 мм | 100 шт | 0,2
171.25 | 03-03-02 | 77 | ТССЦ-14.5.02.02-0101 | Замазка защитная | кг | 1
171.26 | 03-03-02 | 78 | ТССЦ-18.2.02.01-0011 | Ванна моечная двухсекционная, размером 1000х500х860 мм | шт | 5
171.27 | 03-03-02 | 79 | ТССЦ-18.2.06.09-0004 | Сифон гофрированный белый "VIR" с нержавеющим выпуском | компл. | 5
171.28 | 03-03-02 | 80 | ТЕР17-01-002-03 | Установка смесителей | 10 шт | 0,5
171.29 | 03-03-02 | 81 | ТССЦ-18.1.10.10-0051 | Смесители лабораторные: СМЛ2Н настольные с двумя изливами для горячей и холодной воды | компл. | 5
Раздел 70. 03-03-03 Сети бытовой канализации АБК.gsfx
172 | ЛС 03-03-03 Поз.: 1-13 |  |  | . Канализация К1, К3 077/47 ИЛО 4.3.1- СО лист 1.
172.1 | 03-03-03 | 1 | ТЕР16-04-004-02 | Прокладка внутренних трубопроводов канализации из полипропиленовых труб диаметром: 110 мм | 100 м | 1,1
172.2 | 03-03-03 | 2 | ТССЦ-01.7.19.02-0052 | Кольца резиновые уплотнительные для полипропиленовых труб диаметром: 110 мм | 100 шт | 0,132
172.3 | 03-03-03 | 3 | ТССЦ-24.3.02.02-0012 | Трубы канализационные полипропиленовые раструбные диаметром: 110 мм, длиной 0,1 м | шт | 109,78
172.4 | 03-03-03 | 4 | ТЕР16-04-004-01 | Прокладка внутренних трубопроводов канализации из полипропиленовых труб диаметром: 50 мм | 100 м | 0,3
172.5 | 03-03-03 | 5 | ТССЦ-01.7.19.02-0051 | Кольца резиновые уплотнительные для полипропиленовых труб диаметром: 50 мм | 100 шт | 0,036
172.6 | 03-03-03 | 6 | ТССЦ-24.3.02.02-0011 | Трубы канализационные полипропиленовые раструбные диаметром: 50 мм, длиной 1,0 м | шт | 29,94
172.7 | 03-03-03 | 7 | ТССЦ-24.3.05.12-0001 | Ревизия полипропиленовая с крышкой диаметром 100 мм | шт | 5
172.8 | 03-03-03 | 8 | ТССЦ-23.8.05.05-0012 | Муфты надвижные диаметром: 100 мм | шт | 8
172.9 | 03-03-03 | 9 | ТССЦ-23.8.05.05-0011 | Муфты надвижные диаметром: 50 мм | шт | 3
172.10 | 03-03-03 | 10 | ТЕР20-02-004-01 | Установка клапанов обратных: диаметром до 355 мм | шт | 1
172.11 | 03-03-03 | 11 | ТССЦ-19.3.01.06-0001 | Клапан воздушный HL900N для невентилируемых канализационных стояков диаметрами 50/75/110 мм | шт | 1
172.12 | 03-03-03 | 12 | ТЕР17-01-001-23 | Установка трапов диаметром: 100 мм | 10 компл. | 1,1
172.13 | 03-03-03 | 13 | ТССЦ-18.2.06.10-0001 | Трап канализационный HL72.1N с горизонтальным выпуском и решеткой из нержавеющей стали в подрамнике размером 150х150 мм | шт | 11
Раздел 71. 03-03-04 ЭМР - Здание АБК.gsfx
173 |  |  |  | Низковольтное оборудование 077/47-ИОС1.СО лист 1 |  | 0
Стоимость единицы
174 | ЛС 03-03-04 Поз.: 1-14 |  |  | Щит освещения
Щит освещения в составе: ЩОабк1
174.1 | 03-03-04 | 1 | ТЕРм08-03-573-04 | Шкаф (пульт) панель вводно-распределительного устройства | шт | 1
174.2 | 03-03-04 | 2 | ТССЦ-20.4.04.02-0023 | Щиты распределительные навесные: ЩРН-18, размер корпуса 350х300х125 мм | шт | 1
174.3 | 03-03-04 | 3 | ТЕРм08-03-575-01 | Прибор или аппарат | шт | 10
174.4 | 03-03-04 | 4 | ТССЦ-62.1.01.09-0018 | Выключатели автоматические: «IEK» ВА47-29 3Р 25А, характеристика С | шт | 1
174.5 | 03-03-04 | 5 | ТССЦ-62.1.01.09-0004 | Выключатели автоматические: «IEK» ВА47-29 1Р 10А, характеристика С | шт | 6
174.6 | 03-03-04 | 6 | ТЦ_ 62.1.01_50_7722786153_07.09.2021_02 Прайс лист том 7, стр. 44, п.30 | Выключатели автоматические: дифференциального тока 16А х-ка С, 1Р+N | шт | 3
Щит освещения в составе: ЩОабк2
174.7 | 03-03-04 | 7 | ТЕРм08-03-573-04 | Шкаф (пульт) панель вводно-распределительного устройства | шт | 1
174.8 | 03-03-04 | 8 | ТССЦ-20.4.04.02-0023 | Щиты распределительные навесные: ЩРН-18, размер корпуса 350х300х125 мм | шт | 1
174.9 | 03-03-04 | 9 | ТЕРм08-03-575-01 | Прибор или аппарат | шт | 13
174.10 | 03-03-04 | 10 | ТССЦ-62.1.01.09-0018 | Выключатели автоматические: «IEK» ВА47-29 3Р 25А, характеристика С | шт | 1
174.11 | 03-03-04 | 11 | ТССЦ-62.1.01.09-0004 | Выключатели автоматические: «IEK» ВА47-29 1Р 10А, характеристика С | шт | 6
174.12 | 03-03-04 | 12 | ТЦ_ 62.1.01_50_7722786153_07.09.2021_02 Прайс лист том 7, стр. 44, п.30 | Выключатели автоматические: дифференциального тока 16А х-ка С, 1Р+N | шт | 6
Щит освещения в составе: ЯТП
174.13 | 03-03-04 | 13 | ТЕРм08-03-603-01 | Ящик с понижающим трансформатором | шт | 4
174.14 | 03-03-04 | 14 | ТССЦ-62.1.02.22-0032 | Ящики с понижающим трансформатором автомат. выключателем,: 12в ЯТП-0,25-4 | шт | 4
175 | ЛС 03-03-04 Поз.: 15-92 |  |  | Новый Раздел
Щит автоматического переключения на резерв ЩАП 1 лист 99
175.1 | 03-03-04 | 15 | ТЕРм08-03-575-01 | Прибор или аппарат | шт | 9
175.2 | 03-03-04 | 16 | ТССЦ-62.1.01.09-0036 | Выключатели автоматические: «IEK» ВА47-100 3Р 63А, характеристика С | шт | 2
175.3 | 03-03-04 | 17 | ТССЦ-62.1.01.09-0016 | Выключатели автоматические: «IEK» ВА47-29 3Р 10А, характеристика С | шт | 1
175.4 | 03-03-04 | 18 | ТЦ_62.6.01.02_50_7727315542_02.11.2021_02 Прайс лист том 7, стр. 238, п.298 | КТИ-51153 реверс 115А 400В/АС3 | шт | 1
175.5 | 03-03-04 | 19 | ТССЦ-62.2.02.04-0001 | Приставки контактные: ПКЛ 11-04А | 10 шт | 0,2
175.6 | 03-03-04 | 20 | ТЦ_20.3.02.13_77_7721403552_01.11.2021_02 Прайс лист том 8, стр. 575, п.736 | Лампа AD16-22HS LED матрица 22мм зеленый | шт | 2
175.7 | 03-03-04 | 21 | ТЦ_62.1.04.03_50_5038106848_10.09.2021_02 Прайс лист том 7, стр. 31, п.21 | Реле контроля фаз трехполюсное | шт | 1
175.8 | 03-03-04 | 22 | ТЦ_62.1.04.13_50_5024122582_01.09.2021_02 Прайс лист том 9,стр. 844, п.947 | Реле РЭК78/3(MY3) с индикацией 5А 230В АC IEK | шт | 1
175.9 | 03-03-04 | 23 | ТЕРм08-03-571-04 | Щит заводского изготовления однорядный или двухрядный: шкафного исполнения, глубина до 600 мм | м | 0,4
175.10 | 03-03-04 | 24 | ТССЦ-20.4.04.03-0004 | Щиты с монтажной панелью: ЩМП-2, размером 500х400х220 мм, степень защиты IP54 | шт | 1
Щит питания вентиляции ЩСКабк1
175.11 | 03-03-04 | 25 | ТЕРм08-03-571-04 | Щит заводского изготовления однорядный или двухрядный: шкафного исполнения, глубина до 600 мм | м | 0,31
175.12 | 03-03-04 | 26 | ТССЦ-20.4.04.02-0045 | Щиты распределительные наружной установки: ЩРН-24з, с замком (395х310х120 мм) | шт | 1
175.13 | 03-03-04 | 27 | ТЕРм08-03-575-01 | Прибор или аппарат | шт | 6
175.14 | 03-03-04 | 28 | ТССЦ-62.1.01.09-0018 | Выключатели автоматические: «IEK» ВА47-29 3Р 25А, характеристика С | шт | 1
175.15 | 03-03-04 | 29 | ТЦ_62.1.01.03_50_7804526950_12.09.2021_02 Прайс лист том 7, стр. 226, п.290 | Расцепитель независимый РН-47 PROxima | шт | 1
175.16 | 03-03-04 | 30 | ТССЦ-62.1.01.09-0017 | Выключатели автоматические: «IEK» ВА47-29 3Р 16А, характеристика С (3Р 20А) | шт | 3
175.17 | 03-03-04 | 31 | ТССЦ-62.1.01.09-0016 | Выключатели автоматические: «IEK» ВА47-29 3Р 10А, характеристика С | шт | 1
Щит питания вентиляции ЩСВабк2, ЩСВабк4
175.18 | 03-03-04 | 32 | ТЕРм08-03-571-04 | Щит заводского изготовления однорядный или двухрядный: шкафного исполнения, глубина до 600 мм | м | 0,6
175.19 | 03-03-04 | 33 | ТССЦ-20.4.04.02-0045 | Щиты распределительные наружной установки: ЩРН-24з, с замком (395х310х120 мм) | шт | 2
175.20 | 03-03-04 | 34 | ТЕРм08-03-575-01 | Прибор или аппарат | шт | 20
175.21 | 03-03-04 | 35 | ТССЦ-62.1.01.09-0017 | Выключатели автоматические: «IEK» ВА47-29 3Р 16А, характеристика С | шт | 2
175.22 | 03-03-04 | 36 | ТССЦ-62.1.01.09-0016 | Выключатели автоматические: «IEK» ВА47-29 3Р 10А, характеристика С | шт | 9
175.23 | 03-03-04 | 37 | ТССЦ-62.1.01.09-0004 | Выключатели автоматические: «IEK» ВА47-29 1Р 10А, характеристика С | шт | 9
Щит питания вентиляции ЩСВабк3
175.24 | 03-03-04 | 38 | ТЕРм08-03-571-04 | Щит заводского изготовления однорядный или двухрядный: шкафного исполнения, глубина до 600 мм | м | 0,3
175.25 | 03-03-04 | 39 | ТССЦ-20.4.04.02-0043 | Щиты распределительные наружной установки: ЩРН-12з, с замком (265х310х120 мм) | шт | 1
175.26 | 03-03-04 | 40 | ТЕРм08-03-575-01 | Прибор или аппарат | шт | 4
175.27 | 03-03-04 | 41 | ТССЦ-62.1.01.09-0017 | Выключатели автоматические: «IEK» ВА47-29 3Р 16А, характеристика С | шт | 1
175.28 | 03-03-04 | 42 | ТССЦ-62.1.01.09-0016 | Выключатели автоматические: «IEK» ВА47-29 3Р 10А, характеристика С | шт | 3
Щит питания вентиляции ЩСВабк5
175.29 | 03-03-04 | 43 | ТЕРм08-03-571-04 | Щит заводского изготовления однорядный или двухрядный: шкафного исполнения, глубина до 600 мм | м | 0,3
175.30 | 03-03-04 | 44 | ТССЦ-20.4.04.02-0043 | Щиты распределительные наружной установки: ЩРН-12з, с замком (265х310х120 мм) | шт | 1
175.31 | 03-03-04 | 45 | ТЕРм08-03-575-01 | Прибор или аппарат | шт | 5
175.32 | 03-03-04 | 46 | ТССЦ-62.1.01.09-0017 | Выключатели автоматические: «IEK» ВА47-29 3Р 16А, характеристика С | шт | 1
175.33 | 03-03-04 | 47 | ТССЦ-62.1.01.09-0016 | Выключатели автоматические: «IEK» ВА47-29 3Р 10А, характеристика С | шт | 2
175.34 | 03-03-04 | 48 | ТССЦ-62.1.01.09-0004 | Выключатели автоматические: «IEK» ВА47-29 1Р 10А, характеристика С | шт | 2
Щит сетей связи ЩССабк
175.35 | 03-03-04 | 49 | ТЕРм08-03-571-04 | Щит заводского изготовления однорядный или двухрядный: шкафного исполнения, глубина до 600 мм | м | 0,3
175.36 | 03-03-04 | 50 | ТЦ_22.1.01.0377_7722699172_01.09.2021_02 Прайс лист том 9, стр. 824, п.934 | Корпус КМПн-9 | шт | 1
175.37 | 03-03-04 | 51 | ТЕРм08-03-575-01 | Прибор или аппарат | шт | 4
175.38 | 03-03-04 | 52 | ТССЦ-62.1.01.09-0017 | Выключатели автоматические: «IEK» ВА47-29 3Р 16А, характеристика С | шт | 1
175.39 | 03-03-04 | 53 | ТССЦ-62.1.01.02-0011 | Выключатели автоматические: дифференциального тока двухполюсные АД12 2Р 25А 30мА | шт | 1
175.40 | 03-03-04 | 54 | ТССЦ-62.1.01.09-0004 | Выключатели автоматические: «IEK» ВА47-29 1Р 10А, характеристика С | шт | 2
Щит управления клапанами дымоудаления на 7 клапанов ЩУОКабк1
175.41 | 03-03-04 | 55 | ТЕРм08-03-571-04 | Щит заводского изготовления однорядный или двухрядный: шкафного исполнения, глубина до 600 мм | м | 0,4
175.42 | 03-03-04 | 56 | ТЦ_62.1.02.14_52_5262368111_01.11.2021_02 Прайс лист том 9., стр. 1005, п.1066 | ШУПК-07-НО-220П У3, навесной, IP66 | шт | 1
Щит управления огнезадерживающими клапанами на 7 клапанов ЩУОКабк2
175.43 | 03-03-04 | 57 | ТЕРм08-03-571-04 | Щит заводского изготовления однорядный или двухрядный: шкафного исполнения, глубина до 600 мм | м | 0,4
175.44 | 03-03-04 | 58 | ТЦ_62.1.02.14_52_5262368111_01.11.2021_02 Прайс лист том 9., стр. 1005, п.1066 | ШУПК-07-НО-220П У3, навесной, IP66 | шт | 1
Щит управления огнезадерживающими клапанами на 9 клапанов ЩУОКабк3
175.45 | 03-03-04 | 59 | ТЕРм08-03-571-04 | Щит заводского изготовления однорядный или двухрядный: шкафного исполнения, глубина до 600 мм | м | 0,4
175.46 | 03-03-04 | 60 | ТЦ_20.4.04.03_77_7718271835_01.09.2021_02 Прайс лист том 9, стр. 1007, п.1068 | ШУПК-09-НО-220П У3, навесной, IP66 | шт | 1
175.47 | 03-03-04 | 61 | ТЦ_62.5.04_69_7705892151_04.11,2021_02 Прайс лист том 9., стр.972, п.1056 | Распределительный блок на Din-рейку РБД-250А IEK | шт | 5
Щит управления огнезадерживающими клапанами на 2 клапана ЩУОКабк4
175.48 | 03-03-04 | 62 | ТЕРм08-03-571-04 | Щит заводского изготовления однорядный или двухрядный: шкафного исполнения, глубина до 600 мм | м | 0,4
175.49 | 03-03-04 | 63 | ТЦ_62.1.02.14_50_7720581030_01.09.2021_02 Прайс лист том 9., стр. 1004, п.952 | ШУПК-02-НО-220П У3, навесной, IP66 | шт | 1
Панель противопожарных устройств ППУабк
175.50 | 03-03-04 | 64 | ТЕРм08-03-571-04 | Щит заводского изготовления однорядный или двухрядный: шкафного исполнения, глубина до 600 мм | м | 0,4
175.51 | 03-03-04 | 65 | ТССЦ-20.4.04.03-0004 | Щиты с монтажной панелью: ЩМП-2, размером 500х400х220 мм, степень защиты IP54 | шт | 1
175.52 | 03-03-04 | 66 | ТЕРм08-03-575-01 | Прибор или аппарат | шт | 5
175.53 | 03-03-04 | 67 | ТЦ_62.1.01.09_50_7727315542_01.09.2021_02 Прайс лист том 9 стр.809, п.926 | Выключатель автоматический ВА47-100 3Р 50А 10кА х-ка С | шт | 1
175.54 | 03-03-04 | 68 | ТССЦ-62.1.01.09-0019 | Выключатели автоматические: «IEK» ВА47-29 3Р 40А, характеристика С | шт | 1
175.55 | 03-03-04 | 69 | ТССЦ-62.1.01.09-0004 | Выключатели автоматические: «IEK» ВА47-29 1Р 10А, характеристика С | шт | 3
Щит противопожарных устройств ЩПУабк
175.56 | 03-03-04 | 70 | ТЕРм08-03-571-04 | Щит заводского изготовления однорядный или двухрядный: шкафного исполнения, глубина до 600 мм | м | 0,4
175.57 | 03-03-04 | 71 | ТССЦ-20.4.04.03-0004 | Щиты с монтажной панелью: ЩМП-2, размером 500х400х220 мм, степень защиты IP54 | шт | 1
175.58 | 03-03-04 | 72 | ТЕРм08-03-575-01 | Прибор или аппарат | шт | 9
175.59 | 03-03-04 | 73 | ТССЦ-62.1.01.09-0018 | Выключатели автоматические: «IEK» ВА47-29 3Р 25А, характеристика С | шт | 1
175.60 | 03-03-04 | 74 | ТССЦ-62.1.01.09-0016 | Выключатели автоматические: «IEK» ВА47-29 3Р 10А, характеристика С | шт | 4
175.61 | 03-03-04 | 75 | ТССЦ-62.1.01.09-0004 | Выключатели автоматические: «IEK» ВА47-29 1Р 10А, характеристика С | шт | 4
Щит распределительный силовой ЩС1
175.62 | 03-03-04 | 76 | ТЕРм08-03-571-04 | Щит заводского изготовления однорядный или двухрядный: шкафного исполнения, глубина до 600 мм | м | 0,75
175.63 | 03-03-04 | 77 | ТЦ_20.4.04.03_77_7718271835_01.09.2021_02 Прайс лист том 9, стр. 1007, п.1068 | Щит монтажный 1320х750х300 IP31 металлический с замком ЩМП-7-0 | шт | 1
175.64 | 03-03-04 | 78 | ТЕРм08-03-575-01 | Прибор или аппарат | шт | 35
175.65 | 03-03-04 | 79 | ТЦ_62.1.01.09_78_7810216924_05.11.2021_02 Прайс лист том 9., стр.954, п.1050 | Выключатель нагрузки ВН-99 250/250А 3Р (ИЭК) | шт | 1
175.66 | 03-03-04 | 80 | ТССЦ-62.1.01.09-0044 | Выключатели автоматические: «IEK» ВА88-33 3Р 160А | шт | 1
175.67 | 03-03-04 | 81 | ТССЦ-62.1.01.09-0019 | Выключатели автоматические: «IEK» ВА47-29 3Р 40А, характеристика С | шт | 4
175.68 | 03-03-04 | 82 | ТССЦ-62.1.01.09-0017 | Выключатели автоматические: «IEK» ВА47-29 3Р 16А, характеристика С | шт | 9
175.69 | 03-03-04 | 83 | ТЦ_ 62.1.01_50_7722786153_07.09.2021_02 Прайс лист том 7, стр. 44, п.30 | Автоматический выключатель дифференциальный 16А х-ка С, 1Р+N | шт | 20
175.70 | 03-03-04 | 84 | ТЦ_62.1.02.22_23_7810216924_05.09.2021_02 Прайс лист том 9., стр. 860, п.951 | Шина "0" в корпусе IP31 2х 7 групп YND10-2-07-100 IEK | шт | 2
175.71 | 03-03-04 | 85 | ТЦ_20.2.08.01_77_7702680818_18.09.2021_02 Прайс лист том 7, стр. 29, п.20 | Din-рейка (30см) оцинк и 45см | шт | 5
175.72 | 03-03-04 | 86 | ТССЦ-62.1.05.02-0001 | Ограничитель напряжения до 1 кВ | шт | 12
175.73 | 03-03-04 | 87 | ТЦ_62.5.04_69_7705892151_04.11,2021_02 Прайс лист том 9., стр. 1018, п.1056 | Распределительный блок на Din-рейку РБД-250А IEK | шт | 5
Щит распределительный силовой ЩСКабк1, ЩСК абк2-7шт
175.74 | 03-03-04 | 88 | ТЕРм08-03-571-02 | Щит, собираемый из отдельных панелей и блоков управления, однорядный или двухрядный без блоков резисторов глубиной до 800 мм: шкафного исполнения | м | 3,52
175.75 | 03-03-04 | 89 | ТССЦ-20.4.04.02-0008 | Щиты распределительные встраиваемые: ЩРВ-48з, с замком, размером 630х320х120 мм | шт | 11
175.76 | 03-03-04 | 90 | ТЕРм08-03-575-01 | Прибор или аппарат | шт | 33
175.77 | 03-03-04 | 91 | ТССЦ-62.1.01.09-0018 | Выключатели автоматические: «IEK» ВА47-29 3Р 25А, характеристика С | шт | 14
175.78 | 03-03-04 | 92 | ТЦ_ 62.1.01_50_7722786153_07.09.2021_02 Прайс лист том 7, стр. 44, п.30 | Выключатели автоматические: дифференциального тока 16А х-ка С, 1Р+N | шт | 19
176 | ЛС 03-03-04 Поз.: 93-109 |  |  | Светотехническое обрудование
176.1 | 03-03-04 | 93 | ТЕРм08-03-593-05 | Светильник потолочный или настенный с креплением винтами или болтами для помещений: с тяжелыми условиями среды, уплотненный | 100 шт | 2,38
176.2 | 03-03-04 | 94 | ТЦ_20.3.03.07_50_7722699172_12.11.2021_02 Прайс лист том 9, стр.976, п.1057 | Светильник светодиодный OPTIMA. OPL ECO LED 595 4000K | шт | 46
176.3 | 03-03-04 | 95 | ТЦ_20.3.03.07_91_7804526950_12.09.2021_02 Прайс лист том 8, стр. 399, п.624 | Светильник светодиодный OPTIMA. OPL ECO LED 300 4000K | шт | 1
176.4 | 03-03-04 | 96 | ТЦ_20.3.03.07_78_7804526950_01.11.2021_02 Прайс лист том 8, стр. 399, п.621 | Светильник светодиодный OPTIMA. OPL ECO LED ЕМ 300 4000K | шт | 23
176.5 | 03-03-04 | 97 | ТЦ_20.3.03.07_78_7810216924_05.11.2021_02 Прайс лист том 9, стр.984, п.1060 | Светодиодный светильник ДВО15-38-002 WP840 IP54 | шт | 35
176.6 | 03-03-04 | 98 | ТЦ_20.3.03.07_78_7810216924_05.112021_02 Прайс лист том 9, стр.995, п.1063 | Светодиодный светильник ДВО15-38-002 WP840 ЕМ IP54 | шт | 2
176.7 | 03-03-04 | 99 | ТЦ_20.3.03.07_78_7718311982_01.11.2021_02 Прайс лист том 9, стр.994, п.1062 | Светодиодный светильник ДВО15-38-004 WP840 IP54 | шт | 30
176.8 | 03-03-04 | 100 | ТЦ_20.3.03.07_78_7810216924_05.112021_02 Прайс лист том 9, стр.995, п.1063 | Светодиодный светильник ДВО15-38-002 WP840 ЕМ IP54 | шт | 4
176.9 | 03-03-04 | 101 | ТЦ_20.3.03.07_69_7705892151_01.09.2021_02 Прайс лист том 9, стр.812, п.928 | Светильник ДВО-15-19-302 WP 840 | шт | 12
176.10 | 03-03-04 | 102 | ТЦ_20.3.03.07_37_3702528485_01.09.2021_02 Прайс лист том 9, стр. 815, п.929 | Светодиодный светильник ДВО15-19-342 WP EM1 840 Ардатов | шт | 3
176.11 | 03-03-04 | 103 | ТЦ_20.3.03.07_78_7718311982_01.11.2021_02 Прайс лист том 9, стр.994, п.1062 | Светодиодный светильник ДВО15-38-004 WP840 IP54 | шт | 28
176.12 | 03-03-04 | 104 | ТЦ_20.3.03.07_50_5021009934_01.11.2021_02 Прайс лист том 9, стр.991, п.1061 | Светодиодный светильник ДВО15-38-002 WP840 IP54 | шт | 2
176.13 | 03-03-04 | 105 | ТЦ_20.3.03.07_50_7721801761_12.09.2021_02 Прайс лист том 9, стр. 845, п.948 | Светильник светодиодный CD LED 18 EM 4000K IP65 круглый с аварийным блоком | шт | 7
176.14 | 03-03-04 | 106 | ТЦ_20.3.03.07_50_5021009934_01.11,2021_02 Прайс лист том 9, стр.981, п.1059 | Светодиодный светильник ДБО85-24-101 Tablette 840 IP65 | шт | 21
176.15 | 03-03-04 | 107 | ТЦ_20.3.03.07_69_7705892151_04.09.2021_02 Прайс лист том 9., стр.979, п.1058 | Светодиодный светильник ДБО85-24-031 Tablette MW 840 IP65 | шт | 3
176.16 | 03-03-04 | 108 | ТЦ_20.3.03.07_78_7804534020_23.11.2021_02 Прайс лист том 9. стр.1158 , п.1246 | Светильник ДСП44-19-002 FLAGMAN F 840 | шт | 21
176.17 | 03-03-04 | 109 | ТЦ_20.1.02.10_77_7718311982_01.11.2021_02 Прайс лист том 9., стр.962, п.1053 | Подвес на трос для светильника ДСП44-19-002 | шт | 6
177 | ЛС 03-03-04 Поз.: 110-125 |  |  | Электроустановочные изделия
177.1 | 03-03-04 | 110 | ТЕРм08-03-591-05 | Выключатель: двухклавишный утопленного типа при скрытой проводке | 100 шт | 0,48
177.2 | 03-03-04 | 111 | ТССЦ-20.4.01.02-0011 | Выключатель двухклавишный для скрытой проводки серии "Прима", марка: С56-039-с с подсветкой, цвет белый | 10 шт | 4,8
177.3 | 03-03-04 | 112 | ТЕРм08-03-591-02 | Выключатель: одноклавишный утопленного типа при скрытой проводке | 100 шт | 0,17
177.4 | 03-03-04 | 113 | ТССЦ-20.4.01.02-0032 | Выключатель одноклавишный для скрытой проводки серии "КВАРТА" с подсветкой, цвет белый | 10 шт | 0,3
177.5 | 03-03-04 | 114 | ТССЦ-20.4.01.02-0034 | Выключатель одноклавишный для скрытой проводки серии "КВАРТА", цвет белый | 10 шт | 0,9
177.6 | 03-03-04 | 115 | ТССЦ-20.4.01.02-0021 | Выключатель одноклавишный для скрытой проводки | 10 шт | 0,5
177.7 | 03-03-04 | 116 | ТЕРм10-01-039-06 | Реле, ключ, кнопка и др. с подготовкой места установки | шт | 6
177.8 | 03-03-04 | 117 | ТЦ_62.1.04.12_43_4345335196_05.09.2021_02 Прайс лист том 7, стр. 65, п.44 | Фотореле ФР 601 | шт | 6
177.9 | 03-03-04 | 118 | ТЕРм08-03-591-09 | Розетка штепсельная: утопленного типа при скрытой проводке | 100 шт | 2,33
177.10 | 03-03-04 | 119 | ТССЦ-20.4.03.07-0012 | Розетка 250В/16А, IP44 для наружного монтажа с заземляющими контактами и с защитной шторкой | 100 шт | 1,65
177.11 | 03-03-04 | 120 | ТЦ_20.4.03.02_78_7842088030_01.11,.2021_02 Прайс лист том 9, стр. 968, п.1055 | РГ-КБ рамка 4х местная горизонтальная - | шт | 13
177.12 | 03-03-04 | 121 | ТССЦ-20.4.03.06-0004 | Розетка скрытой проводки двухгнездная | 100 шт | 0,03
177.13 | 03-03-04 | 122 | ТССЦ-20.4.03.06-0003 | Розетка скрытой проводки | 100 шт | 0,6
177.14 | 03-03-04 | 123 | ТССЦ-20.4.03.07-0016 | Розетка штепсельная Mosaic с заземляющим контактом | 100 шт | 0,05
177.15 | 03-03-04 | 124 | ТССЦ-20.5.02.11-0001 | Коробка для установки розеток и выключателей скрытой проводки | 1000 шт | 0,27
177.16 | 03-03-04 | 125 | ТССЦ-20.5.02.10-0011 | Коробка универсальная марки: УК-2П | 10 шт | 58,5
178 | ЛС 03-03-04 Поз.: 126-148 |  |  | Кабельные изделия
178.1 | 03-03-04 | 126 | ТЕРм08-02-148-01 | Кабель до 35 кВ в проложенных трубах, блоках и коробах, масса 1 м кабеля: до 1 кг | 100 м | 18,95
178.2 | 03-03-04 | 127 | ТЕРм08-02-412-01 | Затягивание провода в проложенные трубы и металлические рукава первого одножильного или многожильного в общей оплетке, суммарное сечение: до 2,5 мм2 | 100 м | 18,95
178.3 | 03-03-04 | 128 | ТЕРм08-02-400-01 | Провод по перфорированным профилям, сечением до 6 мм2 | 100 м | 5,49
178.4 | 03-03-04 | 129 | ТЕРм08-02-402-01 | Кабель трех-пятижильный по установленным конструкциям и лоткам с установкой ответвительных коробок в помещениях с нормальной средой сечением жилы до 10 мм2 | 100 м | 22,56
178.5 | 03-03-04 | 130 | ТССЦ-21.1.06.09-0151 | Кабель силовой с медными жилами с поливинилхлоридной изоляцией и оболочкой, не распространяющий горение, с низким дымо- и газовыделением марки: ВВГнг-LS, с числом жил - 3 и сечением 1,5 мм2 | 1000 м | 1,0251
178.6 | 03-03-04 | 131 | ТССЦ-21.1.06.09-0152 | Кабель силовой с медными жилами с поливинилхлоридной изоляцией и оболочкой, не распространяющий горение, с низким дымо- и газовыделением марки: ВВГнг-LS, с числом жил - 3 и сечением 2,5 мм2 | 1000 м | 2,3817
178.7 | 03-03-04 | 132 | ТССЦ-21.1.06.09-0175 | Кабель силовой с медными жилами с поливинилхлоридной изоляцией и оболочкой, не распространяющий горение, с низким дымо- и газовыделением марки: ВВГнг-LS, с числом жил - 5 и сечением 1,5 мм2 | 1000 м | 0,1632
178.8 | 03-03-04 | 133 | ТССЦ-21.1.06.09-0176 | Кабель силовой с медными жилами с поливинилхлоридной изоляцией и оболочкой, не распространяющий горение, с низким дымо- и газовыделением марки: ВВГнг-LS, с числом жил - 5 и сечением 2,5 мм2 | 1000 м | 0,1632
178.9 | 03-03-04 | 134 | ТССЦ-21.1.06.10-0167 | Кабель силовой огнестойкий с медными жилами с изоляцией и оболочкой из ПВХ, не распространяющий горение, с низким дымо- и газовыделением, напряжением 1,0 кВ (ГОСТ Р 53769-2010), марки: ВВГнг(A)-FRLS 3х1,5ок | 1000 м | 0,7446
178.10 | 03-03-04 | 135 | ТССЦ-21.1.06.10-0169 | Кабель силовой огнестойкий с медными жилами с изоляцией и оболочкой из ПВХ, не распространяющий горение, с низким дымо- и газовыделением, напряжением 1,0 кВ (ГОСТ Р 53769-2010), марки: ВВГнг(A)-FRLS 3х2,5ок | 1000 м | 0,0714
178.11 | 03-03-04 | 136 | ТССЦ-21.1.06.10-0170 | Кабель силовой огнестойкий с медными жилами с изоляцией и оболочкой из ПВХ, не распространяющий горение, с низким дымо- и газовыделением, напряжением 1,0 кВ (ГОСТ Р 53769-2010), марки: ВВГнг(A)-FRLS 3х4ок | 1000 м | 0,0204
178.12 | 03-03-04 | 137 | Прайс лист том 9.5, стр.1010, п.1069 | Кабель марки: ВВГнг(A)-FRLS 5х1,5 | м | 25,5
178.13 | 03-03-04 | 138 | ТССЦ-21.1.06.10-0202 | Кабель силовой огнестойкий с медными жилами с изоляцией и оболочкой из ПВХ, не распространяющий горение, с низким дымо- и газовыделением, напряжением 1,0 кВ (ГОСТ Р 53769-2010), марки: ВВГнг(A)-FRLS 5х10ок(N,РЕ) | 1000 м | 0,0918
178.14 | 03-03-04 | 139 | ТССЦ-21.1.06.10-0203 | Кабель силовой огнестойкий с медными жилами с изоляцией и оболочкой из ПВХ, не распространяющий горение, с низким дымо- и газовыделением, напряжением 1,0 кВ (ГОСТ Р 53769-2010), марки: ВВГнг(A)-FRLS 5х16мк(N,РЕ) | 1000 м | 0,0102
178.15 | 03-03-04 | 140 | ТЦ_21.2.03.05_50_7721801761_16.09.2021_02 Прайс-лист том 9, стр. 756, п.907 | Провод ПуГВ 1х25 | м | 96,9
178.16 | 03-03-04 | 141 | ТССЦ-20.2.10.04-0005 | Наконечники кабельные: медные луженные ТМЛ-25 | 100 шт | 0,95
178.17 | 03-03-04 | 142 | ТЕРм08-10-010-01 | Прокладка труб гофрированных ПВХ для защиты проводов и кабелей | 100 м | 18,95
178.18 | 03-03-04 | 143 | ТССЦ-24.3.01.02-0022 | Трубы гибкие гофрированные легкие из самозатухающего ПВХ (IP55) серии FL, с зондом, диаметром: 20 мм | 10 м | 152,5
178.19 | 03-03-04 | 144 | ТССЦ-24.3.01.02-0023 | Трубы гибкие гофрированные легкие из самозатухающего ПВХ (IP55) серии FL, с зондом, диаметром: 25 мм | 10 м | 34
178.20 | 03-03-04 | 145 | ТССЦ-24.3.01.02-0024 | Трубы гибкие гофрированные легкие из самозатухающего ПВХ (IP55) серии FL, с зондом, диаметром: 32 мм | 10 м | 3
178.21 | 03-03-04 | 146 | ТЦ_20.2.05.02_50_7709721453_02.09.2021_02 Прайс лист том 7, стр. 149, п.99 | Держатель с защелкой 20мм | шт | 6040
178.22 | 03-03-04 | 147 | ТССЦ-20.2.05.02-0011 | Держатель с защелкой "DKC" для труб диаметром: 25 мм | 100 шт | 13,2
178.23 | 03-03-04 | 148 | ТССЦ-20.2.05.02-0012 | Держатель с защелкой "DKC" для труб диаметром: 32 мм | 100 шт | 1,2
179 | ЛС 03-03-04 Поз.: 149-197 |  |  | Кабеленесущие конструкции
179.1 | 03-03-04 | 149 | ТССЦ-20.2.05.02-0001 | Держатель потолочный С-образный М8 "Сонет" | 100 шт | 3,16
179.2 | 03-03-04 | 150 | ТЕРм08-02-397-01 | Профиль перфорированный монтажный длиной 2 м | 100 м | 3,18
179.3 | 03-03-04 | 151 | Прайс лист том 9, стр. 1013, п.1070 | Лоток перфорированный 100х150х3000 | шт | 3
179.4 | 03-03-04 | 152 | ТЦ_20.2.07.05_50_7722786153_04.09.2021_02 Прайс лист том 7, стр. 94, п.63 | Лоток перфорированный 100х300х3000 | м | 180
179.5 | 03-03-04 | 153 | ТЦ_20.2.07.05_23_2310004841_05.09.2021_02 Прайс лист том 9, стр.830, п.939 | Лоток перфорированный 100х400х3000 | м | 12
179.6 | 03-03-04 | 154 | ТЦ_102_77_7722699172_05.09.2021_02 Прайс лист том 9, стр.827, п.935 | Лоток перфорированный 50х100х3000 CLP10-050-100-3 IEK | м | 102
179.7 | 03-03-04 | 155 | ТССЦ-20.2.07.05-0012 | Лоток перфорированный 150х50 мм, длиной 3000 мм | шт | 4
179.8 | 03-03-04 | 156 | ТЦ_20.2.13.09_78_7806238192_01.09.2021_02Прайс лист том 9, стр.1017, п.1071 | Лоток перфорированный 100х200х3000 толщ. 0,8мм | шт | 1
179.9 | 03-03-04 | 157 | ТЦ_20.2.13.09_77_7723685084_01.09.2021_02 Прайс лист том 9, стр.1019, п.1073 | EKF Ответвитель крестообразный 50х150мм EKF | шт | 1
179.10 | 03-03-04 | 158 | ТЦ_20.2.13.09_36_3664042290_29.10.2021_02 Прайс лист том 9, стр.1025, п.1075 | Ответвитель накладной T-образный 100х100мм EKF | шт | 6
179.11 | 03-03-04 | 159 | ТЦ_20.2.13.09_77_7722699172_01.09.2021_02 Прайс лист том 9, стр.1030, п.1076 | Ответвитель накладной T-образный 100х150мм EKF | шт | 1
179.12 | 03-03-04 | 160 | ТССЦ-20.2.07.08-0013 | Лоток разветвительный Т-образный сейсмостойкий оцинкованный ЛТ-100/200 | шт | 7
179.13 | 03-03-04 | 161 | ТССЦ-20.2.07.08-0014 | Лоток разветвительный Т-образный сейсмостойкий оцинкованный ЛТ-100/300 | шт | 2
179.14 | 03-03-04 | 162 | ТЦ_102_77_7721801761_01.10.2021_02 Прайс лист том 9, стр.1022, п.1074 | Ответвитель накладной Т-образный 50х100мм EKF | шт | 8
179.15 | 03-03-04 | 163 | ТССЦ-20.2.07.08-0014 | Лоток разветвительный Т-образный сейсмостойкий оцинкованный ЛТ-100/300 | шт | 12
179.16 | 03-03-04 | 164 | ТССЦ-20.2.07.08-0015 | Лоток разветвительный Т-образный сейсмостойкий оцинкованный ЛТ-100/400 | шт | 9
179.17 | 03-03-04 | 165 | ТССЦ-20.2.03.01-0005 | Заглушка торцевая сейсмостойкая: оцинкованная ЗТ-0,1/0,2 | шт | 1
179.18 | 03-03-04 | 166 | ТССЦ-20.2.03.01-0011 | Заглушка торцевая сейсмостойкая: оцинкованная ЗТ-0,05/0,1 | шт | 3
179.19 | 03-03-04 | 167 | ТССЦ-20.2.03.01-0012 | Заглушка торцевая сейсмостойкая: оцинкованная ЗТ-0,05/0,05 | шт | 19
179.20 | 03-03-04 | 168 | ТЦ_20.2.05.02_91_7804526950_12.09.2021_02 Прайс лист том 8, стр.401, п.629 | Скоба потолочная | шт | 89
179.21 | 03-03-04 | 169 | ТССЦ-20.2.03.17-0009 | Скоба для крепления кабельной трассы: нижняя с основанием 150 мм | шт | 8
179.22 | 03-03-04 | 170 | ТССЦ-20.2.03.17-0010 | Скоба для крепления кабельной трассы: нижняя с основанием 200 мм | шт | 133
179.23 | 03-03-04 | 171 | ТССЦ-20.2.03.17-0012 | Скоба для крепления кабельной трассы: нижняя с основанием 400 мм и 500мм | шт | 10
179.24 | 03-03-04 | 172 | ТССЦ-20.2.03.25-0011 | Угол горизонтальный: 90 град. для лотка PNK 100 | шт | 3
179.25 | 03-03-04 | 173 | ТССЦ-20.2.03.25-0013 | Угол горизонтальный: 90 град. для лотка PNK 300 | шт | 4
179.26 | 03-03-04 | 174 | ТССЦ-20.2.03.25-0014 | Угол горизонтальный: 90 град. для лотка PNK 400 | шт | 15
179.27 | 03-03-04 | 175 | ТССЦ-20.2.03.25-0011 | Угол горизонтальный: 90 град. для лотка PNK 100 | шт | 1
179.28 | 03-03-04 | 176 | ТЦ_23.8.03.12_78_7810216924_05.09.2021_02 Прайс лист том 9, стр.1037, п.1079 | Соединительный фланец 100х200 CLP1CF-100-200 IEK | шт | 26
179.29 | 03-03-04 | 177 | ТЦ_23.8.03.12_50_5021009934_01.09.2021_02 Прайс лист том 9, стр.1042, п.1080 | СОЕДИНИТЕЛЬНЫЙ ФЛАНЕЦ 100Х300 | шт | 4
179.30 | 03-03-04 | 178 | ТЦ_23.8.03.12_50_7722699172_12.11.2021_02 Прайс лист том 9, стр.1046, п.1081 | СОЕДИНИТЕЛЬНЫЙ ФЛАНЕЦ 100Х400 | шт | 2
179.31 | 03-03-04 | 179 | ТЦ_23.8.03.12_77_5021009934_01.09.2021_02 Прайс лист том 9, стр.1033, п.1077 | СОЕДИНИТЕЛЬНЫЙ ФЛАНЕЦ 100Х50 | шт | 1
179.32 | 03-03-04 | 180 | ТЦ_23.8.03.12_77_7721403552_01.09.2021_021078 | СОЕДИНИТЕЛЬНЫЙ ФЛАНЕЦ 50х150мм | шт | 2
179.33 | 03-03-04 | 181 | ТЦ_01.7.15.12_50_1093318412_03.09.2021_02 Прайс лист том 7, стр. 137, п.91 | Шпилька М8 L-1000mm | шт | 316
179.34 | 03-03-04 | 182 | ТЦ_20.2.03.03_97_9718097041_21.11.2021_02 Прайс лист том 9, стр.960, п.1052 | Консоль ВВР41 (4140) | шт | 154
179.35 | 03-03-04 | 183 | ТЕРм08-02-397-01 | Профиль перфорированный монтажный длиной 2 м | 100 м | 2,31
179.36 | 03-03-04 | 184 | ТЦ_07.2.06.03_77_1200477534_01.09.2021_02 Прайс лист том 9, стр.967, п.1054 | Профиль ВРМ29 длиной 3м | шт | 77
179.37 | 03-03-04 | 185 | ТЦ_01.7.15.01_23_7723685084_01.11.2021_02Прайс лист том 9 стр. 947, п.1046 | Анкер М10 со шпилькой | шт | 308
Заземление / Молниезащита
179.38 | 03-03-04 | 186 | ТЕРм08-02-472-08 | Проводник заземляющий открыто по строительным основаниям: из круглой стали диаметром 8 мм -молниеприемник | 100 м | 0,035
179.39 | 03-03-04 | 187 | ТССЦ-08.3.04.02-0091 | Сталь круглая углеродистая обыкновенного качества марки ВСт3пс5-1 диаметром: 8 мм | т | 0,001383
179.40 | 03-03-04 | 188 | ТЦ_01.7.15.01_23_7723685084_01.11.2021_02 Прайс лист том 9, стр.944, п.1045 | NG3103 соеденитель универсальный | шт | 7
179.41 | 03-03-04 | 189 | ТЕРм08-02-472-08 | Проводник заземляющий открыто по строительным основаниям: из круглой стали диаметром 8 мм | 100 м | 2
179.42 | 03-03-04 | 190 | ТССЦ-08.3.04.02-0091 | Сталь круглая углеродистая обыкновенного качества марки ВСт3пс5-1 диаметром: 8 мм | т | 0,079
179.43 | 03-03-04 | 191 | ТЕРм08-02-472-06 | Проводник заземляющий открыто по строительным основаниям: из полосовой стали сечением 100 мм2 | 100 м | 1,3
179.44 | 03-03-04 | 192 | ТССЦ-08.3.07.01-0035 | Сталь полосовая: 25х4 мм, марка Ст3сп | т | 0,065325
179.45 | 03-03-04 | 193 | ТЕРм08-02-472-07 | Проводник заземляющий открыто по строительным основаниям: из полосовой стали сечением 160 мм2 | 100 м | 1,95
179.46 | 03-03-04 | 194 | ТССЦ-08.3.07.01-0041 | Сталь полосовая: 40х4 мм | т | 0,25116
179.47 | 03-03-04 | 195 | ТЕРм08-02-471-01 | Заземлитель вертикальный из угловой стали размером: 50х50х5 мм | 10 шт | 0,9
179.48 | 03-03-04 | 196 | ТССЦ-08.3.08.02-0052 | Сталь угловая равнополочная, марка стали: ВСт3кп2, размером 50x50x5 мм | т | 0,10179
179.49 | 03-03-04 | 197 | ТССЦ-20.2.08.02-0001 | Держатель НЛ-Дц | шт | 153
180 | ЛС 03-03-04 Поз.: 198-205 |  |  | Общестроительные работы
земляные работы для заземления
180.1 | 03-03-04 | 198 | ТЕР01-02-059-02 | Рытье ям вручную глубиной 1,5 м под электрод заземления с обратной засыпкой, группа грунтов: 2 | шт | 9
180.2 | 03-03-04 | 199 | ТЕР01-02-057-02 | Разработка грунта вручную в траншеях глубиной до 2 м без креплений с откосами, группа грунтов: 2 | 100 м3 | 0,117
180.3 | 03-03-04 | 200 | ТЕР01-02-061-01 | Засыпка вручную траншей, пазух котлованов и ям, группа грунтов: 1 | 100 м3 | 0,117
Строительные работы по прокладке кабельных проходок
180.4 | 03-03-04 | 201 | ТЕР26-02-023-01 | Огнезащитное уплотнение пустот кабельных проходок пастовым составом | м3 | 0,16125
180.5 | 03-03-04 | 202 | ТССЦ-14.5.01.05-0001 | Герметик пенополиуретановый (пена монтажная) типа Makrofleks, Soudal в баллонах по 750 мл | шт | 215
180.6 | 03-03-04 | 203 | ТЕР07-01-044-03 | Установка монтажных изделий массой: до 20 кг | т | 0,3246
180.7 | 03-03-04 | 204 | ТССЦ-07.2.07.12-0006 | Конструктивные элементы вспомогательного назначения: с преобладанием профильного проката собираемые из двух и более деталей, с отверстиями и без отверстий, соединяемые на сварке | т | -0,3246
180.8 | 03-03-04 | 205 | ТССЦ-23.3.06.02-0010 | Трубы стальные сварные водогазопроводные с резьбой оцинкованные обыкновенные, диаметр условного прохода: 100 мм, толщина стенки 4,5 мм | м | 30
Раздел 72. 03-03-05 Вентиляция и кондиционирование АБК..gsfx
181 | ЛС 03-03-05 Поз.: 1-57 |  |  | Вентияция АБК
П6
181.1 | 03-03-05 | 1 | ТЕР20-06-002-02 | Установка камер приточных типовых: без секции орошения производительностью до 20 тыс.м3/час | шт | 1
181.2 | 03-03-05 | 2 | ТЦ_101_78_7814283128_01.09.2021_01 Прайс лист том7, стр. 172, п.180 | Приточная установка FBR 2.1 R Фанбер | шт | 1
181.3 | 03-03-05 | 3 | ТЕРм08-03-573-04 | Шкаф (пульт) управления навесной, высота, ширина и глубина: до 600х600х350 мм | шт | 1
181.4 | 03-03-05 | 4 | ТЦ_101_78_7814283128_01.09.2021_01 Прайс лист том 7, стр. 172, п.181 | Щит управления FBR-S | шт | 1
181.5 | 03-03-05 | 5 | ТЕРм11-02-001-01 | Прибор, устанавливаемый на резьбовых соединениях, масса: до 1,5 кг | шт | 3
181.6 | 03-03-05 | 6 | ТЦ_101_78_7814283128_01.09.2021_01 Прайс лист том 7, стр. 172, п.182 | Датчик перепада давления PDS600 | шт | 1
181.7 | 03-03-05 | 7 | ТЦ_101_78_7814283128_01.09.2021_01 Прайс лист том 7, стр. 172, п.183 | Термостат защиты от замерзания 3м, авт. сброс TF30 | шт | 1
181.8 | 03-03-05 | 8 | ТЦ_101_78_7814283128_01.09.2021_01 Прайс лист том 7 стр. 172, п.184 | Накладной датчик температуры TMS Pt 1000 | шт | 1
181.9 | 03-03-05 | 9 | ТЕРм11-03-001-01 | Приборы, устанавливаемые на металлоконструкциях, щитах и пультах, масса: до 5 кг | шт | 1
181.10 | 03-03-05 | 10 | ТЦ_101_78_7814283128_01.09.2021_01 Прайс лист том7, стр. 172, п.185 | Компактный частотный преобразователь 0,75кВТ | шт | 1
181.11 | 03-03-05 | 11 | ТЕР20-06-014-01 | Присоединение трубопроводов к оросительной системе блока тепломассообмена производительностью: до 20 тыс.м3/час | 10 шт | 0,1
181.12 | 03-03-05 | 12 | ТЦ_101_78_7814283128_01.09.2021_01 Прайс лист том 7, стр. 172, п.186 | Смесительный узел FB-МU 40-4,0 HW-20 | шт | 1
181.13 | 03-03-05 | 13 | ТЕРм11-05-001-01 | Механизм исполнительный, масса: до 20 кг | шт | 1
181.14 | 03-03-05 | 14 | ТЦ_101_78_7814283128_01.09.2021_01 Прайс лист том 7, стр. 172, п.187 | Привод с пружинным возвратом 5Нм 24В (откр/закр) | шт | 1
181.15 | 03-03-05 | 15 | ТЕРм11-02-001-01 | Прибор, устанавливаемый на резьбовых соединениях, масса: до 1,5 кг | шт | 2
181.16 | 03-03-05 | 16 | ТЦ_101_78_7814283128_01.09.2021_01 Прайс лист том 7, стр. 172, п.188 | Датчик температуры канальный TDM Рt1000 | шт | 2
П7 с резервом мед. исп.
181.17 | 03-03-05 | 17 | ТЕР20-06-002-02 | Установка камер приточных типовых: без секции орошения производительностью до 20 тыс.м3/час | шт | 1
181.18 | 03-03-05 | 18 | ТЦ_101_78_7814283128_01.09.2021_01 Прайс лист том 7, стр. 172, п.189 | Приточная установка FBR 4.0 Фанбер | шт | 1
181.19 | 03-03-05 | 19 | ТЕРм08-03-573-04 | Шкаф (пульт) управления навесной, высота, ширина и глубина: до 600х600х350 мм | шт | 1
181.20 | 03-03-05 | 20 | ТЦ_101_78_7814283128_01.09.2021_01 Прайс лист том 7, стр. 172, п.190 | Щит управления FBR-S | шт | 1
181.21 | 03-03-05 | 21 | ТЕРм11-02-001-01 | Прибор, устанавливаемый на резьбовых соединениях, масса: до 1,5 кг | шт | 7
181.22 | 03-03-05 | 22 | ТЦ_101_78_7814283128_01.09.2021_01 Прайс лист том 7, стр. 172, п.191 | Термостат защиты от замерзания 3м, авт. сброс TF30 | шт | 1
181.23 | 03-03-05 | 23 | ТЦ_101_78_7814283128_01.09.2021_01 Прайс лист том 7, стр. 172, п.192 | Накладной датчик температуры TMS Pt 1000 | шт | 1
181.24 | 03-03-05 | 24 | ТЦ_101_78_7814283128_01.09.2021_01 Прайс лист том 7, стр. 172, п.193 | Датчик перепада давления PDS600 | шт | 5
181.25 | 03-03-05 | 25 | ТЕР20-06-014-01 | Присоединение трубопроводов к оросительной системе блока тепломассообмена производительностью: до 20 тыс.м3/час | 10 шт | 0,1
181.26 | 03-03-05 | 26 | ТЦ_101_78_7814283128_01.09.2021_01 Прайс лист том 7, стр. 172, п.194 | Смесительный узел FB-МU 40-1.6 HW-15 | шт | 1
181.27 | 03-03-05 | 27 | ТЕРм11-05-001-01 | Механизм исполнительный, масса: до 20 кг | шт | 1
181.28 | 03-03-05 | 28 | ТЦ_101_78_7814283128_01.09.2021_01 Прайс лист том 7 стр. 172, п.195 | Привод с пружинным возвратом 5Нм 24В(откр/закр) | шт | 1
181.29 | 03-03-05 | 29 | ТЦ_101_78_7814283128_01.09.2021_01 Прайс лист том 7, стр. 172, п.196 | Привод без пружинного возврата 4Нм 24В(2/3 поз) | шт | 1
181.30 | 03-03-05 | 30 | ТЕРм08-03-575-01 | Прибор или аппарат | шт | 2
181.31 | 03-03-05 | 31 | ТЦ_101_78_7814283128_01.09.2021_01 Прайс лист том 7, стр. 172, п.197 | Датчик температуры канальный Рt1000 | шт | 2
181.32 | 03-03-05 | 32 | ТЕРм11-03-001-01 | Приборы, устанавливаемые на металлоконструкциях, щитах и пультах, масса: до 5 кг | шт | 2
181.33 | 03-03-05 | 33 | ТЦ_101_78_7814283128_01.09.2021_01 Прайс лист том 7, стр. 172, п.198 | Компактный частотный преобразователь 2,2кВТ | шт | 2
ККБ
181.34 | 03-03-05 | 34 | ТЕРм07-01-035-01 | Агрегат или машина компрессорно-конденсаторная, масса: 0,18 т | шт | 1
181.35 | 03-03-05 | 35 | ТЦ_101_78_7814283128_01.09.2021_01 Прайс лист том 7, стр. 172, п.199 | Компрессорно-Конденсаторный блок FB-CC 022 (хол. мощн. 22.0. KW R410а) | шт | 1
181.36 | 03-03-05 | 36 | ТЦ_101_78_7814283128_01.09.2021_01 Прайс лист том 7, стр. 172, п.200 | Комплект орбвязки для FB-CC 022 | шт | 1
П8 с резервом мед. исп.
181.37 | 03-03-05 | 37 | ТЕР20-06-002-02 | Установка камер приточных типовых: без секции орошения производительностью до 20 тыс.м3/час | шт | 1
181.38 | 03-03-05 | 38 | ТЦ_101_78_7814283128_01.09.2021_01 Прайс лист том 7, стр. 172, п.201 | Приточная установка FBR 5.5Фанбер | шт | 1
181.39 | 03-03-05 | 39 | ТЕРм08-03-573-04 | Шкаф (пульт) управления навесной, высота, ширина и глубина: до 600х600х350 мм | шт | 1
181.40 | 03-03-05 | 40 | ТЦ_101_78_7814283128_01.09.2021_01 Прайс лист том 7, стр. 172, п.202 | Щит управления FBR-S | шт | 1
181.41 | 03-03-05 | 41 | ТЕРм11-02-001-01 | Прибор, устанавливаемый на резьбовых соединениях, масса: до 1,5 кг | шт | 7
181.42 | 03-03-05 | 42 | ТЦ_101_78_7814283128_01.09.2021_01 Прайс лист том 7, стр. 172, п.203 | Термостат защиты от замерзания 6м, авт. сброс TF60 | шт | 1
181.43 | 03-03-05 | 43 | ТЦ_101_78_7814283128_01.09.2021_01 Прайс лист том 7, стр. 172, п.204 | Накладной датчик температуры TMS Pt 1000 | шт | 1
181.44 | 03-03-05 | 44 | ТЦ_101_78_7814283128_01.09.2021_01 Прайс лист том 7, стр. 172, п.206 | Датчик перепада давления PDS600 | шт | 5
181.45 | 03-03-05 | 45 | ТЕРм11-05-001-01 | Механизм исполнительный, масса: до 20 кг | шт | 1
181.46 | 03-03-05 | 46 | ТЦ_101_78_7814283128_01.09.2021_01 Прайс лист том 7, стр. 172, п.205 | Привод без пружиннго возврата 8Нм 24В(2/3поз.) | шт | 1
181.47 | 03-03-05 | 47 | ТЕР20-06-014-01 | Присоединение трубопроводов к оросительной системе блока тепломассообмена производительностью: до 20 тыс.м3/час | 10 шт | 0,1
181.48 | 03-03-05 | 48 | ТЦ_101_78_7814283128_01.09.2021_01 Прайс лист том 7, стр. 172, п.207 | Смесительный узел FB-МU 60-6.3 с холодным резервом насоса | шт | 1
181.49 | 03-03-05 | 49 | ТЕРм11-05-001-01 | Механизм исполнительный, масса: до 20 кг | шт | 1
181.50 | 03-03-05 | 50 | ТЦ_101_78_7814283128_01.09.2021_01 Прайс лист том 7, стр. 173, п.208 | Привод с пружинным возвратом 10Нм 24В(откр. закр) | шт | 1
181.51 | 03-03-05 | 51 | ТЕРм08-03-575-01 | Прибор или аппарат | шт | 2
181.52 | 03-03-05 | 52 | ТЦ_101_78_7814283128_01.09.2021_01 Прайс лист том 7, стр. 173, п.209 | Датчик температуры канальный Рt1000 | шт | 2
181.53 | 03-03-05 | 53 | ТЕРм11-03-001-01 | Приборы, устанавливаемые на металлоконструкциях, щитах и пультах, масса: до 5 кг | шт | 2
181.54 | 03-03-05 | 54 | ТЦ_101_78_7814283128_01.09.2021_01 Прайс лист том 7, стр. 173, п.210 | Компактный частотный преобразователь 4кВТ | шт | 2
ККБ
181.55 | 03-03-05 | 55 | ТЕРм07-01-035-01 | Агрегат или машина компрессорно-конденсаторная, масса: 0,18 т | шт | 1
181.56 | 03-03-05 | 56 | ТЦ_101_78_7814283128_01.09.2021_01 Прайс лист том 7, стр. 173, п.211 | Компрессорно-Конденсаторный блок FB-CC (хол. мощн. 35.0. KW R410а) | шт | 1
181.57 | 03-03-05 | 57 | ТЦ_101_78_7814283128_01.09.2021_01 Прайс лист том 7, стр. 173, п.212 | Комплект орбвязки для FB-CC 035 | шт | 1
182 | ЛС 03-03-05 Поз.: 58-78 |  |  | П8.1
П8.1 с резервом мед. исп.
182.1 | 03-03-05 | 58 | ТЕР20-06-002-02 | Установка камер приточных типовых: без секции орошения производительностью до 20 тыс.м3/час | шт | 1
182.2 | 03-03-05 | 59 | ТЦ_101_78_7814283128_01.09.2021_01 Прайс лист том 7, стр. 174, п.1182 | Приточная установка FBR 3.0.Фанбер | шт | 1
182.3 | 03-03-05 | 60 | ТЕРм08-03-573-04 | Шкаф (пульт) управления навесной, высота, ширина и глубина: до 600х600х350 мм | шт | 1
182.4 | 03-03-05 | 61 | ТЦ_101_78_7814283128_01.09.2021_01 Прайс лист том 7, стр. 174. 1183 | Щит управления FBR-S | шт | 1
182.5 | 03-03-05 | 62 | ТЕРм11-02-001-01 | Прибор, устанавливаемый на резьбовых соединениях, масса: до 1,5 кг | шт | 7
182.6 | 03-03-05 | 63 | ТЦ_101_78_7814283128_01.09.2021_01 Прайс лист том 7, стр. 174, п.1184 | Термостат защиты от замерзания 3м, авт. сброс TF30 | шт | 1
182.7 | 03-03-05 | 64 | ТЦ_101_78_7814283128_01.09.2021_01 Прайс лист том 7, стр. 174, п. 1185 | Накладной датчик температуры TMS Pt 1000 | шт | 1
182.8 | 03-03-05 | 65 | ТЦ_101_78_7814283128_01.09.2021_01 Прайс лист том 7, стр. 174 п. 1187 | Датчик перепада давления PDS600 | шт | 5
182.9 | 03-03-05 | 66 | ТЕРм11-05-001-01 | Механизм исполнительный, масса: до 20 кг | шт | 1
182.10 | 03-03-05 | 67 | ТЦ_101_78_7814283128_01.09.2021_01 Прайс лист том 7, стр. 174, п.1186 | Привод с пружинным возвратом 5Нм 24В(2/3поз.) | шт | 1
182.11 | 03-03-05 | 68 | ТЕР20-06-014-01 | Присоединение трубопроводов к оросительной системе блока тепломассообмена производительностью: до 20 тыс.м3/час | 10 шт | 0,1
182.12 | 03-03-05 | 69 | ТЦ_101_78_7814283128_01.09.2021_01 Прайс лист том 7 стр. 174, п.1188 | Смесительный узел FB-МU 40-1.6 HW-20 с резервированным насосом | шт | 1
182.13 | 03-03-05 | 70 | ТЕРм11-05-001-01 | Механизм исполнительный, масса: до 20 кг | шт | 1
182.14 | 03-03-05 | 71 | ТЦ_101_78_7814283128_01.09.2021_01 Прайс лист том 7 стр. 174, п. 1189 | Привод без пружинного возврата 4Нм 24В(откр. закр) | шт | 1
182.15 | 03-03-05 | 72 | ТЕРм08-03-575-01 | Прибор или аппарат | шт | 2
182.16 | 03-03-05 | 73 | ТЦ_101_78_7814283128_01.09.2021_01 Прайс лист том 7, стр. 174, п.1190 | Датчик температуры канальный Рt1000 | шт | 2
182.17 | 03-03-05 | 74 | ТЕРм11-03-001-01 | Приборы, устанавливаемые на металлоконструкциях, щитах и пультах, масса: до 5 кг | шт | 2
182.18 | 03-03-05 | 75 | ТЦ_101_78_7814283128_01.09.2021_01 Прайс лист том 7, стр. 174/1, п.1191 | Компактный частотный преобразователь 1,5кВТ | шт | 2
ККБ
182.19 | 03-03-05 | 76 | ТЕРм07-01-035-01 | Агрегат или машина компрессорно-конденсаторная, масса: 0,18 т | шт | 1
182.20 | 03-03-05 | 77 | ТЦ_101_78_7814283128_01.09.2021_01 Прайс лист том 7, стр. 174/1, п.1192 | Компрессорно-Конденсаторный блок FB-CC 007 | шт | 1
182.21 | 03-03-05 | 78 | ТЦ_101_78_7814283128_01.09.2021_01 Прайс лист том 7, стр. 174/1193 | Комплект орбвязки для FB-CC 007 | шт | 1
183 | ЛС 03-03-05 Поз.: 79-175 |  |  | в коррозийно-стойким исполнении
В5 в коррозийно- стойким исполнением
183.1 | 03-03-05 | 79 | ТЕР20-06-002-02 | Установка камер приточных типовых: без секции орошения производительностью до 20 тыс.м3/час | шт | 1
183.2 | 03-03-05 | 80 | ТЦ_101_78_7814283128_01.09.2021_01 Прайс лист том 7, стр. 173, п.213 | Вытяжная установка FBR 1,0 Фанбер | шт | 1
183.3 | 03-03-05 | 81 | ТЕРм08-03-573-04 | Шкаф (пульт) управления навесной, высота, ширина и глубина: до 600х600х350 мм | шт | 1
183.4 | 03-03-05 | 82 | ТЦ_101_78_7814283128_01.09.2021_01 Прайс лист том 7, стр. 173, п.214 | Щит управления FBR-Е | шт | 1
183.5 | 03-03-05 | 83 | ТЕРм11-03-001-01 | Приборы, устанавливаемые на металлоконструкциях, щитах и пультах, масса: до 5 кг | шт | 1
183.6 | 03-03-05 | 84 | ТЦ_101_78_7814283128_01.09.2021_01 Прайс лист том 7, стр. 173, п.215 | Компактный частотный преобразователь 0,75кВТ | шт | 1
183.7 | 03-03-05 | 85 | ТЕРм11-05-001-01 | Механизм исполнительный, масса: до 20 кг | шт | 1
183.8 | 03-03-05 | 86 | ТЦ_101_78_7814283128_01.09.2021_01 Прайс лист том 7, стр. 173, п.216 | Привод без пружинного возврата 4Нм | шт | 1
В6,В7
183.9 | 03-03-05 | 87 | ТЕР20-03-003-01 | Установка вентиляторов крышных массой: до 0,1 т | шт | 2
183.10 | 03-03-05 | 88 | ТЦ_101_78_7814283128_01.09.2021_01 Прайс лист том 7, стр. 173, п.217 | Крышный вентилятор FB-RFV 225 | шт | 2
183.11 | 03-03-05 | 89 | ТЕР07-01-028-11 | Установка опорных стаканов для вентиляционных устройств при высоте зданий: до 25 м | 100 шт | 0,02
183.12 | 03-03-05 | 90 | ТЦ_101_78_7814283128_01.09.2021_01 Прайс лист том 7, стр. 173, п.218 | Стакан под крышный вентилятор с шумоглушителем FB-RCS 225 | шт | 2
183.13 | 03-03-05 | 91 | ТЕРм08-03-575-01 | Прибор или аппарат | шт | 2
183.14 | 03-03-05 | 92 | ТЦ_101_78_7814283128_01.09.2021_01 Прайс лист том 7, стр. 173, п.219 | Регулятор скорости 1.5 | шт | 2
В8
183.15 | 03-03-05 | 93 | ТЕР20-02-016-01 | Установка пластин глушителей шума вентиляционных установок пластинчатых типа: ПП 1-1, ВП 1-1, размер пластин 100х500х750 мм | шт | 2
183.16 | 03-03-05 | 94 | ТЦ_101_78_7814283128_01.09.2021_01 Прайс лист том 7, стр. 173, п.220 | Шумоглушитель пластинчатый FB-SB 50-30/10 | шт | 2
183.17 | 03-03-05 | 95 | ТЦ_101_78_7814283128_01.09.2021_01 Прайс лист том 7, стр. 173, п.221 | Вставка гибкая FB-FC 50-30 | шт | 2
183.18 | 03-03-05 | 96 | ТЕР20-03-002-01 | Установка вентиляторов осевых массой: до 0,025 т | шт | 1
183.19 | 03-03-05 | 97 | ТЦ_101_78_7814283128_01.09.2021_01 Прайс лист том 7, стр. 173, п.222 | Вентилятор FB-RK 50-30-2D-25 | шт | 1
183.20 | 03-03-05 | 98 | ТЕР20-02-004-06 | Установка клапанов обратных: периметром до 1600 мм | шт | 1
183.21 | 03-03-05 | 99 | ТЦ_101_78_7814283128_01.09.2021_01 Прайс лист том 7, стр. 173, п.223 | Клапан регулируемый с площадкой под электропривод FB-ADR 50-30 | шт | 1
183.22 | 03-03-05 | 100 | ТЕРм08-03-573-04 | Шкаф (пульт) управления навесной, высота, ширина и глубина: до 600х600х350 мм | шт | 1
183.23 | 03-03-05 | 101 | ТЦ_101_78_7814283128_01.09.2021_01 Прайс лист том 7, стр. 173, п.224 | Щит управления FBR-Е | шт | 1
183.24 | 03-03-05 | 102 | ТЕРм11-03-001-01 | Приборы, устанавливаемые на металлоконструкциях, щитах и пультах, масса: до 5 кг | шт | 1
183.25 | 03-03-05 | 103 | ТЦ_101_78_7814283128_01.09.2021_01 Прайс лист том 7, стр. 173, п.225 | Компактный частотный преобразователь 0,75кВТ | шт | 1
183.26 | 03-03-05 | 104 | ТЕРм11-05-001-01 | Механизм исполнительный, масса: до 20 кг | шт | 1
183.27 | 03-03-05 | 105 | ТЦ_101_78_7814283128_01.09.2021_01 Прайс лист том 7, стр. 173, п.226 | Привод без пружинного возврата 4Нм 24В (2/3 поз) | шт | 1
В9 Коррозийно-стойкое исполнение
183.28 | 03-03-05 | 106 | ТЕР20-06-002-02 | Установка камер приточных типовых: без секции орошения производительностью до 20 тыс.м3/час | шт | 1
183.29 | 03-03-05 | 107 | ТЦ_101_78_7814283128_01.09.2021_01 Прайс лист том 7, стр. 173, п.227 | Вытяжная установка FBR 2.1 Фанбер | шт | 1
183.30 | 03-03-05 | 108 | ТЕРм08-03-573-04 | Шкаф (пульт) управления навесной, высота, ширина и глубина: до 600х600х350 мм | шт | 1
183.31 | 03-03-05 | 109 | ТЦ_101_78_7814283128_01.09.2021_01 Прайс лист том 7, стр. 173, п.228 | Щит управления FBR-Е | шт | 1
183.32 | 03-03-05 | 110 | ТЕРм11-02-001-01 | Прибор, устанавливаемый на резьбовых соединениях, масса: до 1,5 кг | шт | 3
183.33 | 03-03-05 | 111 | ТЦ_101_78_7814283128_01.09.2021_01 Прайс лист том 7, стр. 173, п.229 | Датчик перепада давления PDS600 | шт | 3
183.34 | 03-03-05 | 112 | ТЕРм11-05-001-01 | Механизм исполнительный, масса: до 20 кг | шт | 2
183.35 | 03-03-05 | 113 | ТЦ_101_78_7814283128_01.09.2021_01 Прайс лист том 7, стр. 173, п.230 | Привод без пружинного возврата 4Нм | шт | 2
183.36 | 03-03-05 | 114 | ТЕРм11-03-001-01 | Приборы, устанавливаемые на металлоконструкциях, щитах и пультах, масса: до 5 кг | шт | 2
183.37 | 03-03-05 | 115 | ТЦ_101_78_7814283128_01.09.2021_01 Прайс лист том 7, стр. 173, п.231 | Компактный частотный преобразователь 0,75кВТ | шт | 2
В10,12 в коррозийно-стойким исполнении
183.38 | 03-03-05 | 116 | ТЕР20-06-002-02 | Установка камер приточных типовых: без секции орошения производительностью до 20 тыс.м3/час | шт | 2
183.39 | 03-03-05 | 117 | ТЦ_101_78_7814283128_01.09.2021_01 Прайс лист том 7, стр. 173, п.232 | Вытяжная установка FBR 2.1 Фанбер | шт | 2
183.40 | 03-03-05 | 118 | ТЕРм08-03-573-04 | Шкаф (пульт) управления навесной, высота, ширина и глубина: до 600х600х350 мм | шт | 2
183.41 | 03-03-05 | 119 | ТЦ_101_78_7814283128_01.09.2021_01 Прайс лист том 7, стр. 173, п.233 | Щит управления FBR-Е | шт | 2
183.42 | 03-03-05 | 120 | ТЕРм11-02-001-01 | Прибор, устанавливаемый на резьбовых соединениях, масса: до 1,5 кг | шт | 6
183.43 | 03-03-05 | 121 | ТЦ_101_78_7814283128_01.09.2021_01 Прайс лист том 7 стр. 173, п.234 | Датчик перепада давления PDS600 | шт | 6
183.44 | 03-03-05 | 122 | ТЕРм11-05-001-01 | Механизм исполнительный, масса: до 20 кг | шт | 4
183.45 | 03-03-05 | 123 | ТЦ_101_78_7814283128_01.09.2021_01 Прайс лист том 7 стр. 173, п.235 | Привод без пружинного возврата 4Нм | шт | 4
183.46 | 03-03-05 | 124 | ТЕРм11-03-001-01 | Приборы, устанавливаемые на металлоконструкциях, щитах и пультах, масса: до 5 кг | шт | 4
183.47 | 03-03-05 | 125 | ТЦ_101_78_7814283128_01.09.2021_01 Прайс лист том 7, стр. 173, п.236 | Компактный частотный преобразователь 0,75кВТ | шт | 4
В11 в коррозийно-стойким исполнении
183.48 | 03-03-05 | 126 | ТЕР20-06-002-02 | Установка камер приточных типовых: без секции орошения производительностью до 20 тыс.м3/час | шт | 1
183.49 | 03-03-05 | 127 | ТЦ_101_78_7814283128_01.09.2021_01 Прайс лист том 7, стр. 173, п.237 | Вытяжная установка FBR 2.1 Фанбер | шт | 1
183.50 | 03-03-05 | 128 | ТЕРм08-03-573-04 | Шкаф (пульт) управления навесной, высота, ширина и глубина: до 600х600х350 мм | шт | 1
183.51 | 03-03-05 | 129 | ТЦ_101_78_7814283128_01.09.2021_01 Прайс лист том 7 стр. 173, п.238 | Щит управления FBR-Е | шт | 1
183.52 | 03-03-05 | 130 | ТЕРм11-02-001-01 | Прибор, устанавливаемый на резьбовых соединениях, масса: до 1,5 кг | шт | 3
183.53 | 03-03-05 | 131 | ТЦ_101_78_7814283128_01.09.2021_01 Прайс лист том 7, стр. 173, п.239 | Датчик перепада давления PDS600 | шт | 3
183.54 | 03-03-05 | 132 | ТЕРм11-05-001-01 | Механизм исполнительный, масса: до 20 кг | шт | 2
183.55 | 03-03-05 | 133 | ТЦ_101_78_7814283128_01.09.2021_01 Прайс лист том 7, стр. 173, п.240 | Привод без пружинного возврата 4Нм | шт | 2
183.56 | 03-03-05 | 134 | ТЕРм11-03-001-01 | Приборы, устанавливаемые на металлоконструкциях, щитах и пультах, масса: до 5 кг | шт | 2
183.57 | 03-03-05 | 135 | ТЦ_101_78_7814283128_01.09.2021_01 Прайс лист том 7, стр. 174, п.241 | Компактный частотный преобразователь 0,75кВТ | шт | 2
В13 в коррозийно-стойким исполнении
183.58 | 03-03-05 | 136 | ТЕР20-06-002-02 | Установка камер приточных типовых: без секции орошения производительностью до 20 тыс.м3/час | шт | 1
183.59 | 03-03-05 | 137 | ТЦ_101_78_7814283128_01.09.2021_01 Прайс лист том 7, стр. 174, п.242 | Вытяжная установка FBR 2.1 Фанбер | шт | 1
183.60 | 03-03-05 | 138 | ТЕРм08-03-573-04 | Шкаф (пульт) управления навесной, высота, ширина и глубина: до 600х600х350 мм | шт | 1
183.61 | 03-03-05 | 139 | ТЦ_101_78_7814283128_01.09.2021_01 Прайс лист том 7, стр. 174, п.243 | Щит управления FBR-Е | шт | 1
183.62 | 03-03-05 | 140 | ТЕРм11-02-001-01 | Прибор, устанавливаемый на резьбовых соединениях, масса: до 1,5 кг | шт | 3
183.63 | 03-03-05 | 141 | ТЦ_101_78_7814283128_01.09.2021_01 Прайс лист том 7, стр. 174, п.244 | Датчик перепада давления PDS600 | шт | 3
183.64 | 03-03-05 | 142 | ТЕРм11-05-001-01 | Механизм исполнительный, масса: до 20 кг | шт | 2
183.65 | 03-03-05 | 143 | ТЦ_101_78_7814283128_01.09.2021_01 Прайс лист том 7, стр. 174, п.245 | Привод без пружинного возврата 4Нм | шт | 2
183.66 | 03-03-05 | 144 | ТЕРм11-03-001-01 | Приборы, устанавливаемые на металлоконструкциях, щитах и пультах, масса: до 5 кг | шт | 2
183.67 | 03-03-05 | 145 | ТЦ_101_78_7814283128_01.09.2021_01 Прайс лист том 7, стр. 174, п.246 | Компактный частотный преобразователь 0,75кВТ | шт | 2
В14 в коррозийно-стойким исполнении
183.68 | 03-03-05 | 146 | ТЕР20-06-002-02 | Установка камер приточных типовых: без секции орошения производительностью до 20 тыс.м3/час | шт | 1
183.69 | 03-03-05 | 147 | ТЦ_101_78_7814283128_01.09.2021_01 Прайс лист том 7, стр. 174, п.247 | Вытяжная установка FBR 3,0 Фанбер | шт | 1
183.70 | 03-03-05 | 148 | ТЕРм08-03-573-04 | Шкаф (пульт) управления навесной, высота, ширина и глубина: до 600х600х350 мм | шт | 1
183.71 | 03-03-05 | 149 | ТЦ_101_78_7814283128_01.09.2021_01 Прайс лист том 7, стр. 174, п.248 | Щит управления FBR-Е | шт | 1
183.72 | 03-03-05 | 150 | ТЕРм11-02-001-01 | Прибор, устанавливаемый на резьбовых соединениях, масса: до 1,5 кг | шт | 3
183.73 | 03-03-05 | 151 | ТЦ_101_78_7814283128_01.09.2021_01 Прайс лист том 7, стр. 174, п.249 | Датчик перепада давления PDS600 | шт | 3
183.74 | 03-03-05 | 152 | ТЕРм11-05-001-01 | Механизм исполнительный, масса: до 20 кг | шт | 2
183.75 | 03-03-05 | 153 | ТЦ_101_78_7814283128_01.09.2021_01 Прайс лист том 7, стр. 174, п.250 | Привод без пружинного возврата 4Нм | шт | 2
183.76 | 03-03-05 | 154 | ТЕРм11-03-001-01 | Приборы, устанавливаемые на металлоконструкциях, щитах и пультах, масса: до 5 кг | шт | 2
183.77 | 03-03-05 | 155 | ТЦ_101_78_7814283128_01.09.2021_01 Прайс лист том 7, стр. 174, п.251 | Компактный частотный преобразователь 1,5кВТ | шт | 2
В15 в коррозийно-стойким исполнении
183.78 | 03-03-05 | 156 | ТЕР20-06-002-02 | Установка камер приточных типовых: без секции орошения производительностью до 20 тыс.м3/час | шт | 1
183.79 | 03-03-05 | 157 | ТЦ_101_78_7814283128_01.09.2021_01 Прайс лист том 7, стр. 174, п.252 | Вытяжная установка FBR 2.1 Фанбер | шт | 1
183.80 | 03-03-05 | 158 | ТЕРм08-03-573-04 | Шкаф (пульт) управления навесной, высота, ширина и глубина: до 600х600х350 мм | шт | 1
183.81 | 03-03-05 | 159 | ТЦ_101_78_7814283128_01.09.2021_01 Прайс лист том 7, стр. 174, п.253 | Щит управления FBR-Е | шт | 1
183.82 | 03-03-05 | 160 | ТЕРм11-02-001-01 | Прибор, устанавливаемый на резьбовых соединениях, масса: до 1,5 кг | шт | 3
183.83 | 03-03-05 | 161 | ТЦ_101_78_7814283128_01.09.2021_01 Прайс лист том 7, стр. 174, п.254 | Датчик перепада давления PDS600 | шт | 3
183.84 | 03-03-05 | 162 | ТЕРм11-05-001-01 | Механизм исполнительный, масса: до 20 кг | шт | 2
183.85 | 03-03-05 | 163 | ТЦ_101_78_7814283128_01.09.2021_01 Прайс лист том 7, стр. 174, п.255 | Привод без пружинного возврата 4Нм | шт | 2
183.86 | 03-03-05 | 164 | ТЕРм11-03-001-01 | Приборы, устанавливаемые на металлоконструкциях, щитах и пультах, масса: до 5 кг | шт | 2
183.87 | 03-03-05 | 165 | ТЦ_101_78_7814283128_01.09.2021_01 Прайс лист том 7, стр. 174, п.256 | Компактный частотный преобразователь 0,75кВТ | шт | 2
В16 в коррозийно-стойким исполнении
183.88 | 03-03-05 | 166 | ТЕР20-06-002-02 | Установка камер приточных типовых: без секции орошения производительностью до 20 тыс.м3/час | шт | 1
183.89 | 03-03-05 | 167 | ТЦ_101_78_7814283128_01.09.2021_01 Прайс лист том 7 стр. 174, п.257 | Вытяжная установка FBR 2.1 Фанбер | шт | 1
183.90 | 03-03-05 | 168 | ТЕРм08-03-573-04 | Шкаф (пульт) управления навесной, высота, ширина и глубина: до 600х600х350 мм | шт | 1
183.91 | 03-03-05 | 169 | ТЦ_101_78_7814283128_01.09.2021_01 Прайс лист том 7, стр. 174, п.258 | Щит управления FBR-Е | шт | 1
183.92 | 03-03-05 | 170 | ТЕРм11-02-001-01 | Прибор, устанавливаемый на резьбовых соединениях, масса: до 1,5 кг | шт | 3
183.93 | 03-03-05 | 171 | ТЦ_101_78_7814283128_01.09.2021_01 Прайс лист том 7, стр. 174, п.259 | Датчик перепада давления PDS600 | шт | 3
183.94 | 03-03-05 | 172 | ТЕРм11-05-001-01 | Механизм исполнительный, масса: до 20 кг | шт | 2
183.95 | 03-03-05 | 173 | ТЦ_101_78_7814283128_01.09.2021_01 Прайс лист том 7, стр. 174, п.260 | Привод без пружинного возврата 4Нм | шт | 2
183.96 | 03-03-05 | 174 | ТЕРм11-03-001-01 | Приборы, устанавливаемые на металлоконструкциях, щитах и пультах, масса: до 5 кг | шт | 2
183.97 | 03-03-05 | 175 | ТЦ_101_78_7814283128_01.09.2021_01 Прайс лист том 7, стр. 174, п.261 | Компактный частотный преобразователь 0,75кВТ | шт | 2
184 | ЛС 03-03-05 Поз.: 176-179 |  |  | Кондиционирование
184.1 | 03-03-05 | 176 | ТЕР20-06-019-02 | Установка внутреннего блока настенного типа мощностью: до 5 кВт | 1 блок | 12
184.2 | 03-03-05 | 177 | ТЦ_64.2.03.06_77_7713463710_01.09.2021_02 Прайс лист том 9, стр. 866, п.959 | Настенная сплит-система Mitsubishi Electric MSZ-FH35VE / MUZ-FH35VE | шт | 4
184.3 | 03-03-05 | 178 | ТЦ_64.2.03.06_77_7713463710_01.09.2021_02 Прайс лист том 9., стр. 864, п.958 | Настенная сплит-система Mitsubishi Electric MSZ-FH25VE / MUZ-FH25VE | шт | 7
184.4 | 03-03-05 | 179 | ТЦ_64.2.03.06_77_7713463710_01.09.2021_02 Прайс лист том 9, стр. 868, п.960 | Настенная сплит-система Mitsubishi Electric MSZ-FH50VE / MUZ-FH50VE | шт | 1
185 | ЛС 03-03-05 Поз.: 180-241 |  |  | Воздуховоды
толщ. 0,8мм
185.1 | 03-03-05 | 180 | ТЕР20-01-001-04 | Прокладка воздуховодов из листовой, оцинкованной стали и алюминия класса Н (нормальные) толщиной: 0,6 мм, диаметром до 250 мм | 100 м2 | 0,0512
185.2 | 03-03-05 | 181 | ТССЦ-19.1.01.03-0075 | Воздуховоды из оцинкованной стали толщиной: 0,7 мм, диаметром до 800 мм- ф 125, 160, 180 | м2 | 5,1182
185.3 | 03-03-05 | 182 | ТЕР20-01-001-10 | Прокладка воздуховодов из листовой, оцинкованной стали и алюминия класса Н (нормальные) толщиной: 0,7 мм, периметром от 1100 до 1600 мм | 100 м2 | 0,125
185.4 | 03-03-05 | 183 | ТССЦ-19.1.01.03-0078 | Воздуховоды из оцинкованной стали толщиной: 0,7 мм, периметром от 1100 до 1600 мм | м2 | 12,5
толщ. 0,5мм
185.5 | 03-03-05 | 184 | ТЕР20-01-001-01 | Прокладка воздуховодов из листовой, оцинкованной стали и алюминия класса Н (нормальные) толщиной: 0,5 мм, диаметром до 200 мм | 100 м2 | 0,0473
185.6 | 03-03-05 | 185 | ТССЦ-19.1.01.03-0071 | Воздуховоды из оцинкованной стали толщиной: 0,5 мм, диаметром до 200 мм - 125,160,180мм | м2 | 4,7257
185.7 | 03-03-05 | 186 | ТЕР20-01-001-02 | Прокладка воздуховодов из листовой, оцинкованной стали и алюминия класса Н (нормальные) толщиной: 0,5 мм, периметром до 600 мм | 100 м2 | 0,213
185.8 | 03-03-05 | 187 | ТССЦ-19.1.01.03-0072 | Воздуховоды из оцинкованной стали толщиной: 0,5 мм, периметром до 600 мм-(100х100) | м2 | 14
185.9 | 03-03-05 | 188 | ТССЦ-19.1.01.03-0072 | Воздуховоды из оцинкованной стали толщиной: 0,5 мм, периметром до 600 мм-(150х100) | м2 | 2,5
185.10 | 03-03-05 | 189 | ТССЦ-19.1.01.03-0072 | Воздуховоды из оцинкованной стали толщиной: 0,5 мм, периметром до 600 мм-(150х150) | м2 | 4,8
185.11 | 03-03-05 | 190 | ТЕР20-01-001-03 | Прокладка воздуховодов из листовой, оцинкованной стали и алюминия класса Н (нормальные) толщиной: 0,5 мм, периметром до 1000 мм | 100 м2 | 0,356
185.12 | 03-03-05 | 191 | ТССЦ-19.1.01.03-0072 | Воздуховоды из оцинкованной стали толщиной: 0,5 мм, периметром до 600 мм (200х150) | м2 | 16,1
185.13 | 03-03-05 | 192 | ТССЦ-19.1.01.03-0072 | Воздуховоды из оцинкованной стали толщиной: 0,5 мм, периметром до 600 мм (200х250) | м2 | 4,5
185.14 | 03-03-05 | 193 | ТССЦ-19.1.01.03-0072 | Воздуховоды из оцинкованной стали толщиной: 0,5 мм, периметром до 600 мм (250х250) | м2 | 15
толщ. 0,7мм
185.15 | 03-03-05 | 194 | ТЕР20-01-001-10 | Прокладка воздуховодов из листовой, оцинкованной стали и алюминия класса Н (нормальные) толщиной: 0,7 мм, периметром от 1100 до 1600 мм | 100 м2 | 0,515
185.16 | 03-03-05 | 195 | ТССЦ-19.1.01.03-0078 | Воздуховоды из оцинкованной стали толщиной: 0,7 мм, периметром от 1100 до 1600 мм-(300х250) | м2 | 11
185.17 | 03-03-05 | 196 | ТССЦ-19.1.01.03-0078 | Воздуховоды из оцинкованной стали толщиной: 0,7 мм, периметром от 1100 до 1600 мм-(350х300) | м2 | 5,2
185.18 | 03-03-05 | 197 | ТССЦ-19.1.01.03-0078 | Воздуховоды из оцинкованной стали толщиной: 0,7 мм, периметром от 1100 до 1600 мм-(400х350) | м2 | 22,5
185.19 | 03-03-05 | 198 | ТССЦ-19.1.01.03-0078 | Воздуховоды из оцинкованной стали толщиной: 0,7 мм, периметром от 1100 до 1600 мм-(400х400) | м2 | 12,8
толщ. 0,8 мм из нержавеющей стали
185.20 | 03-03-05 | 199 | ТЕР20-01-002-07 | Прокладка воздуховодов из листовой, оцинкованной стали и алюминия класса П (плотные) толщиной: 0,7 мм, диаметром от 500 до 560 мм | 100 м2 | 0,533
185.21 | 03-03-05 | 200 | ТССЦ-19.1.01.04-0001 | Воздуховоды из тонколистовой коррозионно-стойкой стали толщиной: 0,8 мм, диаметром до 160 мм- ф125, 160мм | м2 | 7,9913
185.22 | 03-03-05 | 201 | ТССЦ-19.1.01.04-0002 | Воздуховоды из тонколистовой коррозионно-стойкой стали толщиной: 0,8 мм, диаметром до 500 мм-ф180,200,250,280,315мм | м2 | 45,3102
185.23 | 03-03-05 | 202 | ТЕР20-01-002-10 | Прокладка воздуховодов из листовой, оцинкованной стали и алюминия класса П (плотные) толщиной: 0,7 мм, периметром от 1100 до 1600 мм | 100 м2 | 0,23
185.24 | 03-03-05 | 203 | ТССЦ-19.1.01.04-0006 | Воздуховоды из тонколистовой коррозионно-стойкой стали толщиной: 0,8 мм, периметром до 1600 мм-350х350, 400х400 | м2 | 23
толщ. 0,55 мм из нержавеющей стали
185.25 | 03-03-05 | 204 | ТЕР20-01-002-01 | Прокладка воздуховодов из листовой, оцинкованной стали и алюминия класса П (плотные) толщиной: 0,5 мм, диаметром до 200 мм | 100 м2 | 0,2977
185.26 | 03-03-05 | 205 | ТЦ_19.1.01.03_50_7721750771_01.09.2021_02 прайс лист том 9, стр. 871, п.961 | Цены на воздуховоды нержавеющие круглого сечения и фасонные изделия AISI 430, руб./м2-ф 100, 125, 140,160,180,200мм | м2 | 29,7672
толщ. 0,6 мм из нержавеющей стали
185.27 | 03-03-05 | 206 | ТЕР20-01-002-01 | Прокладка воздуховодов из листовой, оцинкованной стали и алюминия класса П (плотные) толщиной: 0,5 мм, диаметром до 200 мм | 100 м2 | 0,66411
185.28 | 03-03-05 | 207 | ТЦ_19.1.01.02_50_7721750771_01.11.2021_02 Прайс лист том 9., стр.871, п.1047 | Цены на воздуховоды нержавеющие круглого сечения и фасонные изделия AISI 430, руб./м2-толщ 0,6мм | м2 | 66,411
толщ. 0,5 мм из нержавеющей стали
185.29 | 03-03-05 | 208 | ТЕР20-01-002-02 | Прокладка воздуховодов из листовой, оцинкованной стали и алюминия класса П (плотные) толщиной: 0,5 мм, периметром до 600 мм | 100 м2 | 0,159
185.30 | 03-03-05 | 209 | ТЕР20-01-002-03 | Прокладка воздуховодов из листовой оцинкованной стали и алюминия класса П (плотные) толщиной 0,5 мм, периметром до 1000 мм | 100 м2 | 0,335
185.31 | 03-03-05 | 210 | ТЦ_19.1.01.02_50_7721750771_01.11.2021_02 Прайс лист том 9., стр.871, п.1049 | Цены на воздуховоды толщ. 0,55мм нержавеющие прямоугольного сечения и фасонные изделия AISI 430, руб./м2:100х100, 150х100,150х150,200х150,200х200,250х200,250х250мм | м2 | 49,4
толщ. 0,7 мм из нержавеющей стали
185.32 | 03-03-05 | 211 | ТЕР20-01-002-10 | Прокладка воздуховодов из листовой, оцинкованной стали и алюминия класса П (плотные) толщиной: 0,7 мм, периметром от 1100 до 1600 мм | 100 м2 | 0,487
185.33 | 03-03-05 | 212 | ТЦ_19.1.01.02_50_7721750771_01.11.2021_02 Прайс лист том 9., стр.871, п.1048 | Цены на воздуховоды толщ. 0,7мм нержавеющие прямоугольного сечения и фасонные изделия AISI 430, руб./м2:300х250, 300х300, 350х350, 400х400мм | м2 | 48,7
Зонты
185.34 | 03-03-05 | 213 | ТЕР20-02-009-01 | Установка зонтов над шахтами из листовой стали круглого сечения диаметром: 200 мм | шт | 4
185.35 | 03-03-05 | 214 | ТССЦ-19.2.02.02-0011 | Зонты вентиляционных систем из листовой оцинкованной стали,: круглые, диаметром шахты 200 мм-ф100, 160мм | шт | 4
185.36 | 03-03-05 | 215 | ТЕР20-02-009-01 | Установка зонтов над шахтами из листовой стали круглого сечения диаметром: 200 мм | шт | 1
185.37 | 03-03-05 | 216 | ТССЦ-19.2.02.02-0011 | Зонты вентиляционных систем из листовой оцинкованной стали,: круглые, диаметром шахты 200 мм | шт | 1
185.38 | 03-03-05 | 217 | ТЕР20-02-009-02 | Установка зонтов над шахтами из листовой стали круглого сечения диаметром: 250 мм | шт | 2
185.39 | 03-03-05 | 218 | ТССЦ-19.2.02.02-0012 | Зонты вентиляционных систем из листовой оцинкованной стали,: круглые, диаметром шахты 250 мм | шт | 2
185.40 | 03-03-05 | 219 | ТЕР20-02-009-03 | Установка зонтов над шахтами из листовой стали круглого сечения диаметром: 315 мм | шт | 5
185.41 | 03-03-05 | 220 | ТССЦ-19.2.02.02-0013 | Зонты вентиляционных систем из листовой оцинкованной стали,: круглые, диаметром шахты 315 мм: ф280, 315мм | шт | 5
185.42 | 03-03-05 | 221 | ТЕР20-02-009-04 | Установка зонтов над шахтами из листовой стали круглого сечения диаметром: 400 мм | шт | 2
185.43 | 03-03-05 | 222 | ТССЦ-19.2.02.02-0014 | Зонты вентиляционных систем из листовой оцинкованной стали,: круглые, диаметром шахты 400 мм ф 355мм | шт | 2
Клапаны обратные
185.44 | 03-03-05 | 223 | ТЕР20-02-004-05 | Установка клапанов обратных: периметром до 1000 мм | шт | 16
185.45 | 03-03-05 | 224 | ТССЦ-19.3.01.09-0058 | Клапаны обратные общего назначения из листовой и сортовой стали: прямоугольного сечения Коп-1 периметром 1000 мм (150х150 и 200х200) | шт | 16
Клапаны противопожарные
185.46 | 03-03-05 | 225 | ТЕР20-02-004-01 | Установка клапанов обратных: диаметром до 355 мм | шт | 14
185.47 | 03-03-05 | 226 | ТЦ_19.3.01.13_61_7718915896_11.11.2021_02 Прайс лист том 9, стр. 1048, п.1082 | Противопожарный клапан PPK-1K-60-125-O-S220-X-N (220В AC) | шт | 1
185.48 | 03-03-05 | 227 | ТЦ_19.3.01.13_61_7718915896_11.11.2021_02 Прайс лист том 9, стр. 1048, п.1083 | Противопожарный клапан PPK-1K-60-160-O-S220-X-N (220В AC) | шт | 2
185.49 | 03-03-05 | 228 | ТЦ_19.3.01.13_61_7718915896_11.11.2021_02 Прайс лист том 9, стр. 1048, п.1084 | Противопожарный клапан PPK-1K-60-200-O-S220-X-N (220В AC) | шт | 3
185.50 | 03-03-05 | 229 | ТЦ_19.3.01.13_61_7718915896_11.11.2021_02 Прайс лист том 9., стр. 1048, п.1085 | Противопожарный клапан PPK-1K-60-250-O-S220-X-N (220В AC) | шт | 7
185.51 | 03-03-05 | 230 | ТЦ_19.3.01.13_61_7718915896_11.11.2021_02 Прайс лист том 9., стр. 1048, п.1086 | Противопожарный клапан PPK-1K-60-280-O-S220-X-N (220В AC) | шт | 1
185.52 | 03-03-05 | 231 | ТЕР20-02-004-05 | Установка клапанов обратных: периметром до 1000 мм | шт | 2
185.53 | 03-03-05 | 232 | ТЕР20-02-004-06 | Установка клапанов обратных: периметром до 1600 мм | шт | 4
185.54 | 03-03-05 | 233 | ТЕР20-02-004-07 | Установка клапанов обратных: периметром до 2400 мм | шт | 1
185.55 | 03-03-05 | 234 | ТЦ_19.3.01.13_61_7718915896_11.11.2021_02 Прайс лист том 9 стр. 1048, п.1087 | Противопожарный клапан PPK-1-60-300x250-O-S220-X (220В AC), разм. 200х150, 250х250, 300х250мм | шт | 3
185.56 | 03-03-05 | 235 | ТЦ_19.3.01.13_61_7718915896_11.11.2021_02 Прайс лист том 9., стр. 1048, п.1088 | Противопожарный клапан PPK-1-60-400x400-O-S220-X (220В AC)-разм. 400х250-1шт, 400х400-2шт | шт | 3
185.57 | 03-03-05 | 236 | ТЦ_19.3.01.13_61_7718915896_11.11.2021_02 Прайс лист том 9., стр. 1048, п.1089 | Противопожарный клапан PPK-1-60-600x500-O-S220-X (220В AC) | шт | 1
185.58 | 03-03-05 | 237 | ТЕР26-01-008-01 | Изоляция трубопроводов матами и холстами из супертонкого волокна (стеклянного и базальтового), матами звукопоглощающими | м3 | 0,91
185.59 | 03-03-05 | 238 | ТССЦ-12.2.05.02-0001 | Плиты из минеральной ваты гидрофобизированные негорючие на основе каменных пород "Изовент" (плотность 90) | м3 | 1,4105
Решетки
185.60 | 03-03-05 | 239 | ТЕР20-02-002-02 | Установка решеток жалюзийных площадью в свету: до 1,0 м2 | шт | 2
185.61 | 03-03-05 | 240 | ТССЦ-19.2.03.02-0143 | Решетки вентиляционные алюминиевые "АРКТОС" типа: АРН размером 500х1000 мм-600х850 | шт | 1
185.62 | 03-03-05 | 241 | ТЦ_19.2.03.04_77_7714365507_01.09.2021_02 Прайс лист том 9, стр. 898, п.975 | Решетка наружная АРН 1300x600 | шт | 1
186 | ЛС 03-03-05 Поз.: 242-255 |  |  | ВД2.ВД3
ВД2
186.1 | 03-03-05 | 242 | ТЕР20-03-003-01 | Установка вентиляторов крышных массой: до 0,1 т | шт | 1
186.2 | 03-03-05 | 243 | ТЦ_64.1.04.04_61_7718915896_19.10.2021_02 Прайс лист том 9, стр.1162, п.1253 | Вентилятор VDNV DU 400-100A-4х7,5 | шт | 1
186.3 | 03-03-05 | 244 | ТЕР07-01-028-11 | Установка опорных стаканов для вентиляционных устройств при высоте зданий: до 25 м | 100 шт | 0,01
186.4 | 03-03-05 | 245 | ТЦ_25.11.23.64._61_7718915896_19.10.2021_02 Прайс лист том 9, стр.1162, п.1252 | Стакан монтажный неутепленный MSN-1000 (вес 77,4 кг) | шт | 1
186.5 | 03-03-05 | 246 | ТЕРм08-03-573-04 | Шкаф (пульт) управления навесной, высота, ширина и глубина: до 600х600х350 мм | шт | 1
186.6 | 03-03-05 | 247 | ТЦ_62.1.02.14_61_7718915896_19.10.2021_02 Прайс лист том 9, стр.1163, п.1254 | Щит управления вентилятором ACV-DU-V15-UPP | шт | 1
ВД3
186.7 | 03-03-05 | 248 | ТЕР20-03-003-01 | Установка вентиляторов крышных массой: до 0,1 т | шт | 1
186.8 | 03-03-05 | 249 | ТЦ_64.1.04.04_61_7718915896_19.10.2021_02 Прайс лист том 9, стр.1162, п.1253 | Вентилятор VDNV DU 400-125A-4х7,5 | шт | 1
186.9 | 03-03-05 | 250 | ТЕР07-01-028-11 | Установка опорных стаканов для вентиляционных устройств при высоте зданий: до 25 м | 100 шт | 0,01
186.10 | 03-03-05 | 251 | ТЦ_25.11.23.64._61_7718915896_19.10.2021_02 Прайс лист том 9, стр.1162, п.1252 | Стакан монтажный неутепленный MSN-1000 | шт | 1
186.11 | 03-03-05 | 252 | ТЕРм08-03-573-04 | Шкаф (пульт) управления навесной, высота, ширина и глубина: до 600х600х350 мм | шт | 1
186.12 | 03-03-05 | 253 | ТЦ_62.1.02.14_61_7718915896_19.10.2021_02 Прайс лист том 9, стр.1163, п.1254 | Щит управления вентилятором ACV-DU-V4 | шт | 1
ППК
186.13 | 03-03-05 | 254 | ТЕР20-02-004-08 | Установка клапанов обратных: периметром до 3200 мм | шт | 4
186.14 | 03-03-05 | 255 | ТЦ_19.3.01.13_61_7718915896_19.10.2021_02 Прайс лист том 9, стр.1162, п.1248 | Противопожарный клапан PPK-1D-800x500-S220-N-K | шт | 4
187 | ЛС 03-03-05 Поз.: 256-279 |  |  | ПД2.ПД3
ПД2 (L=15100 м3/ч, Pc=680 Па)
187.1 | 03-03-05 | 256 | ТЕР09-03-043-01 | Монтаж металлоконструкций постаментов под технологическое оборудование | т | 0,02364
187.2 | 03-03-05 | 257 | ТЦ_25.11.23.64._61_7718915896_19.10.2021_02Прайс лист том 9, стр.1163, п.1256 | Стакан монтажный неутепленный MSN-400 (вес 14,8 кг) | шт | 1
187.3 | 03-03-05 | 258 | ТЦ_101_61_7718915896_19.10.2021_02 Прайс лист том 9, стр.1163, п.1257 | Плита опорная SPN-450 (вес 8,84 кг) | шт | 1
187.4 | 03-03-05 | 259 | ТЕР20-03-003-01 | Установка вентиляторов крышных массой: до 0,1 т | шт | 1
187.5 | 03-03-05 | 260 | ТЦ_64.1.04.04_61_7718915896_19.10.2021_02 Прайс лист том 9, стр.1163, п.1255 | Вентилятор осевой крышный VOP 45-3х30 | шт | 1
187.6 | 03-03-05 | 261 | ТЕРм08-03-573-04 | Шкаф (пульт) управления навесной, высота, ширина и глубина: до 600х600х350 мм | шт | 1
187.7 | 03-03-05 | 262 | ТЦ_62.1.02.14_61_7718915896_19.10.2021_02 Прайс лист том 9, стр.1163, п.1258 | Щит управления вентилятором ACV-DU-V3 | шт | 1
ПД3 (L=6170 м3/ч, Pc=680 Па)
187.8 | 03-03-05 | 263 | ТЕР09-03-043-01 | Монтаж металлоконструкций постаментов под технологическое оборудование | т | 0,02364
187.9 | 03-03-05 | 264 | ТЦ_25.11.23.64._61_7718915896_19.10.2021_02 Прайс лист том 9, стр.1163, п.1256 | Стакан монтажный неутепленный MSN-400 (вес 14,8 кг) | шт | 1
187.10 | 03-03-05 | 265 | ТЦ_101_61_7718915896_19.10.2021_02 Прайс лист том 9, стр.1163, п.1257 | Плита опорная SPN-450 (вес 8,84 кг) | шт | 1
187.11 | 03-03-05 | 266 | ТЕР20-03-003-01 | Установка вентиляторов крышных массой: до 0,1 т | шт | 1
187.12 | 03-03-05 | 267 | ТЦ_64.1.04.04_61_7718915896_19.10.2021_02 Прайс лист том 9, стр.1163, п.1255 | Вентилятор осевой крышный VOP 45-3х30 | шт | 1
187.13 | 03-03-05 | 268 | ТЕРм08-03-573-04 | Шкаф (пульт) управления навесной, высота, ширина и глубина: до 600х600х350 мм | шт | 1
187.14 | 03-03-05 | 269 | ТЦ_62.1.02.14_61_7718915896_19.10.2021_02 Прайс лист том 9, стр.1163, п.1258 | Щит управления вентилятором ACV-DU-V3 | шт | 1
Клапаны
187.15 | 03-03-05 | 270 | ТЕР20-02-004-07 | Установка клапанов обратных: периметром до 2400 мм | шт | 2
187.16 | 03-03-05 | 271 | ТЦ_19.3.01.13_61_7718915896_11.11.2021_02 Прайс лист том 9., стр. 1048, п.1090 | Противопожарный клапан PPK-1-60-650x250-Z-S220-X (220В AC) | шт | 2
187.17 | 03-03-05 | 272 | ТЕР20-02-004-06 | Установка клапанов обратных: периметром до 1600 мм | шт | 2
187.18 | 03-03-05 | 273 | ТЦ_19.3.01.13_61_7718915896_11.11.2021_02 Прайс лист том 9., стр. 1048, п.1091 | Противопожарный клапан PPK-1-60-400x400-Z-S220-X (220В AC) | шт | 2
воздуховоды из оцинкованной стали толщ. 0,8мм
187.19 | 03-03-05 | 274 | ТЕР20-01-002-08 | Прокладка воздуховодов из листовой, оцинкованной стали и алюминия класса П (плотные) толщиной: 0,7 мм, диаметром до 800 мм | 100 м2 | 0,1582
187.20 | 03-03-05 | 275 | ТССЦ-19.1.01.03-0075 | Воздуховоды из оцинкованной стали толщиной: 0,7 мм, диаметром до 800 мм | м2 | 15,8256
187.21 | 03-03-05 | 276 | ТЕР20-01-002-10 | Прокладка воздуховодов из листовой, оцинкованной стали и алюминия класса П (плотные) толщиной: 0,7 мм, периметром от 1100 до 1600 мм | 100 м2 | 0,368
187.22 | 03-03-05 | 277 | ТССЦ-19.1.01.03-0078 | Воздуховоды из оцинкованной стали толщиной: 0,7 мм, периметром от 1100 до 1600 мм-(400х400) | м2 | 36,8
187.23 | 03-03-05 | 278 | ТЕР20-01-002-11 | Прокладка воздуховодов из листовой, оцинкованной стали и алюминия класса П (плотные) толщиной: 0,7 мм, периметром до 2400 мм | 100 м2 | 0,38
187.24 | 03-03-05 | 279 | ТССЦ-19.1.01.03-0079 | Воздуховоды из оцинкованной стали толщиной: 0,7 мм, периметром от 1700 до 4000 мм- 650х250 | м2 | 38
188 | ЛС 03-03-05 Поз.: 280, 281 |  |  | Увлажнитель воздуха
188.1 | 03-03-05 | 280 | ТЕРм11-04-005-01 | Пульт, рабочее место, масса: до 0,3 т | шт | 12
188.2 | 03-03-05 | 281 | ТЦ_102_16 420215679210_01.09.2021_02 Прайс лист том 9, стр. 1001, п.1065 | Увлажнитель ультрозвуковой ПУ-6000 УП | шт | 12
Раздел 73. 03-03-06 Отопление АБК .gsfx
189 | ЛС 03-03-06 Поз.: 1-36 |  |  | Отопление АБК
189.1 | 03-03-06 | 1 | ТЕР16-02-002-07 | Прокладка трубопроводов водоснабжения из стальных водогазопроводных оцинкованных труб диаметром: 65 мм | 100 м | 0,1
189.2 | 03-03-06 | 2 | ТССЦ-23.7.01.02-0012 | Трубопроводы из стальных бесшовных труб с гильзами для отопления и газоснабжения диаметром: 65 мм | м | 10
189.3 | 03-03-06 | 3 | ТЕР16-02-001-04 | Прокладка трубопроводов отопления из стальных водогазопроводных неоцинкованных труб диаметром: 32 мм | 100 м | 1,8
189.4 | 03-03-06 | 4 | ТССЦ-18.5.13.01-0004 | Узлы укрупненные монтажные (трубопроводы) из стальных водогазопроводных : неоцинкованных труб с гильзами для систем отопления диаметром 32 мм | м | 180
189.5 | 03-03-06 | 5 | ТЕР16-02-001-03 | Прокладка трубопроводов отопления из стальных водогазопроводных неоцинкованных труб диаметром: 25 мм | 100 м | 2,35
189.6 | 03-03-06 | 6 | ТССЦ-18.5.13.01-0003 | Узлы укрупненные монтажные (трубопроводы) из стальных водогазопроводных : неоцинкованных труб с гильзами для систем отопления диаметром 25 мм | м | 235
189.7 | 03-03-06 | 7 | ТЕР16-02-001-02 | Прокладка трубопроводов отопления из стальных водогазопроводных неоцинкованных труб диаметром: 20 мм | 100 м | 1,5
189.8 | 03-03-06 | 8 | ТССЦ-18.5.13.01-0002 | Узлы укрупненные монтажные (трубопроводы) из стальных водогазопроводных : неоцинкованных труб с гильзами для систем отопления диаметром 20 мм | м | 150
189.9 | 03-03-06 | 9 | ТЕР16-02-001-01 | Прокладка трубопроводов отопления из стальных водогазопроводных неоцинкованных труб диаметром: 15 мм | 100 м | 0,25
189.10 | 03-03-06 | 10 | ТССЦ-18.5.13.01-0001 | Узлы укрупненные монтажные (трубопроводы) из стальных водогазопроводных : неоцинкованных труб с гильзами для систем отопления диаметром 15 мм | м | 25
189.11 | 03-03-06 | 11 | ТЦ_18.1.09.11_77_7717291927_01.11.2021_02 Прайс-лист том 9, стр. 943, п.1044 | Кран шаровой муфтовый BVR, диаметром: 25 мм | шт | 4
189.12 | 03-03-06 | 12 | ТЦ_18.1.09.113_61_6165080070_11.11.2021_11 прайс лист том 9, стр. 938, п.1042 | Кран шаровой муфтовый BVR, диаметром: 15 мм | шт | 23
189.13 | 03-03-06 | 13 | ТЦ_18.1.10.07_50_5017050538_01.09.2021_02 Прайс лист том 9., стр. 873, п.962 | Клапан радиаторного терморегулятора прямой, никелированный, RTR-N 15 | шт | 23
189.14 | 03-03-06 | 14 | ТЦ_102_77_77206991386_01.11.2021_02 Прайс лист том 9, стр.999, п.1064 | Термостатический элемент RTR 7092 (013G7092) | шт | 23
189.15 | 03-03-06 | 15 | ТЕР18-06-003-10 | Установка воздухоотводчиков | шт | 4
189.16 | 03-03-06 | 16 | ТССЦ-19.1.02.01-0011 | Воздухоотводчик автоматический с наружным резьбовым присоединением Рр=1,0 МПа, Т max = 120 град С, D = 15 мм | шт | 4
189.17 | 03-03-06 | 17 | ТССЦ-23.1.02.07-0002 | Крепления для трубопроводов: кронштейны, планки, хомуты | кг | 40
189.18 | 03-03-06 | 18 | ТЕР18-03-001-02 | Установка радиаторов: стальных | 100 кВт | 0,2046
189.19 | 03-03-06 | 19 | ТССЦ-18.5.10.05-0001 | Радиаторы биметаллические, марка: «Rifar-A 500», количество секций 1, мощность 165 Вт | шт | 7
189.20 | 03-03-06 | 20 | ТССЦ-18.5.10.05-0002 | Радиаторы биметаллические, марка: «Rifar-A 500», количество секций 4, мощность 660 Вт | шт | 7
189.21 | 03-03-06 | 21 | ТССЦ-18.5.10.05-0003 | Радиаторы биметаллические, марка: «Rifar-A 500», количество секций 5, мощность 825 Вт | шт | 3
189.22 | 03-03-06 | 22 | ТССЦ-18.5.10.05-0004 | Радиаторы биметаллические, марка: «Rifar-A 500», количество секций 6, мощность 990 Вт | шт | 9
189.23 | 03-03-06 | 23 | ТССЦ-18.5.10.05-0008 | Радиаторы биметаллические, марка: «Rifar-A 500», количество секций 10, мощность 1650 Вт | шт | 2
189.24 | 03-03-06 | 24 | ТЕР18-03-001-02 | Установка радиаторов: стальных | 100 кВт | 0,17716
189.25 | 03-03-06 | 25 | ТССЦ-18.5.10.06-0095 | Радиаторы стальные панельные марка: «Kermi», размер 400x59x500 мм, мощность 419 Вт | шт | 2
189.26 | 03-03-06 | 26 | ТССЦ-18.5.10.06-0097 | Радиаторы стальные панельные марка: «Kermi», размер 500x59x500 мм, мощность 524 Вт | шт | 7
189.27 | 03-03-06 | 27 | ТССЦ-18.5.10.06-0099 | Радиаторы стальные панельные марка: «Kermi», размер 600x59x500 мм, мощность 629 Вт | шт | 8
189.28 | 03-03-06 | 28 | ТССЦ-18.5.10.06-0101 | Радиаторы стальные панельные марка: «Kermi», размер 700x59x500 мм, мощность 734 Вт | шт | 10
189.29 | 03-03-06 | 29 | ТССЦ-18.5.10.06-0103 | Радиаторы стальные панельные марка: «Kermi», размер 800x59x500 мм, мощность 838 Вт | шт | 1
189.30 | 03-03-06 | 30 | ТЕР13-03-004-21 | Окраска металлических огрунтованных поверхностей: эмалью КО-811 на 2 раза | 100 м2 | 0,525
189.31 | 03-03-06 | 31 | ТЕР26-01-017-01 | Изоляция изделиями из вспененного каучука, вспененного полиэтилена трубопроводов наружным диметром до 160 мм трубками | 10 м | 19
189.32 | 03-03-06 | 32 | ТССЦ-12.2.08.01-0025 | Цилиндры навивные кашированные алюминиевой фольгой, марка "ROCKWOOL 100" толщиной: 30 мм, диаметром 32 мм | м | 88
189.33 | 03-03-06 | 33 | ТССЦ-12.2.08.01-0023 | Цилиндры навивные кашированные алюминиевой фольгой, марка "ROCKWOOL 100" толщиной: 30 мм, диаметром 25 мм | м | 77
189.34 | 03-03-06 | 34 | ТССЦ-12.2.08.01-0022 | Цилиндры навивные кашированные алюминиевой фольгой, марка "ROCKWOOL 100" толщиной: 30 мм, диаметром 21 мм | м | 44
189.35 | 03-03-06 | 35 | ТЕР16-07-005-01 | Гидравлическое испытание трубопроводов систем отопления, водопровода и горячего водоснабжения диаметром: до 50 мм | 100 м | 5,9
Отопление электрощитовой
189.36 | 03-03-06 | 36 | ТЦ_63.3.01.01_23_2540167061.09.2021_02 Прайс лист том 9., стр.881, п.966 | Конвектор электрический Electrolux ECH/AS-2000 MR | шт | 1
190 | ЛС 03-03-06 Поз.: 37-51 |  |  | ИТП. 077/47-ИЛО4.3.1 СО лист 17
190.1 | 03-03-06 | 37 | ТЕРм37-01-002-06 | Монтаж сосудов и аппаратов без механизмов в помещении, масса сосудов и аппаратов 1,5 т (вес 1425кг) | шт | 1
190.2 | 03-03-06 | 38 | ТЕР20-06-014-01 | Присоединение трубопроводов к оросительной системе блока тепломассообмена производительностью: до 20 тыс.м3/час | 10 шт | 0,3
190.3 | 03-03-06 | 39 | ТЦ_101_48_4802011029_01.09.11.2021_02 Прайс лист том 9, стр. 1124-1128, п.1194 | ML-3 Тепловой пункт РАЦИОНАЛ | комп | 1
190.4 | 03-03-06 | 40 | ТЕР16-05-001-02 | Установка вентилей, задвижек, затворов, клапанов обратных, кранов проходных на трубопроводах из стальных труб диаметром: до 50 мм | шт | 3
190.5 | 03-03-06 | 41 | ТССЦ-23.8.03.11-0675 | Фланцы стальные плоские приварные из стали ВСт3сп2, ВСт3сп3, давлением: 1,6 МПа (16 кгс/см2), диаметром 32 мм | шт | 6
190.6 | 03-03-06 | 42 | ТССЦ-18.1.06.01-0014 | Клапан ручной балансировочный с внутренней резьбой MSV-BD, давлением 2,0 МПа (20 кгс/см2), диаметром: 32 мм | шт | 3
190.7 | 03-03-06 | 43 | ТЕР16-05-001-01 | Установка вентилей, задвижек, затворов, клапанов обратных, кранов проходных на трубопроводах из стальных труб диаметром: до 25 мм | шт | 1
190.8 | 03-03-06 | 44 | ТССЦ-23.8.03.11-0674 | Фланцы стальные плоские приварные из стали ВСт3сп2, ВСт3сп3, давлением: 1,6 МПа (16 кгс/см2), диаметром 25 мм | шт | 2
190.9 | 03-03-06 | 45 | ТССЦ-18.1.06.01-0013 | Клапан ручной балансировочный с внутренней резьбой MSV-BD, давлением 2,0 МПа (20 кгс/см2), диаметром: 25 мм | шт | 1
190.10 | 03-03-06 | 46 | ТЕР16-05-001-01 | Установка вентилей, задвижек, затворов, клапанов обратных, кранов проходных на трубопроводах из стальных труб диаметром: до 25 мм | шт | 2
190.11 | 03-03-06 | 47 | ТССЦ-18.1.09.06-0022 | Кран шаровой муфтовый 11Б27П1, диаметром: 20 мм | шт | 2
190.12 | 03-03-06 | 48 | ТЕР18-07-001-04 | Установка термометров в оправе прямых и угловых | компл. | 4
190.13 | 03-03-06 | 49 | ТССЦ-63.4.05.01-0004 | Термометр биметаллический показывающий ТБП до 250 град С, с гильзой, длина штока 150 мм (класс точности 1,5) | компл. | 4
190.14 | 03-03-06 | 50 | ТЕР18-07-001-02 | Установка манометров: с трехходовым краном | компл. | 12
190.15 | 03-03-06 | 51 | ТССЦ-63.4.01.01-0001 | Манометр для неагрессивных сред (класс точности 1.5) с резьбовым присоединением марка: МП4-У диаметром 160 мм | шт | 12
Раздел 74. 03-03-08 Охранно-пожарная сигнализация АБК+.gsfx
191 | ЛС 03-03-08 Поз.: 1-38 |  |  | Пожарная сигнализация и оповещение людей при пожаре АБК 077/47 ИОС4.4.1 лист 69
191.1 | 03-03-08 | 1 | ТЕРм10-08-001-02 | Приборы ПС приемно-контрольные, пусковые, концентратор: блок базовый на 20 лучей | шт | 1
191.2 | 03-03-08 | 2 | ТЕРм10-08-002-02 | Извещатель ПС автоматический: дымовой, фотоэлектрический, радиоизотопный, световой в нормальном исполнении | шт | 55
191.3 | 03-03-08 | 3 | ТЕРм10-01-039-06 | Реле, ключ, кнопка и др. с подготовкой места установки | шт | 6
191.4 | 03-03-08 | 4 | ТЕРм10-08-002-04 | Извещатель ОС автоматический: контактный, магнитоконтактный на открывание окон, дверей | шт | 2
191.5 | 03-03-08 | 5 | ТЕРм10-08-002-01 | Извещатель ПС автоматический: тепловой электро-контактный, магнитоконтактный в нормальном исполнении | шт | 2
191.6 | 03-03-08 | 6 | ТЕРм10-01-039-06 | Реле, ключ, кнопка и др. с подготовкой места установки | шт | 9
191.7 | 03-03-08 | 7 | ТЕРм08-01-102-01 | Шкаф управления и регулирования | шкаф | 16
191.8 | 03-03-08 | 8 | ТЕРм08-03-575-01 | Прибор или аппарат | шт | 25
191.9 | 03-03-08 | 9 | ТЕРм10-01-039-06 | Реле, ключ, кнопка и др. с подготовкой места установки | шт | 2
191.10 | 03-03-08 | 10 | ТЕРм10-08-003-03 | Устройство ультразвуковое,: блок питания и контроля | шт | 1
191.11 | 03-03-08 | 11 | ТЕРм11-04-008-01 | Съемные и выдвижные блоки (модули, ячейки, ТЭЗ), масса: до 5 кг | шт | 2
191.12 | 03-03-08 | 12 | ТЕРм10-04-101-15 | Транспарант световой (табло) | шт | 14
191.13 | 03-03-08 | 13 | ТЕРм11-04-008-01 | Съемные и выдвижные блоки (модули, ячейки, ТЭЗ), масса: до 5 кг | шт | 1
Кабели и провода
191.14 | 03-03-08 | 14 | ТЕРм08-02-403-03 | Провод групповой в защитной оболочке или кабель трех-пятижильный под штукатурку по стенам или в бороздах | 100 м | 5,09
191.15 | 03-03-08 | 15 | ТЦ_102_78_ 7804526950_03.09.2021_02 Прайс лист том 8 стр. 329/74, КА п.1330 | Кабель КПСнг(А)-FRLS 1х2х0.35 монтажный для ОПС и СОУЭ не поддерживающий горения огнестойкий 1 пара 0.35 кв. мм (КПСнг(А)-FRLS 1х2х0.35) | м | 383
191.16 | 03-03-08 | 16 | ТССЦ-21.1.04.01-0002 | Кабель (витая пара) UTP 2x2x0,52 категория 5е | 1000 м | 0,042
191.17 | 03-03-08 | 17 | ТССЦ-21.1.08.01-0131 | Кабели парной скрутки огнестойкие для систем пожарной сигнализации с однопроволочными медными жилами, изоляцией из кремнийорганической резины, оболочкой из безгалогенной полимерной композиции, не распространяющий горение, с низким дымо- и газовыделением, марки: КПСнг(А)-FRHF 1х2х0,5 | 1000 м | 0,078
191.18 | 03-03-08 | 18 | ТССЦ-21.1.08.01-0133 | Кабели парной скрутки огнестойкие для систем пожарной сигнализации с однопроволочными медными жилами, изоляцией из кремнийорганической резины, оболочкой из безгалогенной полимерной композиции, не распространяющий горение, с низким дымо- и газовыделением, марки: КПСнг(А)-FRHF 1х2х1,0 | 1000 м | 0,006
борудование
191.19 | 03-03-08 | 19 | ТЦ_103_77_ 7724379266_03.09.2021_02 Прайс лист том 8 стр. 329/4 КАп.1306 | Прибор приемно-контрольный Рубеж-2ОП прот.R3 ППКОПУ 011249-2-1 | шт | 1
191.20 | 03-03-08 | 20 | ТЦ_61.2.02.01_7839092245_03.09.2021_02 Прайс лист том 9.,стр. 851, п. 967 | Извещатель пожарный дымовой оптико-электронный адресно-аналоговый ИП 212-64-R3 W1.02 | шт | 55
191.21 | 03-03-08 | 21 | ТЦ_103_78_ 7839092245 _03.09.2021_02 Прайс лист том 8 стр. 329/56 КА п.1324 | Извещатель пожарный ручной адресный со встроенным изолятором короткого замыкания ИПР 513-11ИКЗ-А-R3 | шт | 6
191.22 | 03-03-08 | 22 | ТССЦ-61.2.01.05-0029 | Извещатель охранный контактный: ИО 102-20/А2М | 100 шт | 0,02
191.23 | 03-03-08 | 23 | ТЦ_103_77_ 7721801761_03.09.2021_02 Прайс лист том 8 стр. 329/77 КА п.1331 | Извещатель охранный объемный оптико-электронный пассивный адресный ИО 40920-2 | шт | 2
191.24 | 03-03-08 | 24 | ТЦ_103_78_ 7839092245_03.09.2021_02 Прайс лист том 8 стр. 329/80, КАп. 1332 | Модуль автоматики дымоудаления МДУ-1-R3 | шт | 9
191.25 | 03-03-08 | 25 | ТЦ_103_78_ 7839092245 _03.09.2021_02 Прайс лист том 8 стр. 329/23, КА п.1312 | Шкаф управления ШУН/В-0,75-00-R3 | шт | 11
191.26 | 03-03-08 | 26 | ТЦ_103_78_ 7839092245 _03.09.2021_02 Прайс лист том 8 стр. 329/26, КА п.1313 | Шкаф управления ШУН/В-0,18-00-R3 | шт | 2
191.27 | 03-03-08 | 27 | ТЦ_103_78_ 7839092245 _03.09.2021_02 Прайс лист том 8 стр. 329/23, КА п.1314 | Шкаф управления ШУН/В-0,75-00-R3 | шт | 1
191.28 | 03-03-08 | 28 | ТЦ_103_78_ 7839092245 _03.09.2021_02 Прайс лист том 8 стр. 329/83, КАп.1315 | Шкаф управления ШУН/В-О-3-00-R3 | шт | 1
191.29 | 03-03-08 | 29 | ТЦ_103_78_ 7839092245 _03.09.2021_02 Прайс лист том 8 стр. 329/10, КАп.1308 | Шкаф управления ШУН/В-2,2-00-R3 | шт | 1
191.30 | 03-03-08 | 30 | ТЦ_103_50_ 7731227560 _03.09.2021_02 Прайс лист том 8 стр. 329/8, КАп.1307 | Изолятор шлейфа ИЗ-1-R3 | шт | 25
191.31 | 03-03-08 | 31 | ТЦ_103_78_ 7839092245 _03.09.2021_02 Прайс лист том 8 стр. 329/38, КАп.1318 | Адресный релейный модуль РМ-4-R3 | шт | 1
191.32 | 03-03-08 | 32 | ТЦ_103_78_ 7839092245 _03.09.2021_02 Прайс лист том 8 стр. 329/41 КАп.1319 | Адресный релейный модуль РМ-4К-R3 | шт | 1
191.33 | 03-03-08 | 33 | ТЦ_103_78_ 7839092245 _03.09.2021_02 Прайс лист том 8 стр. 329/59, КА п.1325 | Источник вторичного электропитания резервированный ИВЭПР 12/3.5 исп. 2х12-Р-БР | шт | 1
191.34 | 03-03-08 | 34 | ТССЦ-62.4.01.01-0005 | Батарея аккумуляторная: АКБ-12 12В/12 А/ч | шт | 2
191.35 | 03-03-08 | 35 | ТЦ_103_78_ 7804526950 _03.09.2021_02 Прайс лист том 8 стр. 329/68КАп.1327 | Оповещатель звуковой ОПОП 2-35 12В | шт | 6
191.36 | 03-03-08 | 36 | ТЦ_103_78_ 7804526950 _03.9.2021_02 Прайс лист том 8 стр. 329/65 КА п.1328 | Оповещатель охранно-пожарный световой адресный ОПОП 1-R3 "ВЫХОД" | шт | 6
191.37 | 03-03-08 | 37 | ТЦ_103_77_ 7705892151_03.09.2021_02 Прайс лист том 8 стр. 329/71 КАп.1329 | Оповещатель охранно-пожарный комбинированный адресный ОПОП 124-R3 | шт | 2
191.38 | 03-03-08 | 38 | ТЦ_103_78_ 7839092245 _03.09.2021_02 Прайс лист том 8 стр. 329/47 КА п.1321 | Программатор адресных устройств ПКУ-1 прот.R3 | шт | 1
Раздел 75. 03-03-09 Интернет, ТВ.gsfx
192 | ЛС 03-03-09 Поз.: 1-31 |  |  | Интернет, ТВ
192.1 | 03-03-09 | 1 | ТЕРм10-06-037-05 | Шкаф для трубных проводок: настенный, размер до 640х840 мм | шт | 1
192.2 | 03-03-09 | 2 | ТЦ_62.1.02.14_61_7718920832_01.11.2021_02 Прайс лист том 8, стр.434, п.650 | TWC-155350-G-W-GY Настенный шкаф 19" | шт | 1
192.3 | 03-03-09 | 3 | ТЕРм10-02-016-06 | Отдельно устанавливаемый: преобразователь или блок питания | шт | 1
192.4 | 03-03-09 | 4 | ТЦ_62.1.02.14_61_7718920832_01.11.2021_02 Прайс лист том8, стр.436, п.651 | SKAT-UPS 800/400- 220В, 800 ВА, (480 Вт), встроенный АКБ 9Ач | шт | 1
192.5 | 03-03-09 | 5 | ТЕРм10-03-013-05 | Коммутатор служебной связи | шт | 2
192.6 | 03-03-09 | 6 | ТЦ_61.1.03.03_91_9102006689_01.11.2021_02 Прайс лист том 8 стр.438, п.652 | SNR-S2985G-8T Управляемый коммутатор | шт | 1
192.7 | 03-03-09 | 7 | ТЦ_61.1.03.03_91_9102006689_01.11.2021_02 Прайс лист том 8, стр.441, п.653 | SNR-S2985G-24T | шт | 1
192.8 | 03-03-09 | 8 | ТЕРм11-04-008-01 | Съемные и выдвижные блоки (модули, ячейки, ТЭЗ), масса: до 5 кг | шт | 2
192.9 | 03-03-09 | 9 | ТЦ_61.1.03.06_66_6662103947_01.11.2021_02 Прайс лист том 8, стр.442, п.654 | Абонентский VoIP-шлюз TAU-2M.IP | шт | 1
192.10 | 03-03-09 | 10 | ТЦ_61.1.03.06_77_7730194513_01.11.2021_02 Прайс лист том 8, стр.444, п.655 | Абонентский VoIP-шлюз TAU-16.IP | шт | 1
192.11 | 03-03-09 | 11 | ТЦ_21.9.02.02_91_ 7705892151_01.11.2021_02 Прайс лист том 8, стр.446, п.656 | Hyperline PC-LPM-UTP-RJ45-RJ45-C5e-2M-LSZH-GY Патч-корд UTP, Cat.5e, LSZH, 2 м, серый | шт | 26
192.12 | 03-03-09 | 12 | ТЕРм08-03-591-09 | Розетка штепсельная: утопленного типа при скрытой проводке | 100 шт | 0,13
192.13 | 03-03-09 | 13 | ТЦ_20.4.03.03_77_772972151859_01.11.2021_02 Прайс лист том 8, стр.448, п.657 | Hyperline SB-GTS2-8P8C-C5E-WH Розетка RJ-45, двойная, категория 5e, настенная | шт | 13
192.14 | 03-03-09 | 14 | ТЦ_22.1.02.01_23_ 7719840097_01.11.2021_02 Прайс лист том 8, стр.450, п.658 | RJ-45 (8P8C) CAT6, экран., со вставкой | шт | 35
192.15 | 03-03-09 | 15 | ТЕРм10-06-060-02 | Монтаж оптического кросса с учетом измерений на волоконно-оптическом кабеле с числом волокон: 8 | шт | 1
192.16 | 03-03-09 | 16 | ТЦ_61.1.04.09_50_6167107048_01.11.2021_05 Прайс лист том 8, стр.452, п.659 | SNR-ODF-24R-8SC-Кросс оптический 19" (ШКОС) укомплектованный на 8 SC портов | шт | 1
192.17 | 03-03-09 | 17 | ТЦ_77.3.03.01_61_7722753969_01.11.2021_02 Прайс лист том 8, стр.454, п.660 | Кабельный органайзер NIKOMAX 19", 1U, глубина колец 40мм, металлический, черный, уп-ка 2шт.¶ | шт | 1
192.18 | 03-03-09 | 18 | ТЕРм10-01-055-07 | Прокладка однопарного провода с креплением проволочными скрепами по стене: деревянной или оштукатуренной | 100 м | 6,4
192.19 | 03-03-09 | 19 | ТССЦ-21.1.04.01-0008 | Кабель компьютерный (витая пара) FTP 4х2х0,52 | 1000 м | 0,6528
192.20 | 03-03-09 | 20 | ТЕРм10-02-030-01 | Аппарат телефонный системы ЦБ или АТС: настольный | шт | 8
192.21 | 03-03-09 | 21 | ТЦ_61.1.02.01_61_7718979307_01.11.2021_02 Прайс лист том 8, стр.457, п.662 | panasonic KX-TS2358Ru | шт | 8
192.22 | 03-03-09 | 22 | ТЕРм11-06-001-02 | Щиты и пульты, масса: до 100 кг | шт | 1
192.23 | 03-03-09 | 23 | ТЦ_101_61_6167107048_01.11.2021_02 Прайс лист том 8, стр.399, п.665 | SRV¦LEGION SL1500/1U4G2 / CPU-E5-2637V4x1 / 2*MEM-D4R-16G2666x1 / SATA3,5-2000GB7.2Kx2 / 9260-4ix1 / PSUR1USL1000x1 / DVD-RW slimx1 / WSSTD2016x8 / WARSTD3Yx1- СЕРВЕР | шт | 1
192.24 | 03-03-09 | 24 | ТЕРм11-04-008-01 | Съемные и выдвижные блоки (модули, ячейки, ТЭЗ), масса: до 5 кг | шт | 2
192.25 | 03-03-09 | 25 | ТЦ_61.1.04.09_66_6659099112_01.11.2021_02 Прайс лист том 8, стр.459, п.663 | SNR-SFP-W53-3-Модуль SFP WDM, дальность до 3км (6dB), 1550нм | шт | 1
192.26 | 03-03-09 | 26 | ТЦ_61.1.04.09_66_6659099112_01.11.2021_02 Прайс лист том 8, стр.461, п.664 | SNR-SFP-W35-3 Модуль SFP WDM, дальность до 3км (6dB), 1310нм | шт | 1
192.27 | 03-03-09 | 27 | ТЕРм11-04-005-01 | Пульт, рабочее место, масса: до 0,3 т | 1 шт. | 1
192.28 | 03-03-09 | 28 | ТЦ_61.3.05.05_50_7708659499_15.11.2021_02 Прайс лист том 7, стр.247, п.306 | Системный блок НР Pavelion 690 0051ur7PW36EA, | шт | 1
192.29 | 03-03-09 | 29 | ТЦ_61.2.07.03_50_7707602010_01.11.2021_02 Прайс лист том 7, стр.251, п.307 | Комплект клавиатуры и мыши Lenovo 500 Combo-RU, | шт | 1
192.30 | 03-03-09 | 30 | ТЦ_61.3.05.06_77_7707602010_01.11.2021_02 Прайс лист том 7, стр.252, п.308 | Монитор HP 24w (1CA86AA), | шт | 1
192.31 | 03-03-09 | 31 | ТЦ_77.3.02.01_77_7707548740_01.11.2021_02 Прайс лист том 7, стр.254, п.309 | Принтер лазерный черно-белый HP Laser 107r, (5UE14A), | шт | 1
Раздел 76. 03-03-11 Радиофикация.gsfx
193 | ЛС 03-03-11 Поз.: 1-8 |  |  | Радиофикация
193.1 | 03-03-11 | 1 | ТЕРм10-04-064-01 | Громкоговоритель настольный | шт | 2
193.2 | 03-03-11 | 2 | ТЦ_61.2.04.05_77_7728423621_01.09.2021_02 Прайс-лист том 8, стр.646, п.793 | Устройство оповещения- Отзвук-ПВ | шт | 2
193.3 | 03-03-11 | 3 | ТЕРм10-04-066-07 | Розетка микрофонная | шт | 13
193.4 | 03-03-11 | 4 | ТССЦ-20.4.03.03-0003 | Радиорозетка РПВ-2 | 100 шт | 0,13
193.5 | 03-03-11 | 5 | ТЕРм10-04-101-07 | Громкоговоритель или звуковая колонка: в помещении | шт | 13
193.6 | 03-03-11 | 6 | ТЦ_61.3.02.01_77_7719424234_01.09.2021_02 Прайс-лист том 8, стр. 647, п.794 | Громкоговоритель абонентский Россия АГ-1 сеть 30В | шт | 13
193.7 | 03-03-11 | 7 | ТЕРм10-01-055-07 | Прокладка однопарного провода с креплением | 100 м | 1,4
193.8 | 03-03-11 | 8 | ТССЦ-21.1.08.01-0121 | Кабели парной скрутки для систем сигнализации с однопроволочными медными жилами, изоляцией из полиэтилена, оболочкой из белого ПВХ пластиката, не распространяющей горение, с низким дымо- и газовыделением, марки: КСВВнг-LS 1x2x0,8 | 1000 м | 0,1428
Раздел 77. 03-03-12 Часофикация.gsfx
194 | ЛС 03-03-12 Поз.: 1-3 |  |  | Часофикация
194.1 | 03-03-12 | 1 | ТЕРм10-08-016-01 | Электрочасы вторичные для помещений односторонние: на стене | шт | 17
194.2 | 03-03-12 | 2 | ТЦ_61.1.04.09_77_7709285567_01.11.2021_02 Прайс-лист том 8 стр.539, п.706 | Часы вторичные стрелочные СВР-03-26 | шт | 17
194.3 | 03-03-12 | 3 | ТЦ_102_77_7721793895_01.09.2021_02 Прайс-лист том 8, стр.650, п.795 | Батарейки Duracell Basic мизинчиковые ААA LR03 (12 штук в упаковке) | шт | 1
Раздел 78. 03-03-14 Домофон.gsfx
195 | ЛС 03-03-14 Поз.: 1-12 |  |  | Домофон
195.1 | 03-03-14 | 1 | ТЕРм10-10-007-02 | Монтаж видеодомофона | шт | 1
195.2 | 03-03-14 | 2 | ТЦ_61.3.03.01_92_7701718635_01.09.2021_02 Прайс-лист том 9, стр.842, п.943 | Домофон COMMAX DPV-4HPN в тератек | шт | 1
195.3 | 03-03-14 | 3 | ТЕРм10-02-016-06 | Отдельно устанавливаемый: преобразователь или блок питания | шт | 1
195.4 | 03-03-14 | 4 | ТЦ_62.4.02.04_61_6167107048_01.11.2021_02 Прайс-лист том 8, стр527, п.700 | AT-12/30 Блок питания,3А | шт | 1
195.5 | 03-03-14 | 5 | ТЕРм10-04-101-10 | Ключ или кнопка на панели | шт | 1
195.6 | 03-03-14 | 6 | ТЦ_61.3.03.01_77_9718159820_01.11.2021_02 Прайс-лист том 8 стр529, п.701 | AVC-305 Вызывная видеопанель, накладная, 4-х проводная, без видеокамеры, питание 12 В от монитора, -30…+55°C, 122х40х24мм, уголок и козырек в комплекте, цвет медь | шт | 1
195.7 | 03-03-14 | 7 | ТЦ_101_01.7.04.04_7717798361_01.11.2021_05 Прайс-лист том 8 стр531, п.702 | JL-10P Замок электромеханический | шт | 1
195.8 | 03-03-14 | 8 | ТЕР09-04-012-02 | Установка дверного доводчика к металлическим дверям | шт | 1
195.9 | 03-03-14 | 9 | ТССЦ-01.7.04.01-0001 | Доводчик дверной DS 73 BC "Серия Premium", усилие закрывания EN2-5 | шт | 1
195.10 | 03-03-14 | 10 | ТЕРм10-01-055-07 | Прокладка однопарного провода с креплением | 100 м | 0,52
195.11 | 03-03-14 | 11 | ТЦ_21.1.03.02_91_7705892151_01.11.2021_02 Прайс-лист том 8, стр 533, п.703 | КВК-П-2э 2х0,75 Кабель с коаксиальным (РК 75-2-122) проводником и 2 жилами для питания с внешней полиэтиленовой изоляцией, D-внешний = 8,5 мм, сечение жил = 0,75 кв. мм (для внешней прокладки) | м | 26,52
195.12 | 03-03-14 | 12 | ТССЦ-21.2.03.08-0012 | Шнуры на напряжение до 380 В с параллельными жилами, с изоляцией и оболочкой из ПВХ, марки: ШВВП 2х0,75 | 1000 м | 0,02652
Раздел 79. 03-03-15 ТХ- АБК.gsfx
196 | ЛС 03-03-15 Поз.: 1-70 |  |  | Технологические решения
196.1 | 03-03-15 | 1 | ТЕР10-01-059-01 | Установка столов, шкафов под мойки, холодильных шкафов и др. | 100 шт | 0,12
196.2 | 03-03-15 | 2 | ТЦ_104_92_2312289293_01.09.2021_02 Прайс-лист том 8, стр 347, п.382 | Стеллаж.Габ.1500х500х2000 индив.изготовл | шт | 2
196.3 | 03-03-15 | 3 | ТЦ_102_77_ 7725198590_25.09.2021_02 Прайс-лист том 8, стр 330, п.1277 | Стол письменный однотумбовый | шт | 10
196.4 | 03-03-15 | 4 | ТЦ_104_23_9729030835_01.09.2021_02 Прайс-лист том 8, стр 339, п.372 | Кресло для персонала рабочее поворотное | шт | 13
196.5 | 03-03-15 | 5 | ТЕРм11-04-005-01 | Пульт, рабочее место, масса: до 0,3 т | 1 шт. | 26
196.6 | 03-03-15 | 6 | ТЦ_61.3.05.05_50_7708659499_15.09.2021_02 Прайс-лист том 7 стр 247, п.306 | Системный блок НР Pavelion 690 0051ur7PW36EA, | шт | 13
196.7 | 03-03-15 | 7 | ТЦ_61.3.05.06_77_7707602010_01.09.2021_02 Прайс-лист том 7, стр 252, п.308 | Монитор HP 24w (1CA86AA), | шт | 13
196.8 | 03-03-15 | 8 | ТЦ_104_23_9729030835_01.09.2021_02 Прайс-лист том 8, стр 341, п.373 | Стул полумягкий | шт | 31
196.9 | 03-03-15 | 9 | ТЕР10-01-059-01 | Установка столов, шкафов под мойки, холодильных шкафов и др. | 100 шт | 0,41
196.10 | 03-03-15 | 10 | ТЦ_102_77_ 7721204370_25.09.2021_02 Прайс-лист том 9, стр 1175, п.1278 | Шкаф книжный | шт | 26
196.11 | 03-03-15 | 11 | ТЦ_104_50_7722753969_01.09.2021_02 Прайс-лист том 9, стр 1178, п.1279 | Шкаф для одежды персонала 3х створчатый | шт | 8
196.12 | 03-03-15 | 12 | ТЦ_104_50_7722753969_01.09.2021_02 Прайс-лист том 7, стр 345, п.377 | Шкаф металлический | шт | 4
196.13 | 03-03-15 | 13 | ТЦ_102_69_ 6911034573_25.09.2021_02 п.1280 Прайс лист том.9 стр. 1180 КАп.1280 | Стол письменный двухтумбовый с приставным столом | шт | 3
196.14 | 03-03-15 | 14 | ТЕРм11-04-005-01 | Пульт, рабочее место, масса: до 0,3 т | 1 шт. | 12
196.15 | 03-03-15 | 15 | ТЦ_77.3.02.01_77_7707548740_01.09.2021_02Прайс-лист том 7, стр 254, п.309 | Принтер лазерный черно-белый HP Laser 107r, Эпсон | шт | 12
196.16 | 03-03-15 | 16 | ТЕР10-01-059-01 | Установка столов, шкафов под мойки, холодильных шкафов и др. | 100 шт | 0,55
196.17 | 03-03-15 | 17 | ТЦ_104_23_9729030835_01.09.2021_02 Прайс-лист том 8, стр 337, п.370 | Стол офисный журнальный Коллекция "Cosmo" ККС198 | шт | 4
196.18 | 03-03-15 | 18 | ТЦ_104_23_9729030835_01.09.2021_02 Прайс-лист том 8, стр 343, п.375 | Диван офисный РОЛЬФ ВУД-2 Коллекция "Лондон" | шт | 4
196.19 | 03-03-15 | 19 | ТЦ_104_23_9729030835_01.09.2021_02 Прайс-лист том 8, стр 336, п.369 | Стол обеденный каркасный | шт | 6
196.20 | 03-03-15 | 20 | ТЦ_104_50_7722753969_01.09.2021_02 Прайс-лист том 7, стр 345, п.377 | Металлический шкаф для одежды. Габ 600*500*1790ШМм МСК-2922.600 | шт | 30
196.21 | 03-03-15 | 21 | ТЦ_104_78_7813342797_25.09.2021_02 Прайс лист т. 9 стр.1248 КАп.1303 | Шкаф сушильный для одежды. Габ 602*513*1962 | шт | 4
196.22 | 03-03-15 | 22 | ТЦ_104_23_9729030835_01.09.2021_02 Прайс-лист том 8, стр 336, п.369 | Стол обеденный каркасный | шт | 5
196.23 | 03-03-15 | 23 | ТЦ_102_91_9102021648_03.09.2021_02 Прайс лист том 8 стр. 333, КА п.1333 | Шкаф медицинский 2х створчатый | шт | 2
196.24 | 03-03-15 | 24 | ТЕР17-01-005-01 | Установка моек: на одно отделение | 10 компл. | 1,5
196.25 | 03-03-15 | 25 | ТЦ_104_77_77714352064_25.09.2021_02 Прайс-лист том 9, стр 1245, п.1302 | Мойка лабораторная. Габ.530х530х800 | шт | 15
196.26 | 03-03-15 | 26 | ТЕР10-01-059-01 | Установка столов, шкафов под мойки, холодильных шкафов и др. | 100 шт | 0,57
196.27 | 03-03-15 | 27 | ТЦ_104_77_77714352064_25.09.2021_02 Прайс-лист том 9, стр 1242, п.1301 | Стол лабораторный пристенный. Габ 1200х600х750 MML, ЛАБ | шт | 18
196.28 | 03-03-15 | 28 | ТЦ_104_77_7725647687_25.09.2021_02 Прайс-лист том 9, стр 1241, п.1302п.1300 | Шкаф универсальный для хранения реактивов. Габ 836*400*1800 ПГЛ Шр3-0.8 | шт | 16
196.29 | 03-03-15 | 29 | ТЦ_104_78_7802495008_25.09.2021_02Прайс-лист том 9, стр 1238, п.1299 | Стол весовой. Габ 1236*700*800 ПГЛ-ВС2-1.2 | шт | 2
196.30 | 03-03-15 | 30 | ТЦ_77.3.05.01_47_7804487524_01.09.2021_02 Прайс-лист том 7, стр 278, п.325 | Весы аналитические, предел взвешивания 252 гр. HR-250AZ | шт | 1
196.31 | 03-03-15 | 31 | ТЦ_77.3.05.01_77_9718167034_01.09.2021_02 Прайс лист том8 стр. 743, КА п.1334 | Весы технические,0 максимальный вес 620гр ViBRA SJ-620CE | шт | 1
196.32 | 03-03-15 | 32 | ТЦ_104_54_5410085134_25.09.2021_02Прайс-лист том 9, стр 1234, п.1298 | Шкаф для лабораторной посуды. Габ.800х400х1800 | шт | 21
196.33 | 03-03-15 | 33 | ТЕРм34-01-136-01 | Облучатель бактерицидный: настенный | шт | 16
196.34 | 03-03-15 | 34 | ТЦ_20.3.04.03_50_9718167034_01.09.2021_02 Прайс-лист том 7 стр 319, п.355 | Облучатель бактерициндный настенный ОБН-150 | шт | 16
196.35 | 03-03-15 | 35 | ТЕРм34-01-083-04 | Шкаф сушильно-вытяжной | шт | 2
196.36 | 03-03-15 | 36 | ТЦ_104_78_7802495008_25.09.2021_02 Прайс-лист том 9 стр 1230, п.1297 | Шкаф вытяжной. Габ 1236*800*2000 ПГЛ ВШМ1-1,2П | шт | 2
196.37 | 03-03-15 | 37 | ТЕР10-01-059-01 | Установка столов, шкафов под мойки, холодильных шкафов и др. | 100 шт | 0,04
196.38 | 03-03-15 | 38 | ТЦ_104_78_7814713444_25.09.2021_02 Прайс-лист том 9 стр 1227, п.1296 | Стол титровальный. Габ 1236*800*900 ПГЛ-СТ2-1,2П | шт | 4
196.39 | 03-03-15 | 39 | ТЕРм11-04-002-01 | Аппарат настольный, масса: до 0,015 т | шт | 4
196.40 | 03-03-15 | 40 | ТЦ_77.3.05.01_77_7705503750_01.09.2021_02 Прайс лист том 8 стр.743/3; КА п.1335 | Титратор-дозатор Biotrate 30 | шт | 4
196.41 | 03-03-15 | 41 | ТЕРм11-04-002-02 | Аппарат настольный, масса: до 0,03 т | шт | 4
196.42 | 03-03-15 | 42 | ТЦ_102_77_ 9718167034_25.09.2021_02 Прайс-лист том 9 стр 1198,п.1286 | Муфельная печь. Объем камеры 3 л. SNOL 3/1100 | шт | 2
196.43 | 03-03-15 | 43 | ТЦ_102_77_ 7725689870_25.09.2021_02 Прайс лист том9 стр.1193 КАп.1284 | Аппарат для разложения К8 | шт | 2
196.44 | 03-03-15 | 44 | ТЕРм11-04-002-01 | Аппарат настольный, масса: до 0,015 т | шт | 2
196.45 | 03-03-15 | 45 | ТЦ_62.5.01.02_50_7725689870_01.09.2021_02 Прайс-лист том 7, стр 316, п.353 | Плита электрическая программируемая ПЛКС-02 | шт | 2
196.46 | 03-03-15 | 46 | ТЕРм11-04-003-01 | Аппарат напольный, масса: до 0,2 т | шт | 9
196.47 | 03-03-15 | 47 | ТЦ_104_50_9718167034_01.09.2021_02 прайс лист том 9, стр 1195, КА п.1285 | Стерилизатор паровой, автоклав.Объем камеры 75 л. ВКа-75-ПЗ | шт | 6
196.48 | 03-03-15 | 48 | ТЦ_77.3.05.01_77_7720791373_01.09.2021_02 Прайс лист том 8 стр. 743/6, КА п.1336 | Аквадистиллятор. Производительность 25 л/ч АДЭа-25-«СЗМО» | шт | 3
196.49 | 03-03-15 | 49 | ТЕР10-01-059-01 | Установка столов, шкафов под мойки, холодильных шкафов и др. | 100 шт | 0,04
196.50 | 03-03-15 | 50 | ТЦ_91.21.18_50_9718167034_01.09.2021_02 Прайс-лист том 7, стр 311, п.349 | Шкаф сушильный ШС-40-ПЗ | шт | 4
196.51 | 03-03-15 | 51 | ТЕРм11-04-002-01 | Аппарат настольный, масса: до 0,015 т | шт | 7
196.52 | 03-03-15 | 52 | ТЦ_102_78_7804199163_25.09.2021_02 Прайс лист т.9 п. 1201 КАп.1287 | Прибор вакуумного фильтрования ПВФ-47/НБ | шт | 1
196.53 | 03-03-15 | 53 | ТЦ_102_77_ 7725689870_25.09.2021_02 Прайс лист т.9 п. 1203 КАп.1288 | Аппарат для экстракции по Сокслету R 304 | шт | 1
196.54 | 03-03-15 | 54 | ТЦ_102_77_9718167034_25.09.2021_02 Прайс лист том9 стр.1218 КА п.1293 | рН-мет (рН-150МИ) 0 0 0 0 2 | шт | 1
196.55 | 03-03-15 | 55 | ТЦ_102_59_5904996722_25.09.2021_02 Прайс лист том9 стр.1223 КАп.1294 | Спектрофотометр ПЭ-5400ВИ | шт | 1
196.56 | 03-03-15 | 56 | ТЦ_102_77_7708019731_25.09.2021_02 Прайс лист том9 стр.1225 КА п.1295 | Анализатор ХПК фотометрический «Эксперт-003» | шт | 1
196.57 | 03-03-15 | 57 | ТЦ_104_37_3711020507_01.09.2021_02 Прайс-лист том 7, стр 290, п.335 | Анализатор кислорода АКПМ-1-02 | шт | 1
196.58 | 03-03-15 | 58 | ТЦ_102_77_7733786395_25.09.2021_02 Прайс лист том9 стр.1206, КАп.1289 | Влагомер весовой, диапазон веса образца 0,1-51гр МL-50 | шт | 1
196.59 | 03-03-15 | 59 | ТЕРм11-04-003-04 | Аппарат напольный, масса: до 0,8 т | шт | 3
196.60 | 03-03-15 | 60 | ТЦ_102_77_9718167034_25.09.2021_02 Прайс-лист том9 стр.1211, п.1290 | Ламинарный бокс БМБ-III Габ 2320x750x1920 "Ламинар-C»-1,8 | шт | 3
196.61 | 03-03-15 | 61 | ТЕРм11-04-002-03 | Аппарат настольный, масса: до 0,06 т | шт | 1
196.62 | 03-03-15 | 62 | ТЦ_102_78_7802700514_25.09.2021_02 Прайс-лист том9 стр.1213, п.1291 | Автоматический автоклав B-класса, 12 л Габ 560×470×400 TANZO С12 | шт | 1
196.63 | 03-03-15 | 63 | ТЕР10-01-059-01 | Установка столов, шкафов под мойки, холодильных шкафов и др. | 100 шт | 0,13
196.64 | 03-03-15 | 64 | ТЦ_64.9.03.01_50_7709349242_01.09.2021_02 Прайс-лист том 7, стр 261, п.314 | Холодильник фармацевтический MPR-1410 | шт | 11
196.65 | 03-03-15 | 65 | ТЦ_102_78_7811449287_25.09.2021_02 Прайс лист том9 стр.1216 КА п.1292 | Стеллаж лабораторный металлический Габ 1000х400х2000 СТ-12-4 | шт | 2
196.66 | 03-03-15 | 66 | ТЕРм11-04-002-03 | Аппарат настольный, масса: до 0,06 т | шт | 1
196.67 | 03-03-15 | 67 | ТЦ_102_77_ 9718167034_25.09.2021_02 Прайс лист том9 стр.1188 КАп.1282 | Термостат Габ 518х721х525 1ф.220в. N=0,25 кВт- ТС-1/80 СПУ | шт | 1
196.68 | 03-03-15 | 68 | ТЕРм11-04-002-01 | Аппарат настольный, масса: до 0,015 т | шт | 1
196.69 | 03-03-15 | 69 | ТЦ_102_91_ 9102257481_25.09.2021_02 Прайс-лист том9 стр.1191, п.1283 | Центрифуга Габ 305х285х370 1ф.220в. N=0,35 кВт ОПН-8 | шт | 1
196.70 | 03-03-15 | 70 | ТЦ_102_77_7708768762 _25.09.2021_02 Прайс лист том.9 стр. 1183 КАп.1282 | Приставной офисный стол | шт | 3
Раздел 80. 03-04-01 Общестроительные работы здания баковой.gsfx
197 | ЛС 03-04-01 Поз.: 1-39 |  |  | Здание баковой
Котлован (077/47-ИЛО 3.3 )
197.1 | 03-04-01 | 1 | ТЕР01-01-003-09 | Разработка грунта в отвал экскаваторами "драглайн" или "обратная лопата" с ковшом вместимостью: 0,65 (0,5-1) м3, группа грунтов 3 | 1000 м3 | 0,0186
197.2 | 03-04-01 | 2 | ТЕР01-01-013-09 | Разработка грунта с погрузкой на автомобили-самосвалы экскаваторами с ковшом вместимостью: 0,65 (0,5-1) м3, группа грунтов 3 | 1000 м3 | 0,1087
197.3 | 03-04-01 | 3 | ТССЦпг-03-21-01-138 | Перевозка грузов автомобилями-самосвалами грузоподъемностью 10 т работающих вне карьера на расстояние: I класс груза до 138 км | 1 т груза | 184,79
197.4 | 03-04-01 | 4 | ТЕР01-01-033-01 | Засыпка котлована с перемещением грунта до 5 м бульдозерами мощностью: 59 кВт (80 л.с.), группа грунтов 1 - ГПС | 1000 м3 | 0,0678
197.5 | 03-04-01 | 5 | ТССЦ-02.2.04.03-0003 | Смесь песчано-гравийная природная | м3 | 81,36
197.6 | 03-04-01 | 6 | ТЕР01-02-005-01 | Уплотнение грунта пневматическими трамбовками, группа грунтов: 1-2 | 100 м3 | 0,678
197.7 | 03-04-01 | 7 | ТЕР01-01-033-01 | Засыпка пазуз с перемещением грунта до 5 м бульдозерами мощностью: 59 кВт (80 л.с.), группа грунтов 1 | 1000 м3 | 0,0186
197.8 | 03-04-01 | 8 | ТЕР01-02-005-01 | Уплотнение грунта пневматическими трамбовками, группа грунтов: 1-2 | 100 м3 | 0,186
Фундаментная плита 077/47-ИЛО 3.3
197.9 | 03-04-01 | 9 | ТЕР06-01-001-01 | Устройство бетонной подготовки | 100 м3 | 0,104
197.10 | 03-04-01 | 10 | ТССЦ-04.1.02.05-0003 | Бетон тяжелый, класс: В7,5 (М100) | м3 | 10,608
197.11 | 03-04-01 | 11 | ТЕР06-01-001-17 | Устройство фундаментных плит железобетонных: с пазами, стаканами и подколонниками высотой до 2 м при толщине плиты до 1000 мм | 100 м3 | 0,446
197.12 | 03-04-01 | 12 | ТССЦ-04.1.02.05-0009 | Бетон тяжелый, класс: В25 (М350) | м3 | 45,269
197.13 | 03-04-01 | 13 | Тех.часть. прил. 4, п.5, табл.2 | Надбавка на водонепроницаемость бетона , класс В25 F50 W6 (м3) | м3 | 45,269
197.14 | 03-04-01 | 14 | ТССЦ-08.4.03.03-0033 | Горячекатаная арматурная сталь периодического профиля класса: А-III, диаметром 14 мм | т | 2,4926
197.15 | 03-04-01 | 15 | ТССЦ-08.4.03.02-0004 | Горячекатаная арматурная сталь гладкая класса А-I, диаметром: 12 мм | т | 0,18227
Фундаментный пояс 077/47-ИЛО 3.3
197.16 | 03-04-01 | 16 | ТЕР06-01-001-22 | Устройство ленточных фундаментов: железобетонных при ширине по верху до 1000 мм | 100 м3 | 0,03
197.17 | 03-04-01 | 17 | ТССЦ-04.1.02.05-0009 | Бетон тяжелый, класс: В25 (М350) | м3 | 3,045
197.18 | 03-04-01 | 18 | ТССЦ-08.4.03.03-0032 | Горячекатаная арматурная сталь периодического профиля класса: А-III, диаметром 12 мм | т | 0,14221
197.19 | 03-04-01 | 19 | ТССЦ-08.4.03.02-0002 | Горячекатаная арматурная сталь гладкая класса А-I, диаметром: 8 мм | т | 0,07079
Арматурные выпуски 077/47-ИЛО 3.3
197.20 | 03-04-01 | 20 | ТССЦ-08.4.03.03-0033 | Горячекатаная арматурная сталь периодического профиля класса: А-III, диаметром 14 мм | т | 0,07764
Колонны 077/47-ИЛО 3.3
197.21 | 03-04-01 | 21 | ТЕР06-01-026-04 | Устройство железобетонных колонн в деревянной опалубке высотой: до 4 м, периметром до 2 м | 100 м3 | 0,012
197.22 | 03-04-01 | 22 | ТССЦ-04.1.02.05-0009 | Бетон тяжелый, класс: В25 (М350) | м3 | 1,218
197.23 | 03-04-01 | 23 | Тех.часть. прил. 4, п.5, табл.2 | Надбавка на водонепроницаемость бетона , класс В25 F50 W6 (м3) | м3 | 1,218
197.24 | 03-04-01 | 24 | ТССЦ-08.4.03.03-0005 | Горячекатанная арматурная сталь класса А500 С, диаметром: 14 мм | т | 0,10745
197.25 | 03-04-01 | 25 | ТССЦ-08.4.03.02-0002 | Горячекатаная арматурная сталь гладкая класса А-I, диаметром: 8 мм | т | 0,04478
Сердечники обрамления и перемычки ИЛО 3,3
197.26 | 03-04-01 | 26 | ТЕР06-01-026-15 | Устройство железобетонных колонн в деревянной опалубке со стальными сердечниками (жесткой арматурой) периметром: до 2 м при отношении объема сердечника или жесткой арматуры к объему колонн до 10% | 100 м3 | 0,005
197.27 | 03-04-01 | 27 | ТССЦ-04.1.02.05-0009 | Бетон тяжелый, класс: В25 (М350) | м3 | 0,5075
197.28 | 03-04-01 | 28 | ТЕР06-01-034-09 | Устройство перемычек | 100 м3 | 0,006
197.29 | 03-04-01 | 29 | ТССЦ-04.1.02.05-0009 | Бетон тяжелый, класс: В25 (М350) | м3 | 0,609
197.30 | 03-04-01 | 30 | ТССЦ-08.4.03.03-0033 | Горячекатаная арматурная сталь периодического профиля класса: А-III, диаметром 14 мм | т | 0,08797
197.31 | 03-04-01 | 31 | ТССЦ-08.4.03.02-0002 | Горячекатаная арматурная сталь гладкая класса А-I, диаметром: 8 мм | т | 0,00398
197.32 | 03-04-01 | 32 | ТССЦ-08.4.03.02-0001 | Горячекатаная арматурная сталь гладкая класса А-I, диаметром: 6 мм | т | 0,00993
Покрытие 077/47-ИЛО 3.3
197.33 | 03-04-01 | 33 | ТЕР06-01-110-01 | Устройство безбалочных перекрытий и покрытий толщиной до 200 мм в опалубке типа "Дока" на высоте от опорной площадки: до 6 м | 100 м3 | 0,125
197.34 | 03-04-01 | 34 | ТССЦ-04.1.02.05-0009 | Бетон тяжелый, класс: В25 (М350) | м3 | 12,6875
197.35 | 03-04-01 | 35 | ТССЦ-08.4.03.03-0004 | Горячекатанная арматурная сталь класса А500 С, диаметром: 12 мм | т | 1,40072
Входная лестница 077/47-ИЛО 3.3
197.36 | 03-04-01 | 36 | ТЕР06-01-004-06 | Устройство: железобетонных крылец | м3 | 1,4
197.37 | 03-04-01 | 37 | ТССЦ-04.1.02.05-0009 | Бетон тяжелый, класс: В25 (М350) | м3 | 1,421
197.38 | 03-04-01 | 38 | ТССЦ-08.4.03.03-0032 | Горячекатаная арматурная сталь периодического профиля класса: А-III, диаметром 12 мм | т | 0,07324
197.39 | 03-04-01 | 39 | ТССЦ-08.4.03.02-0003 | Горячекатаная арматурная сталь гладкая класса А-I, диаметром: 10 мм | т | 0,0185
198 | ЛС 03-04-01 Поз.: 40-43 |  |  | Стены
Стены 077/47 - ИЛО2.1
198.1 | 03-04-01 | 40 | ТЕР08-02-001-01 | Кладка стен кирпичных наружных: простых при высоте этажа до 4 м | м3 | 25,59
198.2 | 03-04-01 | 41 | ТССЦ-06.1.01.05-0035 | Кирпич керамический одинарный, размером 250х120х65 мм, марка: 100 | 1000 шт | 10,08246
198.3 | 03-04-01 | 42 | ТЕР08-02-007-01 | Армирование кладки стен и других конструкций | т | 0,261018
198.4 | 03-04-01 | 43 | ТССЦ-08.4.02.01-0021 | Арматурные сетки сварные | т | 0,261018
199 | ЛС 03-04-01 Поз.: 44-47 |  |  | Проемы 077/47 - ИЛО2.1
Двери
199.1 | 03-04-01 | 44 | ТЕР10-01-047-02 | Установка блоков из ПВХ в наружных и внутренних дверных проемах: в каменных стенах площадью проема более 3 м2 | 100 м2 | 0,0315
199.2 | 03-04-01 | 45 | ТССЦ-11.3.01.05-0012 | Блоки дверные наружные или тамбурные: с заполнением стеклопакетами (ГОСТ 30970-2002) | м2 | 3,15
Окна
199.3 | 03-04-01 | 46 | ТЕР10-01-034-06 | Установка в жилых и общественных зданиях оконных блоков из ПВХ профилей: поворотных (откидных, поворотно-откидных) с площадью проема более 2 м2 двухстворчатых | 100 м2 | 0,09
199.4 | 03-04-01 | 47 | ТССЦ-11.3.02.01-0039 | Блок оконный пластиковый: двустворчатый, с глухой и поворотной створкой, однокамерным стеклопакетом (24 мм), площадью до 2,5 м2 | м2 | 9
200 | ЛС 03-04-01 Поз.: 48-53 |  |  | Внутренняя отделка 077/47 -ИЛО2.1
Стены
200.1 | 03-04-01 | 48 | ТЕР15-02-016-03 | Штукатурка поверхностей внутри здания цементно-известковым или цементным раствором по камню и бетону: улучшенная стен | 100 м2 | 1,0265
200.2 | 03-04-01 | 49 | ТЕР15-04-005-03 | Окраска поливинилацетатными водоэмульсионными составами улучшенная: по штукатурке стен | 100 м2 | 1,0265
200.3 | 03-04-01 | 50 | ТССЦ-14.3.02.01-0219 | Краска водоэмульсионная ВЭАК-1180 | т | 0,06467
Потолки
200.4 | 03-04-01 | 51 | ТЕР15-02-016-04 | Штукатурка поверхностей внутри здания цементно-известковым или цементным раствором по камню и бетону: улучшенная потолков | 100 м2 | 0,598
200.5 | 03-04-01 | 52 | ТЕР15-04-005-04 | Окраска поливинилацетатными водоэмульсионными составами улучшенная: по штукатурке потолков | 100 м2 | 0,598
200.6 | 03-04-01 | 53 | ТССЦ-14.3.02.01-0219 | Краска водоэмульсионная ВЭАК-1180 | т | 0,041262
201 | ЛС 03-04-01 Поз.: 54-66 |  |  | Полы 077/47 - ИЛО2.1
201.1 | 03-04-01 | 54 | ТЕР11-01-004-09 | Устройство гидроизоляции обмазочной: в один слой праймером | 100 м2 | 0,598
201.2 | 03-04-01 | 55 | 01.2.01.02-0054 | Битумы нефтяные строительные марки: БН-90/10 | т | -0,01196
201.3 | 03-04-01 | 56 | 01.3.01.03-0002 | Керосин для технических целей марок КТ-1, КТ-2 | т | -0,02392
201.4 | 03-04-01 | 57 | ТССЦ-01.2.03.03-0103 | Мастика гидроизоляционная холодная ТЕХНОНИКОЛЬ №24 (МГТН) | кг | 41,86
201.5 | 03-04-01 | 58 | ТЕР11-01-009-01 | Устройство тепло- и звукоизоляции сплошной из плит: или матов минераловатных или стекловолокнистых | 100 м2 | 0,598
201.6 | 03-04-01 | 59 | ТССЦ-12.2.05.09-0004 | Пенополистирол экструдированный ТЕХНОНИКОЛЬ XPS 30- 200 Стандарт | м3 | 6,1594
201.7 | 03-04-01 | 60 | ТЕР11-01-011-01 | Устройство стяжек: цементных толщиной 20 мм | 100 м2 | 0,598
201.8 | 03-04-01 | 61 | ТЕР11-01-011-02 | Устройство стяжек: на каждые 5 мм изменения толщины стяжки добавлять или исключать к расценке 11-01-011-01 до толщ. 40мм | 100 м2 | 0,598
201.9 | 03-04-01 | 62 | ТССЦ-04.3.01.09-0014 | Раствор готовый кладочный цементный марки: 100 | м3 | 2,43984
201.10 | 03-04-01 | 63 | ТЕР11-01-047-01 | Устройство покрытий из плит керамогранитных размером: 40х40 см | 100 м2 | 0,598
201.11 | 03-04-01 | 64 | ТССЦ-06.2.05.03-0003 | Гранит керамический многоцветный неполированный, размером 400х400х9 мм | м2 | -60,996
201.12 | 03-04-01 | 65 | ТССЦ-06.2.05.03-0001 | Гранит керамический многоцветный неполированный, размером 300х300х8 мм | м2 | 60,996
201.13 | 03-04-01 | 66 | ТССЦ-11.2.04.05-0001 | Рейки деревянные 8х18 мм | м3 | 0,00598
202 | ЛС 03-04-01 Поз.: 67-76 |  |  | Кровля 077/47- ИЛО2.1 , 077/47-ИЛО 3.3
202.1 | 03-04-01 | 67 | ТЕР10-01-002-01 | Установка стропил | м3 | 3,081
202.2 | 03-04-01 | 68 | ТЕР12-01-015-03 | Устройство пароизоляции: прокладочной в один слой | 100 м2 | 1,1024
202.3 | 03-04-01 | 69 | ТЕР12-01-034-02 | Устройство обрешетки: с прозорами из досок и брусков | 100 м2 | 1,1024
202.4 | 03-04-01 | 70 | ТЕР12-01-033-01 | Монтаж кровли из профилированного листа для объектов непроизводственного назначения: простой (лист 16) | 100 м2 | 1,1024
202.5 | 03-04-01 | 71 | ТССЦ-08.3.09.02-0030 | Профилированный настил окрашенный: С44-1000-0,6 | т | 0,860974
Цоколь здания, козырьки 077/47- ИЛО2.1
202.6 | 03-04-01 | 72 | ТЕР15-01-016-02 | Наружная облицовка по бетонной поверхности керамическими отдельными плитками: на цементном растворе стен | 100 м2 | 0,1974
202.7 | 03-04-01 | 73 | ТССЦ-06.2.05.03-0070 | Плитки керамогранитные размером: 600х600х10 мм, голубые | м2 | 19,74
202.8 | 03-04-01 | 74 | ТЕР10-01-052-04 | Устройство: козырьков | м2 | 8,32
202.9 | 03-04-01 | 75 | ТЕР12-01-033-01 | Монтаж кровли из профилированного листа для объектов непроизводственного назначения: простой (лист 16) | 100 м2 | 0,0832
202.10 | 03-04-01 | 76 | ТССЦ-08.3.09.02-0030 | Профилированный настил окрашенный: С44-1000-0,6 | т | 0,064979
Раздел 81. 03-04-02 ЭМР - Здание баковой -.gsfx
203 | ЛС 03-04-02 Поз.: 1-22 |  |  | Монтажные работы
Вводно-распределительное устройство на два ввода 077/46-ИЛО4.1.ОЛ. ВРУ24
203.1 | 03-04-02 | 1 | ТЕРм08-03-575-01 | Прибор или аппарат | шт | 15
203.2 | 03-04-02 | 2 | ТССЦ-62.1.01.09-0041 | Выключатели автоматические: «IEK» ВА47-100 4Р 40А, характеристика С | шт | 1
203.3 | 03-04-02 | 3 | ТЦ_62.3.05.02_50_7721801761_16.09.2021_02 Прайс лист том 9, стр.836, п.941 | Выключатель-разъединитель ВР32И-31В71250 100А ¦ SRK01-211-100 IEK (ИЭК) | шт | 1
203.4 | 03-04-02 | 4 | ТССЦ-62.1.01.09-0004 | Выключатели автоматические: «IEK» ВА47-29 1Р 10А, характеристика С | шт | 3
203.5 | 03-04-02 | 5 | ТССЦ-62.1.01.02-0011 | Выключатели автоматические: дифференциального тока двухполюсные АД12 2Р 25А 30мА | шт | 2
203.6 | 03-04-02 | 6 | ТССЦ-62.1.01.02-0001 | Автоматы дифференциальные двухполюсные 6A, 30MA тип АС | шт | 3
203.7 | 03-04-02 | 7 | ТЦ_62.1.01.09_92_9710008385_12.09.2021_02 Прайс-лист том 9, стр.762, п. 909 | Авт.выкл.ВА47-100 3Р 6А 10кА х-ка D-IEK | шт | 1
203.8 | 03-04-02 | 8 | ТССЦ-62.1.01.09-0004 | Выключатели автоматические: «IEK» ВА47-29 1Р 10А, характеристика С | шт | 2
203.9 | 03-04-02 | 9 | ТЦ_20.3.03.04_50_9723075149_01.09.2021_02 Прайс лист том 9,стр. 848, п.950 | Светильник ЛПО 2001 8Вт 230В T5/G5 ИЭК LLPO0-2001-1-08-K01 | шт | 2
203.10 | 03-04-02 | 10 | ТЕРм08-03-571-02 | Щит, собираемый из отдельных панелей и блоков управления, однорядный или двухрядный без блоков резисторов глубиной до 800 мм: шкафного исполнения | м | 0,65
203.11 | 03-04-02 | 11 | ТССЦ-20.4.04.03-0010 | Щиты с монтажной панелью: ЩМП-5, размером 1000х650х300 мм, степень защиты IP54 | шт | 1
203.12 | 03-04-02 | 12 | ТЦ_20.4.04.03_47_7806238192_01.11.2021_02 Прайс лист том 8,стр. 564, п.730 | Профиль монтажный ЩМП-5 GARANT (к-т 2 шт.) ¦ Y-PM-U-G-5-0 IEK (ИЭК) | шт | 1
203.13 | 03-04-02 | 13 | ТЦ_62.1.02.22_53_5262288603_03.09.2021_02 Прайс лист том 7 стр.25, п.17 | Комплект силовых шин габ.3 | шт | 1
203.14 | 03-04-02 | 14 | ТЦ_62.1.02.22_77_1093318412_03.09.2021_02 Прайс лист том 7, стр.26, п. 18 | Комплект шин N и PE габ.3 | шт | 1
203.15 | 03-04-02 | 15 | ТЦ_62.1.02.22_50_672303844657_03.09.2021_02 Прайс лист том 7, стр.28, п.19 | Изолятор для шин-SM 60 силовой с болтом | шт | 2
Ящики
203.16 | 03-04-02 | 16 | ТЕРм08-03-603-01 | Ящик с понижающим трансформатором | шт | 1
203.17 | 03-04-02 | 17 | ТССЦ-62.1.02.22-0011 | Ящик ЯТП 0,25 | шт | 1
Светотехническое обрудование
203.18 | 03-04-02 | 18 | ТЕРм08-03-593-10 | Световые настенные указатели | 100 шт | 0,04
203.19 | 03-04-02 | 19 | ТЦ_20.3.04.07_50_7721801761_16.09.2021_02 Прайс лист том 9 стр.1103 , п.1117 | Указатель аварийный светодиодный URAN 6511-3 LED 2,4Вт 1ч непостоянный накладной IP65 ¦ 4502003180 Световые Технологии | шт | 4
203.20 | 03-04-02 | 20 | ТЕРм08-03-593-05 | Светильник потолочный или настенный с креплением винтами или болтами для помещений: с тяжелыми условиями среды, уплотненный | 100 шт | 0,11
203.21 | 03-04-02 | 21 | ТЦ_20.3.03.07_69_7705892151_04.09.2021_02 Прайс лист том 9, стр.979, п.1058 | Светильник ДБО85-24-031 MW | шт | 1
203.22 | 03-04-02 | 22 | ТЦ_20.3.03.07_78_7804534020_23.11.2021_02 Прайс лист том 9, стр.1156, п.1246 | светильник ДСП44-19-002 Flagman F 840 IP55 | шт | 10
204 | ЛС 03-04-02 Поз.: 23-30 |  |  | Электроустановочные изделия
204.1 | 03-04-02 | 23 | ТЕРм08-03-591-02 | Выключатель: одноклавишный утопленного типа при скрытой проводке | 100 шт | 0,02
204.2 | 03-04-02 | 24 | ТССЦ-20.4.01.02-0034 | Выключатель одноклавишный для скрытой проводки серии "Прима", марка: С16-057, цвет белый | 10 шт | 0,2
204.3 | 03-04-02 | 25 | ТЕРм10-01-039-06 | Реле, ключ, кнопка и др. с подготовкой места установки | шт | 1
204.4 | 03-04-02 | 26 | ТЦ_62.1.04.12_43_4345335196_05.09.2021_02Прайс лист том 7, стр. 65, п.44 | Фотореле 601 | шт | 1
204.5 | 03-04-02 | 27 | ТЕРм08-03-591-09 | Розетка штепсельная: утопленного типа при скрытой проводке | 100 шт | 0,08
204.6 | 03-04-02 | 28 | ТССЦ-20.4.03.05-0010 | Розетка штепсельная для открытой проводки с монтажной пластиной серии "Москвичка", марка РА 10-162, белая | 100 шт | 0,08
204.7 | 03-04-02 | 29 | ТССЦ-20.5.02.11-0001 | Коробка для установки розеток и выключателей скрытой проводки | 1000 шт | 0,01
204.8 | 03-04-02 | 30 | ТССЦ-20.5.02.07-0003 | Коробка распаечная НР 70 | шт | 28
205 | ЛС 03-04-02 Поз.: 31-54 |  |  | Кабельные изделия
Кабельные изделия
205.1 | 03-04-02 | 31 | ТЕРм08-02-412-01 | Затягивание провода в проложенные трубы и металлические рукава первого одножильного или многожильного в общей оплетке, суммарное сечение: до 2,5 мм2 | 100 м | 2,45
205.2 | 03-04-02 | 32 | ТЕРм08-02-402-01 | Кабель трех-пятижильный по установленным конструкциям и лоткам с установкой ответвительных коробок в помещениях с нормальной средой сечением жилы до 10 мм2 | 100 м | 0,32
205.3 | 03-04-02 | 33 | ТССЦ-21.1.06.09-0151 | Кабель силовой с медными жилами с поливинилхлоридной изоляцией и оболочкой, не распространяющий горение, с низким дымо- и газовыделением марки: ВВГнг-LS, с числом жил - 3 и сечением 1,5 мм2 | 1000 м | 0,08874
205.4 | 03-04-02 | 34 | ТССЦ-21.1.06.09-0152 | Кабель силовой с медными жилами с поливинилхлоридной изоляцией и оболочкой, не распространяющий горение, с низким дымо- и газовыделением марки: ВВГнг-LS, с числом жил - 3 и сечением 2,5 мм2 | 1000 м | 0,1224
205.5 | 03-04-02 | 35 | ТССЦ-21.1.06.09-0153 | Кабель силовой с медными жилами с поливинилхлоридной изоляцией и оболочкой, не распространяющий горение, с низким дымо- и газовыделением марки: ВВГнг-LS, с числом жил - 3 и сечением 4 мм2 | 1000 м | 0,0255
205.6 | 03-04-02 | 36 | ТЦ_21.2.03.05_50_7721801761_16.09.2021_02 Прайс-лист том 9, стр. 756, п.907 | Провод ПуГВ 1х25 | м | 45,9
205.7 | 03-04-02 | 37 | ТССЦ-20.2.10.04-0005 | Наконечники кабельные: медные луженные ТМЛ-25 | 100 шт | 0,2
Кабеленесущие конструкции
205.8 | 03-04-02 | 38 | ТЕРм08-10-010-01 | Прокладка труб гофрированных ПВХ для защиты проводов и кабелей | 100 м | 2,45
205.9 | 03-04-02 | 39 | ТССЦ-24.3.01.02-0001 | Трубы гибкие гофрированные из самозатухающего ПВХ- пластиката (ГОСТ Р 50827-95) легкого типа, со стальной протяжкой (зондом), наружным диаметром 20 мм | 10 м | 23,154
205.10 | 03-04-02 | 40 | ТССЦ-24.3.01.02-0002 | Трубы гибкие гофрированные из самозатухающего ПВХ- пластиката (ГОСТ Р 50827-95) легкого типа, со стальной протяжкой (зондом), наружным диаметром 25 мм | 10 м | 1,836
205.11 | 03-04-02 | 41 | ТССЦ-20.2.05.02-0011 | Держатель с защелкой "DKC" для труб диаметром: 25 мм | 100 шт | 4,5
Прокат черных металлов
205.12 | 03-04-02 | 42 | ТЕРм08-02-472-08 | Проводник заземляющий открыто по строительным основаниям: из круглой стали диаметром 8 мм -молниеприемник | 100 м | 0,01
205.13 | 03-04-02 | 43 | ТССЦ-08.3.04.02-0091 | Сталь круглая углеродистая обыкновенного качества марки ВСт3пс5-1 диаметром: 8 мм | т | 0,000395
205.14 | 03-04-02 | 44 | ТЦ_20.1.02.15_23_7723685084_01.11.2021_02 Прайс лист том 9, стр.944, п.1045 | NG3103 соеденитель универсальный | шт | 2
205.15 | 03-04-02 | 45 | ТЕРм08-02-472-08 | Проводник заземляющий открыто по строительным основаниям: из круглой стали диаметром 8 мм | 100 м | 2,06
205.16 | 03-04-02 | 46 | ТССЦ-08.3.04.02-0091 | Сталь круглая углеродистая обыкновенного качества марки ВСт3пс5-1 диаметром: 8 мм | т | 0,08137
205.17 | 03-04-02 | 47 | ТЕРм08-02-472-06 | Проводник заземляющий открыто по строительным основаниям: из полосовой стали сечением 100 мм2 | 100 м | 0,55
205.18 | 03-04-02 | 48 | ТССЦ-08.3.07.01-0035 | Сталь полосовая: 25х4 мм, марка Ст3сп | т | 0,027638
205.19 | 03-04-02 | 49 | ТЕРм08-02-472-07 | Проводник заземляющий открыто по строительным основаниям: из полосовой стали сечением 160 мм2 | 100 м | 0,55
205.20 | 03-04-02 | 50 | ТССЦ-08.3.07.01-0041 | Сталь полосовая: 40х4 мм | т | 0,07084
205.21 | 03-04-02 | 51 | ТЕРм08-02-471-01 | Заземлитель вертикальный из угловой стали размером: 50х50х5 мм | 10 шт | 0,4
205.22 | 03-04-02 | 52 | ТССЦ-08.3.08.02-0052 | Сталь угловая равнополочная, марка стали: ВСт3кп2, размером 50x50x5 мм | т | 0,04524
205.23 | 03-04-02 | 53 | ТССЦ-01.7.15.14-0071 | Шурупы-саморезы кровельные окрашенные: 4,8х29 мм | 100 шт | 0,4
205.24 | 03-04-02 | 54 | ТССЦ-20.2.08.02-0001 | Держатель НЛ-Дц | шт | 30
206 | ЛС 03-04-02 Поз.: 55-62 |  |  | Общестроительные работы
земляные работы для заземления
206.1 | 03-04-02 | 55 | ТЕР01-02-059-02 | Рытье ям вручную глубиной 1,5 м под электрод заземления с обратной засыпкой, группа грунтов: 2 | шт | 4
206.2 | 03-04-02 | 56 | ТЕР01-02-057-02 | Разработка грунта вручную в траншеях глубиной до 2 м без креплений с откосами, группа грунтов: 2 | 100 м3 | 0,024
206.3 | 03-04-02 | 57 | ТЕР01-02-061-01 | Засыпка вручную траншей, пазух котлованов и ям, группа грунтов: 1 | 100 м3 | 0,024
Строительные работы по прокладке кабельных проходок
206.4 | 03-04-02 | 58 | ТЕР26-02-023-01 | Огнезащитное уплотнение пустот кабельных проходок пастовым составом | м3 | 0,00525
206.5 | 03-04-02 | 59 | ТССЦ-14.5.01.05-0001 | Герметик пенополиуретановый (пена монтажная) типа Makrofleks, Soudal в баллонах по 750 мл | шт | 7
206.6 | 03-04-02 | 60 | ТЕР07-01-044-03 | Установка монтажных изделий массой: до 20 кг | т | 0,0486
206.7 | 03-04-02 | 61 | ТССЦ-07.2.07.12-0006 | Конструктивные элементы вспомогательного назначения: с преобладанием профильного проката собираемые из двух и более деталей, с отверстиями и без отверстий, соединяемые на сварке | т | -0,0486
206.8 | 03-04-02 | 62 | ТССЦ-23.3.06.02-0010 | Трубы стальные сварные водогазопроводные с резьбой оцинкованные обыкновенные, диаметр условного прохода: 100 мм, толщина стенки 4,5 мм | м | 1
Раздел 82. 03-04-04 Вентиляция здания баковой .gsfx
207 | ЛС 03-04-04 Поз.: 1-7 |  |  | Здание баковой. Отопление и вентиляция 077/47-ИЛО 4.3.1 СО лист 15
207.1 | 03-04-04 | 1 | Ц_63.3.01.01_23_230808853156_01.09.2021_02 Прайс лист том 9., стр.875, п.964 | Конвектор электрический Electrolux ECH/AS-500 MR | шт | 4
Воздуховоды из оцинкованной стали толщ. 0,6мм
207.2 | 03-04-04 | 2 | ТЕР20-01-001-05 | Прокладка воздуховодов из листовой, оцинкованной стали и алюминия класса Н (нормальные) толщиной: 0,6 мм, диаметром до 355 мм | 100 м2 | 0,0176
207.3 | 03-04-04 | 3 | ТССЦ-19.1.01.03-0073 | Воздуховоды из оцинкованной стали толщиной: 0,6 мм, диаметром до 250 мм- ф 280мм | м2 | 1,7584
Дефлекторы
207.4 | 03-04-04 | 4 | ТЕР20-02-012-01 | Установка дефлекторов диаметром патрубка: 280 мм | шт | 1
207.5 | 03-04-04 | 5 | ТССЦ-19.1.04.02-0008 | Дефлекторы статические из оцинкованной стали: ДС-280, диаметр 280 мм | шт | 1
Диффузор
207.6 | 03-04-04 | 6 | ТЕР20-02-004-01 | Установка клапанов обратных: диаметром до 355 мм | шт | 1
207.7 | 03-04-04 | 7 | ТССЦ-19.1.05.04-0010 | Диффузоры потолочные пластиковые "АРКТОС" марки ДПУ: универсальные ДПУ-М, диаметр 250 мм- ф 280мм | шт | 1
Раздел 83. 03-04-05 Внутреннее водоснабжение Баковой.gsfx
208 | ЛС 03-04-05 Поз.: 1-31 |  |  | Внутренние сети водоснабжения -Здания баковой хоз.питьевой воды (077/47 -ИЛО 4.2.1.СО- лист 18,19), Резервуар 077/47-ИЛО4.2.1-ГЧ лист 16и
208.1 | 03-04-05 | 1 | ТЕРм37-01-002-09 | Монтаж сосудов и аппаратов без механизмов в помещении, масса сосудов и аппаратов 5 т | шт | 1
208.2 | 03-04-05 | 2 | ТЦ_18.5.02.02_91_9103011515_23.11.2021_02 Прайс лист том 9, стр.1105, п.1119 | Резервуар питьевой воды ПОЛИПЛАСТИК РЧВ 2200 SN2 – 11440 – 40/41,9 ТУ 22.29.29-040-73011750-2017- (вес 3540 кг) | шт | 1
208.3 | 03-04-05 | 3 | ТЕРм07-04-001-02 | Агрегат насосный лопастный центробежный одноступенчатый, многоступенчатый объемный, вихревой, поршневой, приводной, роторный на общей фундаментной плите или моноблочный, масса: 0,17 т | шт | 1
208.4 | 03-04-05 | 4 | ТЦ_68.1.01.08_91_9204573221_07.10.2021_02 Прайс лист том 9, стр.1109, п.1121 | Установка повышения давления Hydro Multi-E 2 CRE 10-2 Grundfos | шт | 1
208.5 | 03-04-05 | 5 | ТЕР16-05-001-04 | Установка вентилей, задвижек, затворов, клапанов обратных, кранов проходных на трубопроводах из стальных труб диаметром: до 125 мм | шт | 2
208.6 | 03-04-05 | 6 | ТССЦ-18.1.02.02-0065 | Задвижки фланцевые короткие с обрезиненным клином для жидкостей и сжатого воздуха давлением: 1,0-1,6 МПа (10-16 кгс/см2) марки BV-05-47 (F4), диаметром 125 мм | шт | 2
208.7 | 03-04-05 | 7 | ТЕР16-05-001-03 | Установка вентилей, задвижек, затворов, клапанов обратных, кранов проходных на трубопроводах из стальных труб диаметром: до 100 мм | шт | 2
208.8 | 03-04-05 | 8 | ТССЦ-18.1.02.02-0064 | Задвижки фланцевые короткие с обрезиненным клином для жидкостей и сжатого воздуха давлением: 1,0-1,6 МПа (10-16 кгс/см2) марки BV-05-47 (F4), диаметром 100 мм | шт | 2
208.9 | 03-04-05 | 9 | ТЕР16-05-001-02 | Установка вентилей, задвижек, затворов, клапанов обратных, кранов проходных на трубопроводах из стальных труб диаметром: до 50 мм | шт | 1
208.10 | 03-04-05 | 10 | ТССЦ-18.1.02.02-0061 | Задвижки фланцевые короткие с обрезиненным клином для жидкостей и сжатого воздуха давлением: 1,0-1,6 МПа (10-16 кгс/см2) марки BV-05-47 (F4), диаметром 50 мм | шт | 1
208.11 | 03-04-05 | 11 | ТЕР16-05-001-03 | Установка вентилей, задвижек, затворов, клапанов обратных, кранов проходных на трубопроводах из стальных труб диаметром: до 100 мм | шт | 1
208.12 | 03-04-05 | 12 | ТССЦ-18.1.04.06-0005 | Клапаны обратные пружинные "Danfoss" тип 402, чугунные, фланцевые, давлением 1,6 МПа (16 кгс/см2), диаметром: 100 мм | шт | 1
208.13 | 03-04-05 | 13 | ТЕР16-05-001-02 | Установка вентилей, задвижек, затворов, клапанов обратных, кранов проходных на трубопроводах из стальных труб диаметром: до 50 мм | шт | 1
208.14 | 03-04-05 | 14 | ТССЦ-18.1.04.06-0002 | Клапаны обратные пружинные "Danfoss" тип 402, чугунные, фланцевые, давлением 1,6 МПа (16 кгс/см2), диаметром: 50 мм | шт | 1
208.15 | 03-04-05 | 15 | ТССЦ-18.5.03.02-0008 | Вставки гибкие фланцевые ZKB на давление: 1,6 МПа (16 кгс/см2), диаметром 50 мм | шт | 1
208.16 | 03-04-05 | 16 | ТССЦ-18.5.03.02-0011 | Вставки гибкие фланцевые ZKB на давление: 1,6 МПа (16 кгс/см2), диаметром 100 мм | шт | 3
208.17 | 03-04-05 | 17 | ТССЦ-18.5.03.02-0012 | Вставки гибкие фланцевые ZKB на давление: 1,6 МПа (16 кгс/см2), диаметром 125 мм | шт | 2
208.18 | 03-04-05 | 18 | ТССЦ-23.8.04.08-0167 | Переходы стальные концентрические бесшовные приварные (ГОСТ 17378-01), наружным диаметром и толщиной стенки: 159х4,5-133х4,0 мм | шт | 2
208.19 | 03-04-05 | 19 | ТЕР16-05-001-02 | Установка вентилей, задвижек, затворов, клапанов обратных, кранов проходных на трубопроводах из стальных труб диаметром: до 50 мм | шт | 2
208.20 | 03-04-05 | 20 | ТССЦ-23.8.03.11-0630 | Фланцы стальные плоские приварные из стали ВСт3сп2, ВСт3сп3, давлением: 0,6 МПа (6 кгс/см2), диаметром 20 мм | шт | 4
208.21 | 03-04-05 | 21 | ТССЦ-18.1.10.12-0003 | Кран пробно-спускной с прямым спуском сальниковый для воды марки 10б19бк диаметром 15 мм | шт | 2
208.22 | 03-04-05 | 22 | ТЕР16-02-002-06 | Прокладка трубопроводов водоснабжения из стальных водогазопроводных оцинкованных труб диаметром: 50 мм | 100 м | 0,03
208.23 | 03-04-05 | 23 | ТССЦ-18.2.07.01-0009 | Узлы укрупненные монтажные (трубопроводы) из стальных водогазопроводных : оцинкованных труб с гильзами для водоснабжения диаметром 50 мм | м | 3
208.24 | 03-04-05 | 24 | ТЕР16-02-002-10 | Прокладка трубопроводов водоснабжения из стальных водогазопроводных оцинкованных труб диаметром: 100 мм | 100 м | 0,06
208.25 | 03-04-05 | 25 | ТССЦ-18.2.07.01-0001 | Узлы укрупненные монтажные (трубопроводы) из стальных водогазопроводных : оцинкованных труб с гильзами диаметром 100 мм | м | 6
208.26 | 03-04-05 | 26 | ТЕР16-02-002-11 | Прокладка трубопроводов водоснабжения из стальных водогазопроводных оцинкованных труб диаметром: 125 мм | 100 м | 0,08
208.27 | 03-04-05 | 27 | ТССЦ-18.2.07.01-0002 | Узлы укрупненные монтажные (трубопроводы) из стальных водогазопроводных : оцинкованных труб с гильзами диаметром 125 мм | м | 8
208.28 | 03-04-05 | 28 | ТЕР13-03-002-04 | Огрунтовка металлических поверхностей за один раз: грунтовкой ГФ-021 | 100 м2 | 0,07
208.29 | 03-04-05 | 29 | ТЕР13-03-004-23 | Окраска металлических огрунтованных поверхностей: краской БТ-177 серебристой | 100 м2 | 0,14
208.30 | 03-04-05 | 30 | ТЕР16-04-001-02 | Прокладка трубопроводов канализации из полиэтиленовых труб высокой плотности диаметром: 110 мм | 100 м | 0,22
208.31 | 03-04-05 | 31 | ТССЦ-24.3.02.02-0004 | Трубы безнапорные канализационные из полипропилена, диаметром: 110 мм | м | 21,956
Раздел 84. 03-05-01 Молниеотвод
209 | ЛС 03-05-01 Поз.: 1-20 |  |  | Молниеотвод СМ-20
Фундамент (077/47-ИЛО 3.3 лист 97)
209.1 | 03-05-01 | 1 | ТЕР01-01-003-15 | Разработка грунта в отвал экскаваторами "драглайн" или "обратная лопата" с ковшом вместимостью: 0,5 (0,5-0,63) м3, группа грунтов 3 | 1000 м3 | 0,0288
209.2 | 03-05-01 | 2 | ТЕР01-01-013-09 | Разработка грунта с погрузкой на автомобили-самосвалы экскаваторами с ковшом вместимостью: 0,65 (0,5-1) м3, группа грунтов 3 | 1000 м3 | 0,0094
209.3 | 03-05-01 | 3 | ТССЦпг-03-21-01-138 | Перевозка грузов автомобилями-самосвалами грузоподъемностью 10 т работающих вне карьера на расстояние: I класс груза до 138 км | 1 т груза | 15,98
209.4 | 03-05-01 | 4 | ТЕР08-01-002-02 | Устройство основания под фундаменты: щебеночного | м3 | 6,5
209.5 | 03-05-01 | 5 | ТССЦ-02.2.05.04-0047 | Щебень из гравия для строительных работ марка 600, фракция 20-40 мм | м3 | 8,45
209.6 | 03-05-01 | 6 | ТЕР01-01-035-01 | Засыпка пазух с перемещением грунта до 5 м бульдозерами мощностью: 132 кВт (180 л.с.), группа грунтов 1 | 1000 м3 | 0,0288
209.7 | 03-05-01 | 7 | ТЕР01-02-005-01 | Уплотнение грунта пневматическими трамбовками, группа грунтов: 1-2 | 100 м3 | 0,288
Основание лист 98 ИЛО 3.3
209.8 | 03-05-01 | 8 | ТЕР06-01-001-01 | Устройство бетонной подготовки | 100 м3 | 0,006
209.9 | 03-05-01 | 9 | ТССЦ-04.1.02.02-0003 | Бетон тяжелый для гидротехнических сооружений (на сульфатостойком портландцементе), класс: В7,5 (М100) | м3 | 0,612
209.10 | 03-05-01 | 10 | ТЕР06-01-001-16 | Устройство фундаментных плит железобетонных: плоских | 100 м3 | 0,026
209.11 | 03-05-01 | 11 | ТССЦ-04.1.02.01-0009 | Бетон мелкозернистый, класс: В25 (М350) | м3 | 2,639
209.12 | 03-05-01 | 12 | ТССЦ-08.4.03.03-0032 | Горячекатаная арматурная сталь периодического профиля класса: А-III, диаметром 12 мм | т | 0,13973
209.13 | 03-05-01 | 13 | ТССЦ-08.4.03.02-0004 | Горячекатаная арматурная сталь гладкая класса А-I, диаметром: 12 мм | т | 0,01909
209.14 | 03-05-01 | 14 | ТССЦ-08.4.03.02-0002 | Горячекатаная арматурная сталь гладкая класса А-I, диаметром: 8 мм | т | 0,01326
Гидроизоляция 077/47-ИЛО 3.3 лист 98
209.15 | 03-05-01 | 15 | ТЕР08-01-003-07 | Гидроизоляция боковая обмазочная битумная в 2 слоя по выровненной поверхности бутовой кладки, кирпичу, бетону | 100 м2 | 0,292
209.16 | 03-05-01 | 16 | ТССЦ-01.2.03.03-0013 | Мастика битумная кровельная горячая | т | 0,07008
209.17 | 03-05-01 | 17 | ТССЦ-01.3.01.03-0002 | Керосин для технических целей марок КТ-1, КТ-2 | т | 0,007008
209.18 | 03-05-01 | 18 | ТССЦ-01.2.03.03-0103 | Мастика гидроизоляционная холодная ТЕХНОНИКОЛЬ №24 (МГТН) | кг | 58,4
Монтаж 077/47-ИЛО 4.1.2 лист 28.
209.19 | 03-05-01 | 19 | ТЕР33-02-013-01 | Установка стальных: сварных стоек порталов массой до 0,7 т | т | 1,709
209.20 | 03-05-01 | 20 | ТССЦ-22.2.02.07-0002 | Конструкции стальные: отдельностоящих молниеотводов ОРУ | т | 1,709
Раздел 85. 04-01-01 Подземная прокладка кабеля с алюминеевыми жилами.gsfx
210 | ЛС 04-01-01 Поз.: 1-17 |  |  | Кабельно-проводниковая продукция.
210.1 | 04-01-01 | 1 | ТЕРм08-02-148-06 | Кабель до 35 кВ в проложенных трубах, блоках и коробах, масса 1 м кабеля: до 13 кг | 100 м | 7
210.2 | 04-01-01 | 2 | ТЦ_21.1.06.09_23_7810418423_01.11.2021_02 Прайс-лист том 8, стр 611, п.763 | Кабель АВБбШв (1 кВ) 5х185 (вес 10,66кг/м) | м | 714
210.3 | 04-01-01 | 3 | ТЕРм08-02-148-03 | Кабель до 35 кВ в проложенных трубах, блоках и коробах, масса 1 м кабеля: до 3 кг | 100 м | 3,1
210.4 | 04-01-01 | 4 | ТЕРм08-02-141-03 | Кабель до 35 кВ в готовых траншеях без покрытий, масса 1 м: до 3 кг | 100 м | 0,4
210.5 | 04-01-01 | 5 | ТЦ_21.1.06.09_32_9710008385_01.11.2021_02 Прайс-лист том 8, стр 606, п.759 | Кабель АВБбШв 5х95-1(вес 3,02кг/м) | м | 357
210.6 | 04-01-01 | 6 | ТЕРм08-02-141-01 | Кабель до 35 кВ в готовых траншеях без покрытий, масса 1 м: до 1 кг | 100 м | 2
210.7 | 04-01-01 | 7 | ТЦ_21.1.06.09_23_7810418423_01.11.2021_02 Прайс-лист том 8, стр 607, п.760 | Кабель АВБбШв 5х25-1 (вес 1,22кг/м) | м | 204
210.8 | 04-01-01 | 8 | ТЕРм08-02-141-02 | Кабель до 35 кВ в готовых траншеях без покрытий, масса 1 м: до 2 кг | 100 м | 8,6
210.9 | 04-01-01 | 9 | ТЦ_21.1.06.09_77_5053069245_01.09.2021_02 Прайс-лист том 8, стр 734, п.900 | Кабель АВБбШв 5х35-1 (вес 1,417кг) | м | 714
210.10 | 04-01-01 | 10 | ТЦ_21.1.06.07_78_7805687445_01.09.2021_02 Прайс-лист том 9, стр. 1099 , п.1116 | Кабель АВБбШв 5х50-1 (вес 1,974кг) | м | 163,2
210.11 | 04-01-01 | 11 | ТЕРм08-02-141-01 | Кабель до 35 кВ в готовых траншеях без покрытий, масса 1 м: до 1 кг | 100 м | 20,55
210.12 | 04-01-01 | 12 | ТЦ_21.1.06.09_32_9710008385_01.11.2021_02 Прайс-лист том 8, стр 609, п.761 | Кабель АВБбШв 5х16-1 (вес 0,902кг/м) | м | 2096,1
210.13 | 04-01-01 | 13 | ТЦ_20.2.09.13_47_143408616745_01.11.2021_02 Прайс-лист том 8, стр 614, п.765 | Муфта кабельная 5ПКТп(б) -1- 150/240 -Б- (КВТ) | шт | 16
210.14 | 04-01-01 | 14 | ТЦ_20.2.09.13_91_7804526950_12.09.2021_02 Прайс-лист том 8, стр 616, п.766 | ММуфта кабельная 5ПКТп -1- 70/120 -Б- (КВТ) | шт | 4
210.15 | 04-01-01 | 15 | ТЦ_20.2.09.13_91_7804526950_12.09.2021_02 Прайс-лист том 8, стр 618, п.767 | Муфта кабельная 5ПКТп -1- 16/25 (КВТ) | шт | 100
210.16 | 04-01-01 | 16 | ТЦ_20.2.09.13_77_7720248167_01.11.2021_02 Прайс-лист том 8, стр 619, п.768 | Мини-муфта 5ПКТп(б) мини - 2.5/10 | шт | 120
210.17 | 04-01-01 | 17 | ТССЦ-20.2.10.04-0002 | Наконечники кабельные: медные луженные ТМЛ-6 | 100 шт | 5,5
211 | ЛС 04-01-01 Поз.: 18-23 |  |  | Трубы/ короба не металлические
211.1 | 04-01-01 | 18 | ТЕР34-02-003-01 | Устройство трубопроводов из полиэтиленовых труб: до 2 отверстий | км | 1,01
211.2 | 04-01-01 | 19 | ТССЦ-24.3.03.13-0501 | Трубы полиэтиленовые низкого давления (ПНД) с наружным диаметром 110 мм | м | -1010
211.3 | 04-01-01 | 20 | ТССЦ-20.2.12.03-0005 | Трубы гибкие гофрированные двустенные "DKC" диаметром: 110 мм | 10 м | 70
211.4 | 04-01-01 | 21 | ТССЦ-20.2.12.03-0001 | Трубы гибкие гофрированные двустенные "DKC" диаметром: 50 мм | 10 м | 31
211.5 | 04-01-01 | 22 | ТЕР22-01-001-01 | Укладка хризотилцементных водопроводных труб с соединением при помощи хризотилцементных муфт диаметром: 100 мм | км | 0,09
211.6 | 04-01-01 | 23 | ТССЦ-24.2.05.03-0001 | Трубы хризотилцементные напорные: ВТ6, диаметр условного прохода 100 мм | м | 90,72
212 | ЛС 04-01-01 Поз.: 24-33 |  |  | Строительные работы. 077/47-ИОС1 лист 29
212.1 | 04-01-01 | 24 | ТЕРм08-02-142-01 | Устройство постели при одном кабеле в траншее | 100 м | 41,65
212.2 | 04-01-01 | 25 | ТССЦ-02.3.01.02-0011 | Песок природный для строительных: работ мелкий | м3 | 84,7
212.3 | 04-01-01 | 26 | ТЕР01-01-009-24 | Разработка траншей экскаватором «обратная лопата» с ковшом вместимостью 0,25 м3 в отвал, группа грунтов: 3 | 1000 м3 | 0,09
212.4 | 04-01-01 | 27 | ТЕР01-01-014-06 | Разработка грунта с погрузкой на автомобили-самосвалы экскаваторами с ковшом вместимостью: 0,25 м3, группа грунтов 3 | 1000 м3 | 0,056
212.5 | 04-01-01 | 28 | ТССЦпг-03-21-01-138 | Перевозка грузов автомобилями-самосвалами грузоподъемностью 10 т работающих вне карьера на расстояние: I класс груза до 138 км | 1 т груза | 95,2
212.6 | 04-01-01 | 29 | ТЕР01-01-033-01 | Засыпка пазуз с перемещением грунта до 5 м бульдозерами мощностью: 59 кВт (80 л.с.), группа грунтов 1- песком | 1000 м3 | 0,04
212.7 | 04-01-01 | 30 | ТССЦ-02.3.01.02-0011 | Песок природный для строительных: работ мелкий | м3 | 44
212.8 | 04-01-01 | 31 | ТЕР01-02-005-01 | Уплотнение грунта пневматическими трамбовками, группа грунтов: 1-2 | 100 м3 | 0,4
212.9 | 04-01-01 | 32 | ТЕР01-01-033-01 | Засыпка пазуз с перемещением грунта до 5 м бульдозерами мощностью: 59 кВт (80 л.с.), группа грунтов | 1000 м3 | 0,09
212.10 | 04-01-01 | 33 | ТЕР01-02-005-01 | Уплотнение грунта пневматическими трамбовками, группа грунтов: 1-2 | 100 м3 | 0,9
Раздел 86. 04-01-02 Подземная прокладка кабеля с медными жилами.gsfx
213 | ЛС 04-01-02 Поз.: 1-85 |  |  | Низковольтное оборудование 077/47-ИОС1.СО лист 1
Вводно-распределительное устройство ВРУ абк в составе: ВП1, ВП2 :077/47-ИЛО 4.1.2
213.1 | 04-01-02 | 1 | ТЕРм08-03-575-01 | Прибор или аппарат | шт | 4
213.2 | 04-01-02 | 2 | ТССЦ-62.3.05.02-0012 | Разъединители с боковой рукояткой: РЕ 19-41-31121-00 УХЛ3 | шт | 2
213.3 | 04-01-02 | 3 | ТЦ_62.1.01.09_50_7721801761_16.09.2021_02 Прайс-лист том 9, стр 759, п.908 | Выключатель авт. ВА-99 800/800А 3P 35кА с электронным расцепителем EKF | шт | 2
213.4 | 04-01-02 | 4 | ТЕРм11-05-001-01 | Механизм исполнительный, масса: до 20 кг | шт | 2
213.5 | 04-01-02 | 5 | ТЦ_69.3.01.03_91_7804526950_12.09.2021_02 Прайс-лист том 8, стр 565, п.732 | Электропривод CD-99-1600A | шт | 2
213.6 | 04-01-02 | 6 | ТЕРм08-03-575-01 | Прибор или аппарат | шт | 8
213.7 | 04-01-02 | 7 | ТЦ_102_23_7810216924_05.09.2021_02 Прайс-лист том 8, стр 568, п.733 | Амперметр AM-A721 аналоговый на панель 72х72 (квадратный вырез) 100А трансформаторное подключение EKF | шт | 6
213.8 | 04-01-02 | 8 | ТЦ_102_47_3664042290_01.11.2021_02 Прайс-лист том 8, стр 570, п.734 | Вольтметр VM-A721 аналоговый на панель 72х72 (квадратный вырез) 500В прямое подключение EKF PROxima | шт | 2
213.9 | 04-01-02 | 9 | ТЕРм08-03-575-01 | Прибор или аппарат | шт | 6
213.10 | 04-01-02 | 10 | ТЦ_62.5.02.01_91_7804526950_12.09.2021_02 Прайс-лист том 8, стр 573, п.735 | Трансформатор тока ТТЭ-А-1000/5А класс точности 0.5S (color) | шт | 6
213.11 | 04-01-02 | 11 | ТССЦ-22.2.01.05-0034 | Изоляторы для радио и связи опорные: ИОР-6-3,75 У3 | 100 шт | 0,22
213.12 | 04-01-02 | 12 | ТЦ_20.3.02.13_77_7721403552_01.11.2021_02 Прайс лист том 8, стр. 575, п.736 | Лампа AD16-22HS LED матрица 22мм зеленый | шт | 4
213.13 | 04-01-02 | 13 | ТЕРм08-03-571-05 | Щит заводского изготовления однорядный или двухрядный: шкафного исполнения, глубина до 800 мм | м | 1,6
213.14 | 04-01-02 | 14 | ТЦ_62.1.02.14_23_7705892151_04.09.2021_02 Прайс-лист том 8, стр 575, п.737 | Корпус ЩО-70-М (2200х800х600) сборно-разборный (mb-05-08-01) | шт | 2
213.15 | 04-01-02 | 15 | ТЕРм10-01-039-06 | Реле, ключ, кнопка и др. с подготовкой места установки | шт | 2
213.16 | 04-01-02 | 16 | ТЦ_61.2.03.01_77_7724932650_01.11.2021_02. Прайс-лист том 8, стр 580, п.738 | АУПТ Стражник 02 установка для автономного тушения пожаров на базе генератора огнетушащего аэрозоля. | шт | 2
СП
213.17 | 04-01-02 | 17 | ТЕРм08-03-575-01 | Прибор или аппарат | шт | 1
213.18 | 04-01-02 | 18 | ТЦ_62.1.01.09_91_7804526950_01.09.2021_02 Прайс-лист том 8, стр 727, п.896 | Выключатель автоматический ВА-99М 1250/1250А 3P 35кА Basic | шт | 1
213.19 | 04-01-02 | 19 | ТЕРм11-05-001-01 | Механизм исполнительный, масса: до 20 кг | шт | 1
213.20 | 04-01-02 | 20 | ТЦ_69.3.01.03_91_7804526950_12.09.2021_02 Прайс-лист том 8, стр 565, п.732 | Электропривод CD-99-1600A | шт | 1
213.21 | 04-01-02 | 21 | ТССЦ-01.7.18.02-0001 | Комплект дополнительный для монтажа К-2 (контактный зажим - 2 шт., изоляция - 0,15 м, провод - 1,6 м, упаковка) | компл. | 1
213.22 | 04-01-02 | 22 | ТССЦ-22.2.01.05-0034 | Изоляторы для радио и связи опорные: ИОР-6-3,75 У3 | 100 шт | 0,14
213.23 | 04-01-02 | 23 | ТЦ_20.3.02.13_77_7721403552_01.11.2021_02 Прайс лист том 8, стр. 575, п.736 | Лампа AD16-22HS LED матрица 22мм зеленый | шт | 2
213.24 | 04-01-02 | 24 | ТЕРм08-03-575-01 | Прибор или аппарат | шт | 2
213.25 | 04-01-02 | 25 | ТССЦ-62.3.05.02-0012 | Разъединители с боковой рукояткой: РЕ 19-41-31121-00 УХЛ3 | шт | 2
213.26 | 04-01-02 | 26 | ТЕРм08-03-571-04 | Щит заводского изготовления однорядный или двухрядный: шкафного исполнения, глубина до 600 мм | м | 0,8
213.27 | 04-01-02 | 27 | ТССЦ-62.1.02.05-0071 | Панель распределительного щита одностороннего обслуживания: секционная ЩО-70-1-72,76 | шт | 1
213.28 | 04-01-02 | 28 | ТЕРм10-01-039-06 | Реле, ключ, кнопка и др. с подготовкой места установки | шт | 1
213.29 | 04-01-02 | 29 | ТЦ_61.2.03.01_77_7724932650_01.11.2021_02 Прайс-лист том 8, стр 580, п.738 | АУПТ Стражник 02 установка для автономного тушения пожаров на базе генератора огнетушащего аэрозоля. | шт | 1
РП1
213.30 | 04-01-02 | 30 | ТЕРм08-03-575-01 | Прибор или аппарат | шт | 17
213.31 | 04-01-02 | 31 | ТЦ_62.3.05.02_61_7706401769_12.09.2021_02 Прайс-лист том 9, стр.795, п.920 | Разъединитель РЕ19-41 31120 (Выкл.1000А) Боковая рукоятка /Рубильник/ | шт | 2
213.32 | 04-01-02 | 32 | ТЦ_62.1.01.09_50_7721801761_16.09.2021_02 Прайс-лист том 9, стр 759, п.908 | Выключатель авт. ВА-99 800/800А 3P 35кА с электронным расцепителем EKF | шт | 1
213.33 | 04-01-02 | 33 | ТЦ_62.1.01.09_50_5042135344_01.11.2021_02 Прайс-лист том 8, стр 583, п.741 | Выключатель автоматический трехполюсный ВА-99/400 400А 3ф 35кА РЭ4000А | шт | 1
213.34 | 04-01-02 | 34 | ТЦ_62.1.01.09_77_7701677700_01.09.2021_02 Прайс лист том 8, стр. 698, п.897 | Автоматический выключатель ВА-99 125/125А 3P 25кА EKF PROxima EKF | шт | 1
213.35 | 04-01-02 | 35 | ТЦ_62.1.01_50_7703214111_09.11.2021_02 Прайс-лист том 7, стр 214, п.282 | Выключатель автоматический ВА 99 125/40А 3Р 25кА | шт | 1
213.36 | 04-01-02 | 36 | ТЦ_62.1.01.09_24_2461026300_01.11.2021_02 Прайс-лист том 8, стр 589, п.744 | Выключатель автоматический ВА-99 125/ 50А 3P 25кА EKF PROxima | шт | 3
213.37 | 04-01-02 | 37 | ТЦ_62.1.01.09_66_5045047752_01.09.2021_02 Прайс-лист том 8, стр 714, п.891 | Выключатель автоматический EKF PROxima ВА 47-63 1P 6А 4,5kA х-ка С | шт | 1
213.38 | 04-01-02 | 38 | ТЦ_102_23_7810216924_05.09.2021_02 Прайс-лист том 8, стр 568, п.733 | Амперметр AM-A721 аналоговый на панель 72х72 (квадратный вырез) 100А трансформаторное подключение EKF | шт | 7
213.39 | 04-01-02 | 39 | ТЕРм08-03-575-01 | Прибор или аппарат | шт | 8
213.40 | 04-01-02 | 40 | ТЦ_62.5.02.01_91_7804526950_12.09.2021_02 Прайс-лист том 8, стр 573, п.735 | Трансформатор тока ТТЭ-А-1000/5А класс точности 0.5S (color) | шт | 1
213.41 | 04-01-02 | 41 | ТЦ_62.5.02.01_91_7804526950_01.11.2021_02 Прайс-лист том 8, стр 591, п.749 | Трансформатор тока ТТЭ-А-400/5А класс точности 0.5 (color) | шт | 1
213.42 | 04-01-02 | 42 | ТЦ_62.5.02.01_91_7804526950_04.09.2021_02 Прайс-лист том 8, стр 594, п.750 | Трансформатор тока ТТЭ-А-100/5А с шиной класс точности 0.5 | шт | 2
213.43 | 04-01-02 | 43 | ТЦ_62.5.02.01_23_7705892151_01.11.2021_02 Прайс-лист том 8, стр 602, п.756 | Трансформатор тока ТТЕ-А 50/5А кл. точн. 0.5 5В.А EKF tte-a-50/tc-a-50 | шт | 4
213.44 | 04-01-02 | 44 | ТЕРм08-03-571-03 | Щит заводского изготовления однорядный или двухрядный: открытого исполнения, глубина до 800 мм | м | 0,8
213.45 | 04-01-02 | 45 | ТЦ_62.1.02.14_23_7705892151_04.09.2021_02 Прайс-лист том 8, стр 575, п.737 | Корпус ЩО-70-М (2200х800х600) сборно-разборный (mb-05-08-01) | шт | 1
213.46 | 04-01-02 | 46 | ТЕРм10-01-039-06 | Реле, ключ, кнопка и др. с подготовкой места установки | шт | 1
213.47 | 04-01-02 | 47 | ТЦ_61.2.03.01_77_7724932650_01.11.2021_02 Прайс-лист том 8, стр 580, п.738 | АУПТ Стражник 02 установка для автономного тушения пожаров на базе генератора огнетушащего аэрозоля. | шт | 1
РП2
213.48 | 04-01-02 | 48 | ТЕРм08-03-575-01 | Прибор или аппарат | шт | 14
213.49 | 04-01-02 | 49 | ТЦ_62.3.05.02_61_7706401769_12.09.2021_02 Прайс-лист том 9., стр 751, п.920 | Разъединитель РЕ19-41 31120 (Выкл.1000А) Боковая рукоятка /Рубильник/ | шт | 2
213.50 | 04-01-02 | 50 | ТЦ_62.1.01.09_50_7721801761_16.09.2021_02 Прайс-лист том 9, стр 759, п.908 | Выключатель авт. ВА-99 800/800А 3P 35кА с электронным расцепителем EKF | шт | 1
213.51 | 04-01-02 | 51 | ТЦ_62.1.01.09_50_5042135344_01.11.2021_02 Прайс-лист том 8, стр 583, п.741 | Выключатель автоматический трехполюсный ВА-99/400 400А 3ф 35кА РЭ4000А | шт | 1
213.52 | 04-01-02 | 52 | ТЦ_62.1.01.09_77_7701677700_01.09.2021_02 Прайс лист том 7, стр. 216, п.897 | Автоматический выключатель ВА-99 125/125А 3P 25кА EKF PROxima EKF | шт | 1
213.53 | 04-01-02 | 53 | ТЦ_62.1.01_50_7703214111_09.11.2021_02 Прайс-лист том 7, стр 214, п.282 | Выключатель автоматический ВА 99 125/40А 3Р 25кА | шт | 1
213.54 | 04-01-02 | 54 | ТЦ_62.1.01.09_24_2461026300_01.11.2021_02 Прайс-лист том 8, стр 589, п.744 | Выключатель автоматический ВА-99 125/ 50А 3P 25кА EKF PROxima | шт | 1
213.55 | 04-01-02 | 55 | ТЦ_62.1.01.09_47_7839474780_01.11.2021_02 Прайс-лист том 8, стр 586, п.742 | Выключатель автоматический трехполюсный ВА-99/125 100А 3ф 25кА РЭ1000А | шт | 1
213.56 | 04-01-02 | 56 | ТЦ_102_23_7810216924_05.09.2021_02 Прайс-лист том 8, стр 568, п.733 | Амперметр AM-A721 аналоговый на панель 72х72 (квадратный вырез) 100А трансформаторное подключение EKF | шт | 6
213.57 | 04-01-02 | 57 | ТЕРм08-03-575-01 | Прибор или аппарат | шт | 5
213.58 | 04-01-02 | 58 | ТЦ_62.5.02.01_91_7804526950_12.09.2021_02 Прайс-лист том 8, стр 573, п.735 | Трансформатор тока ТТЭ-А-1000/5А класс точности 0.5S (color) | шт | 1
213.59 | 04-01-02 | 59 | ТЦ_62.5.02.01_91_7804526950_01.11.2021_02 Прайс-лист том 8, стр 591, п.749 | Трансформатор тока ТТЭ-А-400/5А класс точности 0.5 (color) | шт | 1
213.60 | 04-01-02 | 60 | ТЦ_62.5.02.01_91_7804526950_04.09.2021_02Прайс-лист том 8, стр 594, п.750 | Трансформатор тока ТТЭ-А-100/5А с шиной класс точности 0.5 | шт | 2
213.61 | 04-01-02 | 61 | ТЦ_62.5.02.01_23_7705892151_01.11.2021_02 Прайс-лист том 8, стр 602, п.756 | Трансформатор тока ТТЕ-А 50/5А кл. точн. 0.5 5В.А EKF tte-a-50/tc-a-50 | шт | 2
213.62 | 04-01-02 | 62 | ТЕРм08-03-571-03 | Щит заводского изготовления однорядный или двухрядный: открытого исполнения, глубина до 800 мм | м | 0,8
213.63 | 04-01-02 | 63 | ТЦ_62.1.02.14_23_7705892151_04.09.2021_02 Прайс-лист том 8, стр 575, п.737 | Корпус ЩО-70-М (2200х800х600) сборно-разборный (mb-05-08-01) | шт | 1
213.64 | 04-01-02 | 64 | ТЕРм10-01-039-06 | Реле, ключ, кнопка и др. с подготовкой места установки | шт | 1
213.65 | 04-01-02 | 65 | ТЦ_61.2.03.01_77_7724932650_01.11.2021_02 Прайс-лист том 8, стр 580, п.738 | АУПТ Стражник 02 установка для автономного тушения пожаров на базе генератора огнетушащего аэрозоля. | шт | 1
РП3
213.66 | 04-01-02 | 66 | ТЕРм08-03-575-01 | Прибор или аппарат | шт | 31
213.67 | 04-01-02 | 67 | ТЦ_62.3.05.02_23_7810216924_05.09.2021_02 Прайс-лист том 8, стр 731, п.899 | Выключатель-разъединитель ВР32У-37А31220 400А, 1 направление с д/г камерами, несъемная левая/правая рукоятка EKF MAXima PROxima | шт | 2
213.68 | 04-01-02 | 68 | ТЦ_62.1.01.09_91_7804526950_12.09.2021_02 Прайс-лист том 8, стр 596, п.752 | Выключатель автоматический трехполюсный ВА-99/125 32А 25кА РЭ800А | шт | 1
213.69 | 04-01-02 | 69 | ТЦ_62.1.01.09_24_2461026300_01.11.2021_02 Прайс-лист том 8, стр 589, п.744 | Выключатель автоматический ВА-99 125/ 50А 3P 25кА EKF PROxima | шт | 1
213.70 | 04-01-02 | 70 | ТЦ_101_66_667112697203_01.11.2021_02 Прайс-лист том 8, стр 597, п.753 | Выключатель автоматический трехполюсный ВА-99/125 25А 25кА РЭ800А | шт | 4
213.71 | 04-01-02 | 71 | ТЦ_62.1.01.09_24_2461026300_01.11.2021_02 Прайс-лист том 8, стр 589, п.744 | Выключатель автоматический ВА-99 125/ 50А 3P 25кА EKF PROxima | шт | 1
213.72 | 04-01-02 | 72 | ТЦ_62.1.01.09_91_7804526950_12.09.2021_02 Прайс-лист том 8, стр 588, п.743 | Выключатель автоматический трехполюсный ВА-99/125 80А 25кА РЭ800А | шт | 1
213.73 | 04-01-02 | 73 | ТЦ_62.1.01.09_91_7804526950_12.09.2021_02Прайс-лист том 8, стр 596, п.752 | Выключатель автоматический трехполюсный ВА-99/125 32А 25кА РЭ800А | шт | 1
213.74 | 04-01-02 | 74 | ТЦ_62.1.01.09_66_5045047752_01.09.2021_02 Прайс-лист том 8, стр 714, п.891 | Выключатель автоматический EKF PROxima ВА 47-63 1P 6А 4,5kA х-ка С | шт | 2
213.75 | 04-01-02 | 75 | ТЦ_102_23_7810216924_05.09.2021_02 Прайс-лист том 8, стр 568, п.733 | Амперметр AM-A721 аналоговый на панель 72х72 (квадратный вырез) 100А трансформаторное подключение EKF | шт | 9
213.76 | 04-01-02 | 76 | ТЦ_62.5.02.01_23_7705892151_01.11.2021_02 Прайс-лист том 8, стр 602, п.756 | Трансформатор тока ТТЕ-А 50/5А кл. точн. 0.5 5В.А EKF tte-a-50/tc-a-50 | шт | 1
213.77 | 04-01-02 | 77 | ТЦ_62.5.02.01_91_7804526950_04.09.2021_02 Прайс-лист том 8, стр 594, п.750 | Трансформатор тока ТТЭ-А-100/5А с шиной класс точности 0.5 | шт | 3
213.78 | 04-01-02 | 78 | ТЦ_62.5.02.01_50_7713043056_01.11.2021_02 Прайс-лист том 8, стр 599, п.755 | Трансформатор тока ТТЭ-А-25/5А класс точности 0,5S EKF | шт | 4
213.79 | 04-01-02 | 79 | ТЦ_62.5.02.01_66_6670390389_01.11.2021_02 Прайс-лист том 8, стр 599, п.754 | Трансформатор тока ТТЭ-А-40/5А класс точности 0.5 (tc-а-40) | шт | 1
213.80 | 04-01-02 | 80 | ТЕРм08-03-571-03 | Щит заводского изготовления однорядный или двухрядный: открытого исполнения, глубина до 800 мм | м | 0,8
213.81 | 04-01-02 | 81 | ТЦ_62.1.02.14_23_7705892151_04.09.2021_02 Прайс-лист том 8, стр 575, п.737 | Корпус ЩО-70-М (2200х800х600) сборно-разборный (mb-05-08-01) | шт | 1
213.82 | 04-01-02 | 82 | ТЕРм10-01-039-06 | Реле, ключ, кнопка и др. с подготовкой места установки | шт | 1
213.83 | 04-01-02 | 83 | ТЦ_61.2.03.01_77_7724932650_01.11.2021_02 Прайс-лист том 8, стр 580, п.738 | АУПТ Стражник 02 установка для автономного тушения пожаров на базе генератора огнетушащего аэрозоля. | шт | 1
ШУ-1, ШУ-2
213.84 | 04-01-02 | 84 | ТЕРм08-03-571-05 | Щит заводского изготовления однорядный или двухрядный: шкафного исполнения, глубина до 800 мм | м | 1,3
213.85 | 04-01-02 | 85 | ТССЦ-62.1.02.15-0001 | Шкаф учета электроэнергии ШУ-2/Т, IP54 | шт | 2
214 | ЛС 04-01-02 Поз.: 86-94 |  |  | Кабельно-проводниковая продукция.
214.1 | 04-01-02 | 86 | ТЕРм08-02-141-05 | Кабель до 35 кВ в готовых траншеях без покрытий, масса 1 м: до 9 кг | 100 м | 48
214.2 | 04-01-02 | 87 | ТЦ_21.1.06.09_77_9723075205_01.11.2021_02 Прайс-лист том 8, стр 604, п.758 | Кабель ПвБШп(г) 4х185-1 ( вес 8,9 кг/м) | м | 4896
214.3 | 04-01-02 | 88 | ТЕРм08-02-141-06 | Кабель до 35 кВ в готовых траншеях без покрытий, масса 1 м: до 13 кг | 100 м | 21
214.4 | 04-01-02 | 89 | ТЦ_21.1.06.09_23_7810418423_01.11.2021_02 Прайс-лист том 8, стр 611, п.763 | Кабель ВБбШв (1 кВ) 5х185 (вес 10,66кг/м) | м | 2142
214.5 | 04-01-02 | 90 | ТЦ_20.2.09.13_61_7705892151_04.09.2021_02 Прайс-лист том 8, стр 613, п.764 | Муфта кабельная 1ПКТ(б)-1-150/240 (Б) нг-LS (КВТ) | шт | 12
214.6 | 04-01-02 | 91 | ТССЦ-20.2.10.04-0002 | Наконечники кабельные: медные луженные ТМЛ-6 | 100 шт | 0,5
214.7 | 04-01-02 | 92 | ТЕРм08-02-147-01 | Кабель до 35 кВ по установленным конструкциям и лоткам с креплением на поворотах и в конце трассы, масса 1 м кабеля: до 1 кг | 100 м | 1,9
214.8 | 04-01-02 | 93 | ТССЦ-21.1.06.10-0612 | Кабель силовой с медными жилами с поливинилхлоридной изоляцией и оболочкой, не распространяющий горение, с низким дымо- и газовыделением марки: ВВГнг-LS, напряжением 1,0 кВ, с числом жил - 5 и сечением 95 мм2 | 1000 м | 0,0408
214.9 | 04-01-02 | 94 | ТССЦ-21.1.06.10-0579 | Кабель силовой с медными жилами с поливинилхлоридной изоляцией и оболочкой, не распространяющий горение, с низким дымо- и газовыделением марки: ВВГнг-LS, напряжением 1,0 кВ, с числом жил - 3 и сечением 2,5 мм2 | 1000 м | 0,153
215 | ЛС 04-01-02 Поз.: 95-106 |  |  | Строительные работы. 077/47-ИЛО 4.1.2
215.1 | 04-01-02 | 95 | ТЕРм08-02-142-01 | Устройство постели при одном кабеле в траншее | 100 м | 33
215.2 | 04-01-02 | 96 | ТССЦ-02.3.01.02-0011 | Песок природный для строительных: работ мелкий | м3 | 64
215.3 | 04-01-02 | 97 | ТЕР01-01-009-24 | Разработка траншей экскаватором «обратная лопата» с ковшом вместимостью 0,25 м3 в отвал, группа грунтов: 3 | 1000 м3 | 0,1508
215.4 | 04-01-02 | 98 | ТЕР01-01-014-06 | Разработка грунта с погрузкой на автомобили-самосвалы экскаваторами с ковшом вместимостью: 0,25 м3, группа грунтов 3 | 1000 м3 | 0,0536
215.5 | 04-01-02 | 99 | ТССЦпг-03-21-01-138 | Перевозка грузов автомобилями-самосвалами грузоподъемностью 10 т работающих вне карьера на расстояние: I класс груза до 138 км | 1 т груза | 80,92
215.6 | 04-01-02 | 100 | ТЕР01-01-033-01 | Засыпка пазуз с перемещением грунта до 5 м бульдозерами мощностью: 59 кВт (80 л.с.), группа грунтов 1- песком | 1000 м3 | 0,0476
215.7 | 04-01-02 | 101 | ТССЦ-02.3.01.02-0011 | Песок природный для строительных: работ мелкий | м3 | 52,36
215.8 | 04-01-02 | 102 | ТЕР01-02-005-01 | Уплотнение грунта пневматическими трамбовками, группа грунтов: 1-2 | 100 м3 | 0,476
215.9 | 04-01-02 | 103 | ТЕР01-01-033-01 | Засыпка пазуз с перемещением грунта до 5 м бульдозерами мощностью: 59 кВт (80 л.с.), группа грунтов | 1000 м3 | 0,0972
215.10 | 04-01-02 | 104 | ТЕР01-02-005-01 | Уплотнение грунта пневматическими трамбовками, группа грунтов: 1-2 | 100 м3 | 0,972
215.11 | 04-01-02 | 105 | ТЕРм10-06-048-05 | Прокладка волоконно-оптических кабелей в траншее прим. Прокладка сигнальной ленты | км | 1,3
215.12 | 04-01-02 | 106 | ТССЦ-01.7.06.08-0011 | Лента сигнальная "Электра" ЛСЭ 150 | 100 м | 13
Раздел 87. 05-01-01 Охрана периметра .gsfx
216 | ЛС 05-01-01 Поз.: 1-14 |  |  | Охрана периметра 077/47 ИОС 5 лист 14
216.1 | 05-01-01 | 1 | ТЕР01-02-057-02 | Разработка грунта вручную в траншеях глубиной до 2 м без креплений с откосами, группа грунтов: 2 (вдоль забора) | 100 м3 | 0,374715
216.2 | 05-01-01 | 2 | ТЕР01-02-061-01 | Засыпка вручную траншей, пазух котлованов и ям, группа грунтов: 1 | 100 м3 | 3,747
216.3 | 05-01-01 | 3 | ТЕРм08-02-141-01 | Кабель до 35 кВ в готовых траншеях без покрытий, масса 1 м: до 1 кг | 100 м | 8,327
216.4 | 05-01-01 | 4 | ТЕРм10-04-077-15 | Пульт служебной связи и контроля | шт | 2
216.5 | 05-01-01 | 5 | ТЦ_102_47_7804429459_01.09.2021_02 Прайс лист том 8, стр. 666/3, п.798 | Амулет-М ГКАЖ.425114.003 вибрационное противоподкопное средство обнаружения | шт | 2
216.6 | 05-01-01 | 6 | ТЕРм10-02-016-06 | Отдельно устанавливаемый: преобразователь или блок питания | шт | 2
216.7 | 05-01-01 | 7 | ТЦ_62.4.02.01_91_9102193703_01.11.2021_02 Прайс лист том8, стр. 535, п.704 | РИП-24 исп. 01 (РИП-24-3/7М4) | шт | 2
216.8 | 05-01-01 | 8 | ТЕРм11-04-008-01 | Съемные и выдвижные блоки (модули, ячейки, ТЭЗ), масса: до 5 кг | шт | 2
216.9 | 05-01-01 | 9 | ТЦ_62.4.01.01_61_7735092378_01.11.2021_05 Прайс лист том 8, стр. 537, п.705 | HR 12-28 W Аккумуляторные батареи | шт | 2
Ограждение
216.10 | 05-01-01 | 10 | ТЕР07-01-056-02 | Установка ограждения и козырька из спиралей армированной колючей ленты (АКЛ) типа "Репейник": установка козырька высотой до 1 м по существующему ограждению | 100 м | 8,32
216.11 | 05-01-01 | 11 | ТССЦ-08.3.03.05-0020 | Проволока стальная низкоуглеродистая разного назначения оцинкованная диаметром: 6,0-6,3 мм | т | -0,01664
216.12 | 05-01-01 | 12 | ТССЦ-08.3.03.05-0016 | Проволока стальная низкоуглеродистая разного назначения оцинкованная диаметром: 2,5 мм | т | 0,1
216.13 | 05-01-01 | 13 | ТССЦ-08.3.03.06-0001 | Проволока вязальная | кг | 34
216.14 | 05-01-01 | 14 | ТССЦ-08.3.03.06-0021 | Спиральный барьер безопасности АКЛ Егоза-900 с комплектом кронштейнов, крепежей | м | 832
Раздел 88. 05-02-01 Сети кабельной канализации .gsfx
217 | ЛС 05-02-01 Поз.: 1-82 |  |  | Сети кабельной канализации (077/51-ИЛО4.4.1 лист 62,63,64)
Колодцы сборные железобетонные
217.1 | 05-02-01 | 1 | ТЕР01-01-009-23 | Разработка траншей экскаватором «обратная лопата» с ковшом вместимостью 0,25 м3 в отвал, группа грунтов: 2 | 1000 м3 | 0,00384
217.2 | 05-02-01 | 2 | ТЕР01-01-014-11 | Разработка грунта с погрузкой в автомобили-самосвалы экскаваторами импортного производства с ковшом вместимостью 0,25 м3, группа грунтов 2 | 1000 м3 | 0,00226
217.3 | 05-02-01 | 3 | ТССЦпг-03-21-01-138 | Перевозка грузов автомобилями-самосвалами грузоподъемностью 10 т работающих вне карьера на расстояние: I класс груза до 138 км | 1 т груза | 3,842
217.4 | 05-02-01 | 4 | ТЕР01-02-057-03 | Разработка грунта вручную в траншеях глубиной до 2 м без креплений с откосами, группа грунтов: 3 Доработка | 100 м3 | 0,002
217.5 | 05-02-01 | 5 | ТЕР08-01-002-01 | Устройство основания под фундаменты: песчаного | м3 | 0,24
Колодцы сборные железобетонные
217.6 | 05-02-01 | 6 | ТССЦ-02.3.01.02-0011 | Песок природный для строительных: работ мелкий | м3 | 0,288
217.7 | 05-02-01 | 7 | ТЕР34-02-006-04 | Устройство колодцев железобетонных сборных типовых, собранных в заводских условиях: ККС-2 | шт | 1
217.8 | 05-02-01 | 8 | ТССЦ-05.1.01.08-0032 | Колодцы канализационной связи марки: ККС-2-10-н /бетон В15 (М200), объем 0,30 м3, расход арматуры 16,91кг/ (альбом типовых чертежей Т-282-1-82) | шт | 1
217.9 | 05-02-01 | 9 | ТЕР34-02-008-03 | Установка кронштейна в колодцах | шт | 8
217.10 | 05-02-01 | 10 | ТССЦ-22.2.02.08-0022 | Кронштейны для кабельных колодцев с двумя ершами длиной: 1300 мм, типа ККП-1-1300 | шт | -8
217.11 | 05-02-01 | 11 | ТССЦ-22.2.02.08-0021 | Кронштейны для кабельных колодцев с двумя ершами длиной: 600 мм, типа ККП-1-600 | шт | 8
217.12 | 05-02-01 | 12 | ТЕРм10-06-027-08 | Установка консоли в коллекторе: одноместной | шт | 16
217.13 | 05-02-01 | 13 | ТССЦ-22.2.02.06-0001 | Консоли для кабельных колодцев и шахт связи: ККч-1 | 100 шт | -0,16
217.14 | 05-02-01 | 14 | ТССЦ-22.2.02.06-0002 | Консоли для кабельных колодцев и шахт связи: ККч-2 | 100 шт | 0,16
217.15 | 05-02-01 | 15 | ТССЦ-22.2.02.11-0001 | Болты консольные | шт | 18
217.16 | 05-02-01 | 16 | ТЕР34-02-008-02 | Установка люка в колодцах: на пешеходной части | шт | 1
217.17 | 05-02-01 | 17 | ТССЦ-08.1.02.06-0041 | Люки чугунные: легкие | шт | 1
217.18 | 05-02-01 | 18 | ТЕР46-03-010-02 | Пробивка в бетонных стенах и полах толщиной 100 мм отверстий площадью: до 100 см2 | 100 шт | 0,01
217.19 | 05-02-01 | 19 | ТЕР34-02-012-01 | Устройство ввода труб в колодцы | 10 каналов | 0,2
217.20 | 05-02-01 | 20 | ТЕР34-02-003-01 | Устройство трубопроводов из полиэтиленовых труб: до 2 отверстий | км | 0,003
217.21 | 05-02-01 | 21 | ТССЦ-24.3.03.13-0501 | Трубы полиэтиленовые низкого давления (ПНД) с наружным диаметром 110 мм | м | -3
217.22 | 05-02-01 | 22 | ТССЦ-20.2.12.03-0005 | Трубы гибкие гофрированные двустенные "DKC" диаметром: 110 мм | 10 м | 0,3
217.23 | 05-02-01 | 23 | ТЕРм10-06-060-02 | Монтаж оптического кросса с учетом измерений на волоконно-оптическом кабеле с числом волокон: 8 | шт | 1
217.24 | 05-02-01 | 24 | ТЦ_61.1.04.09_50_6167107048_01.11.2021_05 Прайс-лист том 8, стр 452, п.659 | Кросс оптический SNR-ODF-24R-8SC-P 19" (ШКОС) укомплектованный на 8 SC портов (комплект с розетками | шт | 1
217.25 | 05-02-01 | 25 | ТЕР01-01-033-01 | Засыпка траншей и котлованов с перемещением грунта до 5 м бульдозерами мощностью: 59 кВт (80 л.с.), группа грунтов 1 | 1000 м3 | 0,00286
217.26 | 05-02-01 | 26 | ТЕР01-02-005-01 | Уплотнение грунта пневматическими трамбовками, группа грунтов: 1-2 | 100 м3 | 0,0286
217.27 | 05-02-01 | 27 | ТЕРм10-06-026-01 | Прокладка кабеля в подземной канализации, масса 1 м кабеля: до 1 кг | км | 0,02
217.28 | 05-02-01 | 28 | ТЦ_21.1.01.01_23_2312280068_29.11.2021_02 Прайс-лист том 9, стр 887, п.969 | Кабель оптический ДПб-2.7-6z(6f)-4/4 | м | 20,4
217.29 | 05-02-01 | 29 | ТЕРм10-06-058-01 | Монтаж прямых муфт для волоконно-оптических кабелей в колодце, емкость оптических волокон: 4 | шт | 1
217.30 | 05-02-01 | 30 | ТЦ_20.2.09.09_78_7804526942_01.09.2021_02 Прайс-лист том 9., стр 891, п.970 | Муфта МТОК-К6/108-1КТ3645-К | шт | 1
Кабельная канализация с пересечением П1
217.31 | 05-02-01 | 31 | ТЕР01-01-009-24 | Разработка траншей экскаватором «обратная лопата» с ковшом вместимостью 0,25 м3 в отвал, группа грунтов: 3 | 1000 м3 | 0,0067
217.32 | 05-02-01 | 32 | ТЕР01-01-014-11 | Разработка грунта с погрузкой в автомобили-самосвалы экскаваторами импортного производства с ковшом вместимостью 0,25 м3, группа грунтов 2 | 1000 м3 | 0,0019
217.33 | 05-02-01 | 33 | ТССЦпг-03-21-01-138 | Перевозка грузов автомобилями-самосвалами грузоподъемностью 10 т работающих вне карьера на расстояние: I класс груза до 138 км | 1 т груза | 3,23
217.34 | 05-02-01 | 34 | ТЕР08-01-002-01 | Устройство основания под фундаменты: песчаного | м3 | 1,4
217.35 | 05-02-01 | 35 | ТССЦ-02.3.01.02-0011 | Песок природный для строительных: работ мелкий | м3 | 1,68
217.36 | 05-02-01 | 36 | ТЕР34-02-003-01 | Устройство трубопроводов из полиэтиленовых труб: до 2 отверстий | км | 0,024
217.37 | 05-02-01 | 37 | ТССЦ-24.3.03.13-0501 | Трубы полиэтиленовые низкого давления (ПНД) с наружным диаметром 110 мм | м | -24
217.38 | 05-02-01 | 38 | ТССЦ-20.2.12.03-0005 | Трубы гибкие гофрированные двустенные "DKC" диаметром: 110 мм | 10 м | 2,4
217.39 | 05-02-01 | 39 | ТЕР01-01-033-01 | Засыпка траншей и котлованов с перемещением грунта до 5 м бульдозерами мощностью: 59 кВт (80 л.с.), группа грунтов 1 | 1000 м3 | 0,0067
217.40 | 05-02-01 | 40 | ТЕР01-02-005-01 | Уплотнение грунта пневматическими трамбовками, группа грунтов: 1-2 | 100 м3 | 0,067
Кабельная канализация с пересечением П2
217.41 | 05-02-01 | 41 | ТЕР01-01-009-24 | Разработка траншей экскаватором «обратная лопата» с ковшом вместимостью 0,25 м3 в отвал, группа грунтов: 3 | 1000 м3 | 0,0018
217.42 | 05-02-01 | 42 | ТЕР01-01-014-11 | Разработка грунта с погрузкой в автомобили-самосвалы экскаваторами импортного производства с ковшом вместимостью 0,25 м3, группа грунтов 2 | 1000 м3 | 0,00072
217.43 | 05-02-01 | 43 | ТССЦпг-03-21-01-138 | Перевозка грузов автомобилями-самосвалами грузоподъемностью 10 т работающих вне карьера на расстояние: I класс груза до 138 км | 1 т груза | 1,224
217.44 | 05-02-01 | 44 | ТЕР08-01-002-01 | Устройство основания под фундаменты: песчаного | м3 | 0,72
217.45 | 05-02-01 | 45 | ТССЦ-02.3.01.02-0011 | Песок природный для строительных: работ мелкий | м3 | 0,86
217.46 | 05-02-01 | 46 | ТЕР34-02-003-01 | Устройство трубопроводов из полиэтиленовых труб: до 2 отверстий | км | 0,012
217.47 | 05-02-01 | 47 | ТССЦ-24.3.03.13-0501 | Трубы полиэтиленовые низкого давления (ПНД) с наружным диаметром 110 мм | м | -12
217.48 | 05-02-01 | 48 | ТССЦ-20.2.12.03-0005 | Трубы гибкие гофрированные двустенные "DKC" диаметром: 110 мм | 10 м | 1,2
217.49 | 05-02-01 | 49 | ТЕР01-01-033-01 | Засыпка траншей и котлованов с перемещением грунта до 5 м бульдозерами мощностью: 59 кВт (80 л.с.), группа грунтов 1-песком | 1000 м3 | 0,0018
217.50 | 05-02-01 | 50 | ТЕР01-02-005-01 | Уплотнение грунта пневматическими трамбовками, группа грунтов: 1-2 | 100 м3 | 0,018
Кабельная канализация с пересечением П3
217.51 | 05-02-01 | 51 | ТЕР01-01-009-24 | Разработка траншей экскаватором «обратная лопата» с ковшом вместимостью 0,25 м3 в отвал, группа грунтов: 3 | 1000 м3 | 0,0009
217.52 | 05-02-01 | 52 | ТЕР01-01-014-11 | Разработка грунта с погрузкой в автомобили-самосвалы экскаваторами импортного производства с ковшом вместимостью 0,25 м3, группа грунтов 2 | 1000 м3 | 0,00036
217.53 | 05-02-01 | 53 | ТССЦпг-03-21-01-138 | Перевозка грузов автомобилями-самосвалами грузоподъемностью 10 т работающих вне карьера на расстояние: I класс груза до 138 км | 1 т груза | 0,612
217.54 | 05-02-01 | 54 | ТЕР08-01-002-01 | Устройство основания под фундаменты: песчаного | м3 | 0,36
217.55 | 05-02-01 | 55 | ТССЦ-02.3.01.02-0011 | Песок природный для строительных: работ мелкий | м3 | 0,432
217.56 | 05-02-01 | 56 | ТЕР34-02-003-01 | Устройство трубопроводов из полиэтиленовых труб: до 2 отверстий | км | 0,006
217.57 | 05-02-01 | 57 | ТССЦ-24.3.03.13-0501 | Трубы полиэтиленовые низкого давления (ПНД) с наружным диаметром 110 мм | м | -6
217.58 | 05-02-01 | 58 | ТССЦ-20.2.12.03-0005 | Трубы гибкие гофрированные двустенные "DKC" диаметром: 110 мм | 10 м | 0,6
217.59 | 05-02-01 | 59 | ТЕР01-01-033-01 | Засыпка траншей и котлованов с перемещением грунта до 5 м бульдозерами мощностью: 59 кВт (80 л.с.), группа грунтов 1-песком | 1000 м3 | 0,0019
217.60 | 05-02-01 | 60 | ТЕР01-02-005-01 | Уплотнение грунта пневматическими трамбовками, группа грунтов: 1-2 | 100 м3 | 0,019
Кабельная канализация с пересечением П4
217.61 | 05-02-01 | 61 | ТЕР01-01-009-24 | Разработка траншей экскаватором «обратная лопата» с ковшом вместимостью 0,25 м3 в отвал, группа грунтов: 3 | 1000 м3 | 0,0266
217.62 | 05-02-01 | 62 | ТЕР01-01-014-11 | Разработка грунта с погрузкой в автомобили-самосвалы экскаваторами импортного производства с ковшом вместимостью 0,25 м3, группа грунтов 2 | 1000 м3 | 0,0076
217.63 | 05-02-01 | 63 | ТССЦпг-03-21-01-138 | Перевозка грузов автомобилями-самосвалами грузоподъемностью 10 т работающих вне карьера на расстояние: I класс груза до 138 км | 1 т груза | 12,92
217.64 | 05-02-01 | 64 | ТЕР08-01-002-01 | Устройство основания под фундаменты: песчаного | м3 | 7,6
217.65 | 05-02-01 | 65 | ТССЦ-02.3.01.02-0011 | Песок природный для строительных: работ мелкий | м3 | 9,12
217.66 | 05-02-01 | 66 | ТЕР34-02-003-01 | Устройство трубопроводов из полиэтиленовых труб: до 2 отверстий | км | 0,095
217.67 | 05-02-01 | 67 | ТССЦ-24.3.03.13-0501 | Трубы полиэтиленовые низкого давления (ПНД) с наружным диаметром 110 мм | м | -95
217.68 | 05-02-01 | 68 | ТССЦ-20.2.12.03-0005 | Трубы гибкие гофрированные двустенные "DKC" диаметром: 110 мм | 10 м | 9,5
217.69 | 05-02-01 | 69 | ТЕР01-01-033-01 | Засыпка траншей и котлованов с перемещением грунта до 5 м бульдозерами мощностью: 59 кВт (80 л.с.), группа грунтов 1 | 1000 м3 | 0,01425
217.70 | 05-02-01 | 70 | ТЕР01-02-005-01 | Уплотнение грунта пневматическими трамбовками, группа грунтов: 1-2 | 100 м3 | 0,1425
217.71 | 05-02-01 | 71 | ТЕР34-02-006-04 прим. | Устройство колодцев железобетонных сборных типовых, собранных в заводских условиях: ККС-2 | шт | 2
217.72 | 05-02-01 | 72 | ТССЦ-18.2.04.06-0001 | Колодец смотровой "РОСТР" диаметром 1000 мм, высотой 1 м | шт | 2
Кабельная канализация с пересечением П5
217.73 | 05-02-01 | 73 | ТЕР01-01-009-24 | Разработка траншей экскаватором «обратная лопата» с ковшом вместимостью 0,25 м3 в отвал, группа грунтов: 3 | 1000 м3 | 0,01908
217.74 | 05-02-01 | 74 | ТЕР01-01-014-11 | Разработка грунта с погрузкой в автомобили-самосвалы экскаваторами импортного производства с ковшом вместимостью 0,25 м3, группа грунтов 2 | 1000 м3 | 0,0054
217.75 | 05-02-01 | 75 | ТССЦпг-03-21-01-138 | Перевозка грузов автомобилями-самосвалами грузоподъемностью 10 т работающих вне карьера на расстояние: I класс груза до 138 км | 1 т груза | 9,18
217.76 | 05-02-01 | 76 | ТЕР08-01-002-01 | Устройство основания под фундаменты: песчаного | м3 | 5,4
217.77 | 05-02-01 | 77 | ТССЦ-02.3.01.02-0011 | Песок природный для строительных: работ мелкий | м3 | 6,48
217.78 | 05-02-01 | 78 | ТЕР34-02-003-01 | Устройство трубопроводов из полиэтиленовых труб: до 2 отверстий | км | 0,068
217.79 | 05-02-01 | 79 | ТССЦ-24.3.03.13-0501 | Трубы полиэтиленовые низкого давления (ПНД) с наружным диаметром 110 мм | м | -68
217.80 | 05-02-01 | 80 | ТССЦ-20.2.12.03-0005 | Трубы гибкие гофрированные двустенные "DKC" диаметром: 110 мм | 10 м | 6,8
217.81 | 05-02-01 | 81 | ТЕР01-01-033-01 | Засыпка траншей и котлованов с перемещением грунта до 5 м бульдозерами мощностью: 59 кВт (80 л.с.), группа грунтов 1 | 1000 м3 | 0,01908
217.82 | 05-02-01 | 82 | ТЕР01-02-005-01 | Уплотнение грунта пневматическими трамбовками, группа грунтов: 1-2 | 100 м3 | 0,1908
Раздел 89. 05-03-01 Наружные сети пожарной сигнализации.gsfx
218 | ЛС 05-03-01 Поз.: 1-9 |  |  | 077/47 ИЛО 5.5. лист 4
218.1 | 05-03-01 | 1 | ТЕР01-01-022-24 | Разработка грунта с погрузкой на автомобили-самосвалы в траншеях экскаватором «обратная лопата» с ковшом вместимостью 0,25 м3 с погрузкой на автомобили-самосвалы, группа грунтов 3 | 1000 м3 | 0,0126
218.2 | 05-03-01 | 2 | ТЕР01-01-033-01 | Засыпка траншей и котлованов с перемещением грунта до 5 м бульдозерами мощностью: 59 кВт (80 л.с.), группа грунтов 1 | 1000 м3 | 0,0126
218.3 | 05-03-01 | 3 | ТЕР01-02-005-01 | Уплотнение грунта пневматическими трамбовками, группа грунтов: 1-2 | 100 м3 | 0,126
218.4 | 05-03-01 | 4 | ТЕР34-02-003-01 | Устройство трубопроводов из полиэтиленовых труб: до 2 отверстий | км | 0,035
218.5 | 05-03-01 | 5 | ТССЦ-24.3.03.13-0501 | Трубы полиэтиленовые низкого давления (ПНД) с наружным диаметром 110 мм | м | -35
218.6 | 05-03-01 | 6 | ТССЦ-20.2.12.03-0005 | Трубы гибкие гофрированные двустенные "DKC" диаметром: 110 мм | 10 м | 3,5
218.7 | 05-03-01 | 7 | ТЕРм10-06-048-08 | Прокладка волоконно-оптических кабелей в канализации: в полиэтиленовой трубе по свободному каналу трубопровода | 100 м | 0,35
218.8 | 05-03-01 | 8 | ТЕРм08-02-412-01 | Затягивание провода в проложенные трубы и металлические рукава первого одножильного или многожильного в общей оплетке, суммарное сечение: до 2,5 мм2= существующего | 100 м | 7,57
218.9 | 05-03-01 | 9 | ТССЦ-21.1.08.01-0081 | Кабели парной скрутки для систем пожарной сигнализации с однопроволочными медными жилами, изоляцией и оболочкой из ПВХ, марки: КПСВВ 1х2х0,5 | 1000 м | 0,80784
Раздел 90. 05-04-01 Система охранного телевидения.gsfx
219 | ЛС 05-04-01 Поз.: 1-52 |  |  | Система охранного телевидения
219.1 | 05-04-01 | 1 | ТЕРм10-10-001-02 | Камеры видеонаблюдения: на кронштейне | шт | 41
219.2 | 05-04-01 | 2 | ТЦ_61.3.01.01_78_7839402659_01.11.2021_02 Прайс-лист том 8, стр 463, п.666 | AC-D2143ZIR6 Уличная 4Mp IP-камера с вариофокальным моторизированным объективом. | шт | 39
219.3 | 05-04-01 | 3 | ТЦ_61.3.01.01_61_5001131598_01.11.2021_02 Прайс-лист том 8, стр 465, п.667 | AC-D3143ZIR3 Купольная вандалозащищенная 4Мп IP-камера с мотор-зумом и автофокусом | шт | 1
219.4 | 05-04-01 | 4 | ТЦ_61.3.01.01_25_ 2543063261_01.11.2021_02 Прайс-лист том 8, стр 467, п.668 | AC-D6144IR10 Уличная скоростная поворотная 4Мп IP-камера с мощной ИК-подсветкой | шт | 1
219.5 | 05-04-01 | 5 | ТЕРм10-03-013-05 | Коммутатор служебной связи | шт | 2
219.6 | 05-04-01 | 6 | ТЦ_102_23_ 7722753969_01.09.2021_02 Прайс-лист том 8, стр 469, п.669 | DS-1005KI Клавиатура для управления | шт | 1
219.7 | 05-04-01 | 7 | ТЦ_61.1.03.03_23_9721058194_01.11.2021_02 Прайс-лист том 8, стр 471, п.670 | MES2308P_AC Ethernet-коммутатор | шт | 1
219.8 | 05-04-01 | 8 | ТЦ_61.1.03.03_23_9721058194_01.11.2021_02 Прайс-лист том 8, стр 473, п.671 | MES2324P_AC Ethernet-коммутатор MES2324P,24 порта | шт | 1
219.9 | 05-04-01 | 9 | ТЦ_61.3.05.03_23_7719840097_01.11.2021_02 Прайс-лист том 8, стр 475, п.672 | NMC-RP24UD2-1U-BK ПКоммутац. панель NIKOMAX 19", 1U, 24 порт | шт | 2
219.10 | 05-04-01 | 10 | ТЦ_77.3.03.01_61_7743553167_01.11.2021_02 Прайс-лист том 8, стр 477, п.673 | Кабельный органайзер NIKOMAX 19", 1U, глубина колец 40мм | шт | 2
219.11 | 05-04-01 | 11 | ТЦ_20.4.03.07_74_7447215866_01.11.2021_02 Прайс-лист том 8, стр 479, п.674 | TLK-RSC07-MD-04-BK Блок электрических розеток TLK, 19", 7 гнезд "евророзетка | шт | 1
219.12 | 05-04-01 | 12 | ТЦ_77.3.03.01_23_ 7719840097_01.11.2021_05 Прайс-лист том 8, стр 481, п.675 | TLK-SHFC-660F-GY Полка стационарная усиленная 19" | шт | 1
219.13 | 05-04-01 | 13 | ТЕРм11-04-002-01 | Аппарат настольный, масса: до 0,015 т | шт | 2
219.14 | 05-04-01 | 14 | ТЦ_61.3.05.06_61_7718979307_18.09.2021_02 Прайс-лист том 8, стр 483, п.676 | Монитор ЖК VIEWSONIC VX3211-MH 32", черный | шт | 2
219.15 | 05-04-01 | 15 | ТЕРм10-02-015-01 | Станция, пульт и установка оперативной телефонной связи с усилительным устройством, емкость 10 номеров | шт | 5
219.16 | 05-04-01 | 16 | Прайс-лист том 86, стр 485, п.677 | OS-44VB1 Уличная станция с термостабилизацией, теплоизоляцией, резервным питанием и оптическим кроссом | шт | 5
219.17 | 05-04-01 | 17 | ТЕРм10-03-013-05 | Коммутатор служебной связи | шт | 5
219.18 | 05-04-01 | 18 | ТЦ_61.1.03.03_77_7701718635_01.11.2021_02 Прайс-лист том 8, стр 488, п.678 | SW-80822/IC Промышленный PoE коммутатор Gigabit Ethernet на 10 портов | шт | 5
219.19 | 05-04-01 | 19 | ТЦ_21.1.01.01_23_ 7719840097_01.11.2021_02 Прайс-лист том 8, стр 489, п.679 | NMF-PC1S2C2-SCU-SCU-001 Шнур NIKOMAX волоконно-оптический, соединительный, одномодовый 9/125мкм | шт | 10
219.20 | 05-04-01 | 20 | ТЕРм08-02-405-01 | Провод по установленным стальным конструкциям и панелям, сечение: до 16 мм2 | 100 м | 1,8
219.21 | 05-04-01 | 21 | ТЕРм08-02-399-01 | Провод в коробах, сечением: до 6 мм2 | 100 м | 3,8
219.22 | 05-04-01 | 22 | ТЦ_21.1.01.01_23_7743553167_01.11.2021_02 Прайс-лист том 8, стр 491, п.680 | Lanmaster LAN-OFC-DO2-S7-PE Оптический кабель | м | 571,2
219.23 | 05-04-01 | 23 | ТЕРм11-04-003-01 | Аппарат напольный, масса: до 0,2 т | шт | 1
219.24 | 05-04-01 | 24 | ТЦ_101_50_6167107048_01.11.2021_02 Прайс-лист том 8, стр 401, п.681 | Рабочая станция SRV-LEGION SL1000/TminiG4 / CPU-E3-1220V6x1 / 2*MEM-D4-4Gx1 / SATA3,5-1000GB7.2Kx1 / GT1030-2G-BRK/ DVD-RWx1 | шт | 1
219.25 | 05-04-01 | 25 | ТЕРм10-04-067-23 | Устройство видеоконтрольное | шт | 1
219.26 | 05-04-01 | 26 | ТЦ_61.3.01.02_23_2312283598_01.11.2021_02 Прайс-лист том 8, стр 493, п.682 | TRASSIR UltraStation 16/3 сетевой видеорегистратор для систем IP видеонаблюдения (NVR) повышенной мощности и надежности, поддержка любой видеоаналитики TRASSIR | шт | 1
219.27 | 05-04-01 | 27 | ТЕРм10-06-060-01 | Монтаж оптического кросса с учетом измерений на волоконно-оптическом кабеле с числом волокон: 4 | шт | 6
219.28 | 05-04-01 | 28 | ТЦ_21.1.01.01_66_6659099112_01.11.2021_02 Прайс-лист том 8, стр 495, п.683 | Кросс оптический КОР-16-У 8SC SM в стойку | шт | 6
219.29 | 05-04-01 | 29 | ТЕРм11-04-008-01 | Съемные и выдвижные блоки (модули, ячейки, ТЭЗ), масса: до 5 кг | шт | 2
219.30 | 05-04-01 | 30 | ТЦ_61.2.07.05_23_6671118065_01.11.2021_02 Прайс-лист том 8, стр 497, п.684 | SFP 1,25 GE модуль, 20 км, 1 волокно, КОМПЛЕКТ из двух модулей TX/RX 1310/1550 SC, DDM | шт | 2
219.31 | 05-04-01 | 31 | ТЕРм10-02-016-06 | Отдельно устанавливаемый: преобразователь или блок питания | шт | 1
219.32 | 05-04-01 | 32 | ТЦ_62.4.02.01_77_7702680818_01.11.2021_02 Прайс-лист том 8, стр 499, п.685 | SKAT-UPS 3000 RACK 220В, 3000ВА (2100 Вт) | шт | 1
219.33 | 05-04-01 | 33 | ТЕРм11-04-008-01 | Съемные и выдвижные блоки (модули, ячейки, ТЭЗ), масса: до 5 кг | шт | 8
219.34 | 05-04-01 | 34 | Ц_62.4.01.01_77_7702680818_01.11.2021_02Прайс-лист том 8, стр 501, п.686 | DT12100, аккумулятор 12В, 100Ач | шт | 8
219.35 | 05-04-01 | 35 | ТЦ_21.9.02.02_77_7702680818_01.11.2021_02 Прайс-лист том 8, стр 503, п.687 | NMC-PC4SD55B-010-C-GY Коммутационный шнур NIKOMAX F/UTP 4 пары, Кат.5е (Класс D), 100МГц, 2хRJ45/8P8C, T568B, заливной, с защитой защелки, многожильный, BC (чистая медь), 26AWG (7х0,165мм), LSZH нг(А)-HFLTx, серый, 1м | шт | 30
219.36 | 05-04-01 | 36 | ТЦ_102_77_7701718635_01.11.2021_02 Прайс-лист том 8, стр 505, п.688 | AC-JB203 Монтажная коробка | шт | 25
219.37 | 05-04-01 | 37 | ТЕРм10-06-037-02 | Шкаф для трубных проводок: напольный, размер до 700х1000 мм | шт | 1
219.38 | 05-04-01 | 38 | ТЦ_61.1.04.08_77_7702680818_01.11.2021_02 Прайс-лист том 8, стр 507, п.689 | TFR-246080-XXXX-GY Напольный шкаф (каркас) 19", 24U, без дверей и стенок, Ш600хВ1265хГ800мм, в разобранном виде, серый | шт | 1
219.39 | 05-04-01 | 39 | ТЦ_64.1.01.03_54_5402584411_01.11.2021_02 Прайс-лист том 8, стр 509, п.690 | TLK-FAN4-TERM-GY Вентиляторный блокTLK, на 4 вентилятора с терморегулятором и датчиком, GY, для TFE, TFL, TFR, без шнура питания | шт | 1
219.40 | 05-04-01 | 40 | ТЦ_22.1.02.04_77_7702680818_01.11.2021_02 Прайс-лист том 8, стр 511, п.691 | NMC-RJ88RZ50UD1-100 Коннектор NIKOMAX RJ45/8P8C под витую пару, Кат.5e (Класс D), 100МГц, покрытие 50мкд, универсальные ножи, неэкранированный, круглый ввод, уп-ка 100шт. | уп | 0,78
219.41 | 05-04-01 | 41 | ТЕРм08-02-399-01 | Провод в коробах, сечением: до 6 мм2 | 100 м | 3,8
219.42 | 05-04-01 | 42 | ТЕРм08-02-401-01 | Кабель трех-пятижильный сечением жилы до 16 мм2 с креплением накладными скобами, полосками с установкой ответвительных коробок | 100 м | 14,26
219.43 | 05-04-01 | 43 | ТЦ_21.1.04.01_77_7727789038_01.11.2021_02 Прайс-лист том 8, стр 513, п.692 | NKL 4100C-OR Кабель NIKOLAN U/UTP 4 пары, Кат.5e (Класс D), тест по ISO/IEC, 100МГц, одножильный, 24AWG (0,5мм), внутренний, LSZH нг(В)-HFLTx, оранжевый, 305м - гарантия: 1 год базовая / 10 лет системная | м | 1842,12
219.44 | 05-04-01 | 44 | ТЕРм08-02-390-01 | Короба пластмассовые: шириной до 40 мм | 100 м | 2,1
219.45 | 05-04-01 | 45 | ТССЦ-20.2.05.04-0029 | Кабель-канал (короб) "Электропласт": 40x40 мм | 100 м | 2,1
219.46 | 05-04-01 | 46 | ТЦ_101_23_7722753969_01.11.2021_02Прайс-лист том 8, стр 515, п.693 | Угол плоский для кабель-канала 40х40 NPAN ДКС 01738 | шт | 5
219.47 | 05-04-01 | 47 | ТЦ_101_91_7705892151_01.11.2021_02 Прайс-лист том 8, стр 520, п.694 | Тройник/отвод для кабель-канала NTAN 40х40 ДКС 01754 | шт | 6
219.48 | 05-04-01 | 48 | ТЦ_20.2.05.03_91_7705892151_01.11.2021_02 Прайс-лист том 8, стр 521, п.695 | Заглушка для кабель-канала LAN 40х40 ДКС 00868 | шт | 8
219.49 | 05-04-01 | 49 | ТЦ_20.2.05.09_77_7702680818_01.11.2021_02 Прайс-лист том 8, стр 517, п.696 | Соединение на стык для кабель-канала GAN 40 ДКС 00884 | шт | 53
219.50 | 05-04-01 | 50 | ТЕРм08-02-396-01 | Короб металлический на конструкциях, кронштейнах, по фермам и колоннам, длина: 2 м | 100 м | 1,7
219.51 | 05-04-01 | 51 | ТЦ_102_23_7810216924_05.09.2021_02 Прайс-лист том 8 стр 523, п.697 | Кабель-канал 90х50 L2000 алюминий ДКС 09599 | шт | 85
219.52 | 05-04-01 | 52 | ТЦ_20.2.03.13_23_7743553167_01.11.2021_02 Прайс-лист том 8, стр 525, п.698 | СВ-58АК Полка усиленная для аккумуляторов, грузоподъёмностью 200 кг., глубина 580 мм | шт | 2
Раздел 91. 05-05-01 Автоматическая система управления технологическим процессом.gsfx
220 | ЛС 05-05-01 Поз.: 1-19 |  |  | АСУ ТП ИЛО4.6.2
Помещение механической очистки
220.1 | 05-05-01 | 1 | ТЕРм20-01-043-01 | Шкаф управления и контроля релейно-процессорной централизации | шт | 1
220.2 | 05-05-01 | 2 | ТЦ_101_77_7722783628_01.11.2021_02 Прайс-лист том 8, стр 667, п.806 | Щит автоматики AVS-2 | шт | 1
220.3 | 05-05-01 | 3 | ТЕРм11-02-001-01 | Прибор, устанавливаемый на резьбовых соединениях, масса: до 1,5 кг | шт | 6
220.4 | 05-05-01 | 4 | ТЦ_101_77_7722783628_01.11.2021_02Прайс-лист том 8, стр 667, п.807 | Индикатор верхнего уровня перед решеткой IHP-150 | шт | 3
220.5 | 05-05-01 | 5 | ТЦ_101_77_7722783628_01.11.2021_02 Прайс-лист том 8, стр 667, п.808 | Индикатор нижнего уровня станции дозирования коагулянта | шт | 3
220.6 | 05-05-01 | 6 | ТЕРм08-02-398-02 | Провод в лотках, сечением: до 35 мм2 | 100 м | 0,8
220.7 | 05-05-01 | 7 | ТЕРм08-02-412-01 | Затягивание провода в проложенные трубы и металлические рукава первого одножильного или многожильного в общей оплетке, суммарное сечение: до 2,5 мм2 | 100 м | 1,1
220.8 | 05-05-01 | 8 | ТЕРм08-02-149-01 | Кабель до 35 кВ, подвешиваемый на тросе, масса 1 м кабеля: до 1 кг | 100 м | 4,35
220.9 | 05-05-01 | 9 | ТЦ_21.1.08.05_77_7722783628_01.11.2021_02 Прайс-лист том 8, стр 667, п.809 | Кабель управления, гибкий, с цифровой маркировкой жил и со специальной ПВХ изоляцией Р8/1, сечение, мм2:18х0,75 | м | 120
220.10 | 05-05-01 | 10 | ТЦ_21.1.08.05_77_7722783628_01.11.2021_02 Прайс-лист том 8 стр 667, п.810 | Кабель управления, гибкий, с цифровой маркировкой жил и со специальной ПВХ изоляцией Р8/1, сечение, мм2:12х0,75 | м | 30
220.11 | 05-05-01 | 11 | ТЦ_21.1.08.05_77_7722783628_01.11.2021_02 Прайс-лист том 8, стр 667, п.811 | Кабель управления, гибкий, с цифровой маркировкой жил и со специальной ПВХ изоляцией Р8/1, сечение, мм2:5х0,75 | м | 120
220.12 | 05-05-01 | 12 | ТЦ_21.1.08.05_77_7722783628_01.11.2021_02 Прайс-лист том 8, стр 667, п.812 | Кабель управления стойкий к УФ-лучам, с цифровой маркировкой жил и со специальной ПВХ изоляцией Р8/1, номинальным напряжением 0,6/1 кВ, для применения и вне помещений, сечение, мм2:18х0,75 | м | 10
220.13 | 05-05-01 | 13 | ТЦ_21.1.08.05_77_7722783628_01.11.2021_02 Прайс-лист том 8, стр 667, п.813 | Кабель управления стойкий к УФ-лучам, с цифровой маркировкой жил и со специальной ПВХ изоляцией Р8/1, номинальным напряжением 0,6/1 кВ, для применения и вне помещений, сечение, мм2:3х0,75 | м | 255
220.14 | 05-05-01 | 14 | ТЦ_21.1.08.05_77_7722783628_01.11.2021_02 Прайс-лист том 8, стр 667, п.814 | Кабель для промышленных коммуникаций, для стационарного применения (для системы Profibus DP) 1x2x0,64 | м | 90
220.15 | 05-05-01 | 15 | ТЕРм08-02-397-01 | Профиль перфорированный монтажный длиной 2 м | 100 м | 0,8
220.16 | 05-05-01 | 16 | ТЦ_101_77_7722783628_01.11.2021_02 Прайс-лист том 8, стр 667, п.815 | Лоток перфорированный 50х50мм L=2000 мм, горячеоцинкованный | шт | 40
220.17 | 05-05-01 | 17 | ТЕРм08-10-010-01 | Прокладка труб гофрированных ПВХ для защиты проводов и кабелей | 100 м | 1,1
220.18 | 05-05-01 | 18 | ТЦ_101_77_7722783628_01.11.2021_02 Прайс-лист том 8, стр 667, п.816 | Труба гофрированная контрольная ДКС DN29 | м | 80
220.19 | 05-05-01 | 19 | ТЦ_101_77_7722783628_01.11.2021_02 Прайс-лист том 8, стр 667, п.817 | Труба гофрированная контрольная ДКС DN48 | м | 30
221 | ЛС 05-05-01 Поз.: 20-24 |  |  | Распределительная камера
221.1 | 05-05-01 | 20 | ТЕРм11-02-001-01 | Прибор, устанавливаемый на резьбовых соединениях, масса: до 1,5 кг | шт | 5
221.2 | 05-05-01 | 21 | ТЦ_101_77_7722783628_01.11.2021_02 Прайс-лист том 8, стр 667, п.818 | Комбинированный pH/ОВП-электрод на основе технологии Memosens. 1-12 pH, -15..80°C, 16 bar, -1500мВ-1500мВ, IP68, 4-20mA | шт | 1
221.3 | 05-05-01 | 22 | ТЦ_101_77_7722783628_01.11.2021_02 Прайс-лист том 8, стр 667, п.819 | Ультразвуковой датчик потока (лоток Паршала) со вторичным прибором 2MQU99-SMART. Питание 85÷260VAC / выходной сигнал: 4(0)÷20mA, IP68 | шт | 4
221.4 | 05-05-01 | 23 | ТЕРм20-01-043-01 | Шкаф управления и контроля релейно-процессорной централизации | шт | 1
221.5 | 05-05-01 | 24 | ТЦ_101_77_7722783628_01.11.2021_02Прайс-лист том 8, стр 668, п.820 | Щит КиП KMP-1 | шт | 1
222 | ЛС 05-05-01 Поз.: 25-69 |  |  | Интегрированный биологический реактор
222.1 | 05-05-01 | 25 | ТЕРм11-02-001-01 | Прибор, устанавливаемый на резьбовых соединениях, масса: до 1,5 кг | шт | 8
222.2 | 05-05-01 | 26 | ТЦ_101_77_7722783628_01.11.2021_02 Прайс-лист том 8, стр 668, п.821 | Частотники рециркуляционных насосов 7.1P1, 7.2P1, 7.3P1, 7.4P1, 7.1P2, 7.2P2, 7.2P3, 7.2P4 | шт | 8
222.3 | 05-05-01 | 27 | ТЕРм20-01-043-01 | Шкаф управления и контроля релейно-процессорной централизации | шт | 4
222.4 | 05-05-01 | 28 | ТЦ_101_77_7722783628_01.11.2021_02 Прайс-лист том 8, стр 668, п.822 | Щит КиП KMP-2 | шт | 1
222.5 | 05-05-01 | 29 | ТЦ_101_77_7722783628_01.11.2021_02 Прайс-лист том 8, стр 668, п.823 | Щит КиП KMP-3 | шт | 1
222.6 | 05-05-01 | 30 | ТЦ_101_77_7722783628_01.11.2021_02 Прайс-лист том 8, стр 668, п.824 | Щит КиП KMP-4 | шт | 1
222.7 | 05-05-01 | 31 | ТЦ_101_77_7722783628_01.11.2021_02 Прайс-лист том 8, стр 668, п.825 | Щит КиП KMP-5 | шт | 1
222.8 | 05-05-01 | 32 | ТЕРм08-03-573-04 | Шкаф (пульт) управления навесной, высота, ширина и глубина: до 600х600х350 мм | шт | 24
222.9 | 05-05-01 | 33 | ТЦ_101_77_7722783628_01.11.2021_02 Прайс-лист том 8, стр 668, п.826 | пульт управления VP 4.1.1, VP 4.2.1, VP 4.3.1, VP 4.4.1 | шт | 4
222.10 | 05-05-01 | 34 | ТЦ_101_77_7722783628_01.11.2021_02 Прайс-лист том 8, стр 668, п.827 | пульт управления VP 4.1.2, VP 4.2.2, VP 4.3.2, VP 4.4.2 | шт | 4
222.11 | 05-05-01 | 35 | ТЦ_101_77_7722783628_01.11.2021_02 Прайс-лист том 8, стр 668, п.828 | пульт управления VP 4.1.3, VP 4.2.3, VP 4.3.3, VP 4.4.3 | шт | 4
222.12 | 05-05-01 | 36 | ТЦ_101_77_7722783628_01.11.2021_02 Прайс-лист том 8, стр 668, п.829 | пульт управления VP 4.1.4, VP 4.2.4, VP 4.3.4, VP 4.4.4 | шт | 4
222.13 | 05-05-01 | 37 | ТЦ_101_77_7722783628_01.11.2021_02 Прайс-лист том 8, стр 668, п.830 | пульт управления VP 4.1R, VP 4.2R, VP 4.3R, VP 4.4R | шт | 4
222.14 | 05-05-01 | 38 | ТЦ_101_77_7722783628_01.11.2021_02 Прайс-лист том 8, стр 668, п.831 | пульт управления VP1, VP2, VP3, VP 4 | шт | 4
222.15 | 05-05-01 | 39 | ТЕРм11-02-001-01 | Прибор, устанавливаемый на резьбовых соединениях, масса: до 1,5 кг | шт | 8
222.16 | 05-05-01 | 40 | ТЦ_101_77_7722783628_01.11.2021_02 Прайс-лист том 8, стр 668, п.832 | Датчик концевой выключатель сгребного устройства | шт | 8
222.17 | 05-05-01 | 41 | ТЕРм11-02-022-08 | Ротаметр, счетчик, преобразователь, устанавливаемые на фланцевых соединениях, диаметр условного прохода: до 200 мм | шт | 8
222.18 | 05-05-01 | 42 | ТЦ_101_77_7722783628_01.11.2021_02 Прайс-лист том 8, стр 668, п.833 | Магнитно-индукционный расходомер погружного типа в ИБР 4.1EF1 4.2EF1 4.3EF1 4.1EF1 4.1EF2 4.2EF2 4.3EF2 4.1EF2 Индукционные расходомеры погружного типа, D=300 мм, Q=72-720 м3/час, P=0,01 кВт, с электронным интегрирующим устройством. | шт | 8
222.19 | 05-05-01 | 43 | ТЕРм11-02-001-01 | Прибор, устанавливаемый на резьбовых соединениях, масса: до 1,5 кг | шт | 4
222.20 | 05-05-01 | 44 | ТЦ_101_77_7722783628_01.11.2021_02 Прайс-лист том 8, стр 668, п.834 | Кислородный датчик-анализатор | шт | 4
222.21 | 05-05-01 | 45 | ТЕРм08-02-398-02 | Провод в лотках, сечением: до 35 мм2 | 100 м | 2,72
222.22 | 05-05-01 | 46 | ТЕРм08-02-412-01 | Затягивание провода в проложенные трубы и металлические рукава первого одножильного или многожильного в общей оплетке, суммарное сечение: до 2,5 мм2 | 100 м | 1,15
222.23 | 05-05-01 | 47 | ТЕРм08-02-149-01 | Кабель до 35 кВ, подвешиваемый на тросе, масса 1 м кабеля: до 1 кг | 100 м | 61,96
222.24 | 05-05-01 | 48 | ТЦ_21.1.08.05_77_7722783628_01.11.2021_02 Прайс-лист том 8, стр 668, п.835 | Кабель управления, гибкий, с цифровой маркировкой жил и со специальной ПВХ изоляцией Р8/1 сечение, мм2: 100х0,75 | м | 10
222.25 | 05-05-01 | 49 | ТЦ_21.1.08.05_77_7722783628_01.11.2021_02 Прайс-лист том 8, стр 669, п.836 | Кабель управления, гибкий, с цифровой маркировкой жил и со специальной ПВХ изоляцией Р8/1 сечение, мм2: 41х0,75 | м | 10
222.26 | 05-05-01 | 50 | ТЦ_21.1.08.05_77_7722783628_01.11.2021_02 Прайс-лист том 8, стр 669, п.837 | Кабель управления, гибкий, с цифровой маркировкой жил и со специальной ПВХ изоляцией Р8/1 сечение, мм2: 12х0,75 | м | 165
222.27 | 05-05-01 | 51 | ТЦ_21.1.08.05_77_7722783628_01.11.2021_02 Прайс-лист том 8, стр 669, п.838 | Кабель управления стойкий к УФ-лучам, с цифровой маркировкой жил и со специальной ПВХ изоляцией Р8/1, номинальным напряжением 0,6/1 кВ, для применения и вне помещений, сечение, мм2:41х0.75 | м | 2660
222.28 | 05-05-01 | 52 | ТЦ_21.1.08.05_77_7722783628_01.11.2021_02 Прайс-лист том 8, стр 669, п.839 | Кабель управления стойкий к УФ-лучам, с цифровой маркировкой жил и со специальной ПВХ изоляцией Р8/1, номинальным напряжением 0,6/1 кВ, для применения и вне помещений, сечение, мм2:18х0.75 | м | 2040
222.29 | 05-05-01 | 53 | ТЦ_21.1.08.05_77_7722783628_01.11.2021_02 Прайс-лист том 8, стр 669, п.840 | Кабель управления стойкий к УФ-лучам, с цифровой маркировкой жил и со специальной ПВХ изоляцией Р8/1, номинальным напряжением 0,6/1 кВ, для применения и вне помещений, сечение, мм2:12х0.75 | м | 450
222.30 | 05-05-01 | 54 | ТЦ_21.1.08.05_77_7722783628_01.11.2021_02 Прайс-лист том 8 стр 669, п.841 | Экранированный с оболочкой из ПВХ, низкочастотный кабель передачи данных с парной скруткой жил и с цветовой маркировкой жил 4x2x0,75 | м | 250
222.31 | 05-05-01 | 55 | ТЦ_21.1.08.05_77_7722783628_01.11.2021_02 Прайс-лист том 8, стр 669, п.842 | Кабель для промышленных коммуникаций, для стационарного применения (для системы Profibus DP), устойчивый к воздействию УФ-излучения и погодных явлений 1x2x0,64 | м | 360
222.32 | 05-05-01 | 56 | ТЦ_21.1.08.05_77_7722783628_01.11.2021_02 Прайс-лист том 8, стр 669, п.843 | Кабель для промышленных коммуникаций, для стационарного применения (для системы Profibus DP) 1x2x0,64 | м | 638
222.33 | 05-05-01 | 57 | ТЕРм08-02-397-01 | Профиль перфорированный монтажный длиной 2 м | 100 м | 2,72
222.34 | 05-05-01 | 58 | ТЦ_101_77_7722783628_01.11.2021_02 Прайс-лист том 8, стр 669, п.844 | Лоток перфорированный 400х50мм L=2000 мм, горячеоцинкованный | шт | 15
222.35 | 05-05-01 | 59 | ТЦ_101_77_7722783628_01.11.2021_02 Прайс-лист том 8, стр 669, п.845 | Лоток перфорированный 300х50мм L=2000 мм, горячеоцинкованный | шт | 20
222.36 | 05-05-01 | 60 | ТЦ_101_77_7722783628_01.11.2021_02 Прайс-лист том 8, стр 669, п.846 | Лоток перфорированный 200х50мм L=2000 мм, горячеоцинкованный | шт | 30
222.37 | 05-05-01 | 61 | ТЦ_101_77_7722783628_01.11.2021_02 Прайс-лист том 8, стр 669, п.847 | Лоток перфорированный 150х50мм L=2000 мм, горячеоцинкованный | шт | 8
222.38 | 05-05-01 | 62 | ТЦ_101_77_7722783628_01.11.2021_02 Прайс-лист том 8, стр 669, п.848 | Лоток перфорированный 100х50мм L=3000 мм, горячеоцинкованный | шт | 28
222.39 | 05-05-01 | 63 | ТЦ_101_77_7722783628_01.11.2021_02 Прайс-лист том 8, стр 669, п.849 | Лоток перфорированный 50х50мм L=2000 мм, горячеоцинкованный | шт | 35
222.40 | 05-05-01 | 64 | ТЕРм08-10-010-01 | Прокладка труб гофрированных ПВХ для защиты проводов и кабелей | 100 м | 0,4
222.41 | 05-05-01 | 65 | ТЦ_101_77_7722783628_01.11.2021_02 Прайс-лист том 8, стр 669, п.850 | Труба гофрированная контрольная ДКС DN29 | м | 40
222.42 | 05-05-01 | 66 | ТЕР22-01-021-08 | Укладка трубопроводов из полиэтиленовых труб диаметром: 315 мм | км | 0,07
222.43 | 05-05-01 | 67 | ТССЦ-24.3.03.13-0055 | Труба напорная из полиэтилена PE 100 питьевая: ПЭ100 SDR17, размером 315х18,7 мм (ГОСТ 18599-2001, ГОСТ Р 52134-2003) | м | 70
222.44 | 05-05-01 | 68 | ТЕР22-01-021-06 | Укладка трубопроводов из полиэтиленовых труб диаметром: 215 мм | км | 0,045
222.45 | 05-05-01 | 69 | ТССЦ-24.3.03.13-0053 | Труба напорная из полиэтилена PE 100 питьевая: ПЭ100 SDR17, размером 250х14,8 мм (ГОСТ 18599-2001, ГОСТ Р 52134-2003) | м | 45
223 | ЛС 05-05-01 Поз.: 70-89 |  |  | Грубая терциальная доочистка
223.1 | 05-05-01 | 70 | ТЕРм11-02-001-01 | Прибор, устанавливаемый на резьбовых соединениях, масса: до 1,5 кг | шт | 5
223.2 | 05-05-01 | 71 | ТЦ_101_77_7722783628_01.11.2021_02 Прайс-лист том 8, стр 669, п.851 | Индикатор нижнего уровня станции дозирования реагентов LSL 5.5.1, LSL 5.5.2, LSL 5.5.3 | шт | 3
223.3 | 05-05-01 | 72 | ТЦ_101_77_7722783628_01.11.2021_02 Прайс-лист том 8 стр 669, п.852 | Индикатор нижнего уровня контакного резервуара LSL 6.1 | шт | 1
223.4 | 05-05-01 | 73 | ТЦ_101_77_7722783628_01.11.2021_02 Прайс-лист том 8, стр 669, п.853 | Индикатор верхнего уровня контакного резервуара LSL 6.1 | шт | 1
223.5 | 05-05-01 | 74 | ТЕРм10-01-039-06 | Реле, ключ, кнопка и др. с подготовкой места установки | шт | 1
223.6 | 05-05-01 | 75 | ТЦ_101_77_7722783628_01.11.2021_02Прайс-лист том 8, стр 669, п.854 | Реле давления воздуха | шт | 1
223.7 | 05-05-01 | 76 | ТЕРм11-02-022-10 | Ротаметр, счетчик, преобразователь, устанавливаемые на фланцевых соединениях, диаметр условного прохода: до 300 мм | шт | 1
223.8 | 05-05-01 | 77 | ТЦ_101_77_7722783628_01.11.2021_02 Прайс-лист том 8, стр 669, п.855 | Расходомер акустический с электронным интегрирующим устройством типа ЭХО-Р-02 , P=0,02 кВт | шт | 1
223.9 | 05-05-01 | 78 | ТЕРм20-01-043-01 | Шкаф управления и контроля релейно-процессорной централизации | шт | 1
223.10 | 05-05-01 | 79 | ТЦ_101_77_7722783628_01.11.2021_02 Прайс-лист том 8, стр 669, п.856 | Локальный щиток установки вторичного прибора ЭХО-Р-02 KMP-6 | шт | 1
223.11 | 05-05-01 | 80 | ТЕРм08-02-412-01 | Затягивание провода в проложенные трубы и металлические рукава первого одножильного или многожильного в общей оплетке, суммарное сечение: до 2,5 мм2 | 100 м | 1,75
223.12 | 05-05-01 | 81 | ТЕРм08-02-149-01 | Кабель до 35 кВ, подвешиваемый на тросе, масса 1 м кабеля: до 1 кг | 100 м | 6,25
223.13 | 05-05-01 | 82 | ТЦ_21.1.08.05_77_7722783628_01.11.2021_02 Прайс-лист том 8, стр 670, п.857 | Кабель управления, гибкий, с цифровой маркировкой жил и со специальной ПВХ изоляцией Р8/1, сечение, мм2: 50х0,75 | м | 10
223.14 | 05-05-01 | 83 | ТЦ_21.1.08.05_77_7722783628_01.11.2021_02Прайс-лист том 8, стр 670, п.858 | Кабель управления, гибкий, с цифровой маркировкой жил и со специальной ПВХ изоляцией Р8/1, сечение, мм2: 25х0,75 | м | 10
223.15 | 05-05-01 | 84 | ТЦ_21.1.08.05_77_7722783628_01.11.2021_02 Прайс-лист том 8, стр 670, п.859 | Кабель управления, гибкий, с цифровой маркировкой жил и со специальной ПВХ изоляцией Р8/1, сечение, мм2: 12х0,75 | м | 70
223.16 | 05-05-01 | 85 | ТЦ_21.1.08.05_77_7722783628_01.11.2021_02 Прайс-лист том 8, стр 670, п.860 | Кабель управления, гибкий, с цифровой маркировкой жил и со специальной ПВХ изоляцией Р8/1, сечение, мм2: 5х0,75 | м | 210
223.17 | 05-05-01 | 86 | ТЦ_21.1.08.05_77_7722783628_01.11.2021_02 Прайс-лист том 8, стр 670, п.861 | Кабель управления стойкий к УФ-лучам, с цифровой маркировкой жил и со специальной ПВХ изоляцией Р8/1, номинальным напряжением 0,6/1 кВ, для применения и вне помещений, сечение, мм2: 3х0,75 | м | 440
223.18 | 05-05-01 | 87 | ТЦ_21.1.08.05_77_7722783628_01.11.2021_02 Прайс-лист том 8, стр 670, п.862 | Экранированный с оболочкой из ПВХ, низкочастотный кабель передачи данных с парной скруткой жил и с цветовой маркировкой жил 4x2x0,75 | м | 60
223.19 | 05-05-01 | 88 | ТЕРм08-10-010-01 | Прокладка труб гофрированных ПВХ для защиты проводов и кабелей | 100 м | 1,75
223.20 | 05-05-01 | 89 | ТЦ_101_77_7722783628_01.11.2021_02 Прайс-лист том 8, стр 670, п.863 | Труба гофрированная контрольная ДКС DN29 | м | 175
224 | ЛС 05-05-01 Поз.: 90-102 |  |  | помещение мехобезвоживания ила
Помещение мехобезвоживания ила
224.1 | 05-05-01 | 90 | ТЕРм08-03-573-04 | Шкаф (пульт) управления навесной, высота, ширина и глубина: до 600х600х350 мм | шт | 1
224.2 | 05-05-01 | 91 | ТЦ_101_77_7722783628_01.11.2021_02 Прайс-лист том 8, стр 670, п.864 | пульт управления VP 5 | шт | 1
224.3 | 05-05-01 | 92 | ТЕРм08-02-398-01 | Провод в лотках, сечением: до 6 мм2 | 100 м | 0,7
224.4 | 05-05-01 | 93 | ТЕРм08-02-149-01 | Кабель до 35 кВ, подвешиваемый на тросе, масса 1 м кабеля: до 1 кг | 100 м | 0,9
224.5 | 05-05-01 | 94 | ТЦ_21.1.08.05_77_7722783628_01.11.2021_02 Прайс-лист том 8, стр 670, п.865 | Кабель управления, гибкий, с цифровой маркировкой жил и со специальной ПВХ изоляцией Р8/1 сечение, мм2: 21х0,75 | м | 110
224.6 | 05-05-01 | 95 | ТЦ_21.1.08.05_77_7722783628_01.11.2021_02 Прайс-лист том 8, стр 670, п.866 | Кабель управления стойкий к УФ-лучам, с цифровой маркировкой жил и со специальной ПВХ изоляцией Р8/1, номинальным напряжением 0,6/1 кВ, для применения и вне помещений, сечение, мм2:12Х0,75 | м | 50
224.7 | 05-05-01 | 96 | ТЕРм11-02-001-01 | Прибор, устанавливаемый на резьбовых соединениях, масса: до 1,5 кг | шт | 4
224.8 | 05-05-01 | 97 | ТЦ_101_77_7722783628_01.11.2021_02 Прайс-лист том 8, стр 670, п.867 | Частотники воздуходувок UZ1-4 | шт | 4
224.9 | 05-05-01 | 98 | ТЕРм11-02-001-01 | Прибор, устанавливаемый на резьбовых соединениях, масса: до 1,5 кг | шт | 1
224.10 | 05-05-01 | 99 | ТЦ_101_77_7722783628_01.11.2021_02 Прайс-лист том 8, стр 670, п.868 | Датчик давления в магистральном воздухопроводе | шт | 1
224.11 | 05-05-01 | 100 | ТЕРм08-02-397-01 | Профиль перфорированный монтажный длиной 2 м | 100 м | 0,7
224.12 | 05-05-01 | 101 | ТЦ_101_77_7722783628_01.11.2021_02 Прайс-лист том 8, стр 670, п.869 | Лоток перфорированный 400х100мм L=2000 мм, горячеоцинкованный | шт | 10
224.13 | 05-05-01 | 102 | ТЦ_101_77_7722783628_01.11.2021_02 Прайс-лист том 8, стр 670, п.870 | Лоток перфорированный 50х50мм L=2000 мм, горячеоцинкованный | шт | 25
225 | ЛС 05-05-01 Поз.: 103, 104 |  |  | ЭЛЕКТРОЩИТОВАЯ
225.1 | 05-05-01 | 103 | ТЕРм20-01-043-01 | Шкаф управления и контроля релейно-процессорной централизации | шт | 1
225.2 | 05-05-01 | 104 | ТЦ_101_77_7722783628_01.11.2021_02 Прайс-лист том 8, стр 670, п.871 | Щит автоматики AVS-1 | шт | 1
226 | ЛС 05-05-01 Поз.: 105-119 |  |  | Рабочая станция оператора
Рабочая станция оператора
226.1 | 05-05-01 | 105 | ТЕРм11-04-002-01 | Аппарат настольный, масса: до 0,015 т | шт | 1
226.2 | 05-05-01 | 106 | ТЦ_101_77_7722783628_01.11.2021_02 Прайс-лист том 8, стр 670, п.872 | Персональный компьютер (HDD мин. 1ТБ, процессор, Core i5-3320M, 3.3 GHz или мощнее, DDR RAM мин. 8GB) | шт | 1
226.3 | 05-05-01 | 107 | ТЕРм20-01-046-14 | Модуль дискретного вывода сигналов МДВУ, устанавливаемый: на DIN-рейку | шт | 1
226.4 | 05-05-01 | 108 | ТЦ_101_77_7722783628_01.11.2021_02Прайс-лист том 8, стр 670, п.873 | Коммуникационный модуль Profibus | шт | 1
226.5 | 05-05-01 | 109 | ТЕРм11-04-002-01 | Аппарат настольный, масса: до 0,015 т | шт | 1
226.6 | 05-05-01 | 110 | ТЦ_101_77_7722783628_01.11.2021_02 Прайс-лист том 8, стр 670, п.874 | Монитор мин 22” | шт | 1
226.7 | 05-05-01 | 111 | ТЕРм10-02-016-06 | Отдельно устанавливаемый: преобразователь или блок питания | шт | 1
226.8 | 05-05-01 | 112 | ТЦ_101_77_7722783628_01.11.2021_02 Прайс-лист том 8, стр 670, п.875 | UPS SMART, 1500VA | шт | 1
226.9 | 05-05-01 | 113 | ТЕРм11-04-002-01 | Аппарат настольный, масса: до 0,015 т | шт | 2
226.10 | 05-05-01 | 114 | ТЦ_101_77_7722783628_01.11.2021_02 Прайс-лист том 8, стр 670, п.876 | Цветной лазерный принтер | шт | 1
226.11 | 05-05-01 | 115 | ТЦ_101_77_7722783628_01.11.2021_02 Прайс-лист том 8, стр 670, п.877 | Телевизор мин 40" | шт | 1
226.12 | 05-05-01 | 116 | ТЦ_101_77_7722783628_01.11.2021_02 Прайс-лист том 8, стр 670, п.878 | Пакет программного обеспечения Windows (7 или выше) | шт | 1
226.13 | 05-05-01 | 117 | ТЦ_101_77_7722783628_01.11.2021_02 Прайс-лист том 8, стр 671, п.879 | Пакет программного обеспечения MS Office | шт | 1
226.14 | 05-05-01 | 118 | ТЦ_101_77_7722783628_01.11.2021_02 Прайс-лист том 8, стр 671, п.880 | Пакет программного обеспечения Антивирусная программа | шт | 1
226.15 | 05-05-01 | 119 | ТЦ_101_77_7722783628_01.11.2021_02 Прайс-лист том 8, стр 671, п.881 | Пакет программного обеспечения SCADA Simatic WinCC v7 включая програмирование системы управления и отображения | шт | 1
Раздел 92. 05-06-01 Автоматическое управление распашными воротами.gsfx
227 | ЛС 05-06-01 Поз.: 1-20 |  |  | Автоматическое управление распашными воротами
227.1 | 05-06-01 | 1 | ТЕРм08-03-573-04 | Шкаф (пульт) управления навесной, высота, ширина и глубина: до 600х600х350 мм | шт | 2
227.2 | 05-06-01 | 2 | ТЦ_102_77_7701411481_01.09.2021_02 Прайс-лист том 8, стр 651, п.796 | CAME ZA3N-блок управления | шт | 2
227.3 | 05-06-01 | 3 | ТЕРм10-04-065-03 | Громкоговоритель студийного контроля- радиоприемник | шт | 2
227.4 | 05-06-01 | 4 | Прайс-лист том 8, стр 652, п.797 | CAME AF 43 RU- радиоприемник | шт | 2
227.5 | 05-06-01 | 5 | ТЕРм08-05-035-01 | Кнопки управления взрывобезопасные, количество элементов: до 2 | шт | 2
227.6 | 05-06-01 | 6 | ТЦ_102_77_7702680818_18.09.2021_02 Прайс-лист том 8, стр 654, п.799 | CAME SET-J ключ выключатель | шт | 2
227.7 | 05-06-01 | 7 | ТЦ_102_50_7702680818_18.09.2021_02 Прайс-лист том 8, стр 657, п.800 | CAME DIR10- комплект фотоэлементов | шт | 2
227.8 | 05-06-01 | 8 | ТЕРм11-05-001-01 | Механизм исполнительный, масса: до 20 кг | шт | 2
227.9 | 05-06-01 | 9 | ТЦ_102_77_7702680818_18.09.2021_02 Прайс-лист том 8, стр 659, п.801 | Привод линейный для распашных ворот CAME A5000А | шт | 2
227.10 | 05-06-01 | 10 | ТЦ_61.1.01.02_77_7702680818_18.09.2021_02 Прайс-лист том 8, стр 661, п.802 | CAME TOP-A 433N Антенна | шт | 2
227.11 | 05-06-01 | 11 | ТЕРм08-01-081-01 | Аппарат (кнопка, ключ управления, замок электромагнитной блокировки, звуковой сигнал, сигнальная лампа) управления и сигнализации, количество подключаемых концов: до 2- СИГНАЛЬНАЯ ЛАМПА | шт | 2
227.12 | 05-06-01 | 12 | ТЦ_20.3.02.13_77_7702680818_18.09.2021_02 Прайс-лист том 8, стр 662, п.803 | CAME KLED Лампа сигнальная светодиодная | шт | 2
227.13 | 05-06-01 | 13 | ТЦ_20.2.06.05_77_7702680818_18.09.2021_02 Прайс-лист том 8, стр 664, п.804 | Кронштейн для настенного крепления сигнальной лампы | шт | 2
227.14 | 05-06-01 | 14 | ТЦ_102_77_9718159820_01.09.2021_02 Прайс-лист том 8, стр 665, п.805 | Радиобрелок CAME TOP-432EE | шт | 10
227.15 | 05-06-01 | 15 | ТЕРм08-02-148-01 | Кабель до 35 кВ в проложенных трубах, блоках и коробах, масса 1 м кабеля: до 1 кг | 100 м | 0,09
227.16 | 05-06-01 | 16 | ТЕРм08-02-141-01 | Кабель до 35 кВ в готовых траншеях без покрытий, масса 1 м: до 1 кг | 100 м | 3,42
227.17 | 05-06-01 | 17 | ТССЦ-21.2.03.08-0012 | Шнуры на напряжение до 380 В с параллельными жилами, с изоляцией и оболочкой из ПВХ, марки: ШВВП 2х0,75 | 1000 м | 0,0714
227.18 | 05-06-01 | 18 | ТССЦ-21.1.04.08-0017 | Кабели связи с полиэтиленовой изоляцией, с алюмополиэтиленовым экраном, марки: ТППэп, диаметром жилы 0,5 мм, с числом пар - 5 | 1000 м | 0,02652
227.19 | 05-06-01 | 19 | ТССЦ-21.2.03.03-0101 | Провода силовые гибкие с медными жилами с изоляцией и оболочкой из ПВХ, не распространяющий горение, с низким дымо- и газовыделением марки ПВСнг-LS 3х1,5 | 1000 м | 0,2448
227.20 | 05-06-01 | 20 | ТССЦ-21.1.03.02-0001 | Кабели коаксиальные радиочастотные: РК75-3,7-311 | 1000 м | 0,0153
Раздел 93. 05-07-01 Система контроля уровня воды в пожарных резервуаров.gsfx
228 | ЛС 05-07-01 Поз.: 1-8 |  |  | 077/47 ИОС4.4.1. лист 15
228.1 | 05-07-01 | 1 | ТЕРм11-02-032-04 | Первичный преобразователь уровнемер, устанавливаемый на резервуаре, работающем: под давлением до 4 МПа | шт | 2
228.2 | 05-07-01 | 2 | ТЦ_101_23_2309157882_01.09.2021_02 Прайс-лист том 9 стр 923, п.999 | EasyTREK SPA-390-4 уровнемер | шт | 2
228.3 | 05-07-01 | 3 | ТЕРм10-02-016-06 | Отдельно устанавливаемый: преобразователь или блок питания | шт | 1
228.4 | 05-07-01 | 4 | ТССЦ-62.4.02.02-0040 | Источник резервного питания, марка: "РИП 12" исп. 05 | шт | 1
228.5 | 05-07-01 | 5 | ТЕРм10-04-067-23 | Устройство видеоконтрольное | шт | 1
228.6 | 05-07-01 | 6 | ТЦ_77.3.03.01_74_7453229264_01.09.2021_02 Прайс-лист том 9., стр 922, п.998 | Видеографический регистратор ЭлМетро-ВиЭР-104К-4АВ-4АВ-4ИП-16РП-ИНТ-ГП | шт | 1
228.7 | 05-07-01 | 7 | ТЕРм08-02-401-01 | Кабель трех-пятижильный сечением жилы до 16 мм2 с креплением накладными скобами, полосками с установкой ответвительных коробок | 100 м | 0,95
228.8 | 05-07-01 | 8 | ТЦ_21.9.02.02_78_7814508357_01.09.2021_02 Прайс-лист том 9, стр 886, п.968 | ParLan ARM PS U/UTP Cat5e 4х2х0,52 PE Паритет Кабель "витая пара" бронированный | км | 0,0969
Раздел 94. 06-01-01 Внутриплощадочный водопровод.gsfx
229 | ЛС 06-01-01 Поз.: 1-81 |  |  | В1 Внутриплощадочный водопровод ИЛО 4.2.1
Земляные работы
229.1 | 06-01-01 | 1 | ТЕР01-01-009-15 | Разработка грунта в траншеях экскаватором «обратная лопата» с ковшом вместимостью 0,5 (0,5-0,63) м3 в отвал, в отвал группа грунтов: 3 | 1000 м3 | 0,22256
229.2 | 06-01-01 | 2 | ТЕР01-01-022-09 | Разработка грунта с погрузкой на автомобили-самосвалы в траншеях экскаватором «обратная лопата» с ковшом вместимостью 0,65 (0,5-1) м3 с погрузкой на автомобили-самосвалы, группа грунтов 3 | 1000 м3 | 0,01712
229.3 | 06-01-01 | 3 | ТССЦпг-03-21-01-138 | Перевозка грузов автомобилями-самосвалами грузоподъемностью 10 т работающих вне карьера на расстояние: I класс груза до 138 км | 1 т груза | 29,104
229.4 | 06-01-01 | 4 | ТЕР01-02-057-02 | Разработка грунта вручную в траншеях глубиной до 2 м без креплений с откосами, группа грунтов: 2 | 100 м3 | 0,1712
229.5 | 06-01-01 | 5 | ТЕР23-01-001-01 | Устройство основания под трубопроводы: песчаного | 10 м3 | 1,712
229.6 | 06-01-01 | 6 | ТССЦ-02.3.01.02-0011 | Песок природный для строительных: работ мелкий | м3 | 18,8
229.7 | 06-01-01 | 7 | ТЕР01-01-033-02 | Засыпка траншей и котлованов с перемещением грунта до 5 м бульдозерами мощностью: 59 кВт (80 л.с.), группа грунтов 2 | 1000 м3 | 0,23968
229.8 | 06-01-01 | 8 | ТЕР01-02-005-01 | Уплотнение грунта пневматическими трамбовками, группа грунтов: 1-2 | 100 м3 | 2,3968
Монтажные работы Наружные сети водоснабжения В1 (077/47- ИЛО 4.2.1-СО лист 15,16,17)
229.9 | 06-01-01 | 9 | ТЕР22-01-021-03 | Укладка трубопроводов из полиэтиленовых труб диаметром: 110 мм | км | 0,3163
229.10 | 06-01-01 | 10 | ТЦ_24.3.03.13_91_ 9103011515_04.11.2021_02 Прайс-лист том 9 стр.1144,п.1199 | Труба МУЛЬТИПАЙП ПРО RC III ПЭ 100-RC/ПЭ 100/ПЭ 100-RC SDR 17 - 110 х 6,6 питьевая | м | 318,8304
229.11 | 06-01-01 | 11 | ТЕР22-06-001-03 | Промывка с дезинфекцией трубопроводов диаметром: 100 мм | км | 0,3163
229.12 | 06-01-01 | 12 | ТЕР22-01-021-02 | Укладка трубопроводов из полиэтиленовых труб диаметром: 63 мм | км | 0,048
229.13 | 06-01-01 | 13 | ТЦ_24.3.03.13_91_ 9103011515_04.11.2021_02 Прайс-лист том 9, стр.1144,п.1200 | Труба МУЛЬТИПАЙП ПРО RC III ПЭ 100-RC/ПЭ 100/ПЭ 100-RC SDR 17 - 63х3,8 питьевая | м | 48,336
229.14 | 06-01-01 | 14 | ТЕР22-01-021-01 | Укладка трубопроводов из полиэтиленовых труб диаметром: 50 мм | км | 0,1972
229.15 | 06-01-01 | 15 | ТЦ_24.3.03.13_91_ 9103011515_04.11.2021_02 Прайс-лист том 9, стр.1144,п.1200 | Труба МУЛЬТИПАЙП ПРО RC III ПЭ 100-RC/ПЭ 100/ПЭ 100-RC SDR 17 - 63х3,8 питьевая | м | 70,49
229.16 | 06-01-01 | 16 | ТЦ_24.3.03.13_91_ 9103011515_04.11.2021_02 Прайс-лист том 9, стр.1144,п.1201 | Труба ПЭ 100 SDR 11 - 25 х 2,3 питьевая | м | 88,8174
229.17 | 06-01-01 | 17 | ТЦ_24.3.03.13_91_ 9103011515_04.11.2021_02 Прайс-лист том 9, стр.1144,п.1202 | Труба ПЭ 100 SDR 11 - 20 х 2,0 питьевая | м | 39,273
229.18 | 06-01-01 | 18 | ТЕР22-06-001-01 | Промывка с дезинфекцией трубопроводов диаметром: 50-65 мм | км | 0,2452
229.19 | 06-01-01 | 19 | ТЕР22-03-002-01 | Установка полиэтиленовых фасонных частей: отводов, колен, патрубков, переходов | 10 шт | 1,6
229.20 | 06-01-01 | 20 | ТЦ_23.8.03.12_91_ 9103011515_04.11.2021_02 Прайс-лист том 9, стр.1144,п.1203 | Муфта 0110 мм ПЭ100 SDR11 эл/св | шт | 5
229.21 | 06-01-01 | 21 | ТЦ_23.8.03.12_91_ 9103011515_04.11.2021_02 Прайс-лист том 9, стр.1144,п.1204 | Муфта 0063 мм ПЭ100 SDR11 эл/св | шт | 2
229.22 | 06-01-01 | 22 | ТЦ_23.8.03.12_91_ 9103011515_04.11.2021_02 Прайс-лист том 9, стр.1144,п.1205 | Муфта соединительная компрессионная 050 мм ГПП | шт | 2
229.23 | 06-01-01 | 23 | ТЦ_23.8.03.12_91_ 9103011515_04.11.2021_02 Прайс-лист том 9 стр.1144,п.1206 | Муфта соединительная компрессионная 025 мм ГПП | шт | 1
229.24 | 06-01-01 | 24 | ТЦ_23.8.03.12_91_ 9103011515_04.11.2021_02 Прайс-лист том 9, стр.1144,п.1206 | Муфта соединительная компрессионная 025 мм ГПП | шт | 5
229.25 | 06-01-01 | 25 |  | Муфта соединительная компрессионная 020 мм ГПП | шт | 1
229.26 | 06-01-01 | 26 | ТССЦ-24.3.05.01-0041 | Втулка полиэтиленовая с удлиненным хвостовиком под фланец SDR 11, диаметр: 63 мм (ТУ2248-001-18425183-01) | шт | 6
229.27 | 06-01-01 | 27 | ТССЦ-24.3.05.01-0042 | Втулка полиэтиленовая с удлиненным хвостовиком под фланец SDR 11, диаметр: 110 мм (ТУ2248-001-18425183-01) | шт | 4
229.28 | 06-01-01 | 28 | ТЦ_23.8.03.12_91_ 9103011515_04.11.2021_02 Прайс-лист том 9, стр.1144,п.1208 | Фланец 0063 мм с покрытием ПП ГПП | шт | 6
229.29 | 06-01-01 | 29 | ТЦ_23.8.03.12_91_ 9103011515_04.11.2021_02 Прайс-лист том 9, стр.1144,п.1209 | Фланец 0110 мм с покрытием ПП ГПП | шт | 4
229.30 | 06-01-01 | 30 | ТЦ_23.8.03.12_91_ 9103011515_04.11.2021_02 Прайс-лист том 9, стр.1144,п.1210 | Седелочный отвод 0110Х0063 мм ПЭ100 SDR11 эл/св | шт | 3
229.31 | 06-01-01 | 31 | ТЦ_23.8.03.12_91_ 9103011515_04.11.2021_02 Прайс-лист том 9, стр.1144,п.1211 | Головная часть седелки с фрезой 0063Х0025 мм ПЭ100 SDR11 | шт | 3
229.32 | 06-01-01 | 32 | ТЦ_23.8.03.12_91_ 9103011515_04.11.2021_02 Прайс-лист том 9, стр.1144,п.1210 | Седелочный отвод 0110Х0063 мм ПЭ100 SDR11 эл/св | шт | 1
229.33 | 06-01-01 | 33 | ТЦ_23.8.03.12_91_ 9103011515_04.11.2021_02 Прайс-лист том 9, стр.1144,п.1212 | Головная часть седелки с фрезой 0063Х0063 мм ПЭ100 SDR11 | шт | 1
229.34 | 06-01-01 | 34 | ТЕР22-03-002-02 | Установка полиэтиленовых фасонных частей: тройников | 10 шт | 0,9
229.35 | 06-01-01 | 35 | ТССЦ-24.3.05.15-0222 | Тройник полиэтиленовый с удлиненным хвостовиком равнопроходной, SDR 11, диаметр 110 мм | шт | 3
229.36 | 06-01-01 | 36 | ТЦ_23.8.03.12_91_ 9103011515_04.11.2021_02 Прайс-лист том 9, стр.1144,п.1214 | Тройник редукционный компрессионный 063х050х063 мм | шт | 3
229.37 | 06-01-01 | 37 | ТЦ_23.8.03.12_91_ 9103011515_04.11.2021_02 Прайс-лист том 9, стр.1144,п.1215 | Муфта редукционная компрессионная 050Х040 мм ГПП | шт | 3
229.38 | 06-01-01 | 38 | ТЦ_23.8.03.12_91_ 9103011515_04.11.2021_02 Прайс-лист том 9., стр.1144,п.1216 | Муфта редукционная компрессионная 040Х032 мм ГПП | шт | 3
229.39 | 06-01-01 | 39 | ТЦ_23.8.03.12_91_ 9103011515_04.11.2021_02 Прайс-лист том 9, стр.1144,п.1217 | Муфта редукционная компрессионная 032Х025 мм ГПП | шт | 3
229.40 | 06-01-01 | 40 | ТЦ_23.8.03.12_91_ 9103011515_04.11.2021_02 Прайс-лист том 9, стр.1144,п.1218 | Тройник редукционный компрессионный 050х040х050 мм | шт | 3
229.41 | 06-01-01 | 41 | ТЦ_23.8.03.12_91_ 9103011515_04.11.2021_02 Прайс-лист том 9, стр.1144,п.1216 | Муфта редукционная компрессионная 040Х032 мм ГПП | шт | 3
229.42 | 06-01-01 | 42 | ТЦ_23.8.03.12_91_ 9103011515_04.11.2021_02 Прайс-лист том 9, стр.1144,п.1217 | Муфта редукционная компрессионная 032Х025 мм ГПП | шт | 3
229.43 | 06-01-01 | 43 | ТЦ_23.8.03.12_91_ 9103011515_04.11.2021_02 Прайс-лист том 9, стр.1144,п.1219 | Муфта редукционная компрессионная 025Х020 мм ГПП | шт | 3
229.44 | 06-01-01 | 44 | ТЦ_23.8.03.12_91_ 9103011515_04.11.2021_02 Прайс-лист том 9, стр.1144,п.1220 | Тройник редукционный компрессионный 025х020х025 мм | шт | 3
229.45 | 06-01-01 | 45 | ТЕР22-03-002-01 | Установка полиэтиленовых фасонных частей: отводов, колен, патрубков, переходов | 10 шт | 3,3
229.46 | 06-01-01 | 46 | ТССЦ-24.3.05.10-0012 | Переход полиэтиленовый с удлиненным хвостовиком SDR 11,: 110х63 (ТУ2248-001-18425183-01) | шт | 3
229.47 | 06-01-01 | 47 | ТЦ_23.8.03.12_91_ 9103011515_04.11.2021_02 Прайс-лист том 9, стр.1145,п.1221 | Отвод компрессионный 020 мм | шт | 5
229.48 | 06-01-01 | 48 | ТЦ_23.8.03.12_91_ 9103011515_04.11.2021_02 Прайс-лист том 9, стр.1145,п.1222 | Отвод компрессионный 025 мм ГПП | шт | 5
229.49 | 06-01-01 | 49 | ТЦ_23.8.03.12_91_ 9103011515_04.11.2021_02 Прайс-лист том 9, стр.1145,п.1223 | Отвод компрессионный 050 мм ГПП | шт | 6
229.50 | 06-01-01 | 50 | ТССЦ-24.3.05.08-0112 | Отвод 90° полиэтиленовый с удлиненным хвостовиком, диаметр 63 мм | шт | 5
229.51 | 06-01-01 | 51 | ТЦ_23.8.03.12_91_ 9103011515_04.11.2021_02Прайс-лист том 9, стр.1145,п.1224 | Отвод 45 гр. 0063 мм ПЭ100 SDR11 ГПП | шт | 2
229.52 | 06-01-01 | 52 | ТССЦ-24.3.05.08-0639 | Отвод сварной полиэтиленовый 90° к напорным трубам (ТУ 2248-006-75245920): ПЭ 100 PN10, диаметр 110 мм | шт | 5
229.53 | 06-01-01 | 53 | ТССЦ-24.3.05.08-0502 | Отвод сварной полиэтиленовый 45° к напорным трубам (ТУ 2248-006-75245920): ПЭ 100 PN6,3, диаметр 110 мм | шт | 2
229.54 | 06-01-01 | 54 | ТЕР22-03-007-02 | Установка задвижек или клапанов обратных стальных диаметром: 100 мм | шт | 2
229.55 | 06-01-01 | 55 | ТССЦ-18.1.02.02-0064 | Задвижки фланцевые короткие с обрезиненным клином для жидкостей и сжатого воздуха давлением: 1,0-1,6 МПа (10-16 кгс/см2) марки BV-05-47 (F4), диаметром 100 мм | шт | 2
229.56 | 06-01-01 | 56 | ТЕР22-03-007-01 | Установка задвижек или клапанов обратных стальных диаметром: 50 мм | шт | 3
229.57 | 06-01-01 | 57 | ТССЦ-18.1.02.02-0061 | Задвижки фланцевые короткие с обрезиненным клином для жидкостей и сжатого воздуха давлением: 1,0-1,6 МПа (10-16 кгс/см2) марки BV-05-47 (F4), диаметром 50 мм | шт | 3
229.58 | 06-01-01 | 58 | ТЕР22-03-007-01 | Установка задвижек или клапанов обратных стальных диаметром: 50 мм | шт | 12
229.59 | 06-01-01 | 59 | ТССЦ-18.1.10.01-0195 | Вентиль запорный BROEN V215 чугунный, с графитовым уплотнением, с фланцевым присоединением, давлением 1,6 МПа (16 кгс/см2), диаметром: 40 мм | шт | 1
229.60 | 06-01-01 | 60 | ТССЦ-18.1.10.01-0192 | Вентиль запорный BROEN V215 чугунный, с графитовым уплотнением, с фланцевым присоединением, давлением 1,6 МПа (16 кгс/см2), диаметром: 20 мм | шт | 3
229.61 | 06-01-01 | 61 | ТССЦ-18.1.10.01-0032 | Вентили проходные муфтовые: 15КЧ18Р для воды, давлением 1,6 МПа (16 кгс/см2), диаметром 20 мм | шт | 4
229.62 | 06-01-01 | 62 | ТССЦ-18.1.10.01-0031 | Вентили проходные муфтовые: 15КЧ18Р для воды, давлением 1,6 МПа (16 кгс/см2), диаметром 15 мм | шт | 4
229.63 | 06-01-01 | 63 | ТЕР07-01-001-02 | Укладка блоков и плит ленточных фундаментов при глубине котлована до 4 м, масса конструкций: до 1,5 т | 100 шт | 0,06
229.64 | 06-01-01 | 64 | ТССЦ-02.3.01.02-0011 | Песок природный для строительных: работ мелкий | м3 | 1,32
229.65 | 06-01-01 | 65 | ТССЦ-05.2.02.01-0004 | Блоки бетонные для стен подвалов на цементном вяжущем: сплошные М 100, объемом 0,3 до 0,5 м3 | м3 | 2,1
229.66 | 06-01-01 | 66 | ТЕР22-01-021-07 | Укладка трубопроводов из полиэтиленовых труб диаметром: 280 мм -ФУТЛЯР | км | 0,0082
229.67 | 06-01-01 | 67 | ТССЦ-24.3.03.13-0054 | Труба напорная из полиэтилена PE 100 питьевая: ПЭ100 SDR17, размером 280х16,6 мм (ГОСТ 18599-2001, ГОСТ Р 52134-2003) | м | 8,2738
229.68 | 06-01-01 | 68 | ТЕР22-01-021-05 | Укладка трубопроводов из полиэтиленовых труб диаметром: 160 мм ФУТЛЯР | км | 0,0198
229.69 | 06-01-01 | 69 | ТССЦ-24.3.03.13-0010 | Труба напорная из полиэтилена PE 100 питьевая: ПЭ100 SDR11, размером 160х14,6 мм (ГОСТ 18599-2001, ГОСТ Р 52134-2003) | м | 19,9584
229.70 | 06-01-01 | 70 | ТЕР22-01-021-03 | Укладка трубопроводов из полиэтиленовых труб диаметром: 110 мм ФУТЛЯР | км | 0,049
229.71 | 06-01-01 | 71 | ТССЦ-24.3.03.13-0007 | Труба напорная из полиэтилена PE 100 питьевая: ПЭ100 SDR11, размером 110х10,0 мм (ГОСТ 18599-2001, ГОСТ Р 52134-2003) | м | 49,392
229.72 | 06-01-01 | 72 | ТЕР22-05-005-01 | Протаскивание в футляр полиэтиленовых труб диаметром: 110 мм | 100 м трубы, уложенной в футляр | 0,77
229.73 | 06-01-01 | 73 | ТЕР22-05-004-01 | Заделка битумом и прядью концов футляра диаметром: 400 мм | футляр | 4
229.74 | 06-01-01 | 74 | ТССЦ-24.3.05.06-0001 | Манжета предохраняющая для заделки концов кожуха трубопроводов диаметром: 50 мм | шт | 2
229.75 | 06-01-01 | 75 | ТССЦ-24.3.05.06-0003 | Манжета предохраняющая для заделки концов кожуха трубопроводов диаметром: 200 мм | шт | 2
229.76 | 06-01-01 | 76 | ТССЦ-23.1.02.03-0001 | Кольца центрирующие для труб диаметром: 50 мм | шт | 7
229.77 | 06-01-01 | 77 | ТССЦ-23.1.02.03-0003 | Кольца центрирующие для труб диаметром: 200 мм | шт | 7
229.78 | 06-01-01 | 78 | ТССЦ-24.3.05.06-0002 | Манжета предохраняющая для заделки концов кожуха трубопроводов диаметром: 100 мм | шт | 2
229.79 | 06-01-01 | 79 | ТССЦ-24.3.05.06-0005 | Манжета предохраняющая для заделки концов кожуха трубопроводов диаметром: 350 мм | шт | 2
229.80 | 06-01-01 | 80 | ТССЦ-23.1.02.03-0002 | Кольца центрирующие для труб диаметром: 100 мм | шт | 3
229.81 | 06-01-01 | 81 | ТССЦ-23.1.02.03-0004 | Кольца центрирующие для труб диаметром: 300 мм | шт | 3
230 | ЛС 06-01-01 Поз.: 82-93 |  |  | Наружные сети водоснабжения В2 (077/47- ИЛО 4.2.1-СО лист 20)
230.1 | 06-01-01 | 82 | ТЕР22-01-021-06 | Укладка трубопроводов из полиэтиленовых труб диаметром: 215 мм | км | 0,02
230.2 | 06-01-01 | 83 | ТЦ_23.8.03.12_91_ 9103011515_04.11.2021_02 Прайс-лист том 9, стр.1145,п.1225 | Труба МУЛЬТИПАЙП ПРО RC III ПЭ 100-RC/ПЭ 100/ПЭ 100-RC SDR 17 - 225 х 13,4 питьевая | м | 20,18
230.3 | 06-01-01 | 84 | ТЕР22-06-001-06 | Промывка с дезинфекцией трубопроводов диаметром: 200 мм | км | 0,02
230.4 | 06-01-01 | 85 | ТЕР22-03-002-01 | Установка полиэтиленовых фасонных частей: отводов, колен, патрубков, переходов | 10 шт | 0,2
230.5 | 06-01-01 | 86 | ТЦ_23.8.03.12_91_ 9103011515_04.11.2021_02 Прайс-лист том 9, стр.1145,п.1226 | Муфта 0225 мм ПЭ100 SDR11 эл/св | шт | 2
230.6 | 06-01-01 | 87 | ТССЦ-24.3.05.01-0044 | Втулка полиэтиленовая с удлиненным хвостовиком под фланец SDR 11, диаметр: 225 мм (ТУ2248-001-18425183-01) | шт | 6
230.7 | 06-01-01 | 88 | ТЦ_23.8.03.12_91_ 9103011515_04.11.2021_02 Прайс-лист том 9, стр.1145,п.1227 | Фланец 0225 мм с покрытием ПП ГПП | шт | 6
230.8 | 06-01-01 | 89 | ТЕР22-03-002-01 | Установка полиэтиленовых фасонных частей: отводов, колен, патрубков, переходов | 10 шт | 0,2
230.9 | 06-01-01 | 90 | ТССЦ-24.3.05.08-0508 | Отвод сварной полиэтиленовый 45° к напорным трубам (ТУ 2248-006-75245920): ПЭ 100 PN6,3, диаметр 225 мм | шт | 2
230.10 | 06-01-01 | 91 | ТЕР22-03-007-03 | Установка задвижек или клапанов обратных стальных диаметром: 150 мм | шт | 2
230.11 | 06-01-01 | 92 | ТССЦ-18.1.02.02-0066 | Задвижки фланцевые короткие с обрезиненным клином для жидкостей и сжатого воздуха давлением: 1,0-1,6 МПа (10-16 кгс/см2) марки BV-05-47 (F4), диаметром 150 мм | шт | 2
230.12 | 06-01-01 | 93 | ТССЦ-18.1.02.02-0103 | Штурвал № 7800 для задвижек Hawle диаметром 100 мм | шт | 2
231 | ЛС 06-01-01 Поз.: 94-166 |  |  | Наружные сети водоснабжения В3 (077/47- Ило 4.2.1.-СО лист 21,22)
231.1 | 06-01-01 | 94 | ТЕР22-01-021-05 | Укладка трубопроводов из полиэтиленовых труб диаметром: 160 мм | км | 0,208
231.2 | 06-01-01 | 95 | ТЦ_23.8.03.12_91_ 9103011515_04.11.2021_02 Прайс-лист том 9, стр.1145,п.1228 | Труба МУЛЬТИПАЙП ПРО RC III ПЭ 100-RC/ПЭ 100/ПЭ 100-RC SDR 17 - 160 х 9,5 питьевая | м | 209,664
231.3 | 06-01-01 | 96 | ТЕР22-06-001-05 | Промывка с дезинфекцией трубопроводов диаметром: 150 мм | км | 0,208
231.4 | 06-01-01 | 97 | ТЕР22-01-021-04 | Укладка трубопроводов из полиэтиленовых труб диаметром: 125 мм | км | 0,068
231.5 | 06-01-01 | 98 | ТЦ_23.8.03.12_91_ 9103011515_04.11.2021_02 Прайс-лист том 9, стр.1145,п.1229 | Труба МУЛЬТИПАЙП ПРО RC III ПЭ 100-RC/ПЭ 100/ПЭ 100-RC SDR 17 - 140х8,3 питьевая | м | 68,544
231.6 | 06-01-01 | 99 | ТЕР22-06-001-04 | Промывка с дезинфекцией трубопроводов диаметром: 125 мм | км | 0,068
231.7 | 06-01-01 | 100 | ТЕР22-01-021-03 | Укладка трубопроводов из полиэтиленовых труб диаметром: 110 мм | км | 0,015
231.8 | 06-01-01 | 101 | ТЦ_23.8.03.12_91_ 9103011515_04.11.2021_02 Прайс-лист том 9, стр.1145,п.1230 | Труба МУЛЬТИПАЙП ПРО RC III ПЭ 100-RC/ПЭ 100/ПЭ 100-RC SDR 17 - 90х5,4 питьевая | м | 15,12
231.9 | 06-01-01 | 102 | ТЕР22-06-001-03 | Промывка с дезинфекцией трубопроводов диаметром: 100 мм | км | 0,015
231.10 | 06-01-01 | 103 | ТЕР22-01-021-02 | Укладка трубопроводов из полиэтиленовых труб диаметром: 63 мм | км | 0,03
231.11 | 06-01-01 | 104 | ТЦ_23.8.03.12_91_ 9103011515_04.11.2021_02 Прайс-лист том 9, стр.1144,п.1200 | Труба МУЛЬТИПАЙП ПРО RC III ПЭ 100-RC/ПЭ 100/ПЭ 100-RC SDR 17 - 63 х 3,8 питьевая | м | 30,21
231.12 | 06-01-01 | 105 | ТЕР22-06-001-03 | Промывка с дезинфекцией трубопроводов диаметром: 100 мм | км | 0,03
231.13 | 06-01-01 | 106 | ТЕР22-03-002-01 | Установка полиэтиленовых фасонных частей: отводов, колен, патрубков, переходов | 10 шт | 1,1
231.14 | 06-01-01 | 107 | ТЦ_23.8.03.12_91_ 9103011515_04.11.2021_02 Прайс-лист том 9, стр.1145,п.1231 | Муфта 0160 мм ПЭ100 SDR11 эл/св | шт | 5
231.15 | 06-01-01 | 108 | ТЦ_23.8.03.12_91_ 9103011515_04.11.2021_02 Прайс-лист том 9 стр.1145,п.1232 | Муфта 0140 мм ПЭ100 SDR11 эл/св | шт | 3
231.16 | 06-01-01 | 109 | ТЦ_23.8.03.12_91_ 9103011515_04.11.2021_02 Прайс-лист том 9., стр.1144,п.1203 | Муфта 0110 мм ПЭ100 SDR11 эл/св | шт | 1
231.17 | 06-01-01 | 110 | ТЦ_23.8.03.12_91_ 9103011515_04.11.2021_02 | Муфта 0063 мм ПЭ100 SDR11 эл/св | шт | 2
231.18 | 06-01-01 | 111 | ТССЦ-24.3.05.01-0043 | Втулка полиэтиленовая с удлиненным хвостовиком под фланец SDR 11, диаметр: 160 мм (ТУ2248-001-18425183-01) | шт | 4
231.19 | 06-01-01 | 112 | ТЦ_23.8.03.12_91_ 9103011515_04.11.2021_02 Прайс-лист том 9., стр.1145,п.1233 | Втулка под фланец 0140 мм ПЭ100 SDR11 | шт | 2
231.20 | 06-01-01 | 113 | ТЦ_23.8.03.12_91_ 9103011515_04.11.2021_02 Прайс-лист том 9, стр.1145,п.1234 | Втулка под фланец 0090 мм ПЭ100 SDR11 ГПП | шт | 2
231.21 | 06-01-01 | 114 | ТССЦ-24.3.05.01-0041 | Втулка полиэтиленовая с удлиненным хвостовиком под фланец SDR 11, диаметр: 63 мм (ТУ2248-001-18425183-01) | шт | 2
231.22 | 06-01-01 | 115 | ТЦ_23.8.03.12_91_ 9103011515_04.11.2021_02 Прайс-лист том 9., стр.1145,п.1235 | Фланец 0160 мм с покрытием ПП ГПП | шт | 4
231.23 | 06-01-01 | 116 | ТЦ_23.8.03.12_91_ 9103011515_04.11.2021_02 Прайс-лист том 9. стр.1145,п.1236 | Фланец 0140 мм с покрытием ПП | шт | 2
231.24 | 06-01-01 | 117 | ТЦ_23.8.03.12_91_ 9103011515_04.11.2021_02 Прайс-лист том 9, стр.1144,п.1209 | Фланец 0110 мм с покрытием ПП ГПП | шт | 2
231.25 | 06-01-01 | 118 | ТЦ_23.8.03.12_91_ 9103011515_04.11.2021_02 Прайс-лист том 9, стр.1144,п.1208 | Фланец 0063 мм с покрытием ПП ГПП | шт | 2
231.26 | 06-01-01 | 119 | ТЕР22-03-002-02 | Установка полиэтиленовых фасонных частей: тройников | 10 шт | 0,3
231.27 | 06-01-01 | 120 | ТССЦ-24.3.05.15-0223 | Тройник полиэтиленовый с удлиненным хвостовиком равнопроходной, SDR 11, диаметр 160 мм | шт | 1
231.28 | 06-01-01 | 121 | ТССЦ-24.3.05.15-0213 | Тройник полиэтиленовый с удлиненным хвостовиком неравнопроходной, SDR 11, 160х110 (ТУ2248-001-18425183-01) | шт | 1
231.29 | 06-01-01 | 122 | ТССЦ-24.3.05.15-0212 | Тройник полиэтиленовый с удлиненным хвостовиком неравнопроходной, SDR 11, 160х63 (ТУ2248-001-18425183-01) | шт | 1
231.30 | 06-01-01 | 123 | ТЕР22-03-002-01 | Установка полиэтиленовых фасонных частей: отводов, колен, патрубков, переходов | 10 шт | 1,3
231.31 | 06-01-01 | 124 | ТЦ_23.8.03.12_91_ 9103011515_04.11.2021_02 Прайс-лист том 9. стр.1145,п.1239 | Переход редукционный 0160Х0140 мм ПЭ100 SDR11 эл/св | шт | 1
231.32 | 06-01-01 | 125 | ТЦ_23.8.03.12_91_ 9103011515_04.11.2021_02 Прайс-лист том 9 стр.1145,п.1240 | Седелочный отвод 0160Х0063 мм ПЭ100 SDR11 эл/св | шт | 1
231.33 | 06-01-01 | 126 | ТЦ_23.8.03.12_91_ 9103011515_04.11.2021_02 Прайс-лист том 9. стр.1144,п.1211 | Головная часть седелки с фрезой 0063Х0025 мм ПЭ100 SDR11 | шт | 1
231.34 | 06-01-01 | 127 | ТЦ_23.8.03.12_91_ 9103011515_04.11.2021_02 Прайс-лист том 9., стр.1145,п.1241 | Седелочный отвод 0140Х0063 мм ПЭ100 SDR11 эл/св | шт | 1
231.35 | 06-01-01 | 128 | ТЦ_23.8.03.12_91_ 9103011515_04.11.2021_02 Прайс-лист том 9., стр.1144,п.1211 | Головная часть седелки с фрезой 0063Х0025 мм ПЭ100 SDR11 | шт | 1
231.36 | 06-01-01 | 129 | ТЦ_23.8.03.12_91_ 9103011515_04.11.2021_02 Прайс-лист том 9, стр.1146,п.1242 | Седелочный отвод 0090Х0063 мм ПЭ100 SDR11 эл/св | шт | 1
231.37 | 06-01-01 | 130 | ТЦ_23.8.03.12_91_ 9103011515_04.11.2021_02 Прайс-лист том 9. стр.1144,п.1211 | Головная часть седелки с фрезой 0063Х0025 мм ПЭ100 SDR11 | шт | 1
231.38 | 06-01-01 | 131 | ТЦ_23.8.03.12_91_ 9103011515_04.11.2021_02 Прайс-лист том 9., стр.1146,п.1243 | Седелочный отвод 0063Х0063 мм ПЭ100 SDR11 эл/св | шт | 1
231.39 | 06-01-01 | 132 | ТЦ_23.8.03.12_91_ 9103011515_04.11.2021_02 Прайс-лист том 9. стр.1144,п.1211 | Головная часть седелки с фрезой 0063Х0025 мм ПЭ100 SDR11 | шт | 1
231.40 | 06-01-01 | 133 | ТССЦ-24.3.05.08-0625 | Отвод сварной полиэтиленовый 90° к напорным трубам (ТУ 2248-006-75245920): ПЭ 100 PN6,3, диаметр 160 мм | шт | 2
231.41 | 06-01-01 | 134 | ТССЦ-24.3.05.08-0624 | Отвод сварной полиэтиленовый 90° к напорным трубам (ТУ 2248-006-75245920): ПЭ 100 PN6,3, диаметр 140 мм | шт | 1
231.42 | 06-01-01 | 135 | ТССЦ-24.3.05.08-0504 | Отвод сварной полиэтиленовый 45° к напорным трубам (ТУ 2248-006-75245920): ПЭ 100 PN6,3, диаметр 140 мм | шт | 2
231.43 | 06-01-01 | 136 | ТССЦ-24.3.05.08-0622 | Отвод сварной полиэтиленовый 90° к напорным трубам (ТУ 2248-006-75245920): ПЭ 100 PN6,3, диаметр 110 мм | шт | 1
231.44 | 06-01-01 | 137 | ТССЦ-24.3.05.08-0502 | Отвод сварной полиэтиленовый 45° к напорным трубам (ТУ 2248-006-75245920): ПЭ 100 PN6,3, диаметр 110 мм | шт | 1
231.45 | 06-01-01 | 138 | ТССЦ-24.3.05.08-0621 | Отвод сварной полиэтиленовый 90° к напорным трубам (ТУ 2248-006-75245920): ПЭ 100 PN6,3, диаметр 90 мм | шт | 1
231.46 | 06-01-01 | 139 | ТЕР22-03-007-03 | Установка задвижек или клапанов обратных стальных диаметром: 150 мм | шт | 3
231.47 | 06-01-01 | 140 | ТССЦ-18.1.02.02-0066 | Задвижки фланцевые короткие с обрезиненным клином для жидкостей и сжатого воздуха давлением: 1,0-1,6 МПа (10-16 кгс/см2) марки BV-05-47 (F4), диаметром 150 мм | шт | 2
231.48 | 06-01-01 | 141 | ТССЦ-18.1.02.02-0065 | Задвижки фланцевые короткие с обрезиненным клином для жидкостей и сжатого воздуха давлением: 1,0-1,6 МПа (10-16 кгс/см2) марки BV-05-47 (F4), диаметром 125 мм | шт | 1
231.49 | 06-01-01 | 142 | ТЕР22-03-007-02 | Установка задвижек или клапанов обратных стальных диаметром: 100 мм | шт | 1
231.50 | 06-01-01 | 143 | ТССЦ-18.1.02.02-0063 | Задвижки фланцевые короткие с обрезиненным клином для жидкостей и сжатого воздуха давлением: 1,0-1,6 МПа (10-16 кгс/см2) марки BV-05-47 (F4), диаметром 80 мм | шт | 1
231.51 | 06-01-01 | 144 | ТЕР22-03-007-01 | Установка задвижек или клапанов обратных стальных диаметром: 50 мм | шт | 1
231.52 | 06-01-01 | 145 | ТССЦ-18.1.02.02-0061 | Задвижки фланцевые короткие с обрезиненным клином для жидкостей и сжатого воздуха давлением: 1,0-1,6 МПа (10-16 кгс/см2) марки BV-05-47 (F4), диаметром 50 мм | шт | 1
231.53 | 06-01-01 | 146 | ТЕР16-05-001-01 | Установка вентилей, задвижек, затворов, клапанов обратных, кранов проходных на трубопроводах из стальных труб диаметром: до 25 мм | шт | 4
231.54 | 06-01-01 | 147 | ТССЦ-18.1.10.12-0003 | Кран пробно-спускной с прямым спуском сальниковый для воды марки 10б19бк диаметром 15 мм | шт | 4
231.55 | 06-01-01 | 148 | ТЕР07-01-001-02 | Укладка блоков и плит ленточных фундаментов при глубине котлована до 4 м, масса конструкций: до 1,5 т | 100 шт | 0,06
231.56 | 06-01-01 | 149 | ТССЦ-02.3.01.02-0011 | Песок природный для строительных: работ мелкий | м3 | 1,32
231.57 | 06-01-01 | 150 | ТССЦ-05.2.02.01-0004 | Блоки бетонные для стен подвалов на цементном вяжущем: сплошные М 100, объемом 0,3 до 0,5 м3 | м3 | 2,1
231.58 | 06-01-01 | 151 | ТЕР22-03-011-03 | Установка: гидрантов пожарных | шт | 1
231.59 | 06-01-01 | 152 | ТССЦ-18.1.10.04-0011 | Гидранты пожарные подземные давлением 1 МПа (10 кгс/см2), диаметром 125 мм: высотой 500-2500 мм | шт | -1
231.60 | 06-01-01 | 153 | ТЦ_23.8.03.12_91_ 9103011515_04.11.2021_02 Прайс-лист том 9, стр.1154,п.1244 | Подземный пожарный гидрант HM-1 DN100 PN10/16 H=1500 | шт | 1
231.61 | 06-01-01 | 154 | ТССЦ-23.8.05.04-0081 | Крест фланцевый с пожарной подставкой из высокопрочного чугуна (с внутренним цементно- песчаным покрытием и наружным лаковым покрытием) ППКФ диаметром: 100х100 мм | шт | 1
231.62 | 06-01-01 | 155 | ТССЦ-23.8.05.07-0001 | Патрубок фланец-гладкий конец из высокопрочного чугуна (с внутренним цементно-песчаным покрытием и наружным лаковым покрытием) ПФГ диам.: 100 мм, длиной 350 мм | шт | 1
231.63 | 06-01-01 | 156 | ТССЦ-18.3.01.02-0031 | Рукава пожарные льняные сухого прядения нормальные, диаметром 51 мм | м | 50
231.64 | 06-01-01 | 157 | ТССЦ-18.3.01.01-0041 | Головки для пожарных рукавов соединительные напорные, давлением 1,2 МПа (12 кгс/см2) рукавные, диаметром: 50 мм | шт | 1
231.65 | 06-01-01 | 158 | ТЕР22-03-011-04 | Установка: колонок водоразборных - пожарной | шт | 1
231.66 | 06-01-01 | 159 | ТЕР22-01-021-09 | Укладка трубопроводов из полиэтиленовых труб диаметром: 350 мм- ФУТЛЯР | км | 0,0205
231.67 | 06-01-01 | 160 | ТЦ_23.8.03.12_91_ 9103011515_04.11.2021_02 Прайс-лист том 9, стр.1146,п.1245 | Труба МУЛЬТИПАЙП ПРО RC III ПЭ 100-RC/ПЭ 100/ПЭ 100-RC SDR 11 - 355х32,2 питьевая | м | 20,705
231.68 | 06-01-01 | 161 | ТЕР22-05-005-01 | Протаскивание в футляр полиэтиленовых труб диаметром: 110 мм | 100 м трубы, уложенной в футляр | 0,205
231.69 | 06-01-01 | 162 | ТЕР22-05-004-01 | Заделка битумом и прядью концов футляра диаметром: 400 мм | футляр | 2
231.70 | 06-01-01 | 163 | ТССЦ-24.3.05.06-0002 | Манжета предохраняющая для заделки концов кожуха трубопроводов диаметром: 100 мм | шт | 4
231.71 | 06-01-01 | 164 | ТССЦ-24.3.05.06-0005 | Манжета предохраняющая для заделки концов кожуха трубопроводов диаметром: 350 мм | шт | 4
231.72 | 06-01-01 | 165 | ТССЦ-23.1.02.03-0002 | Кольца центрирующие для труб диаметром: 100 мм | шт | 8
231.73 | 06-01-01 | 166 | ТССЦ-23.1.02.03-0004 | Кольца центрирующие для труб диаметром: 300 мм | шт | 8
Раздел 95. 06-02-01 Водопроводные колодцы.gsfx
232 | ЛС 06-02-01 Поз.: 1-46 |  |  | Хозяйственно-питьевой водопроводный колодец
ХВК1,2,3,5,6 - 5шт 077/47 ИЛО3.2. листы 161
232.1 | 06-02-01 | 1 | ТЕР01-01-003-15 | Разработка грунта в отвал экскаваторами "драглайн" или "обратная лопата" с ковшом вместимостью: 0,5 (0,5-0,63) м3, группа грунтов 3 | 1000 м3 | 0,1235
232.2 | 06-02-01 | 2 | ТЕР01-01-013-09 | Разработка грунта с погрузкой на автомобили-самосвалы экскаваторами с ковшом вместимостью: 0,65 (0,5-1) м3, группа грунтов 3 | 1000 м3 | 0,021449
232.3 | 06-02-01 | 3 | ТССЦпг-03-21-01-138 | Перевозка грузов автомобилями-самосвалами грузоподъемностью 10 т работающих вне карьера на расстояние: I класс груза до 138 км | 1 т груза | 36,38
232.4 | 06-02-01 | 4 | ТЕР01-02-057-03 | Разработка грунта вручную в траншеях глубиной до 2 м без креплений с откосами, группа грунтов: 3 | 100 м3 | 0,0338
232.5 | 06-02-01 | 5 | ТЕР01-01-035-01 | Засыпка траншей и котлованов с перемещением грунта до 5 м бульдозерами мощностью: 132 кВт (180 л.с.), группа грунтов 1 | 1000 м3 | 0,02
232.6 | 06-02-01 | 6 | ТЕР01-02-005-01 | Уплотнение грунта пневматическими трамбовками, группа грунтов: 1-2 | 100 м3 | 0,2
232.7 | 06-02-01 | 7 | ТССЦ-02.2.03.03-0004 | Материалы из отсевов дробления осадочных горных пород для строительных работ: 1 класса марка 400,300, размер зерен до 5 мм мелкие | м3 | 9
232.8 | 06-02-01 | 8 | ТЕР01-01-035-02 | Засыпка траншей и котлованов с перемещением грунта до 5 м бульдозерами мощностью: 132 кВт (180 л.с.), группа грунтов 2 засыпка пазух | 1000 м3 | 0,1035
232.9 | 06-02-01 | 9 | ТЕР01-02-005-01 | Уплотнение грунта пневматическими трамбовками, группа грунтов: 1-2 | 100 м3 | 1,035
ХВК4 - 1шт 077/47 ИЛО3.2. листы 162
232.10 | 06-02-01 | 10 | ТЕР01-01-003-15 | Разработка грунта в отвал экскаваторами "драглайн" или "обратная лопата" с ковшом вместимостью: 0,5 (0,5-0,63) м3, группа грунтов 3 | 1000 м3 | 0,01926
232.11 | 06-02-01 | 11 | ТЕР01-01-013-09 | Разработка грунта с погрузкой на автомобили-самосвалы экскаваторами с ковшом вместимостью: 0,65 (0,5-1) м3, группа грунтов 3 | 1000 м3 | 0,002481
232.12 | 06-02-01 | 12 | ТССЦпг-03-21-01-138 | Перевозка грузов автомобилями-самосвалами грузоподъемностью 10 т работающих вне карьера на расстояние: I класс груза до 138 км | 1 т груза | 4,25
232.13 | 06-02-01 | 13 | ТЕР01-02-057-03 | Разработка грунта вручную в траншеях глубиной до 2 м без креплений с откосами, группа грунтов: 3 | 100 м3 | 0,00441
232.14 | 06-02-01 | 14 | ТЕР01-01-035-02 | Засыпка траншей и котлованов с перемещением грунта до 5 м бульдозерами мощностью: 132 кВт (180 л.с.), группа грунтов 2 | 1000 м3 | 0,0027
232.15 | 06-02-01 | 15 | ТЕР01-02-005-01 | Уплотнение грунта пневматическими трамбовками, группа грунтов: 1-2 | 100 м3 | 0,027
232.16 | 06-02-01 | 16 | ТЕР01-01-035-02 | Засыпка траншей и котлованов с перемещением грунта до 5 м бульдозерами мощностью: 132 кВт (180 л.с.), группа грунтов 2 засыпка пазух | 1000 м3 | 0,0165
232.17 | 06-02-01 | 17 | ТЕР01-02-005-01 | Уплотнение грунта пневматическими трамбовками, группа грунтов: 1-2 | 100 м3 | 0,165
ТВК1,2,3,4,5,6 - 6шт 077/47 ИЛО3.2. листы 163
232.18 | 06-02-01 | 18 | ТЕР01-01-003-15 | Разработка грунта в отвал экскаваторами "драглайн" или "обратная лопата" с ковшом вместимостью: 0,5 (0,5-0,63) м3, группа грунтов 3 | 1000 м3 | 0,1572
232.19 | 06-02-01 | 19 | ТЕР01-01-013-09 | Разработка грунта с погрузкой на автомобили-самосвалы экскаваторами с ковшом вместимостью: 0,65 (0,5-1) м3, группа грунтов 3 | 1000 м3 | 0,017915
232.20 | 06-02-01 | 20 | ТССЦпг-03-21-01-138 | Перевозка грузов автомобилями-самосвалами грузоподъемностью 10 т работающих вне карьера на расстояние: I класс груза до 138 км | 1 т груза | 30,43
232.21 | 06-02-01 | 21 | ТЕР01-02-057-03 | Разработка грунта вручную в траншеях глубиной до 2 м без креплений с откосами, группа грунтов: 3 | 100 м3 | 0,04056
232.22 | 06-02-01 | 22 | ТЕР01-01-035-01 | Засыпка траншей и котлованов с перемещением грунта до 5 м бульдозерами мощностью: 132 кВт (180 л.с.), группа грунтов 1 | 1000 м3 | 0,024
232.23 | 06-02-01 | 23 | ТЕР01-02-005-01 | Уплотнение грунта пневматическими трамбовками, группа грунтов: 1-2 | 100 м3 | 0,24
232.24 | 06-02-01 | 24 | ТЕР01-01-035-02 | Засыпка траншей и котлованов с перемещением грунта до 5 м бульдозерами мощностью: 132 кВт (180 л.с.), группа грунтов 2 засыпка пазух | 1000 м3 | 0,111
232.25 | 06-02-01 | 25 | ТЕР01-02-005-01 | Уплотнение грунта пневматическими трамбовками, группа грунтов: 1-2 | 100 м3 | 1,11
Гидроизоляция 077/47 ИЛО3.2. листы 164
232.26 | 06-02-01 | 26 | ТЕР08-01-003-07 | Гидроизоляция боковая обмазочная битумная в 2 слоя по выровненной поверхности бутовой кладки, кирпичу, бетону (Мастика битумная Технониколь №24) | 100 м2 | 0,97
232.27 | 06-02-01 | 27 | ТССЦ-01.2.01.02-0054 | Битумы нефтяные строительные марки: БН-90/10 | т | -0,01552
232.28 | 06-02-01 | 28 | ТССЦ-01.2.03.03-0013 | Мастика битумная кровельная горячая | т | -0,2328
232.29 | 06-02-01 | 29 | ТССЦ-01.2.03.03-0103 | Мастика гидроизоляционная холодная ТЕХНОНИКОЛЬ №24 (МГТН) | кг | 184,4
232.30 | 06-02-01 | 30 | ТЕР08-01-003-05 | Гидроизоляция стен, фундаментов: боковая оклеечная по выровненной поверхности бутовой кладки, кирпичу и бетону в 2 слоя | 100 м2 | 0,11
232.31 | 06-02-01 | 31 | ТЕР08-01-003-06 | На каждый слой сверх 2-х добавлять к расценке 08-01-003-05 | 100 м2 | -0,11
232.32 | 06-02-01 | 32 | ТССЦ-12.1.02.15-0021 | Гидростеклоизол | м2 | 12,65
Гидроизоляция 077/47 ИЛО3.2. листы 165
232.33 | 06-02-01 | 33 | ТЕР08-01-003-07 | Гидроизоляция боковая обмазочная битумная в 2 слоя по выровненной поверхности бутовой кладки, кирпичу, бетону (Мастика битумная Технониколь №24) | 100 м2 | 0,194
232.34 | 06-02-01 | 34 | ТССЦ-101-0594 | Мастика битумная кровельная горячая | т | -0,04656
232.35 | 06-02-01 | 35 | ТССЦ-101-0322 | Керосин для технических целей марок КТ-1, КТ-2 | т | -0,004656
232.36 | 06-02-01 | 36 | ТССЦ-01.2.03.03-0103 | Мастика гидроизоляционная холодная ТЕХНОНИКОЛЬ №24 (МГТН) | кг | 36,88
232.37 | 06-02-01 | 37 | ТЕР08-01-003-05 | Гидроизоляция стен, фундаментов: боковая оклеечная по выровненной поверхности бутовой кладки, кирпичу и бетону в 2 слоя | 100 м2 | 0,022
232.38 | 06-02-01 | 38 | ТЕР08-01-003-06 | На каждый слой сверх 2-х добавлять к расценке 08-01-003-05 | 100 м2 | -0,022
232.39 | 06-02-01 | 39 | ТССЦ-12.1.02.15-0021 | Гидростеклоизол | м2 | 2,53
Гидроизоляция 077/47 ИЛО3.2. листы 166
232.40 | 06-02-01 | 40 | ТЕР08-01-003-07 | Гидроизоляция боковая обмазочная битумная в 2 слоя по выровненной поверхности бутовой кладки, кирпичу, бетону (Мастика битумная Технониколь №24) | 100 м2 | 1,164
232.41 | 06-02-01 | 41 | ТССЦ-01.2.03.03-0013 | Мастика битумная кровельная горячая | т | -0,27936
232.42 | 06-02-01 | 42 | ТССЦ-01.3.01.03-0002 | Керосин для технических целей марок КТ-1, КТ-2 | т | -0,027936
232.43 | 06-02-01 | 43 | ТССЦ-01.2.03.03-0103 | Мастика гидроизоляционная холодная ТЕХНОНИКОЛЬ №24 (МГТН) | кг | 221,28
232.44 | 06-02-01 | 44 | ТЕР08-01-003-05 | Гидроизоляция стен, фундаментов: боковая оклеечная по выровненной поверхности бутовой кладки, кирпичу и бетону в 2 слоя | 100 м2 | 0,132
232.45 | 06-02-01 | 45 | ТЕР08-01-003-06 | На каждый слой сверх 2-х добавлять к расценке 08-01-003-05 | 100 м2 | -0,132
232.46 | 06-02-01 | 46 | ТССЦ-12.1.02.15-0021 | Гидростеклоизол | м2 | 15,18
233 | ЛС 06-02-01 Поз.: 47-88 |  |  | Новый Раздел
(ХВК1,2,3,5,6 - 5шт) 077/47 ИОС лист 8
233.1 | 06-02-01 | 47 | ТЕР22-04-001-01 | Устройство круглых колодцев из сборного железобетона в грунтах: сухих | 10 м3 | 0,537
233.2 | 06-02-01 | 48 | ТССЦ-04.3.01.09-0014 | Раствор готовый кладочный цементный марки: 100 | м3 | 0,0537
233.3 | 06-02-01 | 49 | ТССЦ-05.1.01.13-0043 | Плиты железобетонные: покрытий, перекрытий и днищ | м3 | -2,12115
233.4 | 06-02-01 | 50 | ТССЦ-05.1.01.09-0031 | Кольца железобетонные горловин смотровых колодцев КС7.1,5 | м3 | 0,12
233.5 | 06-02-01 | 51 | ТССЦ-05.1.01.09-0065 | Кольцо стеновое смотровых колодцев: КС15.9 /бетон В15 (М200), объем 0,40 м3, расход арматуры 7,02 кг/ (серия 3.900.1-14) | шт | 5
233.6 | 06-02-01 | 52 | ТССЦ-05.1.06.09-0002 | Плита перекрытия: 1ПП15-1 /бетон В15 (М200), объем 0,27 м3, расход арматуры 30 кг/ (серия 3.900.1-14) | шт | 5
233.7 | 06-02-01 | 53 | ТССЦ-05.1.01.11-0045 | Плита днища: ПН15 /бетон В15 (М200), объем 0,38 м3, расход арматуры 33,13 кг / (серия 3.900.1-14) | шт | 5
233.8 | 06-02-01 | 54 | ТЕР07-02-002-01 | Установка опор из плит и колец диаметром: до 1000 мм | 100 м3 | 0,0084
233.9 | 06-02-01 | 55 | ТССЦ-05.1.01.13-0043 | Плиты железобетонные: покрытий, перекрытий и днищ (КП12) | м3 | 0,84
233.10 | 06-02-01 | 56 | ТССЦ-08.1.02.06-0043 | Люки чугунные: тяжелые | шт | 5
233.11 | 06-02-01 | 57 | ТССЦ-07.2.05.01-0032 | Ограждения лестничных проемов, лестничные марши, пожарные лестницы | т | 0,0755
233.12 | 06-02-01 | 58 | ТЕР46-03-010-02 | Пробивка в бетонных стенах и полах толщиной 100 мм отверстий площадью: до 100 см2 | 100 шт | 0,12
233.13 | 06-02-01 | 59 | ТЕР07-01-044-03 | Установка монтажных изделий массой: до 20 к г(ИОС 2 лист8) | т | 0,032562
233.14 | 06-02-01 | 60 | ТССЦ-07.2.07.12-0006 | Конструктивные элементы вспомогательного назначения: с преобладанием профильного проката собираемые из двух и более деталей, с отверстиями и без отверстий, соединяемые на сварке | т | -0,032562
233.15 | 06-02-01 | 61 | ТССЦ-23.5.02.02-0056 | Трубы стальные электросварные прямошовные со снятой фаской из стали марок БСт2кп-БСт4кп и БСт2пс-БСт4пс наружный диаметр: 108 мм, толщина стенки 4 мм | м | 2,7
233.16 | 06-02-01 | 62 | ТССЦ-23.5.02.02-0037 | Трубы стальные электросварные прямошовные со снятой фаской из стали марок БСт2кп-БСт4кп и БСт2пс-БСт4пс наружный диаметр: 76 мм, толщина стенки 3,0 мм | м | 0,9
233.17 | 06-02-01 | 63 | ТЕР26-01-020-01 | Изоляция трубопроводов пенополиуретаном методом заливки под защитное металлическое покрытие из листов алюминиевых сплавов или стали оцинкованной листовой (узел прохода трубы в кожухе в колодец) | м3 | 0,4065
233.18 | 06-02-01 | 64 | ТЕР27-07-002-01 | Устройство оснований толщиной 12 см под тротуары из кирпичного или известнякового щебня | 100 м2 | 0,24
233.19 | 06-02-01 | 65 | ТССЦ-02.2.05.04-0073 | Щебень из природного камня для строительных работ марка: 200, фракция 20-40 мм | м3 | 4,18
233.20 | 06-02-01 | 66 | ТЕР27-07-001-04 | Устройство асфальтобетонных покрытий дорожек и тротуаров двухслойных: верхний слой из песчаной асфальтобетонной смеси толщиной 3 см | 100 м2 | 0,24
233.21 | 06-02-01 | 67 | ТССЦ-04.2.01.01-0042 | Смеси асфальтобетонные дорожные, аэродромные и асфальтобетон (горячие для плотного асфальтобетона мелко и крупнозернистые, песчаные), марка: III, тип Г | т | 1,71
077/47 (ХВК4 - 1шт) 077/47 ИОС лист 8
233.22 | 06-02-01 | 68 | ТЕР22-04-001-01 | Устройство круглых колодцев из сборного железобетона в грунтах: сухих | 10 м3 | 0,0544
233.23 | 06-02-01 | 69 | ТССЦ-02.2.03.03-0004 | Материалы из отсевов дробления осадочных горных пород для строительных работ: 1 класса марка 400,300, размер зерен до 5 мм мелкие | м3 | 1,2
233.24 | 06-02-01 | 70 | ТССЦ-04.3.01.09-0014 | Раствор готовый кладочный цементный марки: 100 | м3 | 0,005
233.25 | 06-02-01 | 71 | ТССЦ-05.1.01.13-0043 | Плиты железобетонные: покрытий, перекрытий и днищ | м3 | -0,21488
233.26 | 06-02-01 | 72 | ТССЦ-05.1.01.09-0031 | Кольца железобетонные горловин смотровых колодцев КС7.1,5 | м3 | 0,024
233.27 | 06-02-01 | 73 | ТССЦ-05.1.01.09-0056 | Кольцо стеновое смотровых колодцев: КС10.9 /бетон В15 (М200), объем 0,24 м3, расход арматуры 5,66 кг/ (серия 3.900.1-14) | шт | 1
233.28 | 06-02-01 | 74 | ТССЦ-05.1.06.09-0087 | Плита перекрытия: ПП10-1 /бетон В15 (М200), объем 0,10 м3, расход арматуры 8,38 кг/ (серия 3.900.1-14) | шт | 1
233.29 | 06-02-01 | 75 | ТССЦ-05.1.01.11-0044 | Плита днища: ПН10 /бетон В15 (М200), объем 0,18 м3, расход арматуры 15,14 кг / (серия 3.900.1-14) | шт | 1
233.30 | 06-02-01 | 76 | ТЕР07-02-002-01 | Установка опор из плит и колец диаметром: до 1000 мм | 100 м3 | 0,00168
233.31 | 06-02-01 | 77 | ТССЦ-05.1.01.13-0043 | Плиты железобетонные: покрытий, перекрытий и днищ (КП12) | м3 | 0,168
233.32 | 06-02-01 | 78 | ТССЦ-08.1.02.06-0043 | Люки чугунные: тяжелые | шт | 1
233.33 | 06-02-01 | 79 | ТССЦ-07.2.05.01-0032 | Ограждения лестничных проемов, лестничные марши, пожарные лестницы | т | 0,0151
233.34 | 06-02-01 | 80 | ТЕР46-03-010-02 | Пробивка в бетонных стенах и полах толщиной 100 мм отверстий площадью: до 100 см2 | 100 шт | 0,02
233.35 | 06-02-01 | 81 | ТЕР07-01-044-03 | Установка монтажных изделий массой: до 20 к г(ИОС 2 лист8) | т | 0,006156
233.36 | 06-02-01 | 82 | ТССЦ-07.2.07.12-0006 | Конструктивные элементы вспомогательного назначения: с преобладанием профильного проката собираемые из двух и более деталей, с отверстиями и без отверстий, соединяемые на сварке | т | -0,006156
233.37 | 06-02-01 | 83 | ТССЦ-23.5.02.02-0056 | Трубы стальные электросварные прямошовные со снятой фаской из стали марок БСт2кп-БСт4кп и БСт2пс-БСт4пс наружный диаметр: 108 мм, толщина стенки 4 мм | м | 0,6
233.38 | 06-02-01 | 84 | ТЕР26-01-020-01 | Изоляция трубопроводов пенополиуретаном методом заливки под защитное металлическое покрытие из листов алюминиевых сплавов или стали оцинкованной листовой (узел прохода трубы в кожухе в колодец) | м3 | 0,0813
233.39 | 06-02-01 | 85 | ТЕР27-07-002-01 | Устройство оснований толщиной 12 см под тротуары из кирпичного или известнякового щебня | 100 м2 | 0,048
233.40 | 06-02-01 | 86 | ТССЦ-02.2.05.04-0073 | Щебень из природного камня для строительных работ марка: 200, фракция 20-40 мм | м3 | 0,84
233.41 | 06-02-01 | 87 | ТЕР27-07-001-04 | Устройство асфальтобетонных покрытий дорожек и тротуаров двухслойных: верхний слой из песчаной асфальтобетонной смеси толщиной 3 см | 100 м2 | 0,048
233.42 | 06-02-01 | 88 | ТССЦ-04.2.01.01-0042 | Смеси асфальтобетонные дорожные, аэродромные и асфальтобетон (горячие для плотного асфальтобетона мелко и крупнозернистые, песчаные), марка: III, тип Г | т | 0,34
234 | ЛС 06-02-01 Поз.: 89-112 |  |  | Технический водопроводный колодец
ТВК1,2,3,4,5,6 - 6шт 077/47 ИОС лист9
234.1 | 06-02-01 | 89 | ТЕР22-04-001-01 | Устройство круглых колодцев из сборного железобетона в грунтах: сухих | 10 м3 | 0,6444
234.2 | 06-02-01 | 90 | ТССЦ-02.2.03.03-0004 | Материалы из отсевов дробления осадочных горных пород для строительных работ: 1 класса марка 400,300, размер зерен до 5 мм мелкие | м3 | 10,8
234.3 | 06-02-01 | 91 | ТССЦ-04.3.01.09-0014 | Раствор готовый кладочный цементный марки: 100 | м3 | 0,06444
234.4 | 06-02-01 | 92 | ТССЦ-05.1.01.13-0043 | Плиты железобетонные: покрытий, перекрытий и днищ | м3 | -2,54538
234.5 | 06-02-01 | 93 | ТССЦ-05.1.01.09-0031 | Кольца железобетонные горловин смотровых колодцев К-7-1,5- 0,024м3 | м3 | 0,144
234.6 | 06-02-01 | 94 | ТССЦ-05.1.01.09-0065 | Кольцо стеновое смотровых колодцев: КС15.9 /бетон В15 (М200), объем 0,40 м3, расход арматуры 7,02 кг/ (серия 3.900.1-14) | шт | 6
234.7 | 06-02-01 | 95 | ТССЦ-05.1.06.09-0002 | Плита перекрытия: 1ПП15-1 /бетон В15 (М200), объем 0,27 м3, расход арматуры 30 кг/ (серия 3.900.1-14) | шт | 6
234.8 | 06-02-01 | 96 | ТССЦ-05.1.01.11-0045 | Плита днища: ПН15 /бетон В15 (М200), объем 0,38 м3, расход арматуры 33,13 кг / (серия 3.900.1-14) | шт | 6
234.9 | 06-02-01 | 97 | ТССЦ-08.1.02.06-0043 | Люки чугунные: тяжелые | шт | 6
234.10 | 06-02-01 | 98 | ТЕР07-02-002-01 | Установка опор из плит и колец диаметром: до 1000 мм | 100 м3 | 0,01008
234.11 | 06-02-01 | 99 | ТССЦ-05.1.01.13-0043 | Плиты железобетонные: покрытий, перекрытий и днищ (КП12) | м3 | 1,008
234.12 | 06-02-01 | 100 | ТССЦ-07.2.05.01-0032 | Ограждения лестничных проемов, лестничные марши, пожарные лестницы | т | 0,0906
234.13 | 06-02-01 | 101 | ТЕР46-03-010-02 | Пробивка в бетонных стенах и полах толщиной 100 мм отверстий площадью: до 100 см2 | 100 шт | 0,13
234.14 | 06-02-01 | 102 | ТЕР07-01-044-03 | Установка монтажных изделий массой: до 20 к г(ИОС 2 лист8) | т | 0,091341
234.15 | 06-02-01 | 103 | ТССЦ-07.2.07.12-0006 | Конструктивные элементы вспомогательного назначения: с преобладанием профильного проката собираемые из двух и более деталей, с отверстиями и без отверстий, соединяемые на сварке | т | -0,032562
234.16 | 06-02-01 | 104 | ТССЦ-23.5.02.02-0088 | Трубы стальные электросварные прямошовные со снятой фаской из стали марок БСт2кп-БСт4кп и БСт2пс-БСт4пс наружный диаметр: 219 мм, толщина стенки 6 мм | м | 2,1
234.17 | 06-02-01 | 105 | ТССЦ-23.5.02.02-0081 | Трубы стальные электросварные прямошовные со снятой фаской из стали марок БСт2кп-БСт4кп и БСт2пс-БСт4пс наружный диаметр: 168 мм, толщина стенки 5 мм | м | 0,9
234.18 | 06-02-01 | 106 | ТССЦ-23.5.02.02-0065 | Трубы стальные электросварные прямошовные со снятой фаской из стали марок БСт2кп-БСт4кп и БСт2пс-БСт4пс наружный диаметр: 133 мм толщина стенки 4 мм | м | 0,3
234.19 | 06-02-01 | 107 | ТССЦ-23.5.02.02-0037 | Трубы стальные электросварные прямошовные со снятой фаской из стали марок БСт2кп-БСт4кп и БСт2пс-БСт4пс наружный диаметр: 76 мм, толщина стенки 3,0 мм | м | 0,6
234.20 | 06-02-01 | 108 | ТЕР26-01-020-01 | Изоляция трубопроводов пенополиуретаном методом заливки под защитное металлическое покрытие из листов алюминиевых сплавов или стали оцинкованной листовой (узел прохода трубы в кожухе в колодец) | м3 | 0,4065
234.21 | 06-02-01 | 109 | ТЕР27-07-002-01 | Устройство оснований толщиной 12 см под тротуары из кирпичного или известнякового щебня | 100 м2 | 0,288
234.22 | 06-02-01 | 110 | ТССЦ-02.2.05.04-0073 | Щебень из природного камня для строительных работ марка: 200, фракция 20-40 мм | м3 | 5,01
234.23 | 06-02-01 | 111 | ТЕР27-07-001-04 | Устройство асфальтобетонных покрытий дорожек и тротуаров двухслойных: верхний слой из песчаной асфальтобетонной смеси толщиной 3 см | 100 м2 | 0,288
234.24 | 06-02-01 | 112 | ТССЦ-04.2.01.01-0042 | Смеси асфальтобетонные дорожные, аэродромные и асфальтобетон (горячие для плотного асфальтобетона мелко и крупнозернистые, песчаные), марка: III, тип Г | т | 2,06
Раздел 96. 06-03-01 Внутриплощадочные сети водоотведения.gsfx
235 | ЛС 06-03-01 Поз.: 1-11 |  |  | Внутриплощадочные сети водоотведения
Земляные работы
(077/47- ИЛО4.2.2. лист11, 12, 14, расчет земляных масс)
235.1 | 06-03-01 | 1 | ТЕР01-01-009-15 | Разработка грунта в траншеях экскаватором «обратная лопата» с ковшом вместимостью 0,5 (0,5-0,63) м3 в отвал, в отвал группа грунтов: 3 | 1000 м3 | 0,7586
235.2 | 06-03-01 | 2 | ТЕР01-01-013-09 | Разработка грунта с погрузкой на автомобили-самосвалы экскаваторами с ковшом вместимостью: 0,65 (0,5-1) м3, группа грунтов 3 | 1000 м3 | 0,0445
235.3 | 06-03-01 | 3 | ТССЦпг-03-21-01-138 | Перевозка грузов автомобилями-самосвалами грузоподъемностью 10 т работающих вне карьера на расстояние: I класс груза до 138 км | 1 т груза | 75,65
235.4 | 06-03-01 | 4 | ТЕР01-02-057-03 | Разработка грунта вручную в траншеях глубиной до 2 м без креплений с откосами, группа грунтов: 3 ДОРАБОТКА | 100 м3 | 0,172
235.5 | 06-03-01 | 5 | ТЕР01-01-033-02 | Засыпка траншей и котлованов с перемещением грунта до 5 м бульдозерами мощностью: 59 кВт (80 л.с.), группа грунтов 2 9 Насыпь под низ трубы | 1000 м3 | 0,0032
235.6 | 06-03-01 | 6 | ТЕР01-02-005-01 | Уплотнение грунта пневматическими трамбовками, группа грунтов: 1-2 | 100 м3 | 0,032
235.7 | 06-03-01 | 7 | ТЕР23-01-001-01 | Устройство основания под трубопроводы: песчаного (основание ) | 10 м3 | 1,72
235.8 | 06-03-01 | 8 | ТЕР01-02-061-01 | Засыпка вручную траншей, пазух котлованов и ям, группа грунтов: 1 (Присыпка трубопровода слоем песка ) | 100 м3 | 1,114
235.9 | 06-03-01 | 9 | ТССЦ-02.3.01.02-0011 | Песок природный для строительных: работ мелкий | м3 | 155,606
235.10 | 06-03-01 | 10 | ТЕР01-01-033-01 | Засыпка пазуз с перемещением грунта до 5 м бульдозерами мощностью: 59 кВт (80 л.с.), группа грунтов 1 | 1000 м3 | 0,7758
235.11 | 06-03-01 | 11 | ТЕР01-02-005-01 | Уплотнение грунта пневматическими трамбовками, группа грунтов: 1-2 | 100 м3 | 7,758
236 | ЛС 06-03-01 Поз.: 12-184 |  |  | Монтажные работы 077/47 ИЛО4.2.2.
К1 Трубопровод бытовой канализации
236.1 | 06-03-01 | 12 | ТЕР23-01-030-01 | Укладка безнапорных трубопроводов из полиэтиленовых труб диаметром: 200 мм | 100 м | 1,773
236.2 | 06-03-01 | 13 | ТССЦ-24.3.03.04-0013 | Трубы безнапорные муфтовые из полиэтилена "КОРСИС": SN 8 диаметром 110 мм | м | 20,2
236.3 | 06-03-01 | 14 | ТССЦ-24.3.03.04-0015 | Трубы безнапорные муфтовые из полиэтилена "КОРСИС": SN 8 диаметром 160 мм | м | 118,473
236.4 | 06-03-01 | 15 | ТССЦ-24.3.03.04-0016 | Трубы безнапорные муфтовые из полиэтилена "КОРСИС": SN 8 диаметром 200 мм | м | 40,4
236.5 | 06-03-01 | 16 | ТЕР23-01-030-03 | Укладка безнапорных трубопроводов из полиэтиленовых труб диаметром: 300 мм | 100 м | 0,475
236.6 | 06-03-01 | 17 | ТССЦ-24.3.03.04-0018 | Трубы безнапорные муфтовые из полиэтилена "КОРСИС": SN 8 диаметром 315 мм | м | 47,975
236.7 | 06-03-01 | 18 | ТЕР22-03-005-01 | Установка стальных обжимных, соединительных и регулировочных муфт: 400 мм | 10 шт | 4,6
236.8 | 06-03-01 | 19 | ТССЦ-24.3.05.07-0161 | Муфта полиэтиленовая для труб "КОРСИС" диаметром: 110 мм | шт | 6
236.9 | 06-03-01 | 20 | ТССЦ-24.3.05.07-0163 | Муфта полиэтиленовая для труб "КОРСИС" диаметром: 160 мм | шт | 22
236.10 | 06-03-01 | 21 | ТССЦ-24.3.05.07-0164 | Муфта полиэтиленовая для труб "КОРСИС" диаметром: 200 мм | шт | 8
236.11 | 06-03-01 | 22 | ТССЦ-24.3.05.07-0166 | Муфта полиэтиленовая для труб "КОРСИС" диаметром: 315 мм | шт | 10
236.12 | 06-03-01 | 23 | ТЕР22-06-002-03 | Промывка без дезинфекции трубопроводов диаметром: 100 мм | км | 0,02
236.13 | 06-03-01 | 24 | ТЕР22-06-002-05 | Промывка без дезинфекции трубопроводов диаметром: 150 мм | км | 0,1173
236.14 | 06-03-01 | 25 | ТЕР22-06-002-06 | Промывка без дезинфекции трубопроводов диаметром: 200 мм | км | 0,04
236.15 | 06-03-01 | 26 | ТЕР22-06-002-08 | Промывка без дезинфекции трубопроводов диаметром: 300 мм | км | 0,0475
236.16 | 06-03-01 | 27 | ТЕР22-03-005-01 | Установка стальных обжимных, соединительных и регулировочных муфт: 400 мм- для прохода через стену | 10 шт | 3,7
236.17 | 06-03-01 | 28 | ТССЦ-24.3.05.07-0161 | Муфта полиэтиленовая для труб "КОРСИС" диаметром: 110 мм | шт | 7
236.18 | 06-03-01 | 29 | ТССЦ-24.3.05.07-0163 | Муфта полиэтиленовая для труб "КОРСИС" диаметром: 160 мм | шт | 23
236.19 | 06-03-01 | 30 | ТССЦ-24.3.05.07-0164 | Муфта полиэтиленовая для труб "КОРСИС" диаметром: 200 мм | шт | 2
236.20 | 06-03-01 | 31 | ТССЦ-24.3.05.07-0166 | Муфта полиэтиленовая для труб "КОРСИС" диаметром: 315 мм | шт | 5
236.21 | 06-03-01 | 32 | ТЕР22-01-021-09 | Укладка трубопроводов из полиэтиленовых труб диаметром: 350 мм- ФУТЛЯР | км | 0,011
236.22 | 06-03-01 | 33 | ТЦ_24.3.02.01_91_ 9103011515_04.11.2021_02 Прайс лист том 9, стр.1169, п.1260 | Труба МУЛЬТИПАЙП ПРО RC III ПЭ 100-RC/ПЭ 100/ПЭ 100-RC SDR 17 -355х21,1 | м | 11,11
236.23 | 06-03-01 | 34 | ТЕР22-05-005-02 | Протаскивание в футляр полиэтиленовых труб диаметром: 160 мм | 100 м трубы, уложенной в футляр | 0,11
236.24 | 06-03-01 | 35 | ТЕР22-05-004-01 | Заделка битумом и прядью концов футляра диаметром: 400 мм | футляр | 1
236.25 | 06-03-01 | 36 | ТССЦ-24.3.05.06-0005 | Манжета предохраняющая для заделки концов кожуха трубопроводов диаметром: 350 мм | шт | 2
236.26 | 06-03-01 | 37 | ТССЦ-23.1.02.03-0005 | Кольца центрирующие для труб диаметром: 350 мм | шт | 4
К11. Трубопровод локальных стоков
236.27 | 06-03-01 | 38 | ТЕР23-01-030-01 | Укладка безнапорных трубопроводов из полиэтиленовых труб диаметром: 200 мм | 100 м | 0,44
236.28 | 06-03-01 | 39 | ТССЦ-24.3.03.04-0015 | Трубы безнапорные муфтовые из полиэтилена "КОРСИС": SN 8 диаметром 160 мм | м | 18,18
236.29 | 06-03-01 | 40 | ТССЦ-24.3.03.04-0016 | Трубы безнапорные муфтовые из полиэтилена "КОРСИС": SN 8 диаметром 200 мм | м | 26,26
236.30 | 06-03-01 | 41 | ТЕР23-01-030-03 | Укладка безнапорных трубопроводов из полиэтиленовых труб диаметром: 300 мм | 100 м | 0,12
236.31 | 06-03-01 | 42 | ТССЦ-24.3.03.04-0018 | Трубы безнапорные муфтовые из полиэтилена "КОРСИС": SN 8 диаметром 315 мм | м | 12,12
236.32 | 06-03-01 | 43 | ТЕР22-03-005-01 | Установка стальных обжимных, соединительных и регулировочных муфт: 400 мм | 10 шт | 1,6
236.33 | 06-03-01 | 44 | ТССЦ-24.3.05.07-0163 | Муфта полиэтиленовая для труб "КОРСИС" диаметром: 160 мм | шт | 3
236.34 | 06-03-01 | 45 | ТССЦ-24.3.05.07-0164 | Муфта полиэтиленовая для труб "КОРСИС" диаметром: 200 мм | шт | 9
236.35 | 06-03-01 | 46 | ТССЦ-24.3.05.07-0166 | Муфта полиэтиленовая для труб "КОРСИС" диаметром: 315 мм | шт | 4
236.36 | 06-03-01 | 47 | ТЕР22-03-005-01 | Установка стальных обжимных, соединительных и регулировочных муфт: 400 мм- для прохода через стену | 10 шт | 1,1
236.37 | 06-03-01 | 48 | ТССЦ-24.3.05.07-0163 | Муфта полиэтиленовая для труб "КОРСИС" диаметром: 160 мм | шт | 4
236.38 | 06-03-01 | 49 | ТССЦ-24.3.05.07-0164 | Муфта полиэтиленовая для труб "КОРСИС" диаметром: 200 мм | шт | 5
236.39 | 06-03-01 | 50 | ТССЦ-24.3.05.07-0166 | Муфта полиэтиленовая для труб "КОРСИС" диаметром: 315 мм | шт | 2
236.40 | 06-03-01 | 51 | ТЕР22-06-002-05 | Промывка без дезинфекции трубопроводов диаметром: 150 мм | км | 0,018
236.41 | 06-03-01 | 52 | ТЕР22-06-002-06 | Промывка без дезинфекции трубопроводов диаметром: 200 мм | км | 0,026
236.42 | 06-03-01 | 53 | ТЕР22-06-002-08 | Промывка без дезинфекции трубопроводов диаметром: 300 мм | км | 0,012
К12 Трубопровод движения сточных вод по очистным сооружениям
236.43 | 06-03-01 | 54 | ТЕР23-01-030-03 | Укладка безнапорных трубопроводов из полиэтиленовых труб диаметром: 300 мм | 100 м | 0,09
236.44 | 06-03-01 | 55 | ТЦ_24.3.02.01_91_ 9103011515_04.11.2021_02 Прайс лист том 9, стр.1169, п.1261 | Труба МУЛЬТИПАЙП ПРО RC III ПЭ 100-RC/ПЭ 100/ПЭ 100-RC SDR 17 -315х18,7 | м | 9,09
236.45 | 06-03-01 | 56 | ТЕР23-01-030-06 | Укладка безнапорных трубопроводов из полиэтиленовых труб диаметром: 600 мм | 100 м | 0,6
236.46 | 06-03-01 | 57 |  | Труба МУЛЬТИПАЙП ПРО RC III ПЭ 100-RC/ПЭ 100/ПЭ 100-RC SDR 17 -630х37,4 | м | 60,6
236.47 | 06-03-01 | 58 | ТЕР22-06-002-08 | Промывка без дезинфекции трубопроводов диаметром: 300 мм | км | 0,009
236.48 | 06-03-01 | 59 | ТЕР22-06-002-13 | Промывка без дезинфекции трубопроводов диаметром: 600 мм | км | 0,06
236.49 | 06-03-01 | 60 | ТЕР22-03-005-01 | Установка стальных обжимных, соединительных и регулировочных муфт: 400 мм | 10 шт | 0,3
236.50 | 06-03-01 | 61 | ТССЦ-24.3.05.07-0436 | Муфты для полиэтиленовых труб безнапорной и ливневой канализации, диаметром: 315 мм | шт | 3
236.51 | 06-03-01 | 62 | ТЕР22-03-005-03 | Установка стальных обжимных, соединительных и регулировочных муфт: 600 мм | 10 шт | 0,5
236.52 | 06-03-01 | 63 | ТССЦ-24.3.05.07-0439 | Муфты для полиэтиленовых труб безнапорной и ливневой канализации, диаметром: 630 мм | шт | 5
К30 Сети жиропровода
236.53 | 06-03-01 | 64 | ТЕР23-01-030-01 | Укладка безнапорных трубопроводов из полиэтиленовых труб диаметром: 200 мм | 100 м | 0,22
236.54 | 06-03-01 | 65 | ТССЦ-24.3.03.04-0016 | Трубы безнапорные муфтовые из полиэтилена "КОРСИС": SN 8 диаметром 200 мм | м | 22,22
236.55 | 06-03-01 | 66 | ТЕР22-03-005-01 | Установка стальных обжимных, соединительных и регулировочных муфт: 400 мм | 10 шт | 0,4
236.56 | 06-03-01 | 67 | ТССЦ-24.3.05.07-0164 | Муфта полиэтиленовая для труб "КОРСИС" диаметром: 200 мм | шт | 4
236.57 | 06-03-01 | 68 | ТЕР22-03-005-01 | Установка стальных обжимных, соединительных и регулировочных муфт: 400 мм- для прохода через стену | 10 шт | 0,3
236.58 | 06-03-01 | 69 | ТССЦ-24.3.05.07-0164 | Муфта полиэтиленовая для труб "КОРСИС" диаметром: 200 мм | шт | 3
236.59 | 06-03-01 | 70 | ТЕР22-06-002-06 | Промывка без дезинфекции трубопроводов диаметром: 200 мм | км | 0,022
К15Н - Трубопровод ила
236.60 | 06-03-01 | 71 | ТЕР22-01-021-02 | Укладка трубопроводов из полиэтиленовых труб диаметром: 63 мм | км | 0,057
236.61 | 06-03-01 | 72 | ТЦ_24.3.02.01_91_ 9103011515_04.11.2021_02 Прайс лист том 9, стр.1169, п.1263 | Труба МУЛЬТИПАЙП ПРО RC III ПЭ 100-RC/ПЭ 100/ПЭ 100-RC SDR 17 -75х4,5 | м | 57,399
236.62 | 06-03-01 | 73 | ТЕР22-03-005-01 | Установка стальных обжимных, соединительных и регулировочных муфт: 400 мм | 10 шт | 0,3
236.63 | 06-03-01 | 74 | ТЦ_24.3.02.01_91_ 9103011515_04.11.2021_02 Прайс лист том 9, стр.1169, п.1266 | Муфта электросварная ПЭ-100 SDR11 ф 75мм | шт | 3
236.64 | 06-03-01 | 75 | ТЦ_24.3.02.01_91_ 9103011515_04.11.2021_02 Прайс лист том 9, стр.1169, п.1268 | Втулка под фланец ф 75 ПЭ100 SDR11 | шт | 6
236.65 | 06-03-01 | 76 | ТЦ_24.3.02.01_91_ 9103011515_04.11.2021_02 Прайс лист том 9, стр.1169, п.1270 | Фланец ф 75мм с покрытием из ПП | шт | 6
236.66 | 06-03-01 | 77 | ТЕР22-03-002-01 | Установка полиэтиленовых фасонных частей: отводов, колен, патрубков, переходов | 10 шт | 1,2
236.67 | 06-03-01 | 78 | ТЦ_24.3.02.01_91_ 9103011515_04.11.2021_02 Прайс лист том 9, стр.1169, п.1272 | Отвод ф75мм-90град, ПЭ-100 SDR11 | шт | 12
236.68 | 06-03-01 | 79 | ТЕР22-06-002-02 | Промывка без дезинфекции трубопроводов диаметром: 75-80 мм | км | 0,057
К31. Трубопровод очищенной воды
236.69 | 06-03-01 | 80 | ТЕР23-01-030-06 | Укладка безнапорных трубопроводов из полиэтиленовых труб диаметром: 600 мм | 100 м | 0,98
236.70 | 06-03-01 | 81 | ТЦ_24.3.02.01_91_ 9103011515_04.11.2021_02 Прайс лист том 9, стр.1169, п.1262 | Труба МУЛЬТИПАЙП ПРО RC III ПЭ 100-RC/ПЭ 100/ПЭ 100-RC SDR 17 -630х37,4 | м | 98,98
236.71 | 06-03-01 | 82 | ТЕР22-06-002-13 | Промывка без дезинфекции трубопроводов диаметром: 600 мм | км | 0,098
236.72 | 06-03-01 | 83 | ТЕР23-01-030-01 | Укладка безнапорных трубопроводов из полиэтиленовых труб диаметром: 200 мм | 100 м | 0,3
236.73 | 06-03-01 | 84 | ТЦ_24.3.02.01_91_ 9103011515_04.11.2021_02 Прайс лист том 9, стр.1144, п.1199 | Труба МУЛЬТИПАЙП ПРО RC III ПЭ 100-RC/ПЭ 100/ПЭ 100-RC SDR 17 -110х6,6 | м | 30,3
236.74 | 06-03-01 | 85 | ТЕР22-06-002-03 | Промывка без дезинфекции трубопроводов диаметром: 100 мм | км | 0,03
236.75 | 06-03-01 | 86 | ТЕР22-03-005-01 | Установка стальных обжимных, соединительных и регулировочных муфт: 400 мм | 10 шт | 0,5
236.76 | 06-03-01 | 87 | ТССЦ-24.3.05.07-0439 | Муфты для полиэтиленовых труб безнапорной и ливневой канализации, диаметром: 630 мм | шт | 3
236.77 | 06-03-01 | 88 | ТССЦ-24.3.05.07-0431 | Муфты для полиэтиленовых труб безнапорной и ливневой канализации, диаметром: 110 мм | шт | 2
236.78 | 06-03-01 | 89 | ТЦ_24.3.02.01_91_ 9103011515_04.11.2021_02 Прайс лист том 8, стр.623, п.989 | Втулка под фланец литая удлиненая ПЭ100 SDR 11 Ф630мм | шт | 10
236.79 | 06-03-01 | 90 | ТССЦ-23.8.03.11-0665 | Фланцы стальные плоские приварные из стали ВСт3сп2, ВСт3сп3, давлением: 1,0 МПа (10 кгс/см2), диаметром 600 мм | шт | 10
236.80 | 06-03-01 | 91 | ТЕР22-03-002-02 | Установка полиэтиленовых фасонных частей: тройников | 10 шт | 0,2
236.81 | 06-03-01 | 92 | ТССЦ-24.3.05.15-0233 | Тройник полиэтиленовый с удлиненным хвостовиком равнопроходной, SDR 11, диаметр 630 мм | шт | 2
236.82 | 06-03-01 | 93 | ТЕР22-03-002-01 | Установка полиэтиленовых фасонных частей: отводов, колен, патрубков, переходов | 10 шт | 1,4
236.83 | 06-03-01 | 94 | ТССЦ-24.3.05.08-0551 | Отвод сварной полиэтиленовый 45° к напорным трубам (ТУ 2248-006-75245920): ПЭ 100 PN16, диаметр 630 мм | шт | 8
236.84 | 06-03-01 | 95 | ТССЦ-24.3.05.08-0539 | Отвод сварной полиэтиленовый 45° к напорным трубам (ТУ 2248-006-75245920): ПЭ 100 PN16, диаметр 160 мм | шт | 6
236.85 | 06-03-01 | 96 | ТЕР22-03-006-12 | Установка задвижек или клапанов обратных чугунных диаметром: 600 мм | шт | 5
236.86 | 06-03-01 | 97 | ТССЦ-18.1.02.02-0082 | Задвижки фланцевые короткие с обрезиненным клином для жидкостей и сжатого воздуха давлением: 1,6 МПа (16 кгс/см2) марки BV-05-47 (F4), диаметром 600 мм | шт | 5
236.87 | 06-03-01 | 98 | ТЕР22-03-002-01 | Установка полиэтиленовых фасонных частей: отводов, колен, патрубков, переходов | 10 шт | 0,2
236.88 | 06-03-01 | 99 | ТССЦ-23.1.01.03-0020 | Компенсаторы резиновые антивибрационные "Tecofi" типа: DI 7240 фланцевые, диаметром 100 мм | шт | 2
236.89 | 06-03-01 | 100 | ТССЦ-24.3.05.01-0042 | Втулка полиэтиленовая с удлиненным хвостовиком под фланец SDR 11, диаметр: 110 мм (ТУ2248-001-18425183-01) | шт | 4
236.90 | 06-03-01 | 101 | ТССЦ-23.8.03.11-0656 | Фланцы стальные плоские приварные из стали ВСт3сп2, ВСт3сп3, давлением: 1,0 МПа (10 кгс/см2), диаметром 100 мм | шт | 4
Наружные сети К1н трубопровод напорной канализации
236.91 | 06-03-01 | 102 | ТЕР22-01-021-05 | Укладка трубопроводов из полиэтиленовых труб диаметром: 160 мм | км | 0,451
236.92 | 06-03-01 | 103 | ТЦ_24.3.02.01_91_ 9103011515_04.11.2021_02 Прайс лист том 9, стр.1145, п.1228 | Труба МУЛЬТИПАЙП ПРО RC III ПЭ 100-RC/ПЭ 100/ПЭ 100-RC SDR 17 - 160 х 9,5 | м | 454,608
236.93 | 06-03-01 | 104 | ТЕР22-01-021-03 | Укладка трубопроводов из полиэтиленовых труб диаметром: 110 мм | км | 0,022
236.94 | 06-03-01 | 105 | ТЦ_24.3.02.01_91_ 9103011515_04.11.2021_02 Прайс лист том 9, стр.1144, п.1199 | Труба МУЛЬТИПАЙП ПРО RC III ПЭ 100-RC/ПЭ 100/ПЭ 100-RC SDR 17 - 110 х 6,6 питьевая | м | 22,176
236.95 | 06-03-01 | 106 | ТЕР22-03-005-01 | Установка стальных обжимных, соединительных и регулировочных муфт: 400 мм | 10 шт | 0,8
236.96 | 06-03-01 | 107 | ТССЦ-24.3.05.07-0433 | Муфты для полиэтиленовых труб безнапорной и ливневой канализации, диаметром: 160 мм | шт | 6
236.97 | 06-03-01 | 108 | ТССЦ-24.3.05.07-0431 | Муфты для полиэтиленовых труб безнапорной и ливневой канализации, диаметром: 110 мм | шт | 2
236.98 | 06-03-01 | 109 | ТССЦ-24.3.05.01-0042 | Втулка полиэтиленовая с удлиненным хвостовиком под фланец SDR 11, диаметр: 110 мм (ТУ2248-001-18425183-01) | шт | 4
236.99 | 06-03-01 | 110 | ТССЦ-24.3.05.01-0043 | Втулка полиэтиленовая с удлиненным хвостовиком под фланец SDR 11, диаметр: 160 мм (ТУ2248-001-18425183-01) | шт | 4
236.100 | 06-03-01 | 111 | ТССЦ-23.8.03.11-0656 | Фланцы стальные плоские приварные из стали ВСт3сп2, ВСт3сп3, давлением: 1,0 МПа (10 кгс/см2), диаметром 100 мм | шт | 4
236.101 | 06-03-01 | 112 | ТССЦ-23.8.03.11-0658 | Фланцы стальные плоские приварные из стали ВСт3сп2, ВСт3сп3, давлением: 1,0 МПа (10 кгс/см2), диаметром 150 мм | шт | 4
236.102 | 06-03-01 | 113 | ТЕР22-03-002-01 | Установка полиэтиленовых фасонных частей: отводов, колен, патрубков, переходов | 10 шт | 2
236.103 | 06-03-01 | 114 | ТССЦ-24.3.05.08-0642 | Отвод сварной полиэтиленовый 90° к напорным трубам (ТУ 2248-006-75245920): ПЭ 100 PN10, диаметр 160 мм | шт | 6
236.104 | 06-03-01 | 115 | ТССЦ-24.3.05.08-0539 | Отвод сварной полиэтиленовый 45° к напорным трубам (ТУ 2248-006-75245920): ПЭ 100 PN16, диаметр 160 мм | шт | 8
236.105 | 06-03-01 | 116 | ТССЦ-24.3.05.08-0639 | Отвод сварной полиэтиленовый 90° к напорным трубам (ТУ 2248-006-75245920): ПЭ 100 PN10, диаметр 110 мм | шт | 6
236.106 | 06-03-01 | 117 | ТЕР22-06-002-03 | Промывка без дезинфекции трубопроводов диаметром: 100 мм | км | 0,022
236.107 | 06-03-01 | 118 | ТЕР22-06-002-05 | Промывка без дезинфекции трубопроводов диаметром: 150 мм | км | 0,451
236.108 | 06-03-01 | 119 | ТЕР22-01-021-09 | Укладка трубопроводов из полиэтиленовых труб диаметром: 350 мм- ФУТЛЯР | км | 0,022
236.109 | 06-03-01 | 120 | ТЦ_24.3.02.01_91_ 9103011515_04.11.2021_02Прайс лист том 9, стр.1169, п.1260 | Труба МУЛЬТИПАЙП ПРО RC III ПЭ 100-RC/ПЭ 100/ПЭ 100-RC SDR 17 -355х21,1 | м | 22,22
236.110 | 06-03-01 | 121 | ТЕР22-05-005-02 | Протаскивание в футляр полиэтиленовых труб диаметром: 160 мм | 100 м трубы, уложенной в футляр | 0,22
236.111 | 06-03-01 | 122 | ТЕР22-05-004-01 | Заделка битумом и прядью концов футляра диаметром: 400 мм | футляр | 2
236.112 | 06-03-01 | 123 | ТССЦ-24.3.05.06-0005 | Манжета предохраняющая для заделки концов кожуха трубопроводов диаметром: 350 мм | шт | 4
236.113 | 06-03-01 | 124 | ТССЦ-23.1.02.03-0005 | Кольца центрирующие для труб диаметром: 350 мм | шт | 8
Внутриплощадочная наружная сеть канализации от ГКНС г. Судак
236.114 | 06-03-01 | 125 | ТЕР23-01-030-05 | Укладка безнапорных трубопроводов из полиэтиленовых труб диаметром: 500 мм | 100 м | 6,36
236.115 | 06-03-01 | 126 | ТЦ_24.3.02.01_91_ 9103011515_04.11.2021_02 Прайс лист том 9, стр.1169, п.1265 | Труба МУЛЬТИПАЙП ПРО RC III ПЭ 100-RC/ПЭ 100/ПЭ 100-RC SDR 17 - 560 х 33,2 | м | 642,36
236.116 | 06-03-01 | 127 | ТЕР22-06-002-12 | Промывка без дезинфекции трубопроводов диаметром: 500 мм | км | 0,636
236.117 | 06-03-01 | 128 | ТЕР22-03-005-02 | Установка стальных обжимных, соединительных и регулировочных муфт: 500 мм | 10 шт | 0,7
236.118 | 06-03-01 | 129 | ТЦ_24.3.02.01_91_ 9103011515_04.11.2021_02 Прайс лист том 9, стр.1169, п.1267 | Муфта электросварная ПЭ-100 SDR11 ф560мм | шт | 7
236.119 | 06-03-01 | 130 | ТЦ_24.3.02.01_91_ 9103011515_04.11.2021_02 Прайс лист том 9, стр.1169, п.1269 | Втулка под фланец ф 560 ПЭ100 SDR11 | шт | 4
236.120 | 06-03-01 | 131 | ТЦ_24.3.02.01_91_ 9103011515_04.11.2021_02 Прайс лист том 9, стр.1169, п.1271 | Фланец ф 560мм с покрытием из ПП | шт | 4
236.121 | 06-03-01 | 132 | ТЕР22-03-002-01 | Установка полиэтиленовых фасонных частей: отводов, колен, патрубков, переходов | 10 шт | 1,4
236.122 | 06-03-01 | 133 | ТССЦ-24.3.05.08-0516 | Отвод сварной полиэтиленовый 45° к напорным трубам (ТУ 2248-006-75245920): ПЭ 100 PN6,3, диаметр 560 мм | шт | 14
236.123 | 06-03-01 | 134 | ТЕР22-03-006-12 | Установка задвижек или клапанов обратных чугунных диаметром: 600 мм | шт | 2
236.124 | 06-03-01 | 135 | ТЦ_18.1.02.03_91_ 9103011515_04.11.2021_02 Прайс лист том 9, стр.1169, п.1273 | Шиберная (ножевая) задвижка DN0600 PN4 со штурвалом | шт | 2
Наружные сети ливневой канализации К2,К2Н, К2.1Н
236.125 | 06-03-01 | 136 | ТЕР23-01-030-01 | Укладка безнапорных трубопроводов из полиэтиленовых труб диаметром: 200 мм | 100 м | 3,35
236.126 | 06-03-01 | 137 | ТССЦ-24.3.03.04-0015 | Трубы безнапорные муфтовые из полиэтилена "КОРСИС": SN 8 диаметром 160 мм | м | 8,08
236.127 | 06-03-01 | 138 | ТССЦ-24.3.03.04-0016 | Трубы безнапорные муфтовые из полиэтилена "КОРСИС": SN 8 диаметром 200 мм | м | 330,27
236.128 | 06-03-01 | 139 | ТЕР23-01-030-03 | Укладка безнапорных трубопроводов из полиэтиленовых труб диаметром: 300 мм | 100 м | 3,8
236.129 | 06-03-01 | 140 | ТССЦ-24.3.03.04-0018 | Трубы безнапорные муфтовые из полиэтилена "КОРСИС": SN 8 диаметром 315 мм | м | 383,8
236.130 | 06-03-01 | 141 | ТЕР22-06-002-08 | Промывка без дезинфекции трубопроводов диаметром: 300 мм | км | 0,38
236.131 | 06-03-01 | 142 | ТЕР22-06-002-06 | Промывка без дезинфекции трубопроводов диаметром: 200 мм | км | 0,327
236.132 | 06-03-01 | 143 | ТЕР22-06-002-05 | Промывка без дезинфекции трубопроводов диаметром: 150 мм | км | 0,008
236.133 | 06-03-01 | 144 | ТЕР22-03-005-01 | Установка стальных обжимных, соединительных и регулировочных муфт: 400 мм | 10 шт | 11,9
236.134 | 06-03-01 | 145 | ТССЦ-24.3.05.07-0433 | Муфты для полиэтиленовых труб безнапорной и ливневой канализации, диаметром: 160 мм | шт | 2
236.135 | 06-03-01 | 146 | ТССЦ-24.3.05.07-0434 | Муфты для полиэтиленовых труб безнапорной и ливневой канализации, диаметром: 200 мм | шт | 54
236.136 | 06-03-01 | 147 | ТССЦ-24.3.05.07-0436 | Муфты для полиэтиленовых труб безнапорной и ливневой канализации, диаметром: 315 мм | шт | 63
236.137 | 06-03-01 | 148 | ТССЦ-01.7.19.02-0064 | Кольца резиновые уплотнительные для полиэтиленовых труб диаметром: 160 мм | 100 шт | 0,04
236.138 | 06-03-01 | 149 | ТССЦ-01.7.19.02-0065 | Кольца резиновые уплотнительные для полиэтиленовых труб диаметром: 200 мм | 100 шт | 1,08
236.139 | 06-03-01 | 150 | ТССЦ-01.7.19.02-0067 | Кольца резиновые уплотнительные для полиэтиленовых труб диаметром: 315 мм | 100 шт | 1,26
236.140 | 06-03-01 | 151 | ТЕР22-03-005-01 | Установка стальных обжимных, соединительных и регулировочных муфт: 400 мм- для прохода через стену | 10 шт | 6,2
236.141 | 06-03-01 | 152 | ТССЦ-24.3.05.07-0433 | Муфты для полиэтиленовых труб безнапорной и ливневой канализации, диаметром: 160 мм | шт | 6
236.142 | 06-03-01 | 153 | ТССЦ-24.3.05.07-0434 | Муфты для полиэтиленовых труб безнапорной и ливневой канализации, диаметром: 200 мм | шт | 24
236.143 | 06-03-01 | 154 | ТССЦ-24.3.05.07-0436 | Муфты для полиэтиленовых труб безнапорной и ливневой канализации, диаметром: 315 мм | шт | 32
236.144 | 06-03-01 | 155 | ТЕР22-01-021-09 | Укладка трубопроводов из полиэтиленовых труб диаметром: 350 мм-ФУТЛЯР | км | 0,011
236.145 | 06-03-01 | 156 | ТЦ_24.3.02.01_91_ 9103011515_04.11.2021_02 Прайс лист том 9, стр.1169, п.1260 | Труба МУЛЬТИПАЙП ПРО RC III ПЭ 100-RC/ПЭ 100/ПЭ 100-RC SDR 17 -355х21,1 | м | 11,11
236.146 | 06-03-01 | 157 | ТЕР22-05-005-02 | Протаскивание в футляр полиэтиленовых труб диаметром: 160 мм | 100 м трубы, уложенной в футляр | 0,11
236.147 | 06-03-01 | 158 | ТЕР22-05-004-01 | Заделка битумом и прядью концов футляра диаметром: 400 мм | футляр | 1
236.148 | 06-03-01 | 159 | ТССЦ-24.3.05.06-0005 | Манжета предохраняющая для заделки концов кожуха трубопроводов диаметром: 350 мм | шт | 2
236.149 | 06-03-01 | 160 | ТССЦ-23.1.02.03-0005 | Кольца центрирующие для труб диаметром: 350 мм | шт | 4
236.150 | 06-03-01 | 161 | ТССЦ-01.7.19.04-0031 | Прокладки резиновые (пластина техническая прессованная) | кг | 1,36
236.151 | 06-03-01 | 162 | ТЕР23-01-030-01 | Укладка безнапорных трубопроводов из полиэтиленовых труб диаметром: 200 мм | 100 м | 0,16
236.152 | 06-03-01 | 163 | ТЦ_24.3.02.01_91_ 9103011515_04.11.2021_02 Прайс лист том 9, стр.1144, п.1199 | Труба МУЛЬТИПАЙП ПРО RC III ПЭ 100-RC/ПЭ 100/ПЭ 100-RC SDR 17 - 110 х 6,6 питьевая | м | 16,16
236.153 | 06-03-01 | 164 | ТЕР22-06-002-03 | Промывка без дезинфекции трубопроводов диаметром: 100 мм | км | 0,016
236.154 | 06-03-01 | 165 | ТЕР22-03-006-03 | Установка задвижек или клапанов обратных чугунных диаметром: 100 мм | шт | 5
236.155 | 06-03-01 | 166 | ТССЦ-18.1.02.02-0091 | Задвижки чугунные фланцевые упруго-запирающаяся с гладким проходным каналом для воды и неагрессивных стоков давлением 1,6 МПа (16 кгс/см2), диаметром: 100 мм | шт | 3
236.156 | 06-03-01 | 167 | ТССЦ-18.1.04.03-0049 | Клапаны обратные BROEN V287 чугунные, с фланцевым присоединением, давлением 1,6 МПа (16 кгс/см2), диаметром: 100 мм | шт | 2
236.157 | 06-03-01 | 168 | ТЕР22-03-005-01 | Установка стальных обжимных, соединительных и регулировочных муфт: 400 мм | 10 шт | 0,3
236.158 | 06-03-01 | 169 | ТССЦ-24.3.05.07-0431 | Муфты для полиэтиленовых труб безнапорной и ливневой канализации, диаметром: 110 мм | шт | 3
236.159 | 06-03-01 | 170 | ТССЦ-24.3.05.01-0042 | Втулка полиэтиленовая с удлиненным хвостовиком под фланец SDR 11, диаметр: 110 мм (ТУ2248-001-18425183-01) | шт | 11
236.160 | 06-03-01 | 171 | ТССЦ-23.8.03.11-0656 | Фланцы стальные плоские приварные из стали ВСт3сп2, ВСт3сп3, давлением: 1,0 МПа (10 кгс/см2), диаметром 100 мм | шт | 11
236.161 | 06-03-01 | 172 | ТЕР22-03-002-01 | Установка полиэтиленовых фасонных частей: отводов, колен, патрубков, переходов | 10 шт | 0,4
236.162 | 06-03-01 | 173 | ТССЦ-24.3.05.08-0639 | Отвод сварной полиэтиленовый 90° к напорным трубам (ТУ 2248-006-75245920): ПЭ 100 PN10, диаметр 110 мм | шт | 4
236.163 | 06-03-01 | 174 | ТЕР22-03-002-02 | Установка полиэтиленовых фасонных частей: тройников | 10 шт | 0,2
236.164 | 06-03-01 | 175 | ТССЦ-24.3.05.15-0222 | Тройник полиэтиленовый с удлиненным хвостовиком равнопроходной, SDR 11, диаметр 110 мм | шт | 2
236.165 | 06-03-01 | 176 | ТЕР06-01-064-01 | Строительство отдельных конструкций емкостных сооружений, устройство: лотков в сооружениях | 100 м3 | 0,0117
236.166 | 06-03-01 | 177 | ТССЦ-08.4.03.04-0001 | Горячекатаная арматурная сталь класса: А-I, А-II, А-III | т | 0,07722
236.167 | 06-03-01 | 178 | ТЕР08-02-007-03 | Установка металлических решеток приямков-чугунных | т | 0,532
236.168 | 06-03-01 | 179 | ТЦ_08.1.02.14_26_7751134635_01.09.2021_02 Прайс лист том 9, стр. 1096, п.1115 | Решётка водоприёмная чугунная щелевая РВЧЩ - RU22016 - 30 (F900) - 50x34,7x2,5 - 1,6/15 | шт | 38
236.169 | 06-03-01 | 180 | ТЕР22-01-021-01 | Укладка трубопроводов из полиэтиленовых труб диаметром: 50 мм | км | 0,013
236.170 | 06-03-01 | 181 | ТЦ_24.3.02.01_91_ 9103011515_04.11.2021_02 Прайс лист том 9, стр.1169, п.1264 | Труба МУЛЬТИПАЙП ПРО RC III ПЭ 100-RC/ПЭ 100/ПЭ 100-RC SDR 17 -32х2,0 | м | 13,091
236.171 | 06-03-01 | 182 | ТЕР16-05-001-01 | Установка вентилей, задвижек, затворов, клапанов обратных, кранов проходных на трубопроводах из стальных труб диаметром: до 25 мм | шт | 2
236.172 | 06-03-01 | 183 | ТССЦ-18.1.04.03-0093 | Клапаны обратные подъемные муфтовые 16Б1бк, давлением 1,6 МПа (16 кгс/см2), диаметром: 25 мм | шт | 1
236.173 | 06-03-01 | 184 | ТССЦ-18.1.10.01-0033 | Вентили проходные муфтовые: 15КЧ18Р для воды, давлением 1,6 МПа (16 кгс/см2), диаметром 25 мм | шт | 1
Раздел 97. 06-04-01 Камера переключения КП1, камеры КК1, КК2..gsfx
237 | ЛС 06-04-01 Поз.: 1-54 |  |  | Камера переключения КП1
Камера КП1-план котлована 077-47 / ИЛО 3.2 лист 106
237.1 | 06-04-01 | 1 | ТЕР01-01-003-15 | Разработка грунта в отвал экскаваторами "драглайн" или "обратная лопата" с ковшом вместимостью: 0,5 (0,5-0,63) м3, группа грунтов 3 | 1000 м3 | 0,0845
237.2 | 06-04-01 | 2 | ТЕР01-01-013-09 | Разработка грунта с погрузкой на автомобили-самосвалы экскаваторами с ковшом вместимостью: 0,65 (0,5-1) м3, группа грунтов 3 | 1000 м3 | 0,0205
237.3 | 06-04-01 | 3 | ТССЦпг-03-21-01-138 | Перевозка грузов автомобилями-самосвалами грузоподъемностью 10 т работающих вне карьера на расстояние: I класс груза до 138 км | 1 т груза | 34,85
237.4 | 06-04-01 | 4 | ТЕР01-02-057-03 | Разработка грунта вручную в траншеях глубиной до 2 м без креплений с откосами, группа грунтов: 3 | 100 м3 | 0,01558
237.5 | 06-04-01 | 5 | ТЕР01-01-035-01 | Засыпка траншей и котлованов с перемещением грунта до 5 м бульдозерами мощностью: 132 кВт (180 л.с.), группа грунтов 1 | 1000 м3 | 0,0087
237.6 | 06-04-01 | 6 | ТЕР01-02-005-01 | Уплотнение грунта пневматическими трамбовками, группа грунтов: 1-2 | 100 м3 | 0,087
237.7 | 06-04-01 | 7 | ТЕР08-01-002-01 | Устройство основания под фундаменты: песчаного прим. для отсева | м3 | 3,1
237.8 | 06-04-01 | 8 | ТССЦ-02.2.03.03-0004 | Материалы из отсевов дробления осадочных горных пород для строительных работ: 1 класса марка 400,300, размер зерен до 5 мм мелкие | м3 | 3,72
237.9 | 06-04-01 | 9 | ТЕР01-01-035-02 | Засыпка траншей и котлованов с перемещением грунта до 5 м бульдозерами мощностью: 132 кВт (180 л.с.), группа грунтов 2- ПАЗУХ | 1000 м3 | 0,0829
237.10 | 06-04-01 | 10 | ТЕР01-02-005-01 | Уплотнение грунта пневматическими трамбовками, группа грунтов: 1-2 | 100 м3 | 0,829
Фундамент 077-47 / ИЛО 3.2 лист109
237.11 | 06-04-01 | 11 | ТЕР06-01-001-01 | Устройство бетонной подготовки | 100 м3 | 0,0045
237.12 | 06-04-01 | 12 | ТССЦ-04.1.02.05-0040 | Бетон тяжелый, крупность заполнителя: 20 мм, класс В7,5 (М100) | м3 | 0,459
237.13 | 06-04-01 | 13 | ТЕР06-01-062-04 | Устройство стен и плоских днищ при толщине: более 150 мм прямоугольных сооружений | 100 м3 | 0,0235
237.14 | 06-04-01 | 14 | ТССЦ-04.1.02.01-0006 | Бетон мелкозернистый, класс: В15 (М200) | м3 | -2,38525
237.15 | 06-04-01 | 15 | ТССЦ-04.1.02.05-0046 | Бетон тяжелый, крупность заполнителя: 20 мм, класс В25 (М350) | м3 | 2,385
237.16 | 06-04-01 | 16 | ТССЦ-08.4.03.03-0032 | Горячекатаная арматурная сталь периодического профиля класса: А-III, диаметром 12 мм Верхняя,нижняя сетка и доп. усиление, арматурные выпуски АВ1,АВ2 | т | 0,24065
237.17 | 06-04-01 | 17 | ТССЦ-08.4.03.02-0004 | Горячекатаная арматурная сталь гладкая класса А-I, диаметром: 12 мм Фиксатор Ф1 и Скоба С1 | т | 0,02442
Монолитные ж.бетонные стены 077-47 /ИЛО 3.2 лист 112
237.18 | 06-04-01 | 18 | ТЕР06-01-062-04 | Устройство стен и плоских днищ при толщине: более 150 мм прямоугольных сооружений | 100 м3 | 0,029
237.19 | 06-04-01 | 19 | ТССЦ-04.1.02.01-0006 | Бетон мелкозернистый, класс: В15 (М200) | м3 | -2,9435
237.20 | 06-04-01 | 20 | ТССЦ-04.1.02.05-0046 | Бетон тяжелый, крупность заполнителя: 20 мм, класс В25 (М350) | м3 | 2,944
237.21 | 06-04-01 | 21 | ТССЦ-08.4.03.03-0032 | Горячекатаная арматурная сталь периодического профиля класса: А-III, диаметром 12 мм | т | 0,35453
237.22 | 06-04-01 | 22 | ТССЦ-08.4.03.02-0002 | Горячекатаная арматурная сталь гладкая класса А-I, диаметром: 8 мм | т | 0,01326
237.23 | 06-04-01 | 23 | ТЕР07-01-044-03 | Установка монтажных изделий массой: до 20 кг | т | 0,07385
237.24 | 06-04-01 | 24 | ТССЦ-07.2.07.12-0006 | Конструктивные элементы вспомогательного назначения: с преобладанием профильного проката собираемые из двух и более деталей, с отверстиями и без отверстий, соединяемые на сварке | т | -0,07385
237.25 | 06-04-01 | 25 | ТССЦ-23.5.01.08-0040 | Трубы стальные электросварные прямошовные и спирально-шовные группы А и Б с сопротивлением по разрыву 38 кгс/мм2, наружный диаметр: 720 мм, толщина стенки 7 мм | м | 0,6
237.26 | 06-04-01 | 26 | ТЕР26-01-020-01 | Изоляция трубопроводов пенополиуретаном методом заливки под защитное металлическое покрытие из листов алюминиевых сплавов или стали оцинкованной листовой (узел прохода трубы в камеру) | м3 | 0,108
Монолитное ж.бетонное перекрытие 077-47 / ИЛо 3.2 лист 115
237.27 | 06-04-01 | 27 | ТЕР06-01-041-01 | Устройство перекрытий безбалочных толщиной: до 200 мм на высоте от опорной площади до 6 м | 100 м3 | 0,015
237.28 | 06-04-01 | 28 | ТССЦ-04.1.02.01-0009 | Бетон мелкозернистый, класс: В25 (М350) | м3 | 1,5225
237.29 | 06-04-01 | 29 | ТССЦ-08.4.03.03-0032 | Горячекатаная арматурная сталь периодического профиля класса: А-III, диаметром 12 мм | т | 0,13054
237.30 | 06-04-01 | 30 | ТССЦ-08.4.03.02-0004 | Горячекатаная арматурная сталь гладкая класса А-I, диаметром: 12 мм | т | 0,02078
237.31 | 06-04-01 | 31 | ТССЦ-08.4.03.03-0034 | Горячекатаная арматурная сталь периодического профиля класса: А-III, диаметром 16 мм | т | 0,00758
Спуск в камеру 077-47 /ИЛО 3.2 лист 118
237.32 | 06-04-01 | 32 | ТЕР07-02-002-01 | Установка опор из плит и колец диаметром: до 1000 мм | 100 м3 | 0,00192
237.33 | 06-04-01 | 33 | ТССЦ-05.1.01.13-0043 | Плиты железобетонные: покрытий, перекрытий и днищ КП12 | м3 | 0,168
237.34 | 06-04-01 | 34 | ТССЦ-05.1.01.09-0031 | Кольца железобетонные горловин смотровых колодцев К-7-15 | м3 | 0,024
237.35 | 06-04-01 | 35 | ТЕР23-04-011-01 | Установка люка | шт | 1
237.36 | 06-04-01 | 36 | ТССЦ-08.1.02.06-0043 | Люки чугунные: тяжелые | шт | 1
237.37 | 06-04-01 | 37 | ТЕР09-03-029-01 | Монтаж лестницы стремянки | т | 0,04
237.38 | 06-04-01 | 38 | ТССЦ-07.2.05.01-0032 | Ограждения лестничных проемов, лестничные марши, пожарные лестницы | т | 0,04
237.39 | 06-04-01 | 39 | ТЕР09-03-030-01 | Монтаж площадок с настилом и ограждением из листовой, рифленой, просечной и круглой стали - П14 | т | 0,1212
237.40 | 06-04-01 | 40 | ТССЦ-07.2.05.03-0012 | Площадки встроенные одноярусные и многоярусные для обслуживания и установки оборудования со стальным настилом, расход стали на 1 м2 площадки: от 50 до 75 кг - П14 | т | 0,1212
237.41 | 06-04-01 | 41 | ТЕР08-01-003-05 | Гидроизоляция стен, фундаментов: боковая оклеечная по выровненной поверхности бутовой кладки, кирпичу и бетону в 2 слоя | 100 м2 | 0,082
237.42 | 06-04-01 | 42 | ТЕР08-01-003-06 | На каждый слой сверх 2-х добавлять к расценке 08-01-003-05 | 100 м2 | -0,082
237.43 | 06-04-01 | 43 | ТССЦ-12.1.02.15-0001 | Барьер ОС ГЧ ЭМС (ТУ 5774-007-17925162-2002) Технониколь | м2 | 9,43
237.44 | 06-04-01 | 44 | ТЕР08-01-003-07 | Гидроизоляция боковая обмазочная битумная в 2 слоя по выровненной поверхности бутовой кладки, кирпичу, бетону | 100 м2 | 0,205
237.45 | 06-04-01 | 45 | ТССЦ-01.2.03.03-0013 | Мастика битумная кровельная горячая | т | -0,0492
237.46 | 06-04-01 | 46 | ТССЦ-01.3.01.03-0002 | Керосин для технических целей марок КТ-1, КТ-2 | т | -0,00492
237.47 | 06-04-01 | 47 | ТССЦ-01.2.03.03-0103 | Мастика гидроизоляционная холодная ТЕХНОНИКОЛЬ №24 (МГТН) | кг | 41
237.48 | 06-04-01 | 48 | ТЕР11-01-004-09 | Устройство гидроизоляции обмазочной: в один слой праймером- в два слоя | 100 м2 | 0,184
237.49 | 06-04-01 | 49 | ТССЦ-01.2.01.02-0054 | Битумы нефтяные строительные марки: БН-90/10 | т | -0,00368
237.50 | 06-04-01 | 50 | ТССЦ-01.3.01.03-0002 | Керосин для технических целей марок КТ-1, КТ-2 | т | -0,00736
237.51 | 06-04-01 | 51 | ТССЦ-01.2.03.03-0103 | Мастика гидроизоляционная холодная ТЕХНОНИКОЛЬ №24 (МГТН) | кг | 12,88
237.52 | 06-04-01 | 52 | ТЕР12-01-017-01 | Устройство выравнивающих стяжек: цементно-песчаных толщиной 15 мм-по плите перекрытия | 100 м2 | 0,052154
237.53 | 06-04-01 | 53 | ТЕР12-01-017-02 | Устройство выравнивающих стяжек: на каждый 1 мм изменения толщины добавлять или исключать к расценке 12-01-017-01 | 100 м2 | 0,052154
237.54 | 06-04-01 | 54 | ТССЦ-04.3.01.09-0014 | Раствор готовый кладочный цементный марки: 100 | м3 | 0,16
238 | ЛС 06-04-01 Поз.: 55-121 |  |  | Камеры КК1,КК2
2 шт. Земляные работ 077-47 / ИЛО 3. 2 лист 107,108
238.1 | 06-04-01 | 55 | ТЕР01-01-003-15 | Разработка грунта в отвал экскаваторами "драглайн" или "обратная лопата" с ковшом вместимостью: 0,5 (0,5-0,63) м3, группа грунтов 3 | 1000 м3 | 0,1526
238.2 | 06-04-01 | 56 | ТЕР01-01-013-09 | Разработка грунта с погрузкой на автомобили-самосвалы экскаваторами с ковшом вместимостью: 0,65 (0,5-1) м3, группа грунтов 3 | 1000 м3 | 0,0302
238.3 | 06-04-01 | 57 | ТЕР01-02-057-03 | Разработка грунта вручную в траншеях глубиной до 2 м без креплений с откосами, группа грунтов: 3 | 100 м3 | 0,032
238.4 | 06-04-01 | 58 | ТССЦпг-03-21-01-138 | Перевозка грузов автомобилями-самосвалами грузоподъемностью 10 т работающих вне карьера на расстояние: I класс груза до 138 км | 1 т груза | 51,34
238.5 | 06-04-01 | 59 | ТЕР01-01-035-01 | Засыпка траншей и котлованов с перемещением грунта до 5 м бульдозерами мощностью: 132 кВт (180 л.с.), группа грунтов 1 | 1000 м3 | 0,018
238.6 | 06-04-01 | 60 | ТЕР01-02-005-01 | Уплотнение грунта пневматическими трамбовками, группа грунтов: 1-2 | 100 м3 | 0,18
238.7 | 06-04-01 | 61 | ТЕР08-01-002-01 | Устройство основания под фундаменты: песчаного прим. для отсева | м3 | 6,2
238.8 | 06-04-01 | 62 | ТССЦ-02.2.03.03-0004 | Материалы из отсевов дробления осадочных горных пород для строительных работ: 1 класса марка 400,300, размер зерен до 5 мм мелкие | м3 | 7,44
238.9 | 06-04-01 | 63 | ТЕР01-01-035-02 | Засыпка траншей и котлованов с перемещением грунта до 5 м бульдозерами мощностью: 132 кВт (180 л.с.), группа грунтов 2 | 1000 м3 | 0,1378
238.10 | 06-04-01 | 64 | ТЕР01-02-005-01 | Уплотнение грунта пневматическими трамбовками, группа грунтов: 1-2 | 100 м3 | 1,378
Фундамент 077-47 / ИЛО 3.2 лист 110,111
238.11 | 06-04-01 | 65 | ТЕР06-01-001-01 | Устройство бетонной подготовки | 100 м3 | 0,01
238.12 | 06-04-01 | 66 | ТССЦ-04.1.02.05-0040 | Бетон тяжелый, крупность заполнителя: 20 мм, класс В7,5 (М100) | м3 | 1,02
238.13 | 06-04-01 | 67 | ТЕР06-01-062-04 | Устройство стен и плоских днищ при толщине: более 150 мм прямоугольных сооружений | 100 м3 | 0,054
238.14 | 06-04-01 | 68 | ТССЦ-04.1.02.01-0006 | Бетон мелкозернистый, класс: В15 (М200) | м3 | -5,481
238.15 | 06-04-01 | 69 | ТССЦ-04.1.02.05-0046 | Бетон тяжелый, крупность заполнителя: 20 мм, класс В25 (М350) | м3 | 5,481
238.16 | 06-04-01 | 70 | ТССЦ-08.4.03.03-0032 | Горячекатаная арматурная сталь периодического профиля класса: А-III, диаметром 12 мм Верхняя,нижняя сетка, арматурные выпуски АВ1,АВ2 | т | 0,59274
238.17 | 06-04-01 | 71 | ТССЦ-08.4.03.02-0004 | Горячекатаная арматурная сталь гладкая класса А-I, диаметром: 12 мм Фиксатор Ф1 и Скоба С1 | т | 0,05808
Монолитные ж.бетонные стены 077-47 / ИЛО 3. 2 лист 113
238.18 | 06-04-01 | 72 | ТЕР06-01-062-04 | Устройство стен и плоских днищ при толщине: более 150 мм прямоугольных сооружений | 100 м3 | 0,032
238.19 | 06-04-01 | 73 | ТССЦ-401-0246 | Бетон песчаный, класс В15 (М200) | м3 | -3,248
238.20 | 06-04-01 | 74 | ТССЦ-04.1.02.05-0046 | Бетон тяжелый, крупность заполнителя: 20 мм, класс В25 (М350) | м3 | 3,248
238.21 | 06-04-01 | 75 | ТССЦ-08.4.03.03-0032 | Горячекатаная арматурная сталь периодического профиля класса: А-III, диаметром 12 мм | т | 0,34458
238.22 | 06-04-01 | 76 | ТССЦ-08.4.03.02-0004 | Горячекатаная арматурная сталь гладкая класса А-I, диаметром: 12 мм | т | 0,03197
238.23 | 06-04-01 | 77 | ТССЦ-08.4.03.02-0002 | Горячекатаная арматурная сталь гладкая класса А-I, диаметром: 8 мм | т | 0,01083
238.24 | 06-04-01 | 78 | ТЕР07-01-044-03 | Установка монтажных изделий массой: до 20 кг | т | 0,03225
238.25 | 06-04-01 | 79 | ТССЦ-201-0777 | Конструктивные элементы вспомогательного назначения с преобладанием профильного проката собираемые из двух и более деталей, с отверстиями и без отверстий, соединяемые на сварке | т | -0,03225
238.26 | 06-04-01 | 80 | ТССЦ-103-0233 | Трубы стальные электросварные прямошовные и спирально-шовные группы А и Б с сопротивлением по разрыву 38 кгс/мм2, наружный диаметр 630 мм, толщина стенки 5 мм | м | 0,2
238.27 | 06-04-01 | 81 | ТССЦ-103-0199 | Трубы стальные электросварные прямошовные со снятой фаской из стали марок БСт2кп-БСт4кп и БСт2пс-БСт4пс наружный диаметр 325 мм, толщина стенки 4 мм | м | 0,4
238.28 | 06-04-01 | 82 | ТЕР26-01-020-01 | Изоляция трубопроводов пенополиуретаном методом заливки под защитное металлическое покрытие из листов алюминиевых сплавов или стали оцинкованной листовой (узел прохода трубы в камеру) | м3 | 0,048
Монолитные ж.бетонные стены 077-47 / ИЛО 3.2 лист 114
238.29 | 06-04-01 | 83 | ТЕР06-01-062-04 | Устройство стен и плоских днищ при толщине: более 150 мм прямоугольных сооружений | 100 м3 | 0,032
238.30 | 06-04-01 | 84 | ТССЦ-401-0246 | Бетон песчаный, класс В15 (М200) | м3 | -3,248
238.31 | 06-04-01 | 85 | ТССЦ-04.1.02.05-0046 | Бетон тяжелый, крупность заполнителя: 20 мм, класс В25 (М350) | м3 | 3,248
238.32 | 06-04-01 | 86 | ТССЦ-08.4.03.03-0032 | Горячекатаная арматурная сталь периодического профиля класса: А-III, диаметром 12 мм | т | 0,35969
238.33 | 06-04-01 | 87 | ТССЦ-08.4.03.02-0004 | Горячекатаная арматурная сталь гладкая класса А-I, диаметром: 12 мм | т | 0,03197
238.34 | 06-04-01 | 88 | ТССЦ-08.4.03.02-0002 | Горячекатаная арматурная сталь гладкая класса А-I, диаметром: 8 мм | т | 0,01083
238.35 | 06-04-01 | 89 | ТЕР07-01-044-03 | Установка монтажных изделий массой: до 20 кг | т | 0,04692
238.36 | 06-04-01 | 90 | ТССЦ-201-0777 | Конструктивные элементы вспомогательного назначения с преобладанием профильного проката собираемые из двух и более деталей, с отверстиями и без отверстий, соединяемые на сварке | т | -0,04692
238.37 | 06-04-01 | 91 | ТССЦ-103-0233 | Трубы стальные электросварные прямошовные и спирально-шовные группы А и Б с сопротивлением по разрыву 38 кгс/мм2, наружный диаметр 630 мм, толщина стенки 5 мм | м | 0,4
238.38 | 06-04-01 | 92 | ТССЦ-103-0199 | Трубы стальные электросварные прямошовные со снятой фаской из стали марок БСт2кп-БСт4кп и БСт2пс-БСт4пс наружный диаметр 325 мм, толщина стенки 4 мм | м | 0,4
238.39 | 06-04-01 | 93 | ТЕР26-01-020-01 | Изоляция трубопроводов пенополиуретаном методом заливки под защитное металлическое покрытие из листов алюминиевых сплавов или стали оцинкованной листовой (узел прохода трубы в камеру) | м3 | 0,071
Монолитное ж.бетонное перекрытие 077-47 /ИЛО3. 2 лист 116,117
238.40 | 06-04-01 | 94 | ТЕР06-01-041-01 | Устройство перекрытий безбалочных толщиной: до 200 мм на высоте от опорной площади до 6 м | 100 м3 | 0,028
238.41 | 06-04-01 | 95 | ТССЦ-04.1.02.01-0009 | Бетон мелкозернистый, класс: В25 (М350) | м3 | 2,842
238.42 | 06-04-01 | 96 | ТССЦ-08.4.03.03-0032 | Горячекатаная арматурная сталь периодического профиля класса: А-III, диаметром 12 мм | т | 0,30048
238.43 | 06-04-01 | 97 | ТССЦ-08.4.03.02-0004 | Горячекатаная арматурная сталь гладкая класса А-I, диаметром: 12 мм | т | 0,04618
238.44 | 06-04-01 | 98 | ТССЦ-08.4.03.03-0034 | Горячекатаная арматурная сталь периодического профиля класса: А-III, диаметром 16 мм | т | 0,01516
Спуск в камеру 077-47 / ИЛО 3. 2 лист 119, 120
238.45 | 06-04-01 | 99 | ТЕР23-04-011-01 | Установка люка | шт | 2
238.46 | 06-04-01 | 100 | ТССЦ-08.1.02.06-0043 | Люки чугунные: тяжелые | шт | 2
238.47 | 06-04-01 | 101 | ТЕР09-03-029-01 | Монтаж лестницы стремянки | т | 0,06
238.48 | 06-04-01 | 102 | ТССЦ-07.2.05.01-0032 | Лестница стремянка | т | 0,06
238.49 | 06-04-01 | 103 | ТЕР09-03-030-01 | Монтаж площадок с настилом и ограждением из листовой, рифленой, просечной и круглой стали - П14 | т | 0,1212
238.50 | 06-04-01 | 104 | ТССЦ-07.2.05.03-0012 | Площадки встроенные одноярусные и многоярусные для обслуживания и установки оборудования со стальным настилом, расход стали на 1 м2 площадки: от 50 до 75 кг - П14 | т | 0,1212
238.51 | 06-04-01 | 105 | ТЕР08-01-003-05 | Гидроизоляция стен, фундаментов: боковая оклеечная по выровненной поверхности бутовой кладки, кирпичу и бетону в 2 слоя | 100 м2 | 0,26
238.52 | 06-04-01 | 106 | ТЕР08-01-003-06 | На каждый слой сверх 2-х добавлять к расценке 08-01-003-05 | 100 м2 | -0,26
238.53 | 06-04-01 | 107 | ТССЦ-12.1.02.15-0021 | Гидростеклоизол | м2 | 29,9
238.54 | 06-04-01 | 108 | ТЕР08-01-003-07 | Гидроизоляция боковая обмазочная битумная в 2 слоя по выровненной поверхности бутовой кладки, кирпичу, бетону | 100 м2 | 0,62
238.55 | 06-04-01 | 109 | ТССЦ-01.2.03.03-0013 | Мастика битумная кровельная горячая | т | -0,1488
238.56 | 06-04-01 | 110 | ТССЦ-01.3.01.03-0002 | Керосин для технических целей марок КТ-1, КТ-2 | т | -0,01488
238.57 | 06-04-01 | 111 | ТССЦ-01.2.03.03-0103 | Мастика гидроизоляционная холодная ТЕХНОНИКОЛЬ №24 (МГТН) | кг | 124
238.58 | 06-04-01 | 112 | ТЕР11-01-004-09 | Устройство гидроизоляции обмазочной: в один слой праймером (в 2слоя) | 100 м2 | 1,28
238.59 | 06-04-01 | 113 | ТССЦ-01.2.01.02-0054 | Битумы нефтяные строительные марки: БН-90/10 | т | -0,0256
238.60 | 06-04-01 | 114 | ТССЦ-01.3.01.03-0002 | Керосин для технических целей марок КТ-1, КТ-2 | т | -0,0512
238.61 | 06-04-01 | 115 | ТССЦ-01.2.03.03-0103 | Мастика гидроизоляционная холодная ТЕХНОНИКОЛЬ №24 (МГТН) | кг | 89,6
238.62 | 06-04-01 | 116 | ТЕР12-01-017-01 | Устройство выравнивающих стяжек: цементно-песчаных толщиной 15 мм - по перекрытию | 100 м2 | 0,127507
238.63 | 06-04-01 | 117 | ТЕР12-01-017-02 | Устройство выравнивающих стяжек: на каждый 1 мм изменения толщины добавлять или исключать к расценке 12-01-017-01 | 100 м2 | 0,1275
238.64 | 06-04-01 | 118 | ТССЦ-04.3.01.09-0014 | Раствор готовый кладочный цементный марки: 100 | м3 | 0,4
238.65 | 06-04-01 | 119 | ТЕР11-01-011-01 | Устройство стяжек: цементных толщиной 20 мм днище камеры | 100 м2 | 0,08
238.66 | 06-04-01 | 120 | ТЕР11-01-011-02 | Устройство стяжек: на каждые 5 мм изменения толщины стяжки добавлять или исключать к расценке 11-01-011-01- до толщ. 5 см. с учетом разуклона | 100 м2 | 0,08
238.67 | 06-04-01 | 121 | ТССЦ-04.3.01.09-0014 | Раствор готовый кладочный цементный марки: 100 | м3 | 0,4
Раздел 98. 06-05-01 Канализационные колодцы.gsfx
239 | ЛС 06-05-01 Поз.: 1-19 |  |  | Дождевые колодцы К2-1-27
Колодец ТИП1 К2-1,4,13,14,19,21,26 - 7шт 077/47 ИЛО3.2. лист 121
239.1 | 06-05-01 | 1 | ТЕР01-01-003-15 | Разработка грунта в отвал экскаваторами "драглайн" или "обратная лопата" с ковшом вместимостью: 0,5 (0,5-0,63) м3, группа грунтов 3 | 1000 м3 | 0,154
239.2 | 06-05-01 | 2 | ТЕР01-01-013-09 | Разработка грунта с погрузкой на автомобили-самосвалы экскаваторами с ковшом вместимостью: 0,65 (0,5-1) м3, группа грунтов 3 | 1000 м3 | 0,0196
239.3 | 06-05-01 | 3 | ТЕР01-02-057-03 | Разработка грунта вручную в траншеях глубиной до 2 м без креплений с откосами, группа грунтов: 3 | 100 м3 | 0,03087
239.4 | 06-05-01 | 4 | ТССЦпг-03-21-01-138 | Перевозка грузов автомобилями-самосвалами грузоподъемностью 10 т работающих вне карьера на расстояние: I класс груза до 138 км | 1 т груза | 33,32
239.5 | 06-05-01 | 5 | ТЕР01-01-035-01 | Засыпка траншей и котлованов с перемещением грунта до 5 м бульдозерами мощностью: 132 кВт (180 л.с.), группа грунтов 1 | 1000 м3 | 0,0189
239.6 | 06-05-01 | 6 | ТЕР01-02-005-01 | Уплотнение грунта пневматическими трамбовками, группа грунтов: 1-2 | 100 м3 | 0,189
239.7 | 06-05-01 | 7 | ТЕР08-01-002-01 | Устройство основания под фундаменты: песчаного | м3 | 7
239.8 | 06-05-01 | 8 | ТССЦ-02.2.03.03-0004 | Материалы из отсевов дробления осадочных горных пород для строительных работ: 1 класса марка 400,300, размер зерен до 5 мм мелкие | м3 | 8,4
239.9 | 06-05-01 | 9 | ТЕР01-01-035-02 | Засыпка траншей и котлованов с перемещением грунта до 5 м бульдозерами мощностью: 132 кВт (180 л.с.), группа грунтов 2 засыпка пазух | 1000 м3 | 0,138246
239.10 | 06-05-01 | 10 | ТЕР01-02-005-01 | Уплотнение грунта пневматическими трамбовками, группа грунтов: 1-2 | 100 м3 | 1,38246
239.11 | 06-05-01 | 11 | ТЕРм37-01-001-04 | Монтаж сосудов и аппаратов без механизмов на открытой площадке, масса сосудов и аппаратов 0,5 т | шт | 6
239.12 | 06-05-01 | 12 | ТЕРм37-01-001-05 | Монтаж сосудов и аппаратов без механизмов на открытой площадке, масса сосудов и аппаратов 1 т | шт | 1
239.13 | 06-05-01 | 13 | ТЦ_18.2.04.10_91_9103011515_09.09.2021_02 Прайс лист том 9 стр.1118 п.1155 | Колодец полимерный сварной Дк1 (цена без НДС) вес 178кг | шт | 1
239.14 | 06-05-01 | 14 | ТЦ_18.2.04.10_91_9103011515_09.09.2021_02 Прайс лист том 9 стр.1118 п.1158 | Колодец полимерный сварной Дк4 (цена без НДС) вес 272 кг | шт | 1
239.15 | 06-05-01 | 15 | ТЦ_18.2.04.10_91_9103011515_09.09.2021_02 Прайс лист том 9 стр.1119 п.1167 | Колодец полимерный сварной ДК13 (цена без НДС) вес178кг | шт | 1
239.16 | 06-05-01 | 16 | ТЦ_18.2.04.10_91_9103011515_09.09.2021_02 Прайс лист том 9 стр.1119 п.1168 | Колодец полимерный сварной Дк14 (цена без НДС) вес 429кг | шт | 1
239.17 | 06-05-01 | 17 | ТЦ_18.2.04.10_91_9103011515_09.09.2021_02 Прайс лист том 9 стр.1119 п.1173 | Колодец полимерный сварной Дк19 (цена без НДС) вес166кг | шт | 1
239.18 | 06-05-01 | 18 | ТЦ_18.2.04.10_91_9103011515_09.09.2021_02 Прайс лист том 9 стр.1119 п.1175 | Колодец полимерный сварной Дк21 (цена без НДС) вес 223кг | шт | 1
239.19 | 06-05-01 | 19 | ТЦ_18.2.04.10_91_9103011515_09.09.2021_02 Прайс лист том 9 стр.1119 п.1180 | Колодец полимерный сварной Дк26 (цена без НДС) вес 693кг | шт | 1
240 | ЛС 06-05-01 Поз.: 20-32 |  |  | Новый Раздел
ТИП 2 К2-2,18 - 2шт 077/47 ИЛО3.2. листы 122, 135
240.1 | 06-05-01 | 20 | ТЕР01-01-003-15 | Разработка грунта в отвал экскаваторами "драглайн" или "обратная лопата" с ковшом вместимостью: 0,5 (0,5-0,63) м3, группа грунтов 3 | 1000 м3 | 0,1094
240.2 | 06-05-01 | 21 | ТЕР01-02-057-03 | Разработка грунта вручную в траншеях глубиной до 2 м без креплений с откосами, группа грунтов: 3-ДОРАБОТКА | 100 м3 | 0,00882
240.3 | 06-05-01 | 22 | ТЕР01-01-013-09 | Разработка грунта с погрузкой на автомобили-самосвалы экскаваторами с ковшом вместимостью: 0,65 (0,5-1) м3, группа грунтов 3 | 1000 м3 | 0,0078
240.4 | 06-05-01 | 23 | ТССЦпг-03-21-01-138 | Перевозка грузов автомобилями-самосвалами грузоподъемностью 10 т работающих вне карьера на расстояние: I класс груза до 138 км | 1 т груза | 13,26
240.5 | 06-05-01 | 24 | ТЕР01-01-035-01 | Засыпка траншей и котлованов с перемещением грунта до 5 м бульдозерами мощностью: 132 кВт (180 л.с.), группа грунтов 1 | 1000 м3 | 0,0056
240.6 | 06-05-01 | 25 | ТЕР01-02-005-01 | Уплотнение грунта пневматическими трамбовками, группа грунтов: 1-2 | 100 м3 | 0,056
240.7 | 06-05-01 | 26 | ТЕР08-01-002-01 | Устройство основания под фундаменты: песчаного | м3 | 2,64
240.8 | 06-05-01 | 27 | ТССЦ-02.2.03.03-0004 | Материалы из отсевов дробления осадочных горных пород для строительных работ: 1 класса марка 400,300, размер зерен до 5 мм мелкие | м3 | 3,168
240.9 | 06-05-01 | 28 | ТЕР01-01-035-02 | Засыпка траншей и котлованов с перемещением грунта до 5 м бульдозерами мощностью: 132 кВт (180 л.с.), группа грунтов 2 засыпка пазух | 1000 м3 | 0,104797
240.10 | 06-05-01 | 29 | ТЕР01-02-005-01 | Уплотнение грунта пневматическими трамбовками, группа грунтов: 1-2 | 100 м3 | 1,048
240.11 | 06-05-01 | 30 | ТЕРм37-01-001-04 | Монтаж сосудов и аппаратов без механизмов на открытой площадке, масса сосудов и аппаратов 0,5 т | шт | 2
240.12 | 06-05-01 | 31 | ТЦ_18.2.04.10_91_9103011515_09.09.2021_02 Прайс лист том 9 стр.1118 п.1156 | Колодец полимерный сварной Дк2 (цена без НДС) вес 210кг | шт | 1
240.13 | 06-05-01 | 32 | ТЦ_18.2.04.10_91_9103011515_09.09.2021_02 Прайс лист том 9 стр.1119 п.1172 | Колодец полимерный сварной Дк18 (цена без НДС) вес 251кг | шт | 1
241 | ЛС 06-05-01 Поз.: 33-44 |  |  | Новый Раздел
ТИП 3 К2-3 - 1шт 077/47 ИЛО3.2. листы 123
241.1 | 06-05-01 | 33 | ТЕР01-01-003-15 | Разработка грунта в отвал экскаваторами "драглайн" или "обратная лопата" с ковшом вместимостью: 0,5 (0,5-0,63) м3, группа грунтов 3 | 1000 м3 | 0,05766
241.2 | 06-05-01 | 34 | ТЕР01-01-013-09 | Разработка грунта с погрузкой на автомобили-самосвалы экскаваторами с ковшом вместимостью: 0,65 (0,5-1) м3, группа грунтов 3 | 1000 м3 | 0,0039
241.3 | 06-05-01 | 35 | ТЕР01-02-057-03 | Разработка грунта вручную в траншеях глубиной до 2 м без креплений с откосами, группа грунтов: 3 | 100 м3 | 0,00441
241.4 | 06-05-01 | 36 | ТССЦпг-03-21-01-138 | Перевозка грузов автомобилями-самосвалами грузоподъемностью 10 т работающих вне карьера на расстояние: I класс груза до 138 км | 1 т груза | 6,63
241.5 | 06-05-01 | 37 | ТЕР01-01-035-01 | Засыпка траншей и котлованов с перемещением грунта до 5 м бульдозерами мощностью: 132 кВт (180 л.с.), группа грунтов 1 | 1000 м3 | 0,0025
241.6 | 06-05-01 | 38 | ТЕР01-02-005-01 | Уплотнение грунта пневматическими трамбовками, группа грунтов: 1-2 | 100 м3 | 0,025
241.7 | 06-05-01 | 39 | ТЕР08-01-002-01 | Устройство основания под фундаменты: песчаного | м3 | 1,2
241.8 | 06-05-01 | 40 | ТССЦ-02.2.03.03-0004 | Материалы из отсевов дробления осадочных горных пород для строительных работ: 1 класса марка 400,300, размер зерен до 5 мм мелкие | м3 | 1,44
241.9 | 06-05-01 | 41 | ТЕР01-01-035-02 | Засыпка траншей и котлованов с перемещением грунта до 5 м бульдозерами мощностью: 132 кВт (180 л.с.), группа грунтов 2 засыпка пазух | 1000 м3 | 0,055799
241.10 | 06-05-01 | 42 | ТЕР01-02-005-01 | Уплотнение грунта пневматическими трамбовками, группа грунтов: 1-2 | 100 м3 | 0,558
241.11 | 06-05-01 | 43 | ТЕРм37-01-001-04 | Монтаж сосудов и аппаратов без механизмов на открытой площадке, масса сосудов и аппаратов 0,5 т | шт | 1
241.12 | 06-05-01 | 44 | ТЦ_18.2.04.10_91_9103011515_09.09.2021_02 Прайс лист том 9 стр.1119 п.1157 | Колодец полимерный сварной Дк3 (цена без НДС) вес 210кг | шт | 1
242 | ЛС 06-05-01 Поз.: 45-184 |  |  | Новый Раздел
ТИП 4 К2-5,7 - 2шт077/47 ИЛО3.2. листы 124, 126
242.1 | 06-05-01 | 45 | ТЕР01-01-003-15 | Разработка грунта в отвал экскаваторами "драглайн" или "обратная лопата" с ковшом вместимостью: 0,5 (0,5-0,63) м3, группа грунтов 3 | 1000 м3 | 0,12032
242.2 | 06-05-01 | 46 | ТЕР01-01-013-09 | Разработка грунта с погрузкой на автомобили-самосвалы экскаваторами с ковшом вместимостью: 0,65 (0,5-1) м3, группа грунтов 3 | 1000 м3 | 0,0148
242.3 | 06-05-01 | 47 | ТЕР01-02-057-03 | Разработка грунта вручную в траншеях глубиной до 2 м без креплений с откосами, группа грунтов: 3 | 100 м3 | 0,00882
242.4 | 06-05-01 | 48 | ТССЦпг-03-21-01-138 | Перевозка грузов автомобилями-самосвалами грузоподъемностью 10 т работающих вне карьера на расстояние: I класс груза до 138 км | 1 т груза | 25,16
242.5 | 06-05-01 | 49 | ТЕР01-01-035-01 | Засыпка траншей и котлованов с перемещением грунта до 5 м бульдозерами мощностью: 132 кВт (180 л.с.), группа грунтов 1 | 1000 м3 | 0,0094
242.6 | 06-05-01 | 50 | ТЕР01-02-005-01 | Уплотнение грунта пневматическими трамбовками, группа грунтов: 1-2 | 100 м3 | 0,094
242.7 | 06-05-01 | 51 | ТЕР08-01-002-01 | Устройство основания под фундаменты: песчаного | м3 | 2,4
242.8 | 06-05-01 | 52 | ТССЦ-02.2.03.03-0004 | Материалы из отсевов дробления осадочных горных пород для строительных работ: 1 класса марка 400,300, размер зерен до 5 мм мелкие | м3 | 2,88
242.9 | 06-05-01 | 53 | ТЕР01-01-035-03 | Засыпка траншей и котлованов с перемещением грунта до 5 м бульдозерами мощностью: 132 кВт (180 л.с.), группа грунтов 3 | 1000 м3 | 0,118533
242.10 | 06-05-01 | 54 | ТЕР01-02-005-01 | Уплотнение грунта пневматическими трамбовками, группа грунтов: 1-2 | 100 м3 | 1,185
242.11 | 06-05-01 | 55 | ТЕРм37-01-001-05 | Монтаж сосудов и аппаратов без механизмов на открытой площадке, масса сосудов и аппаратов 1 т | шт | 2
242.12 | 06-05-01 | 56 | ТЦ_18.2.04.10_91_9103011515_09.09.2021_02 Прайс лист том 9 стр.1118 п.1159 | Колодец полимерный сварной Дк5 (цена без НДС) вес 549кг | шт | 1
242.13 | 06-05-01 | 57 | ТЦ_18.2.04.10_91_9103011515_09.09.2021_02 Прайс лист том 9 стр.1118 п.1161 | Колодец полимерный сварной Дк7 (цена без НДС) вес 643кг | шт | 1
ТИП 5 К2-6,9,10,11 - 4шт 077/47 ИЛО3.2. листы 125, 128,129,130
242.14 | 06-05-01 | 58 | ТЕР01-01-003-15 | Разработка грунта в отвал экскаваторами "драглайн" или "обратная лопата" с ковшом вместимостью: 0,5 (0,5-0,63) м3, группа грунтов 3 | 1000 м3 | 0,32144
242.15 | 06-05-01 | 59 | ТЕР01-01-013-09 | Разработка грунта с погрузкой на автомобили-самосвалы экскаваторами с ковшом вместимостью: 0,65 (0,5-1) м3, группа грунтов 3 | 1000 м3 | 0,0208
242.16 | 06-05-01 | 60 | ТЕР01-02-057-03 | Разработка грунта вручную в траншеях глубиной до 2 м без креплений с откосами, группа грунтов: 3 | 100 м3 | 0,01848
242.17 | 06-05-01 | 61 | ТССЦпг-03-21-01-138 | Перевозка грузов автомобилями-самосвалами грузоподъемностью 10 т работающих вне карьера на расстояние: I класс груза до 138 км | 1 т груза | 35,36
242.18 | 06-05-01 | 62 | ТЕР01-01-035-01 | Засыпка траншей и котлованов с перемещением грунта до 5 м бульдозерами мощностью: 132 кВт (180 л.с.), группа грунтов 1 | 1000 м3 | 0,0108
242.19 | 06-05-01 | 63 | ТЕР01-02-005-01 | Уплотнение грунта пневматическими трамбовками, группа грунтов: 1-2 | 100 м3 | 0,108
242.20 | 06-05-01 | 64 | ТЕР08-01-002-01 | Устройство основания под фундаменты: песчаного | м3 | 4,8
242.21 | 06-05-01 | 65 | ТССЦ-02.2.03.03-0004 | Материалы из отсевов дробления осадочных горных пород для строительных работ: 1 класса марка 400,300, размер зерен до 5 мм мелкие | м3 | 5,76
242.22 | 06-05-01 | 66 | ТЕР01-01-035-02 | Засыпка траншей и котлованов с перемещением грунта до 5 м бульдозерами мощностью: 132 кВт (180 л.с.), группа грунтов 2 засыпка пазух | 1000 м3 | 0,312863
242.23 | 06-05-01 | 67 | ТЕР01-02-005-01 | Уплотнение грунта пневматическими трамбовками, группа грунтов: 1-2 | 100 м3 | 3,128
242.24 | 06-05-01 | 68 | ТЕРм37-01-001-05 | Монтаж сосудов и аппаратов без механизмов на открытой площадке, масса сосудов и аппаратов 1 т | шт | 2
242.25 | 06-05-01 | 69 | ТЕРм37-01-001-04 | Монтаж сосудов и аппаратов без механизмов на открытой площадке, масса сосудов и аппаратов 0,5 т | шт | 2
242.26 | 06-05-01 | 70 | ТЦ_18.2.04.10_91_9103011515_09.09.2021_02 Прайс лист том 9 стр.1118 п.1160 | Колодец полимерный сварной Дк6 (цена без НДС) вес 629кг | шт | 1
242.27 | 06-05-01 | 71 | ТЦ_18.2.04.10_91_9103011515_09.09.2021_02 Прайс лист том 9 стр.1119 п.1163 | Колодец полимерный сварной Дк9 (цена без НДС) вес 484кг | шт | 1
242.28 | 06-05-01 | 72 | ТЦ_18.2.04.10_91_9103011515_09.09.2021_02 Прайс лист том 9 стр.1119 п.1164 | Колодец полимерный сварной Дк10 (цена без НДС) вес 515кг | шт | 1
242.29 | 06-05-01 | 73 | ТЦ_18.2.04.10_91_9103011515_09.09.2021_02 Прайс лист том 9 стр.1119 п.1165 | Колодец полимерный сварной Дк11 (цена без НДС) вес 220кг | шт | 1
ТИП 6 К2-8 - 1шт 077/47 ИЛО3.2. листы 127
242.30 | 06-05-01 | 74 | ТЕР01-01-003-15 | Разработка грунта в отвал экскаваторами "драглайн" или "обратная лопата" с ковшом вместимостью: 0,5 (0,5-0,63) м3, группа грунтов 3 | 1000 м3 | 0,06856
242.31 | 06-05-01 | 75 | ТЕР01-01-013-09 | Разработка грунта с погрузкой на автомобили-самосвалы экскаваторами с ковшом вместимостью: 0,65 (0,5-1) м3, группа грунтов 3 | 1000 м3 | 0,005
242.32 | 06-05-01 | 76 | ТССЦпг-03-21-01-138 | Перевозка грузов автомобилями-самосвалами грузоподъемностью 10 т работающих вне карьера на расстояние: I класс груза до 138 км | 1 т груза | 8,5
242.33 | 06-05-01 | 77 | ТЕР01-02-057-03 | Разработка грунта вручную в траншеях глубиной до 2 м без креплений с откосами, группа грунтов: 3 | 100 м3 | 0,00441
242.34 | 06-05-01 | 78 | ТЕР01-01-035-01 | Засыпка траншей и котлованов с перемещением грунта до 5 м бульдозерами мощностью: 132 кВт (180 л.с.), группа грунтов 1 | 1000 м3 | 0,0028
242.35 | 06-05-01 | 79 | ТЕР01-02-005-01 | Уплотнение грунта пневматическими трамбовками, группа грунтов: 1-2 | 100 м3 | 0,028
242.36 | 06-05-01 | 80 | ТЕР08-01-002-01 | Устройство основания под фундаменты: песчаного | м3 | 1,32
242.37 | 06-05-01 | 81 | ТССЦ-02.2.03.03-0004 | Материалы из отсевов дробления осадочных горных пород для строительных работ: 1 класса марка 400,300, размер зерен до 5 мм мелкие | м3 | 1,584
242.38 | 06-05-01 | 82 | ТЕР01-01-035-02 | Засыпка траншей и котлованов с перемещением грунта до 5 м бульдозерами мощностью: 132 кВт (180 л.с.), группа грунтов 2 засыпка пазух | 1000 м3 | 0,066337
242.39 | 06-05-01 | 83 | ТЕР01-02-005-01 | Уплотнение грунта пневматическими трамбовками, группа грунтов: 1-2 | 100 м3 | 0,663
242.40 | 06-05-01 | 84 | ТЕРм37-01-001-05 | Монтаж сосудов и аппаратов без механизмов на открытой площадке, масса сосудов и аппаратов 1 т | шт | 1
242.41 | 06-05-01 | 85 | ТЦ_18.2.04.10_91_9103011515_09.09.2021_02 Прайс лист том 9 стр.1118 п.1162 | Колодец полимерный сварной Дк8 (цена без НДС) вес 549кг | шт | 1
ТИП 7 К2-12 - 1шт077/47 ИЛО3.2. листы 131
242.42 | 06-05-01 | 86 | ТЕР01-01-003-15 | Разработка грунта в отвал экскаваторами "драглайн" или "обратная лопата" с ковшом вместимостью: 0,5 (0,5-0,63) м3, группа грунтов 3 | 1000 м3 | 0,07466
242.43 | 06-05-01 | 87 | ТЕР01-01-013-09 | Разработка грунта с погрузкой на автомобили-самосвалы экскаваторами с ковшом вместимостью: 0,65 (0,5-1) м3, группа грунтов 3 | 1000 м3 | 0,0049
242.44 | 06-05-01 | 88 | ТЕР01-02-057-03 | Разработка грунта вручную в траншеях глубиной до 2 м без креплений с откосами, группа грунтов: 3 | 100 м3 | 0,004221
242.45 | 06-05-01 | 89 | ТССЦпг-03-21-01-138 | Перевозка грузов автомобилями-самосвалами грузоподъемностью 10 т работающих вне карьера на расстояние: I класс груза до 138 км | 1 т груза | 8,33
242.46 | 06-05-01 | 90 | ТЕР01-01-035-01 | Засыпка траншей и котлованов с перемещением грунта до 5 м бульдозерами мощностью: 132 кВт (180 л.с.), группа грунтов 1 | 1000 м3 | 0,0028
242.47 | 06-05-01 | 91 | ТЕР01-02-005-01 | Уплотнение грунта пневматическими трамбовками, группа грунтов: 1-2 | 100 м3 | 0,028
242.48 | 06-05-01 | 92 | ТЕР08-01-002-01 | Устройство основания под фундаменты: песчаного | м3 | 1,32
242.49 | 06-05-01 | 93 | ТССЦ-02.2.03.03-0004 | Материалы из отсевов дробления осадочных горных пород для строительных работ: 1 класса марка 400,300, размер зерен до 5 мм мелкие | м3 | 1,584
242.50 | 06-05-01 | 94 | ТЕР01-01-035-02 | Засыпка траншей и котлованов с перемещением грунта до 5 м бульдозерами мощностью: 132 кВт (180 л.с.), группа грунтов 2 засыпка пазух | 1000 м3 | 0,072312
242.51 | 06-05-01 | 95 | ТЕР01-02-005-01 | Уплотнение грунта пневматическими трамбовками, группа грунтов: 1-2 | 100 м3 | 0,723
242.52 | 06-05-01 | 96 | ТЕРм37-01-001-04 | Монтаж сосудов и аппаратов без механизмов на открытой площадке, масса сосудов и аппаратов 0,5 т | шт | 1
242.53 | 06-05-01 | 97 | ТЦ_18.2.04.10_91_9103011515_09.09.2021_02 Прайс лист том 9 стр.1119 п.1166 | Колодец полимерный сварной Дк12 (цена без НДС) вес 178кг | шт | 1
ТИП 8 К2-15 - 1шт 077/47 ИЛО3.2. листы 132
242.54 | 06-05-01 | 98 | ТЕР01-01-003-15 | Разработка грунта в отвал экскаваторами "драглайн" или "обратная лопата" с ковшом вместимостью: 0,5 (0,5-0,63) м3, группа грунтов 3 | 1000 м3 | 0,02776
242.55 | 06-05-01 | 99 | ТЕР01-01-013-09 | Разработка грунта с погрузкой на автомобили-самосвалы экскаваторами с ковшом вместимостью: 0,65 (0,5-1) м3, группа грунтов 3 | 1000 м3 | 0,003
242.56 | 06-05-01 | 100 | ТССЦпг-03-21-01-138 | Перевозка грузов автомобилями-самосвалами грузоподъемностью 10 т работающих вне карьера на расстояние: I класс груза до 138 км | 1 т груза | 5,1
242.57 | 06-05-01 | 101 | ТЕР01-02-057-03 | Разработка грунта вручную в траншеях глубиной до 2 м без креплений с откосами, группа грунтов: 3 | 100 м3 | 0,004221
242.58 | 06-05-01 | 102 | ТЕР01-01-035-01 | Засыпка траншей и котлованов с перемещением грунта до 5 м бульдозерами мощностью: 132 кВт (180 л.с.), группа грунтов 1 | 1000 м3 | 0,0028
242.59 | 06-05-01 | 103 | ТЕР01-02-005-01 | Уплотнение грунта пневматическими трамбовками, группа грунтов: 1-2 | 100 м3 | 0,028
242.60 | 06-05-01 | 104 | ТЕР08-01-002-01 | Устройство основания под фундаменты: песчаного | м3 | 1,32
242.61 | 06-05-01 | 105 | ТССЦ-02.2.03.03-0004 | Материалы из отсевов дробления осадочных горных пород для строительных работ: 1 класса марка 400,300, размер зерен до 5 мм мелкие | м3 | 1,584
242.62 | 06-05-01 | 106 | ТЕР01-01-035-02 | Засыпка траншей и котлованов с перемещением грунта до 5 м бульдозерами мощностью: 132 кВт (180 л.с.), группа грунтов 2 засыпка пазух | 1000 м3 | 0,025439
242.63 | 06-05-01 | 107 | ТЕР01-02-005-01 | Уплотнение грунта пневматическими трамбовками, группа грунтов: 1-2 | 100 м3 | 0,254
242.64 | 06-05-01 | 108 | ТЕРм37-01-001-05 | Монтаж сосудов и аппаратов без механизмов на открытой площадке, масса сосудов и аппаратов 1 т | шт | 1
242.65 | 06-05-01 | 109 | ТЦ_18.2.04.10_91_9103011515_09.09.2021_02 Прайс лист том 9 стр.1119 п.1169 | Колодец полимерный сварной Дк15 (цена без НДС) вес 735кг | шт | 1
ТИП 9 К2-16,17 - 2шт 077/47 ИЛО3.2. листы 133,134
242.66 | 06-05-01 | 110 | ТЕР01-01-003-15 | Разработка грунта в отвал экскаваторами "драглайн" или "обратная лопата" с ковшом вместимостью: 0,5 (0,5-0,63) м3, группа грунтов 3 | 1000 м3 | 0,10532
242.67 | 06-05-01 | 111 | ТЕР01-01-013-09 | Разработка грунта с погрузкой на автомобили-самосвалы экскаваторами с ковшом вместимостью: 0,65 (0,5-1) м3, группа грунтов 3 | 1000 м3 | 0,0078
242.68 | 06-05-01 | 112 | ТССЦпг-03-21-01-138 | Перевозка грузов автомобилями-самосвалами грузоподъемностью 10 т работающих вне карьера на расстояние: I класс груза до 138 км | 1 т груза | 13,26
242.69 | 06-05-01 | 113 | ТЕР01-02-057-03 | Разработка грунта вручную в траншеях глубиной до 2 м без креплений с откосами, группа грунтов: 3 | 100 м3 | 0,00882
242.70 | 06-05-01 | 114 | ТЕР01-01-035-01 | Засыпка траншей и котлованов с перемещением грунта до 5 м бульдозерами мощностью: 132 кВт (180 л.с.), группа грунтов 1 | 1000 м3 | 0,0056
242.71 | 06-05-01 | 115 | ТЕР01-02-005-01 | Уплотнение грунта пневматическими трамбовками, группа грунтов: 1-2 | 100 м3 | 0,056
242.72 | 06-05-01 | 116 | ТЕР08-01-002-01 | Устройство основания под фундаменты: песчаного | м3 | 2,64
242.73 | 06-05-01 | 117 | ТССЦ-02.2.03.03-0004 | Материалы из отсевов дробления осадочных горных пород для строительных работ: 1 класса марка 400,300, размер зерен до 5 мм мелкие | м3 | 3,168
242.74 | 06-05-01 | 118 | ТЕР01-01-035-02 | Засыпка траншей и котлованов с перемещением грунта до 5 м бульдозерами мощностью: 132 кВт (180 л.с.), группа грунтов 2 засыпка пазух | 1000 м3 | 0,100964
242.75 | 06-05-01 | 119 | ТЕР01-02-005-01 | Уплотнение грунта пневматическими трамбовками, группа грунтов: 1-2 | 100 м3 | 1,009
242.76 | 06-05-01 | 120 | ТЕРм37-01-001-04 | Монтаж сосудов и аппаратов без механизмов на открытой площадке, масса сосудов и аппаратов 0,5 т | шт | 2
242.77 | 06-05-01 | 121 | ТЦ_18.2.04.10_91_9103011515_09.09.2021_02 Прайс лист том 9 стр.1119 п.1170 | Колодец полимерный сварной Дк16 (цена без НДС) вес 481кг | шт | 1
242.78 | 06-05-01 | 122 | ТЦ_18.2.04.10_91_9103011515_09.09.2021_02 Прайс лист том 9 стр.1119 п.1171 | Колодец полимерный сварной Дк17 (цена без НДС) вес 188кг | шт | 1
ТИП 10 К2-20 - 1шт 077/47 ИЛО3.2. листы 136
242.79 | 06-05-01 | 123 | ТЕР01-01-003-15 | Разработка грунта в отвал экскаваторами "драглайн" или "обратная лопата" с ковшом вместимостью: 0,5 (0,5-0,63) м3, группа грунтов 3 | 1000 м3 | 0,07066
242.80 | 06-05-01 | 124 | ТЕР01-01-013-09 | Разработка грунта с погрузкой на автомобили-самосвалы экскаваторами с ковшом вместимостью: 0,65 (0,5-1) м3, группа грунтов 3 | 1000 м3 | 0,0039
242.81 | 06-05-01 | 125 | ТССЦпг-03-21-01-138 | Перевозка грузов автомобилями-самосвалами грузоподъемностью 10 т работающих вне карьера на расстояние: I класс груза до 138 км | 1 т груза | 6,63
242.82 | 06-05-01 | 126 | ТЕР01-02-057-03 | Разработка грунта вручную в траншеях глубиной до 2 м без креплений с откосами, группа грунтов: 3 | 100 м3 | 0,00441
242.83 | 06-05-01 | 127 | ТЕР01-01-035-01 | Засыпка траншей и котлованов с перемещением грунта до 5 м бульдозерами мощностью: 132 кВт (180 л.с.), группа грунтов 1 | 1000 м3 | 0,0027
242.84 | 06-05-01 | 128 | ТЕР01-02-005-01 | Уплотнение грунта пневматическими трамбовками, группа грунтов: 1-2 | 100 м3 | 0,027
242.85 | 06-05-01 | 129 | ТЕР08-01-002-01 | Устройство основания под фундаменты: песчаного | м3 | 1,32
242.86 | 06-05-01 | 130 | ТССЦ-02.2.03.03-0004 | Материалы из отсевов дробления осадочных горных пород для строительных работ: 1 класса марка 400,300, размер зерен до 5 мм мелкие | м3 | 1,584
242.87 | 06-05-01 | 131 | ТЕР01-01-035-02 | Засыпка траншей и котлованов с перемещением грунта до 5 м бульдозерами мощностью: 132 кВт (180 л.с.), группа грунтов 2 засыпка пазух | 1000 м3 | 0,068499
242.88 | 06-05-01 | 132 | ТЕР01-02-005-01 | Уплотнение грунта пневматическими трамбовками, группа грунтов: 1-2 | 100 м3 | 0,685
242.89 | 06-05-01 | 133 | ТЕРм37-01-001-04 | Монтаж сосудов и аппаратов без механизмов на открытой площадке, масса сосудов и аппаратов 0,5 т | шт | 1
242.90 | 06-05-01 | 134 | ТЦ_18.2.04.10_91_9103011515_09.09.2021_02 Прайс лист том 9 стр.1119 п.1174 | Колодец полимерный сварной Дк20 (цена без НДС) вес 184кг | шт | 1
ТИП 11 К2-22 - 1шт 077/47 ИЛО3.2. листы 137
242.91 | 06-05-01 | 135 | ТЕР01-01-003-15 | Разработка грунта в отвал экскаваторами "драглайн" или "обратная лопата" с ковшом вместимостью: 0,5 (0,5-0,63) м3, группа грунтов 3 | 1000 м3 | 0,02866
242.92 | 06-05-01 | 136 | ТЕР01-01-013-09 | Разработка грунта с погрузкой на автомобили-самосвалы экскаваторами с ковшом вместимостью: 0,65 (0,5-1) м3, группа грунтов 3 | 1000 м3 | 0,0031
242.93 | 06-05-01 | 137 | ТССЦпг-03-21-01-138 | Перевозка грузов автомобилями-самосвалами грузоподъемностью 10 т работающих вне карьера на расстояние: I класс груза до 138 км | 1 т груза | 5,27
242.94 | 06-05-01 | 138 | ТЕР01-02-057-03 | Разработка грунта вручную в траншеях глубиной до 2 м без креплений с откосами, группа грунтов: 3 | 100 м3 | 0,00441
242.95 | 06-05-01 | 139 | ТЕР01-01-035-01 | Засыпка траншей и котлованов с перемещением грунта до 5 м бульдозерами мощностью: 132 кВт (180 л.с.), группа грунтов 1 | 1000 м3 | 0,0028
242.96 | 06-05-01 | 140 | ТЕР01-02-005-01 | Уплотнение грунта пневматическими трамбовками, группа грунтов: 1-2 | 100 м3 | 0,028
242.97 | 06-05-01 | 141 | ТЕР08-01-002-01 | Устройство основания под фундаменты: песчаного | м3 | 1,32
242.98 | 06-05-01 | 142 | ТССЦ-02.2.03.03-0004 | Материалы из отсевов дробления осадочных горных пород для строительных работ: 1 класса марка 400,300, размер зерен до 5 мм мелкие | м3 | 1,584
242.99 | 06-05-01 | 143 | ТЕР01-01-035-02 | Засыпка траншей и котлованов с перемещением грунта до 5 м бульдозерами мощностью: 132 кВт (180 л.с.), группа грунтов 2 засыпка пазух | 1000 м3 | 0,026383
242.100 | 06-05-01 | 144 | ТЕР01-02-005-01 | Уплотнение грунта пневматическими трамбовками, группа грунтов: 1-2 | 100 м3 | 0,263
242.101 | 06-05-01 | 145 | ТЕРм37-01-001-04 | Монтаж сосудов и аппаратов без механизмов на открытой площадке, масса сосудов и аппаратов 0,5 т | шт | 1
242.102 | 06-05-01 | 146 | ТЦ_18.2.04.10_91_9103011515_09.09.2021_02 Прайс лист том 9 стр.1119 п.1176 | Колодец полимерный сварной Дк22 (цена без НДС) вес 198кг | шт | 1
ТИП 12 К2-23,24 - 2шт 077/47ИЛО3.2. листы 138
242.103 | 06-05-01 | 147 | ТЕР01-01-003-15 | Разработка грунта в отвал экскаваторами "драглайн" или "обратная лопата" с ковшом вместимостью: 0,5 (0,5-0,63) м3, группа грунтов 3 | 1000 м3 | 0,16472
242.104 | 06-05-01 | 148 | ТЕР01-01-013-09 | Разработка грунта с погрузкой на автомобили-самосвалы экскаваторами с ковшом вместимостью: 0,65 (0,5-1) м3, группа грунтов 3 | 1000 м3 | 0,0124
242.105 | 06-05-01 | 149 | ТССЦпг-03-21-01-138 | Перевозка грузов автомобилями-самосвалами грузоподъемностью 10 т работающих вне карьера на расстояние: I класс груза до 138 км | 1 т груза | 21,08
242.106 | 06-05-01 | 150 | ТЕР01-02-057-03 | Разработка грунта вручную в траншеях глубиной до 2 м без креплений с откосами, группа грунтов: 3 | 100 м3 | 0,00882
242.107 | 06-05-01 | 151 | ТЕР01-01-035-01 | Засыпка траншей и котлованов с перемещением грунта до 5 м бульдозерами мощностью: 132 кВт (180 л.с.), группа грунтов 1 | 1000 м3 | 0,0054
242.108 | 06-05-01 | 152 | ТЕР01-02-005-01 | Уплотнение грунта пневматическими трамбовками, группа грунтов: 1-2 | 100 м3 | 0,054
242.109 | 06-05-01 | 153 | ТЕР08-01-002-01 | Устройство основания под фундаменты: песчаного | м3 | 2,64
242.110 | 06-05-01 | 154 | ТССЦ-02.2.03.03-0004 | Материалы из отсевов дробления осадочных горных пород для строительных работ: 1 класса марка 400,300, размер зерен до 5 мм мелкие | м3 | 3,168
242.111 | 06-05-01 | 155 | ТЕР01-01-035-02 | Засыпка траншей и котлованов с перемещением грунта до 5 м бульдозерами мощностью: 132 кВт (180 л.с.), группа грунтов 2 засыпка пазух | 1000 м3 | 0,160419
242.112 | 06-05-01 | 156 | ТЕР01-02-005-01 | Уплотнение грунта пневматическими трамбовками, группа грунтов: 1-2 | 100 м3 | 1,604
242.113 | 06-05-01 | 157 | ТЕРм37-01-001-04 | Монтаж сосудов и аппаратов без механизмов на открытой площадке, масса сосудов и аппаратов 0,5 т | шт | 1
242.114 | 06-05-01 | 158 | ТЕРм37-01-001-05 | Монтаж сосудов и аппаратов без механизмов на открытой площадке, масса сосудов и аппаратов 1 т | шт | 1
242.115 | 06-05-01 | 159 | ТЦ_18.2.04.10_91_9103011515_09.09.2021_02 Прайс лист том 9 стр.1119 п.1177 | Колодец полимерный сварной Дк23 (цена без НДС) вес 385кг | шт | 1
242.116 | 06-05-01 | 160 | ТЦ_18.2.04.10_91_9103011515_09.09.2021_02 Прайс лист том 9 стр.1119 п.1178 | Колодец полимерный сварной Дк24 (цена без НДС) вес 620кг | шт | 1
ТИП 13 К2-25 - 1шт 077/47 ИЛО3.2. листы 139
242.117 | 06-05-01 | 161 | ТЕР01-01-003-15 | Разработка грунта в отвал экскаваторами "драглайн" или "обратная лопата" с ковшом вместимостью: 0,5 (0,5-0,63) м3, группа грунтов 3 | 1000 м3 | 0,08346
242.118 | 06-05-01 | 162 | ТЕР01-01-013-09 | Разработка грунта с погрузкой на автомобили-самосвалы экскаваторами с ковшом вместимостью: 0,65 (0,5-1) м3, группа грунтов 3 | 1000 м3 | 0,0062
242.119 | 06-05-01 | 163 | ТССЦпг-03-21-01-138 | Перевозка грузов автомобилями-самосвалами грузоподъемностью 10 т работающих вне карьера на расстояние: I класс груза до 138 км | 1 т груза | 10,54
242.120 | 06-05-01 | 164 | ТЕР01-02-057-03 | Разработка грунта вручную в траншеях глубиной до 2 м без креплений с откосами, группа грунтов: 3 | 100 м3 | 0,00441
242.121 | 06-05-01 | 165 | ТЕР01-01-035-01 | Засыпка траншей и котлованов с перемещением грунта до 5 м бульдозерами мощностью: 132 кВт (180 л.с.), группа грунтов 1 | 1000 м3 | 0,0027
242.122 | 06-05-01 | 166 | ТЕР01-02-005-01 | Уплотнение грунта пневматическими трамбовками, группа грунтов: 1-2 | 100 м3 | 0,027
242.123 | 06-05-01 | 167 | ТЕР08-01-002-01 | Устройство основания под фундаменты: песчаного | м3 | 1,32
242.124 | 06-05-01 | 168 | ТССЦ-02.2.03.03-0004 | Материалы из отсевов дробления осадочных горных пород для строительных работ: 1 класса марка 400,300, размер зерен до 5 мм мелкие | м3 | 1,584
242.125 | 06-05-01 | 169 | ТЕР01-01-035-02 | Засыпка траншей и котлованов с перемещением грунта до 5 м бульдозерами мощностью: 132 кВт (180 л.с.), группа грунтов 2 засыпка пазух | 1000 м3 | 0,08121
242.126 | 06-05-01 | 170 | ТЕР01-02-005-01 | Уплотнение грунта пневматическими трамбовками, группа грунтов: 1-2 | 100 м3 | 0,812
242.127 | 06-05-01 | 171 | ТЕРм37-01-001-05 | Монтаж сосудов и аппаратов без механизмов на открытой площадке, масса сосудов и аппаратов 1 т | шт | 1
242.128 | 06-05-01 | 172 | ТЦ_18.2.04.10_91_9103011515_09.09.2021_02 Прайс лист том 9 стр.1119 п.1179 | Колодец полимерный сварной Дк25 (цена без НДС) вес 620кг | шт | 1
ТИП 14 К2-27 - 1шт 077/47 ИЛО3.2. листы 140
242.129 | 06-05-01 | 173 | ТЕР01-01-003-15 | Разработка грунта в отвал экскаваторами "драглайн" или "обратная лопата" с ковшом вместимостью: 0,5 (0,5-0,63) м3, группа грунтов 3 | 1000 м3 | 0,02186
242.130 | 06-05-01 | 174 | ТЕР01-01-013-09 | Разработка грунта с погрузкой на автомобили-самосвалы экскаваторами с ковшом вместимостью: 0,65 (0,5-1) м3, группа грунтов 3 | 1000 м3 | 0,0029
242.131 | 06-05-01 | 175 | ТССЦпг-03-21-01-138 | Перевозка грузов автомобилями-самосвалами грузоподъемностью 10 т работающих вне карьера на расстояние: I класс груза до 138 км | 1 т груза | 4,93
242.132 | 06-05-01 | 176 | ТЕР01-02-057-03 | Разработка грунта вручную в траншеях глубиной до 2 м без креплений с откосами, группа грунтов: 3 | 100 м3 | 0,00441
242.133 | 06-05-01 | 177 | ТЕР01-01-035-01 | Засыпка траншей и котлованов с перемещением грунта до 5 м бульдозерами мощностью: 132 кВт (180 л.с.), группа грунтов 1 | 1000 м3 | 0,0027
242.134 | 06-05-01 | 178 | ТЕР01-02-005-01 | Уплотнение грунта пневматическими трамбовками, группа грунтов: 1-2 | 100 м3 | 0,027
242.135 | 06-05-01 | 179 | ТЕР08-01-002-01 | Устройство основания под фундаменты: песчаного | м3 | 1,2
242.136 | 06-05-01 | 180 | ТССЦ-02.2.03.03-0004 | Материалы из отсевов дробления осадочных горных пород для строительных работ: 1 класса марка 400,300, размер зерен до 5 мм мелкие | м3 | 1,44
242.137 | 06-05-01 | 181 | ТЕР01-01-035-02 | Засыпка траншей и котлованов с перемещением грунта до 5 м бульдозерами мощностью: 132 кВт (180 л.с.), группа грунтов 2 засыпка пазух | 1000 м3 | 0,019649
242.138 | 06-05-01 | 182 | ТЕР01-02-005-01 | Уплотнение грунта пневматическими трамбовками, группа грунтов: 1-2 | 100 м3 | 0,196
242.139 | 06-05-01 | 183 | ТЕРм37-01-001-05 | Монтаж сосудов и аппаратов без механизмов на открытой площадке, масса сосудов и аппаратов 1 т | шт | 1
242.140 | 06-05-01 | 184 | ТЦ_18.2.04.10_91_9103011515_09.09.2021_02 Прайс лист том 9 стр.1119 п.1181 | Колодец полимерный сварной Дк27 (цена без НДС) вес 677кг | шт | 1
243 | ЛС 06-05-01 Поз.: 185-251 |  |  | Канализационные колодцы К1-1 , К1-10 077/47 - ИЛО3.2.
Канализационные колодцы К1-1, К1-1/1-2шт 077/47 ИЛО3.2. лист 167
243.1 | 06-05-01 | 185 | ТЕР01-01-003-15 | Разработка грунта в отвал экскаваторами "драглайн" или "обратная лопата" с ковшом вместимостью: 0,5 (0,5-0,63) м3, группа грунтов 3 | 1000 м3 | 0,11992
243.2 | 06-05-01 | 186 | ТЕР01-01-013-09 | Разработка грунта с погрузкой на автомобили-самосвалы экскаваторами с ковшом вместимостью: 0,65 (0,5-1) м3, группа грунтов 3 | 1000 м3 | 0,005214
243.3 | 06-05-01 | 187 | ТССЦпг-03-21-01-138 | Перевозка грузов автомобилями-самосвалами грузоподъемностью 10 т работающих вне карьера на расстояние: I класс груза до 138 км | 1 т груза | 8,84
243.4 | 06-05-01 | 188 | ТЕР01-02-057-03 | Разработка грунта вручную в траншеях глубиной до 2 м без креплений с откосами, группа грунтов: 3 | 100 м3 | 0,00882
243.5 | 06-05-01 | 189 | ТЕР01-01-035-01 | Засыпка траншей и котлованов с перемещением грунта до 5 м бульдозерами мощностью: 132 кВт (180 л.с.), группа грунтов 1 | 1000 м3 | 0,006
243.6 | 06-05-01 | 190 | ТЕР01-02-005-01 | Уплотнение грунта пневматическими трамбовками, группа грунтов: 1-2 | 100 м3 | 0,06
243.7 | 06-05-01 | 191 | ТЕР08-01-002-01 | Устройство основания под фундаменты: песчаного | м3 | 2,64
243.8 | 06-05-01 | 192 | ТССЦ-02.2.03.03-0004 | Материалы из отсевов дробления осадочных горных пород для строительных работ: 1 класса марка 400,300, размер зерен до 5 мм мелкие | м3 | 3,168
243.9 | 06-05-01 | 193 | ТЕР01-01-035-02 | Засыпка траншей и котлованов с перемещением грунта до 5 м бульдозерами мощностью: 132 кВт (180 л.с.), группа грунтов 2 засыпка пазух | 1000 м3 | 0,11468
243.10 | 06-05-01 | 194 | ТЕР01-02-005-01 | Уплотнение грунта пневматическими трамбовками, группа грунтов: 1-2 | 100 м3 | 1,1468
243.11 | 06-05-01 | 195 | ТЕРм37-01-001-04 | Монтаж сосудов и аппаратов без механизмов на открытой площадке, масса сосудов и аппаратов 0,5 т | шт | 2
243.12 | 06-05-01 | 196 | ТЦ_18.2.04.10_91_9103011515_09.09.2021_02 Прайс лист том 9 стр.1118 п.1125 | Колодец полимерный сварной К1-ККП1 (цена без НДС) вес 161кг | шт | 1
243.13 | 06-05-01 | 197 | ТЦ_18.2.04.10_91_9103011515_09.09.2021_02 Прайс лист том 9 стр.1118 п.1126 | Колодец полимерный сварной К1-ККП1/1 (цена без НДС) вес 178кг | шт | 1
К1-1(2) , ККП2/1-1шт, всего-2 шт. 077/47 - ИЛО3.2. лист 168-1 шт
243.14 | 06-05-01 | 198 | ТЕР01-01-003-15 | Разработка грунта в отвал экскаваторами "драглайн" или "обратная лопата" с ковшом вместимостью: 0,5 (0,5-0,63) м3, группа грунтов 3 | 1000 м3 | 0,23572
243.15 | 06-05-01 | 199 | ТЕР01-01-013-09 | Разработка грунта с погрузкой на автомобили-самосвалы экскаваторами с ковшом вместимостью: 0,65 (0,5-1) м3, группа грунтов 3 | 1000 м3 | 0,007481
243.16 | 06-05-01 | 200 | ТССЦпг-03-21-01-138 | Перевозка грузов автомобилями-самосвалами грузоподъемностью 10 т работающих вне карьера на расстояние: I класс груза до 138 км | 1 т груза | 12,58
243.17 | 06-05-01 | 201 | ТЕР01-02-057-03 | Разработка грунта вручную в траншеях глубиной до 2 м без креплений с откосами, группа грунтов: 3 | 100 м3 | 0,00882
243.18 | 06-05-01 | 202 | ТЕР01-01-035-01 | Засыпка траншей и котлованов с перемещением грунта до 5 м бульдозерами мощностью: 132 кВт (180 л.с.), группа грунтов 1 | 1000 м3 | 0,008
243.19 | 06-05-01 | 203 | ТЕР08-01-002-01 | Устройство основания под фундаменты: песчаного | м3 | 3,84
243.20 | 06-05-01 | 204 | ТССЦ-02.2.03.03-0004 | Материалы из отсевов дробления осадочных горных пород для строительных работ: 1 класса марка 400,300, размер зерен до 5 мм мелкие | м3 | 4,608
243.21 | 06-05-01 | 205 | ТЕР01-02-005-01 | Уплотнение грунта пневматическими трамбовками, группа грунтов: 1-2 | 100 м3 | 0,08
243.22 | 06-05-01 | 206 | ТЕР01-01-035-02 | Засыпка траншей и котлованов с перемещением грунта до 5 м бульдозерами мощностью: 132 кВт (180 л.с.), группа грунтов 2 засыпка пазух | 1000 м3 | 0,2286
243.23 | 06-05-01 | 207 | ТЕР01-02-005-01 | Уплотнение грунта пневматическими трамбовками, группа грунтов: 1-2 | 100 м3 | 2,286
243.24 | 06-05-01 | 208 | ТЕРм37-01-001-04 | Монтаж сосудов и аппаратов без механизмов на открытой площадке, масса сосудов и аппаратов 0,5 т | шт | 2
243.25 | 06-05-01 | 209 | ТЦ_18.2.04.10_91_9103011515_09.09.2021_02 Прайс лист том 9 стр.1118 п.1127 | Колодец полимерный сварной К1-ККП2, ККП2/1 (цена без НДС) вес 192кг | шт | 2
К1 - 3,4, 4/1, 6 -4шт 077/47 - ИЛО3.2. лист 169,170, 172
243.26 | 06-05-01 | 210 | ТЕР01-01-003-15 | Разработка грунта в отвал экскаваторами "драглайн" или "обратная лопата" с ковшом вместимостью: 0,5 (0,5-0,63) м3, группа грунтов 3 | 1000 м3 | 0,079
243.27 | 06-05-01 | 211 | ТЕР01-01-013-09 | Разработка грунта с погрузкой на автомобили-самосвалы экскаваторами с ковшом вместимостью: 0,65 (0,5-1) м3, группа грунтов 3 | 1000 м3 | 0,013787
243.28 | 06-05-01 | 212 | ТССЦпг-03-21-01-138 | Перевозка грузов автомобилями-самосвалами грузоподъемностью 10 т работающих вне карьера на расстояние: I класс груза до 138 км | 1 т груза | 23,426
243.29 | 06-05-01 | 213 | ТЕР01-02-057-03 | Разработка грунта вручную в траншеях глубиной до 2 м без креплений с откосами, группа грунтов: 3 | 100 м3 | 0,01764
243.30 | 06-05-01 | 214 | ТЕР01-01-035-01 | Засыпка траншей и котлованов с перемещением грунта до 5 м бульдозерами мощностью: 132 кВт (180 л.с.), группа грунтов 1 | 1000 м3 | 0,0918
243.31 | 06-05-01 | 215 | ТЕР01-02-005-01 | Уплотнение грунта пневматическими трамбовками, группа грунтов: 1-2 | 100 м3 | 0,108
243.32 | 06-05-01 | 216 | ТЕР08-01-002-01 | Устройство основания под фундаменты: песчаного | м3 | 4,8
243.33 | 06-05-01 | 217 | ТССЦ-02.2.03.03-0004 | Материалы из отсевов дробления осадочных горных пород для строительных работ: 1 класса марка 400,300, размер зерен до 5 мм мелкие | м3 | 5,76
243.34 | 06-05-01 | 218 | ТЕР01-01-035-02 | Засыпка траншей и котлованов с перемещением грунта до 5 м бульдозерами мощностью: 132 кВт (180 л.с.), группа грунтов 2 засыпка пазух | 1000 м3 | 0,0698
243.35 | 06-05-01 | 219 | ТЕР01-02-005-01 | Уплотнение грунта пневматическими трамбовками, группа грунтов: 1-2 | 100 м3 | 0,698
243.36 | 06-05-01 | 220 | ТЕРм37-01-001-04 | Монтаж сосудов и аппаратов без механизмов на открытой площадке, масса сосудов и аппаратов 0,5 т | шт | 4
243.37 | 06-05-01 | 221 | ТЦ_18.2.04.10_91_9103011515_09.09.2021_02 Прайс лист том 9 стр.1118 п.1128 | Колодец полимерный сварной К1-ККП3 (цена без НДС) вес 211кг | шт | 1
243.38 | 06-05-01 | 222 | ТЦ_18.2.04.10_91_9103011515_09.09.2021_02 Прайс лист том 9 стр.1118 п.1129 | Колодец полимерный сварной К1-ККП4 (цена без НДС) вес 449кг | шт | 1
243.39 | 06-05-01 | 223 | ТЦ_18.2.04.10_91_9103011515_09.09.2021_02 Прайс лист том 9 стр.1118 п.1132 | Колодец полимерный сварной К1-ККП6 (цена без НДС) вес 192кг | шт | 1
243.40 | 06-05-01 | 224 | ТЦ_18.2.04.10_91_9103011515_09.09.2021_02 Прайс лист том 9 стр.1118 п.1133 | Колодец полимерный сварной К1-ККП6/1 (цена без НДС) вес 175кг | шт | 1
К1 - 5, 5/1, 7, 11 -4шт 077/47 - ИЛО3.2. лист171
243.41 | 06-05-01 | 225 | ТЕР01-01-003-15 | Разработка грунта в отвал экскаваторами "драглайн" или "обратная лопата" с ковшом вместимостью: 0,5 (0,5-0,63) м3, группа грунтов 3 | 1000 м3 | 0,0608
243.42 | 06-05-01 | 226 | ТЕР01-01-013-09 | Разработка грунта с погрузкой на автомобили-самосвалы экскаваторами с ковшом вместимостью: 0,65 (0,5-1) м3, группа грунтов 3 | 1000 м3 | 0,011295
243.43 | 06-05-01 | 227 | ТССЦпг-03-21-01-138 | Перевозка грузов автомобилями-самосвалами грузоподъемностью 10 т работающих вне карьера на расстояние: I класс груза до 138 км | 1 т груза | 19,21
243.44 | 06-05-01 | 228 | ТЕР01-02-057-03 | Разработка грунта вручную в траншеях глубиной до 2 м без креплений с откосами, группа грунтов: 3 | 100 м3 | 0,01764
243.45 | 06-05-01 | 229 | ТЕР01-01-035-01 | Засыпка траншей и котлованов с перемещением грунта до 5 м бульдозерами мощностью: 132 кВт (180 л.с.), группа грунтов 1 | 1000 м3 | 0,0112
243.46 | 06-05-01 | 230 | ТЕР01-02-005-01 | Уплотнение грунта пневматическими трамбовками, группа грунтов: 1-2 | 100 м3 | 0,112
243.47 | 06-05-01 | 231 | ТЕР08-01-002-01 | Устройство основания под фундаменты: песчаного | м3 | 4,8
243.48 | 06-05-01 | 232 | ТССЦ-02.2.03.03-0004 | Материалы из отсевов дробления осадочных горных пород для строительных работ: 1 класса марка 400,300, размер зерен до 5 мм мелкие | м3 | 5,76
243.49 | 06-05-01 | 233 | ТЕР01-01-035-02 | Засыпка траншей и котлованов с перемещением грунта до 5 м бульдозерами мощностью: 132 кВт (180 л.с.), группа грунтов 2 засыпка пазух | 1000 м3 | 0,0512
243.50 | 06-05-01 | 234 | ТЕР01-02-005-01 | Уплотнение грунта пневматическими трамбовками, группа грунтов: 1-2 | 100 м3 | 0,512
243.51 | 06-05-01 | 235 | ТЕРм37-01-001-04 | Монтаж сосудов и аппаратов без механизмов на открытой площадке, масса сосудов и аппаратов 0,5 т | шт | 4
243.52 | 06-05-01 | 236 | ТЦ_18.2.04.10_91_9103011515_09.09.2021_02 Прайс лист том 9 стр.1118 п.1130 | Колодец полимерный сварной К1-ККП5 (цена без НДС) вес 159кг | шт | 1
243.53 | 06-05-01 | 237 | ТЦ_18.2.04.10_91_9103011515_09.09.2021_02 Прайс лист том 9 стр.1118 п.1131 | Колодец полимерный сварной К1-ККП5/1 (цена без НДС) вес 173кг | шт | 1
243.54 | 06-05-01 | 238 | ТЦ_18.2.04.10_91_9103011515_09.09.2021_02 Прайс лист том 9 стр.1118 п.1134 | Колодец полимерный сварной К1-ККП7 (цена без НДС) вес 176кг | шт | 1
243.55 | 06-05-01 | 239 | ТЦ_18.2.04.10_91_9103011515_09.09.2021_02 Прайс лист том 9 стр.1118 п.1138 | Колодец полимерный сварной К1-ККП11 (цена без НДС) вес 175кг | шт | 1
К1 - 8 -1шт 077/47 - ИЛО3.2. лист173
243.56 | 06-05-01 | 240 | ТЕР01-01-003-15 | Разработка грунта в отвал экскаваторами "драглайн" или "обратная лопата" с ковшом вместимостью: 0,5 (0,5-0,63) м3, группа грунтов 3 | 1000 м3 | 0,01616
243.57 | 06-05-01 | 241 | ТЕР01-01-013-09 | Разработка грунта с погрузкой на автомобили-самосвалы экскаваторами с ковшом вместимостью: 0,65 (0,5-1) м3, группа грунтов 3 | 1000 м3 | 0,004872
243.58 | 06-05-01 | 242 | ТССЦпг-03-21-01-138 | Перевозка грузов автомобилями-самосвалами грузоподъемностью 10 т работающих вне карьера на расстояние: I класс груза до 138 км | 1 т груза | 8,33
243.59 | 06-05-01 | 243 | ТЕР01-02-057-03 | Разработка грунта вручную в траншеях глубиной до 2 м без креплений с откосами, группа грунтов: 3 | 100 м3 | 0,00441
243.60 | 06-05-01 | 244 | ТЕР01-01-035-01 | Засыпка траншей и котлованов с перемещением грунта до 5 м бульдозерами мощностью: 132 кВт (180 л.с.), группа грунтов 1 | 1000 м3 | 0,0028
243.61 | 06-05-01 | 245 | ТЕР01-02-005-01 | Уплотнение грунта пневматическими трамбовками, группа грунтов: 1-2 | 100 м3 | 0,028
243.62 | 06-05-01 | 246 | ТЕР08-01-002-01 | Устройство основания под фундаменты: песчаного | м3 | 1,2
243.63 | 06-05-01 | 247 | ТССЦ-02.2.03.03-0004 | Материалы из отсевов дробления осадочных горных пород для строительных работ: 1 класса марка 400,300, размер зерен до 5 мм мелкие | м3 | 1,44
243.64 | 06-05-01 | 248 | ТЕР01-01-035-02 | Засыпка траншей и котлованов с перемещением грунта до 5 м бульдозерами мощностью: 132 кВт (180 л.с.), группа грунтов 2 засыпка пазух | 1000 м3 | 0,01384
243.65 | 06-05-01 | 249 | ТЕР01-02-005-01 | Уплотнение грунта пневматическими трамбовками, группа грунтов: 1-2 | 100 м3 | 0,1384
243.66 | 06-05-01 | 250 | ТЕРм37-01-001-04 | Монтаж сосудов и аппаратов без механизмов на открытой площадке, масса сосудов и аппаратов 0,5 т | шт | 1
243.67 | 06-05-01 | 251 | ТЦ_18.2.04.10_91_9103011515_09.09.2021_02 Прайс лист том 9 стр.1118 п.1135 | Колодец полимерный сварной К1-ККП8 (цена без НДС) вес 453кг | шт | 1
244 | ЛС 06-05-01 Поз.: 252-275 |  |  | Новый Раздел
К1 - 9 -1шт, ККП9/1-1шт всего-2 шт. 077/47 - ИЛО3.2. лист174
244.1 | 06-05-01 | 252 | ТЕР01-01-003-15 | Разработка грунта в отвал экскаваторами "драглайн" или "обратная лопата" с ковшом вместимостью: 0,5 (0,5-0,63) м3, группа грунтов 3 | 1000 м3 | 0,03332
244.2 | 06-05-01 | 253 | ТЕР01-01-013-09 | Разработка грунта с погрузкой на автомобили-самосвалы экскаваторами с ковшом вместимостью: 0,65 (0,5-1) м3, группа грунтов 3 | 1000 м3 | 0,017055
244.3 | 06-05-01 | 254 | ТССЦпг-03-21-01-138 | Перевозка грузов автомобилями-самосвалами грузоподъемностью 10 т работающих вне карьера на расстояние: I класс груза до 138 км | 1 т груза | 28,9
244.4 | 06-05-01 | 255 | ТЕР01-02-057-03 | Разработка грунта вручную в траншеях глубиной до 2 м без креплений с откосами, группа грунтов: 3 | 100 м3 | 0,00882
244.5 | 06-05-01 | 256 | ТЕР01-01-035-01 | Засыпка траншей и котлованов с перемещением грунта до 5 м бульдозерами мощностью: 132 кВт (180 л.с.), группа грунтов 1 | 1000 м3 | 0,0054
244.6 | 06-05-01 | 257 | ТЕР01-02-005-01 | Уплотнение грунта пневматическими трамбовками, группа грунтов: 1-2 | 100 м3 | 0,054
244.7 | 06-05-01 | 258 | ТЕР08-01-002-01 | Устройство основания под фундаменты: песчаного | м3 | 2,4
244.8 | 06-05-01 | 259 | ТССЦ-02.2.03.03-0004 | Материалы из отсевов дробления осадочных горных пород для строительных работ: 1 класса марка 400,300, размер зерен до 5 мм мелкие | м3 | 2,88
244.9 | 06-05-01 | 260 | ТЕР01-01-035-02 | Засыпка траншей и котлованов с перемещением грунта до 5 м бульдозерами мощностью: 132 кВт (180 л.с.), группа грунтов 2 засыпка пазух | 1000 м3 | 0,0288
244.10 | 06-05-01 | 261 | ТЕР01-02-005-01 | Уплотнение грунта пневматическими трамбовками, группа грунтов: 1-2 | 100 м3 | 0,288
244.11 | 06-05-01 | 262 | ТЕРм37-01-001-05 | Монтаж сосудов и аппаратов без механизмов на открытой площадке, масса сосудов и аппаратов 1 т | шт | 2
244.12 | 06-05-01 | 263 | ТЦ_18.2.04.10_91_9103011515_09.09.2021_02 Прайс лист том 9 стр.1118 п.1136 | Колодец полимерный сварной К1-ККП9 (цена без НДС) вес 551кг | шт | 2
К1 - 10 -1шт 077/47 - ИЛО3.2. лист175
244.13 | 06-05-01 | 264 | ТЕР01-01-003-15 | Разработка грунта в отвал экскаваторами "драглайн" или "обратная лопата" с ковшом вместимостью: 0,5 (0,5-0,63) м3, группа грунтов 3 | 1000 м3 | 0,05446
244.14 | 06-05-01 | 265 | ТЕР01-01-013-09 | Разработка грунта с погрузкой на автомобили-самосвалы экскаваторами с ковшом вместимостью: 0,65 (0,5-1) м3, группа грунтов 3 | 1000 м3 | 0,004091
244.15 | 06-05-01 | 266 | ТССЦпг-03-21-01-138 | Перевозка грузов автомобилями-самосвалами грузоподъемностью 10 т работающих вне карьера на расстояние: I класс груза до 138 км | 1 т груза | 6,97
244.16 | 06-05-01 | 267 | ТЕР01-02-057-03 | Разработка грунта вручную в траншеях глубиной до 2 м без креплений с откосами, группа грунтов: 3 | 100 м3 | 0,00441
244.17 | 06-05-01 | 268 | ТЕР01-01-035-01 | Засыпка траншей и котлованов с перемещением грунта до 5 м бульдозерами мощностью: 132 кВт (180 л.с.), группа грунтов 1 | 1000 м3 | 0,003
244.18 | 06-05-01 | 269 | ТЕР01-02-005-01 | Уплотнение грунта пневматическими трамбовками, группа грунтов: 1-2 | 100 м3 | 0,03
244.19 | 06-05-01 | 270 | ТЕР08-01-002-01 | Устройство основания под фундаменты: песчаного | м3 | 1,32
244.20 | 06-05-01 | 271 | ТССЦ-02.2.03.03-0004 | Материалы из отсевов дробления осадочных горных пород для строительных работ: 1 класса марка 400,300, размер зерен до 5 мм мелкие | м3 | 1,584
244.21 | 06-05-01 | 272 | ТЕР01-01-035-02 | Засыпка траншей и котлованов с перемещением грунта до 5 м бульдозерами мощностью: 132 кВт (180 л.с.), группа грунтов 2 засыпка пазух | 1000 м3 | 0,0522
244.22 | 06-05-01 | 273 | ТЕР01-02-005-01 | Уплотнение грунта пневматическими трамбовками, группа грунтов: 1-2 | 100 м3 | 0,522
244.23 | 06-05-01 | 274 | ТЕРм37-01-001-04 | Монтаж сосудов и аппаратов без механизмов на открытой площадке, масса сосудов и аппаратов 0,5 т | шт | 1
244.24 | 06-05-01 | 275 | ТЦ_18.2.04.10_91_9103011515_09.09.2021_02 Прайс лист том 9 стр.1118 п.1137 | Колодец полимерный сварной К1-ККП10 (цена без НДС) вес 170кг | шт | 1
245 | ЛС 06-05-01 Поз.: 276-312 |  |  | Канализационные колодцы К11-1- К11-4
К11-1,4 -2шт 077/47 - ИЛО3.2. лист 185, 188
245.1 | 06-05-01 | 276 | ТЕР01-01-003-15 | Разработка грунта в отвал экскаваторами "драглайн" или "обратная лопата" с ковшом вместимостью: 0,5 (0,5-0,63) м3, группа грунтов 3 | 1000 м3 | 0,10912
245.2 | 06-05-01 | 277 | ТЕР01-01-013-09 | Разработка грунта с погрузкой на автомобили-самосвалы экскаваторами с ковшом вместимостью: 0,65 (0,5-1) м3, группа грунтов 3 | 1000 м3 | 0,008
245.3 | 06-05-01 | 278 | ТССЦпг-03-21-01-138 | Перевозка грузов автомобилями-самосвалами грузоподъемностью 10 т работающих вне карьера на расстояние: I класс груза до 138 км | 1 т груза | 13,6
245.4 | 06-05-01 | 279 | ТЕР01-02-057-03 | Разработка грунта вручную в траншеях глубиной до 2 м без креплений с откосами, группа грунтов: 3 | 100 м3 | 0,00882
245.5 | 06-05-01 | 280 | ТЕР01-01-035-01 | Засыпка траншей и котлованов с перемещением грунта до 5 м бульдозерами мощностью: 132 кВт (180 л.с.), группа грунтов 1 | 1000 м3 | 0,006
245.6 | 06-05-01 | 281 | ТЕР01-02-005-01 | Уплотнение грунта пневматическими трамбовками, группа грунтов: 1-2 | 100 м3 | 0,06
245.7 | 06-05-01 | 282 | ТЕР08-01-002-01 | Устройство основания под фундаменты: песчаного | м3 | 2,64
245.8 | 06-05-01 | 283 | ТССЦ-02.2.03.03-0004 | Материалы из отсевов дробления осадочных горных пород для строительных работ: 1 класса марка 400,300, размер зерен до 5 мм мелкие | м3 | 3,168
245.9 | 06-05-01 | 284 | ТЕР01-01-035-02 | Засыпка траншей и котлованов с перемещением грунта до 5 м бульдозерами мощностью: 132 кВт (180 л.с.), группа грунтов 2 засыпка пазух | 1000 м3 | 0,104397
245.10 | 06-05-01 | 285 | ТЕР01-02-005-01 | Уплотнение грунта пневматическими трамбовками, группа грунтов: 1-2 | 100 м3 | 1,044
245.11 | 06-05-01 | 286 | ТЕРм37-01-001-04 | Монтаж сосудов и аппаратов без механизмов на открытой площадке, масса сосудов и аппаратов 0,5 т | шт | 2
245.12 | 06-05-01 | 287 | ТЦ_18.2.04.10_91_9103011515_09.09.2021_02 Прайс лист том 9 стр.1118 п.1139 | Колодец полимерный сварной К11-КПП5 (цена без НДС) вес 161кг | шт | 1
245.13 | 06-05-01 | 288 | ТЦ_18.2.04.10_91_9103011515_09.09.2021_02 Прайс лист том 9 стр.1118 п.1142 | Колодец полимерный сварной К11-КПП8 (цена без НДС) вес 222кг | шт | 1
К11-2 -1шт 077/47 - ИЛО3.2. лист186
245.14 | 06-05-01 | 289 | ТЕР01-01-003-15 | Разработка грунта в отвал экскаваторами "драглайн" или "обратная лопата" с ковшом вместимостью: 0,5 (0,5-0,63) м3, группа грунтов 3 | 1000 м3 | 0,01886
245.15 | 06-05-01 | 290 | ТЕР01-01-013-09 | Разработка грунта с погрузкой на автомобили-самосвалы экскаваторами с ковшом вместимостью: 0,65 (0,5-1) м3, группа грунтов 3 | 1000 м3 | 0,0027
245.16 | 06-05-01 | 291 | ТССЦпг-03-21-01-138 | Перевозка грузов автомобилями-самосвалами грузоподъемностью 10 т работающих вне карьера на расстояние: I класс груза до 138 км | 1 т груза | 4,59
245.17 | 06-05-01 | 292 | ТЕР01-02-057-03 | Разработка грунта вручную в траншеях глубиной до 2 м без креплений с откосами, группа грунтов: 3 | 100 м3 | 0,00441
245.18 | 06-05-01 | 293 | ТЕР01-01-035-01 | Засыпка траншей и котлованов с перемещением грунта до 5 м бульдозерами мощностью: 132 кВт (180 л.с.), группа грунтов 1 | 1000 м3 | 0,0027
245.19 | 06-05-01 | 294 | ТЕР01-02-005-01 | Уплотнение грунта пневматическими трамбовками, группа грунтов: 1-2 | 100 м3 | 0,027
245.20 | 06-05-01 | 295 | ТЕР08-01-002-01 | Устройство основания под фундаменты: песчаного | м3 | 1,2
245.21 | 06-05-01 | 296 | ТССЦ-02.2.03.03-0004 | Материалы из отсевов дробления осадочных горных пород для строительных работ: 1 класса марка 400,300, размер зерен до 5 мм мелкие | м3 | 1,44
245.22 | 06-05-01 | 297 | ТЕР01-01-035-02 | Засыпка траншей и котлованов с перемещением грунта до 5 м бульдозерами мощностью: 132 кВт (180 л.с.), группа грунтов 2 засыпка пазух | 1000 м3 | 0,016632
245.23 | 06-05-01 | 298 | ТЕР01-02-005-01 | Уплотнение грунта пневматическими трамбовками, группа грунтов: 1-2 | 100 м3 | 0,166
245.24 | 06-05-01 | 299 | ТЕРм37-01-001-04 | Монтаж сосудов и аппаратов без механизмов на открытой площадке, масса сосудов и аппаратов 0,5 т | шт | 1
245.25 | 06-05-01 | 300 | ТЦ_18.2.04.10_91_9103011515_09.09.2021_02 Прайс лист том 9 стр.1118 п.1140 | Колодец полимерный сварной К11-КПП6 (цена без НДС) вес 166кг | шт | 1
К11-3 -1шт 077/47 - ИЛО3.2. лист187
245.26 | 06-05-01 | 301 | ТЕР01-01-003-15 | Разработка грунта в отвал экскаваторами "драглайн" или "обратная лопата" с ковшом вместимостью: 0,5 (0,5-0,63) м3, группа грунтов 3 | 1000 м3 | 0,02036
245.27 | 06-05-01 | 302 | ТЕР01-01-013-09 | Разработка грунта с погрузкой на автомобили-самосвалы экскаваторами с ковшом вместимостью: 0,65 (0,5-1) м3, группа грунтов 3 | 1000 м3 | 0,0028
245.28 | 06-05-01 | 303 | ТССЦпг-03-21-01-138 | Перевозка грузов автомобилями-самосвалами грузоподъемностью 10 т работающих вне карьера на расстояние: I класс груза до 138 км | 1 т груза | 4,76
245.29 | 06-05-01 | 304 | ТЕР01-02-057-03 | Разработка грунта вручную в траншеях глубиной до 2 м без креплений с откосами, группа грунтов: 3 | 100 м3 | 0,00441
245.30 | 06-05-01 | 305 | ТЕР01-01-035-01 | Засыпка траншей и котлованов с перемещением грунта до 5 м бульдозерами мощностью: 132 кВт (180 л.с.), группа грунтов 1 | 1000 м3 | 0,0027
245.31 | 06-05-01 | 306 | ТЕР01-02-005-01 | Уплотнение грунта пневматическими трамбовками, группа грунтов: 1-2 | 100 м3 | 0,027
245.32 | 06-05-01 | 307 | ТЕР08-01-002-01 | Устройство основания под фундаменты: песчаного | м3 | 1,2
245.33 | 06-05-01 | 308 | ТССЦ-02.2.03.03-0004 | Материалы из отсевов дробления осадочных горных пород для строительных работ: 1 класса марка 400,300, размер зерен до 5 мм мелкие | м3 | 1,44
245.34 | 06-05-01 | 309 | ТЕР01-01-035-02 | Засыпка траншей и котлованов с перемещением грунта до 5 м бульдозерами мощностью: 132 кВт (180 л.с.), группа грунтов 2 засыпка пазух | 1000 м3 | 0,018149
245.35 | 06-05-01 | 310 | ТЕР01-02-005-01 | Уплотнение грунта пневматическими трамбовками, группа грунтов: 1-2 | 100 м3 | 0,181
245.36 | 06-05-01 | 311 | ТЕРм37-01-001-04 | Монтаж сосудов и аппаратов без механизмов на открытой площадке, масса сосудов и аппаратов 0,5 т | шт | 1
245.37 | 06-05-01 | 312 | ТЦ_18.2.04.10_91_9103011515_09.09.2021_02 Прайс лист том 9стр.1118 п.1141 | Колодец полимерный сварной К11-КПП7 (цена без НДС) вес 169кг | шт | 1
246 | ЛС 06-05-01 Поз.: 313-324 |  |  | Колодец сточной воды К12
К12 -1шт 077/47 - ИЛО3.2. лист 193
246.1 | 06-05-01 | 313 | ТЕР01-01-003-15 | Разработка грунта в отвал экскаваторами "драглайн" или "обратная лопата" с ковшом вместимостью: 0,5 (0,5-0,63) м3, группа грунтов 3 | 1000 м3 | 0,05369
246.2 | 06-05-01 | 314 | ТЕР01-01-013-09 | Разработка грунта с погрузкой на автомобили-самосвалы экскаваторами с ковшом вместимостью: 0,65 (0,5-1) м3, группа грунтов 3 | 1000 м3 | 0,00944
246.3 | 06-05-01 | 315 | ТССЦпг-03-21-01-138 | Перевозка грузов автомобилями-самосвалами грузоподъемностью 10 т работающих вне карьера на расстояние: I класс груза до 138 км | 1 т груза | 15,98
246.4 | 06-05-01 | 316 | ТЕР01-02-057-03 | Разработка грунта вручную в траншеях глубиной до 2 м без креплений с откосами, группа грунтов: 3 | 100 м3 | 0,00676
246.5 | 06-05-01 | 317 | ТЕР01-01-035-01 | Засыпка траншей и котлованов с перемещением грунта до 5 м бульдозерами мощностью: 132 кВт (180 л.с.), группа грунтов 1 | 1000 м3 | 0,0038
246.6 | 06-05-01 | 318 | ТЕР01-02-005-01 | Уплотнение грунта пневматическими трамбовками, группа грунтов: 1-2 | 100 м3 | 0,038
246.7 | 06-05-01 | 319 | ТЕР08-01-002-01 | Устройство основания под фундаменты: песчаного | м3 | 1,56
246.8 | 06-05-01 | 320 | ТССЦ-02.2.03.03-0004 | Материалы из отсевов дробления осадочных горных пород для строительных работ: 1 класса марка 400,300, размер зерен до 5 мм мелкие | м3 | 1,872
246.9 | 06-05-01 | 321 | ТЕР01-01-035-02 | Засыпка траншей и котлованов с перемещением грунта до 5 м бульдозерами мощностью: 132 кВт (180 л.с.), группа грунтов 2 засыпка пазух | 1000 м3 | 0,050561
246.10 | 06-05-01 | 322 | ТЕР01-02-005-01 | Уплотнение грунта пневматическими трамбовками, группа грунтов: 1-2 | 100 м3 | 0,5056
246.11 | 06-05-01 | 323 | ТЕРм37-01-001-04 | Монтаж сосудов и аппаратов без механизмов на открытой площадке, масса сосудов и аппаратов 0,5 т | шт | 1
246.12 | 06-05-01 | 324 | ТЦ_18.2.04.10_91_9103011515_09.09.2021_02 Прайс лист том 9 стр.1118 п.1143 | Колодец полимерный сварной К12-КПП10 (цена без НДС) вес 467кг | шт | 1
247 | ЛС 06-05-01 Поз.: 325-336 |  |  | Дренажный колодец К13П-1
К13П-1, - 4шт 077/47 - ИЛО3.2. лист 195,196,197
247.1 | 06-05-01 | 325 | ТЕР01-01-010-27 | Разработка грунта в отвал экскаваторами импортного производства с ковшом вместимостью 0,65 (0,5-1) м3, группа грунтов 3 | 1000 м3 | 0,04166
247.2 | 06-05-01 | 326 | ТЕР01-01-013-09 | Разработка грунта с погрузкой на автомобили-самосвалы экскаваторами с ковшом вместимостью: 0,65 (0,5-1) м3, группа грунтов 3 | 1000 м3 | 0,0039
247.3 | 06-05-01 | 327 | ТЕР01-02-057-03 | Разработка грунта вручную в траншеях глубиной до 2 м без креплений с откосами, группа грунтов: 3 ДОРАБОТКА | 100 м3 | 0,00441
247.4 | 06-05-01 | 328 | ТССЦпг-03-21-01-138 | Перевозка грузов автомобилями-самосвалами грузоподъемностью 10 т работающих вне карьера на расстояние: I класс груза до 138 км | 1 т груза | 6,63
247.5 | 06-05-01 | 329 | ТЕР01-01-035-02 | Засыпка траншей и котлованов с перемещением грунта до 5 м бульдозерами мощностью: 132 кВт (180 л.с.), группа грунтов 2 | 1000 м3 | 0,0028
247.6 | 06-05-01 | 330 | ТЕР01-02-005-01 | Уплотнение грунта пневматическими трамбовками, группа грунтов: 1-2 | 100 м3 | 0,028
247.7 | 06-05-01 | 331 | ТЕР08-01-002-01 | Устройство основания под фундаменты: песчаного | м3 | 1,32
247.8 | 06-05-01 | 332 | ТССЦ-02.2.03.03-0004 | Материалы из отсевов дробления осадочных горных пород для строительных работ: 1 класса марка 400,300, размер зерен до 5 мм мелкие | м3 | 1,584
247.9 | 06-05-01 | 333 | ТЕР01-01-035-02 | Засыпка траншей и котлованов с перемещением грунта до 5 м бульдозерами мощностью: 132 кВт (180 л.с.), группа грунтов 2 засыпка пазух | 1000 м3 | 0,039326
247.10 | 06-05-01 | 334 | ТЕР01-02-005-01 | Уплотнение грунта пневматическими трамбовками, группа грунтов: 1-2 | 100 м3 | 0,393
247.11 | 06-05-01 | 335 | ТЕРм37-01-001-04 | Монтаж сосудов и аппаратов без механизмов на открытой площадке, масса сосудов и аппаратов 0,5 т | шт | 1
247.12 | 06-05-01 | 336 | ТЦ_18.2.04.10_91_9103011515_09.09.2021_02 Прайс лист том 9.7 стр.1118 п.1146 | Колодец полимерный сварной К13-КПП1 (цена без НДС) вес 232кг | шт | 1
248 | ЛС 06-05-01 Поз.: 337-348 |  |  | Колодец для жира К30 -1шт
Колодец для жира К30 -1шт 077/47 - ИЛО3.2. лист 203
248.1 | 06-05-01 | 337 | ТЕР01-01-010-27 | Разработка грунта в отвал экскаваторами импортного производства с ковшом вместимостью 0,65 (0,5-1) м3, группа грунтов 3 | 1000 м3 | 0,0686
248.2 | 06-05-01 | 338 | ТЕР01-01-013-09 | Разработка грунта с погрузкой на автомобили-самосвалы экскаваторами с ковшом вместимостью: 0,65 (0,5-1) м3, группа грунтов 3 | 1000 м3 | 0,010992
248.3 | 06-05-01 | 339 | ТССЦпг-03-21-01-138 | Перевозка грузов автомобилями-самосвалами грузоподъемностью 10 т работающих вне карьера на расстояние: I класс груза до 138 км | 1 т груза | 18,7
248.4 | 06-05-01 | 340 | ТЕР01-02-056-09 | Разработка грунта вручную в траншеях шириной более 2 м и котлованах площадью сечения до 5 м2 с креплениями, глубина траншей и котлованов: до 3 м, группа грунтов 3 | 100 м3 | 0,00441
248.5 | 06-05-01 | 341 | ТЕР01-01-035-01 | Засыпка траншей и котлованов с перемещением грунта до 5 м бульдозерами мощностью: 132 кВт (180 л.с.), группа грунтов 1 | 1000 м3 | 0,0028
248.6 | 06-05-01 | 342 | ТЕР01-02-005-01 | Уплотнение грунта пневматическими трамбовками, группа грунтов: 1-2 | 100 м3 | 0,028
248.7 | 06-05-01 | 343 | ТЕР08-01-002-01 | Устройство основания под фундаменты: песчаного | м3 | 1,32
248.8 | 06-05-01 | 344 | ТССЦ-02.2.03.03-0004 | Материалы из отсевов дробления осадочных горных пород для строительных работ: 1 класса марка 400,300, размер зерен до 5 мм мелкие | м3 | 1,584
248.9 | 06-05-01 | 345 | ТЕР01-01-035-02 | Засыпка траншей и котлованов с перемещением грунта до 5 м бульдозерами мощностью: 132 кВт (180 л.с.), группа грунтов 2 засыпка пазух (КПП11) | 1000 м3 | 0,06904
248.10 | 06-05-01 | 346 | ТЕР01-02-005-01 | Уплотнение грунта пневматическими трамбовками, группа грунтов: 1-2 | 100 м3 | 0,6904
248.11 | 06-05-01 | 347 | ТЕРм37-01-001-05 | Монтаж сосудов и аппаратов без механизмов на открытой площадке, масса сосудов и аппаратов 1 т | шт | 1
248.12 | 06-05-01 | 348 | ТЦ_18.2.04.10_91_9103011515_09.09.2021_02 Прайс лист том 9 стр.1118 п.1144 | Колодец полимерный сварной К30-КПП11 (цена без НДС) вес 571кг | шт | 1
249 | ЛС 06-05-01 Поз.: 349-360 |  |  | Колодец очищенной воды К31-1,2
Колодец К31-1шт 077/47 - ИЛО3.2. лист 206
249.1 | 06-05-01 | 349 | ТЕР01-01-010-27 | Разработка грунта в отвал экскаваторами импортного производства с ковшом вместимостью 0,65 (0,5-1) м3, группа грунтов 3 | 1000 м3 | 0,14895
249.2 | 06-05-01 | 350 | ТЕР01-01-013-09 | Разработка грунта с погрузкой на автомобили-самосвалы экскаваторами с ковшом вместимостью: 0,65 (0,5-1) м3, группа грунтов 3 | 1000 м3 | 0,006875
249.3 | 06-05-01 | 351 | ТССЦпг-03-21-01-138 | Перевозка грузов автомобилями-самосвалами грузоподъемностью 10 т работающих вне карьера на расстояние: I класс груза до 138 км | 1 т груза | 11,56
249.4 | 06-05-01 | 352 | ТЕР01-02-056-09 | Разработка грунта вручную в траншеях шириной более 2 м и котлованах площадью сечения до 5 м2 с креплениями, глубина траншей и котлованов: до 3 м, группа грунтов 3 | 100 м3 | 0,00676
249.5 | 06-05-01 | 353 | ТЕР01-01-035-01 | Засыпка траншей и котлованов с перемещением грунта до 5 м бульдозерами мощностью: 132 кВт (180 л.с.), группа грунтов 1 | 1000 м3 | 0,004
249.6 | 06-05-01 | 354 | ТЕР01-02-005-01 | Уплотнение грунта пневматическими трамбовками, группа грунтов: 1-2 | 100 м3 | 0,04
249.7 | 06-05-01 | 355 | ТЕР08-01-002-01 | Устройство основания под фундаменты: песчаного | м3 | 1,92
249.8 | 06-05-01 | 356 | ТССЦ-02.2.03.03-0004 | Материалы из отсевов дробления осадочных горных пород для строительных работ: 1 класса марка 400,300, размер зерен до 5 мм мелкие | м3 | 2,304
249.9 | 06-05-01 | 357 | ТЕР01-01-035-02 | Засыпка траншей и котлованов с перемещением грунта до 5 м бульдозерами мощностью: 132 кВт (180 л.с.), группа грунтов 2 засыпка пазух (КПП15) | 1000 м3 | 0,14963
249.10 | 06-05-01 | 358 | ТЕР01-02-005-01 | Уплотнение грунта пневматическими трамбовками, группа грунтов: 1-2 | 100 м3 | 1,4963
249.11 | 06-05-01 | 359 | ТЕРм37-01-001-05 | Монтаж сосудов и аппаратов без механизмов на открытой площадке, масса сосудов и аппаратов 1 т | шт | 1
249.12 | 06-05-01 | 360 | ТЦ_18.2.04.10_91_9103011515_09.09.2021_02 Прайс лист том 9 стр.1118 п.1145 | Колодец полимерный сварной К31-КПП12 (цена без НДС) вес 524кг | шт | 1
250 | ЛС 06-05-01 Поз.: 361-373 |  |  | Колодец К3-ККП10
Колодец 077/47 - ИЛО3.2. лист б/н
250.1 | 06-05-01 | 361 | ТЕР01-01-010-27 | Разработка грунта в отвал экскаваторами импортного производства с ковшом вместимостью 0,65 (0,5-1) м3, группа грунтов 3 | 1000 м3 | 0,0046
250.2 | 06-05-01 | 362 | ТЕР01-01-013-09 | Разработка грунта с погрузкой на автомобили-самосвалы экскаваторами с ковшом вместимостью: 0,65 (0,5-1) м3, группа грунтов 3 | 1000 м3 | 0,0937
250.3 | 06-05-01 | 363 | ТССЦпг-03-21-01-138 | Перевозка грузов автомобилями-самосвалами грузоподъемностью 10 т работающих вне карьера на расстояние: I класс груза до 138 км | 1 т груза | 159,29
250.4 | 06-05-01 | 364 | ТЕР01-02-056-09 | Разработка грунта вручную в траншеях шириной более 2 м и котлованах площадью сечения до 5 м2 с креплениями, глубина траншей и котлованов: до 3 м, группа грунтов 3 | 100 м3 | 0,01024
250.5 | 06-05-01 | 365 | ТЕР01-01-035-01 | Засыпка траншей и котлованов с перемещением грунта до 5 м бульдозерами мощностью: 132 кВт (180 л.с.), группа грунтов 1 | 1000 м3 | 0,0056
250.6 | 06-05-01 | 366 | ТЕР01-02-005-01 | Уплотнение грунта пневматическими трамбовками, группа грунтов: 1-2 | 100 м3 | 0,056
250.7 | 06-05-01 | 367 | ТЕР08-01-002-01 | Устройство основания под фундаменты: песчаного | м3 | 2
250.8 | 06-05-01 | 368 | ТССЦ-02.2.03.03-0004 | Материалы из отсевов дробления осадочных горных пород для строительных работ: 1 класса марка 400,300, размер зерен до 5 мм мелкие | м3 | 2,4
250.9 | 06-05-01 | 369 | ТЕР01-01-035-02 | Засыпка траншей и котлованов с перемещением грунта до 5 м бульдозерами мощностью: 132 кВт (180 л.с.), группа грунтов 2 засыпка пазух песком | 1000 м3 | 0,083
250.10 | 06-05-01 | 370 | ТССЦ-02.3.01.02-0011 | Песок природный для строительных: работ мелкий | м3 | 91,3
250.11 | 06-05-01 | 371 | ТЕР01-02-005-01 | Уплотнение грунта пневматическими трамбовками, группа грунтов: 1-2 | 100 м3 | 0,83
250.12 | 06-05-01 | 372 | ТЕРм37-01-001-05 | Монтаж сосудов и аппаратов без механизмов на открытой площадке, масса сосудов и аппаратов 1 т | шт | 1
250.13 | 06-05-01 | 373 | ТЦ_18.2.04.10_91_9103011515_09.09.2021_02 Прайс лист том 9. стр.1118 п.1152 | Колодец полимерный сварной К3-ККП10 (цена без НДС) вес 728кг | шт | 1
251 | ЛС 06-05-01 Поз.: 374-386 |  |  | Колодец КД1
Колодец 077/47 - ИЛО3.2. лист б/н
251.1 | 06-05-01 | 374 | ТЕР01-01-010-27 | Разработка грунта в отвал экскаваторами импортного производства с ковшом вместимостью 0,65 (0,5-1) м3, группа грунтов 3 | 1000 м3 | 0,0061
251.2 | 06-05-01 | 375 | ТЕР01-01-013-09 | Разработка грунта с погрузкой на автомобили-самосвалы экскаваторами с ковшом вместимостью: 0,65 (0,5-1) м3, группа грунтов 3 | 1000 м3 | 0,2272
251.3 | 06-05-01 | 376 | ТССЦпг-03-21-01-138 | Перевозка грузов автомобилями-самосвалами грузоподъемностью 10 т работающих вне карьера на расстояние: I класс груза до 138 км | 1 т груза | 386,24
251.4 | 06-05-01 | 377 | ТЕР01-02-056-09 | Разработка грунта вручную в траншеях шириной более 2 м и котлованах площадью сечения до 5 м2 с креплениями, глубина траншей и котлованов: до 3 м, группа грунтов 3 | 100 м3 | 0,01296
251.5 | 06-05-01 | 378 | ТЕР01-01-035-01 | Засыпка траншей и котлованов с перемещением грунта до 5 м бульдозерами мощностью: 132 кВт (180 л.с.), группа грунтов 1 | 1000 м3 | 0,0074
251.6 | 06-05-01 | 379 | ТЕР01-02-005-01 | Уплотнение грунта пневматическими трамбовками, группа грунтов: 1-2 | 100 м3 | 0,074
251.7 | 06-05-01 | 380 | ТЕР08-01-002-01 | Устройство основания под фундаменты: песчаного | м3 | 2,6
251.8 | 06-05-01 | 381 | ТССЦ-02.2.03.03-0004 | Материалы из отсевов дробления осадочных горных пород для строительных работ: 1 класса марка 400,300, размер зерен до 5 мм мелкие | м3 | 2,4
251.9 | 06-05-01 | 382 | ТЕР01-01-035-02 | Засыпка траншей и котлованов с перемещением грунта до 5 м бульдозерами мощностью: 132 кВт (180 л.с.), группа грунтов 2 засыпка пазух песком | 1000 м3 | 0,209
251.10 | 06-05-01 | 383 | ТССЦ-02.3.01.02-0011 | Песок природный для строительных: работ мелкий | м3 | 229,9
251.11 | 06-05-01 | 384 | ТЕР01-02-005-01 | Уплотнение грунта пневматическими трамбовками, группа грунтов: 1-2 | 100 м3 | 2,09
251.12 | 06-05-01 | 385 | ТЕРм37-01-001-06 | Монтаж сосудов и аппаратов без механизмов на открытой площадке, масса сосудов и аппаратов 1,5 т | шт | 1
251.13 | 06-05-01 | 386 | ТЦ_18.2.04.10_91_9103011515_09.09.2021_02 Прайс лист том 9 стр.1118 п.1151 | Колодец полимерный сварной КД1 (цена без НДС) вес 1149кг | шт | 1
Раздел 99. 06-06-01 Канализационные лотки.gsfx
252 | ЛС 06-06-01 Поз.: 1-17 |  |  | К12 Трубопровод движения сточных вод по очистным сооружениям
Колодец 077/47 - ИЛО3.2. лист б/н
252.1 | 06-06-01 | 1 | ТЕР01-01-009-08 | Разработка грунта в траншеях экскаватором «обратная лопата» с ковшом вместимостью 0,65 (0,5-1) м3 в отвал, группа грунтов: 2 | 1000 м3 | 0,1204
252.2 | 06-06-01 | 2 | ТЕР01-01-022-08 | Разработка грунта с погрузкой на автомобили-самосвалы в траншеях экскаватором «обратная лопата» с ковшом вместимостью 0,65 (0,5-1) м3 с погрузкой на автомобили-самосвалы, группа грунтов 2 | 1000 м3 | 0,1457
252.3 | 06-06-01 | 3 | ТССЦпг-03-21-01-138 | Перевозка грузов автомобилями-самосвалами грузоподъемностью 10 т работающих вне карьера на расстояние: I класс груза до 138 км | 1 т груза | 619,31
252.4 | 06-06-01 | 4 | ТЕР01-02-057-02 | Разработка грунта вручную в траншеях глубиной до 2 м без креплений с откосами, группа грунтов: 2 | 100 м3 | 0,012
252.5 | 06-06-01 | 5 | ТЕР08-01-002-03 | Устройство основания под фундаменты: гравийного | м3 | 49,6
252.6 | 06-06-01 | 6 | ТССЦ-13.2.02.01-0001 | Высевки гранитные, крошка гранитная (отсев) | м3 | 63,488
252.7 | 06-06-01 | 7 | ТЕР01-01-033-01 | Засыпка траншей и котлованов с перемещением грунта до 5 м бульдозерами мощностью: 59 кВт (80 л.с.), группа грунтов 1 | 1000 м3 | 0,1216
252.8 | 06-06-01 | 8 | ТЕР01-02-005-01 | Уплотнение грунта пневматическими трамбовками, группа грунтов: 1-2 | 100 м3 | 1,216
Канализ. лотки (077/47-ИЛО3.3. лист 107)
252.9 | 06-06-01 | 9 | ТЕР06-01-001-01 | Устройство бетонной подготовки | 100 м3 | 0,084
252.10 | 06-06-01 | 10 | ТССЦ-04.1.02.05-0003 | Бетон тяжелый, класс: В7,5 (М100) | м3 | 8,568
252.11 | 06-06-01 | 11 | ТЕР06-01-064-03 | Строительство отдельных конструкций емкостных сооружений, устройство: лотков между сооружениями при толщине стен более 100 мм | 100 м3 | 0,467
252.12 | 06-06-01 | 12 | ТССЦ-04.1.02.01-0006 | Бетон мелкозернистый, класс: В15 (М200) | м3 | -47,4005
252.13 | 06-06-01 | 13 | ТССЦ-04.1.02.05-0009 | Бетон тяжелый, класс: В25 (М350) | м3 | 47,4005
252.14 | 06-06-01 | 14 | ТССЦ-08.4.03.03-0031 | Горячекатаная арматурная сталь периодического профиля класса: А-III, диаметром 10 мм | т | 4,09973
252.15 | 06-06-01 | 15 | ТССЦ-08.4.03.02-0001 | Горячекатаная арматурная сталь гладкая класса А-I, диаметром: 6 мм | т | 0,07845
252.16 | 06-06-01 | 16 | ТЕР09-06-001-02 | Монтаж: лотков, решеток, затворов из полосовой и тонколистовой стали | т | 1,4
252.17 | 06-06-01 | 17 | ТЦ_08.1.02.14_26_7751134635_01.09.2021_02 Прайс лист том 9, стр. 1096, п.1115 | Решётка водоприёмная чугунная щелевая РВЧЩ - RU22016 - 30 (F900) - 50x34,7x2,5 - 1,6/15 | шт | 100
Раздел 100. 06-07-01 К31Н Напорный сбросной коллектор очищенной воды.gsfx
253 | ЛС 06-07-01 Поз.: 1-79 |  |  | Наружные сети К1н
Земляные работы 077/47-ПЗУ 2, расчет земляных масс
253.1 | 06-07-01 | 1 | ТЕР01-01-032-03 | Разработка грунта с перемещением до 10 м бульдозерами мощностью: 132 кВт (180 л.с.), группа грунтов 3- плодородный слой | 1000 м3 | 3,582
253.2 | 06-07-01 | 2 | ТЕР01-01-032-11 | При перемещении грунта на каждые последующие 10 м добавлять: к расценке 01-01-032-03 | 1000 м3 | 3,582
253.3 | 06-07-01 | 3 | ТЕР01-01-009-09 | Разработка грунта в траншеях экскаватором «обратная лопата» с ковшом вместимостью 0,65 (0,5-1) м3 в отвал, группа грунтов: 3 | 1000 м3 | 29,868
253.4 | 06-07-01 | 4 | ТЕР01-01-022-09 | Разработка грунта с погрузкой на автомобили-самосвалы в траншеях экскаватором «обратная лопата» с ковшом вместимостью 0,65 (0,5-1) м3 с погрузкой на автомобили-самосвалы, группа грунтов 3 | 1000 м3 | 29,692
253.5 | 06-07-01 | 5 | ТССЦпг-03-21-01-138 | Перевозка грузов автомобилями-самосвалами грузоподъемностью 10 т работающих вне карьера на расстояние: I класс груза до 138 км | 1 т груза | 49495,5
253.6 | 06-07-01 | 6 | ТССЦпг-03-21-01-001 | Перевозка грузов автомобилями-самосвалами грузоподъемностью 10 т работающих вне карьера на расстояние: I класс груза до 1 км ( для обратной засыпки трубопровода очищенной воды , отвода дренажных вод и движения сточных вод) | 1 т груза | 980,9
253.7 | 06-07-01 | 7 | ТЕР01-02-057-03 | Разработка грунта вручную в траншеях глубиной до 2 м без креплений с откосами, группа грунтов: 3 Доработка | 100 м3 | 24,13
253.8 | 06-07-01 | 8 | ТЕР23-01-001-01 | Устройство основания под трубопроводы: песчаного | 10 м3 | 241,3
253.9 | 06-07-01 | 9 | ТЕР01-02-061-01 | Засыпка вручную траншей, пазух котлованов и ям, группа грунтов: 1 (Присыпка трубопровода слоем песка ) | 100 м3 | 18,242
253.10 | 06-07-01 | 10 | ТССЦ-02.3.01.02-0011 | Песок природный для строительных: работ мелкий | м3 | 25432
253.11 | 06-07-01 | 11 | ТЕР01-01-035-01 | Засыпка траншей и котлованов с перемещением грунта до 5 м бульдозерами мощностью: 132 кВт (180 л.с.), группа грунтов 1 - | 1000 м3 | 29,868
253.12 | 06-07-01 | 12 | ТЕР01-02-005-01 | Уплотнение грунта пневматическими трамбовками, группа грунтов: 1-2 | 100 м3 | 298,68
Монтажные работы (077-47- ИЛО4.2.2. Лист 45)
253.13 | 06-07-01 | 13 | ТЕР22-01-021-13 | Укладка трубопроводов из полиэтиленовых труб диаметром: 630 мм | км | 10,252
253.14 | 06-07-01 | 14 | ТЦ_24.3.02.01_91_9103011515_23.11.2021_02 Прайс лист том 9, стр. 911, п.983 | Труба МУЛЬТИПАЙП ПРО RC III ПЭ 100-RC/ПЭ 100/ПЭ 100-RC SDR 17 - 710 х 42,1 питьевая | м | 10354,52
253.15 | 06-07-01 | 15 | ТЕР22-06-002-14 | Промывка без дезинфекции трубопроводов диаметром: 700 мм | км | 10,252
253.16 | 06-07-01 | 16 | ТЕР22-01-021-03 | Укладка трубопроводов из полиэтиленовых труб диаметром: 110 мм | км | 0,0656
253.17 | 06-07-01 | 17 | ТЦ_24.3.03.13_91_ 9103011515_04.11.2021_02 Прайс лист том 9, стр.1144, п.1199 | Труба МУЛЬТИПАЙП ПРО RC III ПЭ 100-RC/ПЭ 100/ПЭ 100-RC SDR 17 - 110 х 6,6 питьевая | м | 66,1248
253.18 | 06-07-01 | 18 | ТЕР22-06-002-03 | Промывка без дезинфекции трубопроводов диаметром: 100 мм | км | 0,0656
253.19 | 06-07-01 | 19 | ТЕР22-03-002-01 | Установка полиэтиленовых фасонных частей: отводов, колен, патрубков, переходов | 10 шт | 3,6
253.20 | 06-07-01 | 20 | ТЦ_24.3.05.08_91_9103011515_23.11.2021_02 Прайс лист том 9, стр. 911, п.776 | Отвод 45 град. ПЭ-100 ф 710 мм SDR17 сварной | шт | 26
253.21 | 06-07-01 | 21 | ТЦ_24.3.05.08_91_9103011515_23.11.2021_02 Прайс лист том 9, стр.911, п.775 | Отвод 90 град. ПЭ-100 ф 710 мм SDR17 сварной | шт | 10
253.22 | 06-07-01 | 22 | ТЕР22-01-011-15 | Укладка стальных водопроводных труб с гидравлическим испытанием диаметром: 900 мм ФУТЛЯР | км | 0,09
253.23 | 06-07-01 | 23 | ТССЦ-23.5.01.08-0056 | Трубы стальные электросварные прямошовные и спирально-шовные группы А и Б с сопротивлением по разрыву 38 кгс/мм2, наружный диаметр: 920 мм, толщина стенки 8 мм | м | 90,36
253.24 | 06-07-01 | 24 | ТЕР22-02-002-15 | Нанесение усиленной антикоррозионной битумно-резиновой или битумно-полимерной изоляции на стальные трубопроводы диаметром: 900 мм | км | 0,09
253.25 | 06-07-01 | 25 | ТССЦ-12.2.01.02-0051 | Изоляция трехслойная из экструдированного полиэтилена толщиной 3 мм | м2 | 340,2
253.26 | 06-07-01 | 26 | ТЕР22-05-005-12 | Протаскивание в футляр полиэтиленовых труб диаметром: 710 мм | 100 м трубы, уложенной в футляр | 0,9
253.27 | 06-07-01 | 27 | ТЕР22-05-004-06 | Заделка битумом и прядью концов футляра диаметром: 900 мм | футляр | 6
253.28 | 06-07-01 | 28 | ТССЦ-24.3.05.06-0009 | Манжета предохраняющая для заделки концов кожуха трубопроводов диаметром: 700 мм | шт | 6
253.29 | 06-07-01 | 29 | ТССЦ-24.3.05.06-0011 | Манжета предохраняющая для заделки концов кожуха трубопроводов диаметром: 1000 мм | шт | 6
253.30 | 06-07-01 | 30 | ТССЦ-23.1.02.03-0009 | Кольца центрирующие для труб диаметром: 700 мм | шт | 30
253.31 | 06-07-01 | 31 | ТССЦ-23.1.02.03-0011 | Кольца центрирующие для труб диаметром: 1000 мм | шт | 30
Монтаж бетонных упоров
253.32 | 06-07-01 | 32 | ТЕР07-01-001-02 | Укладка блоков и плит ленточных фундаментов при глубине котлована до 4 м, масса конструкций: до 1,5 т | 100 шт | 0,16
253.33 | 06-07-01 | 33 | ТССЦ-02.3.01.02-0011 | Песок природный для строительных: работ мелкий | м3 | 3,52
253.34 | 06-07-01 | 34 | ТССЦ-05.2.02.01-0004 | Блоки бетонные для стен подвалов на цементном вяжущем: сплошные М 100, объемом 0,3 до 0,5 м3 | м3 | 6,08
253.35 | 06-07-01 | 35 | ТЕР07-01-001-03 | Укладка блоков и плит ленточных фундаментов при глубине котлована до 4 м, масса конструкций: до 3,5 т | 100 шт | 0,24
253.36 | 06-07-01 | 36 | ТССЦ-02.3.01.02-0011 | Песок природный для строительных: работ мелкий | м3 | 8,016
253.37 | 06-07-01 | 37 | ТССЦ-05.2.02.01-0005 | Блоки бетонные для стен подвалов на цементном вяжущем: сплошные М 100, объемом 0,5 м3 и более | м3 | 28,08
253.38 | 06-07-01 | 38 | ТЕР07-01-001-04 | Укладка блоков и плит ленточных фундаментов при глубине котлована до 4 м, масса конструкций: более 3,5 т | 100 шт | 0,29
253.39 | 06-07-01 | 39 | ТССЦ-02.3.01.02-0011 | Песок природный для строительных: работ мелкий | м3 | 11,455
253.40 | 06-07-01 | 40 | ТССЦ-05.2.02.01-0005 | Блоки бетонные для стен подвалов на цементном вяжущем: сплошные М 100, объемом 0,5 м3 и более | м3 | 92,72
Оборудование камер на напорном коллекторе
253.41 | 06-07-01 | 41 | ТЕР22-03-002-01 | Установка полиэтиленовых фасонных частей: отводов, колен, патрубков, переходов- Втулок | 10 шт | 11,6
253.42 | 06-07-01 | 42 | ТЦ_24.3.03.13_91_9103011515_23.11.2021_02 Прайс лист том 9, стр.911, п.777 | Втулка под фланец диам. 710мм ПЭ100 SDR17 удлиненная | шт | 84
253.43 | 06-07-01 | 43 | ТССЦ-24.3.05.01-0011 | Втулка под фланец ПЭ SDR17 литая удлиненная, диаметр: 110 мм | шт | 32
253.44 | 06-07-01 | 44 | ТЦ_24.3.03.13_91_9103011515_23.11.2021_02 Прайс лист том 9, стр. 911, п.778 | ФЛАНЕЦ С ПП ПОКРЫТИЕМ ТУ 2248-009-73011750-2010 1,0 МПА ф 630 мм | шт | 84
253.45 | 06-07-01 | 45 | ТЦ_24.3.03.13_91_9103011515_23.11.2021_02 Прайс лист том 9, стр. 911, п.779 | ФЛАНЕЦ С ПП ПОКРЫТИЕМ ТУ 2248-009-73011750-2010 1,6 МПА ф 110 мм | шт | 32
253.46 | 06-07-01 | 46 | ТЕР22-03-014-12 | Приварка фланцев к стальным трубопроводам диаметром: 600 мм | шт | 8
253.47 | 06-07-01 | 47 | ТЦ_23.8.03.12_50_7724452117_01.11.2021_02 Прайс лист том8 стр.410, п.633 | Фланец стальной плоский Ду600 Ру16 по ГОСТ 12820-80 | шт | 8
253.48 | 06-07-01 | 48 | ТЕР22-03-002-02 | Установка полиэтиленовых фасонных частей: тройников | 10 шт | 0,8
253.49 | 06-07-01 | 49 | ТССЦ-24.3.05.15-0222 | Тройник полиэтиленовый с удлиненным хвостовиком равнопроходной, SDR 11, диаметр 110 мм | шт | 8
253.50 | 06-07-01 | 50 | ТЕР22-03-001-04 | Установка фасонных частей чугунных диаметром: 500-1000 мм | т | 1,824
253.51 | 06-07-01 | 51 | ТССЦ-23.8.05.15-0004 | Фасонные чугунные соединительные части к чугунным напорным трубам наружным диаметром: 500-1000 мм | т | -1,824
253.52 | 06-07-01 | 52 | ТЦ_23.8.05.07_78_7806570619_01.11.2021_02 Прайс лист том 8, стр. 403, п.630 | Патрубок фланец-гладкий конец L=350 ВЧШГ Ду 600 вес 228 кг | шт | 8
253.53 | 06-07-01 | 53 | ТЕР22-03-007-09 | Установка задвижек или клапанов обратных стальных диаметром: 600 мм | шт | 10
253.54 | 06-07-01 | 54 | ТЦ_18.1.03.02_50_7724452117_01.11.2021_02 Прайс лист том 8, стр. 405, п.631 | Затворы дисковые поворотные KVANT межфланцевые РУ 16, ф 600мм | шт | 10
253.55 | 06-07-01 | 55 | ТЕР22-03-007-02 | Установка задвижек или клапанов обратных стальных диаметром: 100 мм | шт | 26
253.56 | 06-07-01 | 56 | ТЦ_18.1.03.02_50_7724452117_01.11.2021_02 Прайс лист том 8, стр. 407, п.632 | Затворы дисковые поворотные KVANT межфланцевые РУ 16, ф 100мм | шт | 26
253.57 | 06-07-01 | 57 | ТЕР22-03-001-04 | Установка фасонных частей чугунных диаметром: 500-1000 мм | т | 10,832
253.58 | 06-07-01 | 58 | ТССЦ-23.8.05.15-0004 | Фасонные чугунные соединительные части к чугунным напорным трубам наружным диаметром: 500-1000 мм | т | -10,832
253.59 | 06-07-01 | 59 | ТЦ_23.8.05.12_50_5042135344_01.09.2021_02 Прайс лист том 8, стр.626, п.780 | ВЧШГ тройник фланцевый чугунный 600х600 (вес 498 кг) | шт | 4
253.60 | 06-07-01 | 60 | ТЦ_23.8.05.12_50_5042135344_01.09.2021_02 Прайс лист том 8, стр.630, п.781 | ВЧШГ тройник фланцевый чугунный 600х100 (вес 260 кг) | шт | 34
253.61 | 06-07-01 | 61 | ТЕР22-03-001-01 | Установка фасонных частей чугунных диаметром: 50-100 мм | т | 0,1224
253.62 | 06-07-01 | 62 | ТССЦ-23.8.05.15-0001 | Фасонные чугунные соединительные части к чугунным напорным трубам наружным диаметром: 50-100 мм | т | -0,1224
253.63 | 06-07-01 | 63 | ТЦ_23.8.05.12_77_9701008156_01.09.2021_02Прайс лист том 8, стр.631, п.782 | ВЧШГ отвод фланцевый чугунный ф100 (вес 15,3 кг) | шт | 8
253.64 | 06-07-01 | 64 | ТЕР22-03-011-02 | Установка: вантузов двойных | шт | 18
253.65 | 06-07-01 | 65 | ТЦ_18.5.08.02_42_4205216640_01.09.2021_02 Прайс лист том 8, стр. 632, п.783 | Вантузы воздушные Yavar двухступенчатый канализационный тип 2020 диаметром: 100 мм | шт | 18
253.66 | 06-07-01 | 66 | ТЕР22-03-007-09 | Установка задвижек или клапанов обратных стальных диаметром: 600 мм- компенсатора | шт | 50
253.67 | 06-07-01 | 67 | ТЦ_23.1.01.06_77_7706419406_01.09.2021_02 Прайс лист том 8, стр.634, п.784 | Компенсатор сильфонный осевой КСО600-25-200 Ayvaz | шт | 50
253.68 | 06-07-01 | 68 | ТЕР18-07-001-02 | Установка манометров: с трехходовым краном | компл. | 4
253.69 | 06-07-01 | 69 | ТССЦ-63.4.01.02-0011 | Манометры общего назначения с трехходовым краном ОБМ1-100 | компл. | 4
253.70 | 06-07-01 | 70 | ТЕР22-01-011-12 | Укладка стальных водопроводных труб с гидравлическим испытанием диаметром: 600 мм | км | 0,0032
253.71 | 06-07-01 | 71 | ТССЦ-23.5.01.08-0032 | Трубы стальные электросварные прямошовные и спирально-шовные группы А и Б с сопротивлением по разрыву 38 кгс/мм2, наружный диаметр: 630 мм, толщина стенки 7 мм | м | 3,2
Горизонтальное бурение через дорогу (ППО лист2), ТКР1 лист 1.2- 3 участка по15 м в две нитки
253.72 | 06-07-01 | 72 | ТЕР01-01-009-09 | Разработка грунта в траншеях экскаватором «обратная лопата» с ковшом вместимостью 0,65 (0,5-1) м3 в отвал, группа грунтов: 3гр. (приемные камеры -2шт, рабочая камеры-3шт) | 1000 м3 | 0,1
253.73 | 06-07-01 | 73 | ТЕР01-01-035-02 | Засыпка траншей и котлованов с перемещением грунта до 5 м бульдозерами мощностью: 132 кВт (180 л.с.), группа грунтов 2 | 1000 м3 | 0,1
253.74 | 06-07-01 | 74 | ТЕР01-02-005-01 | Уплотнение грунта пневматическими трамбовками, группа грунтов: 1-2 | 100 м3 | 1
253.75 | 06-07-01 | 75 | ТЕР04-01-074-01 | Монтаж машины горизонтального бурения прессово-шнекового типа РВА | шт | 6
253.76 | 06-07-01 | 76 | ТЕР04-01-075-01 | Демонтаж машины горизонтального бурения прессово-шнекового типа РВА | шт | 6
253.77 | 06-07-01 | 77 | ТЕР04-01-083-04 | Устройство закрытого подземного перехода методом ГНБ с поэтапным расширением скважины для стальных труб в грунтах I-III группы установками с тяговым усилием 100 тс (1000 кН): для труб Dy=1000 мм длиной до 500 м | м | 90
253.78 | 06-07-01 | 78 | ТССЦ-01.4.03.01-0011 | Бентонит, марка ПБМВ | кг | 62109
253.79 | 06-07-01 | 79 | ТССЦ-01.4.03.03-0001 | Полимер-ингибитор Prim Mud HEADS\M-I | т | 3,168
254 | ЛС 06-07-01 Поз.: 80-209 |  |  | Камеры -21 шт
1-й тип - 19 шт. Камеры КН1,2,3,4,5,6, 8,9,10,11,12,13, 15,16,17,18,19,20,21 077-47 / ИЛО3.2. лист 1-6, 8-13, 15-21
254.1 | 06-07-01 | 80 | ТЕР01-01-003-15 | Разработка грунта в отвал экскаваторами "драглайн" или "обратная лопата" с ковшом вместимостью: 0,5 (0,5-0,63) м3, группа грунтов 3 | 1000 м3 | 4,0888
254.2 | 06-07-01 | 81 | ТЕР01-01-013-09 | Разработка грунта с погрузкой на автомобили-самосвалы экскаваторами с ковшом вместимостью: 0,65 (0,5-1) м3, группа грунтов 3 | 1000 м3 | 0,9937
254.3 | 06-07-01 | 82 | ТССЦпг-03-21-01-138 | Перевозка грузов автомобилями-самосвалами грузоподъемностью 10 т работающих вне карьера на расстояние: I класс груза до 138 км | 1 т груза | 1689,29
254.4 | 06-07-01 | 83 | ТЕР01-02-057-03 | Разработка грунта вручную в траншеях глубиной до 2 м без креплений с откосами, группа грунтов: 3 | 100 м3 | 0,665
254.5 | 06-07-01 | 84 | ТЕР01-01-035-01 | Засыпка траншей и котлованов с перемещением грунта до 5 м бульдозерами мощностью: 132 кВт (180 л.с.), группа грунтов 1 | 1000 м3 | 0,7923
254.6 | 06-07-01 | 85 | ТЕР01-02-005-01 | Уплотнение грунта пневматическими трамбовками, группа грунтов: 1-2 | 100 м3 | 7,923
254.7 | 06-07-01 | 86 | ТЕР08-01-002-02 | Устройство основания под фундаменты: щебеночного | м3 | 140,6
254.8 | 06-07-01 | 87 | ТССЦ-02.2.03.03-0004 | Материалы из отсевов дробления осадочных горных пород для строительных работ: 1 класса марка 400,300, размер зерен до 5 мм мелкие | м3 | 182,78
254.9 | 06-07-01 | 88 | ТЕР01-01-035-02 | Засыпка траншей и котлованов с перемещением грунта до 5 м бульдозерами мощностью: 132 кВт (180 л.с.), группа грунтов 2- ПАЗУХ | 1000 м3 | 3,363
254.10 | 06-07-01 | 89 | ТЕР01-02-005-01 | Уплотнение грунта пневматическими трамбовками, группа грунтов: 1-2 | 100 м3 | 33,63
2-й тип - 2 шт. Камеры КН 7,14 077-47 / ИЛО3.2. лист 7,14
254.11 | 06-07-01 | 90 | ТЕР01-01-003-15 | Разработка грунта в отвал экскаваторами "драглайн" или "обратная лопата" с ковшом вместимостью: 0,5 (0,5-0,63) м3, группа грунтов 3 | 1000 м3 | 0,4446
254.12 | 06-07-01 | 91 | ТЕР01-01-013-09 | Разработка грунта с погрузкой на автомобили-самосвалы экскаваторами с ковшом вместимостью: 0,65 (0,5-1) м3, группа грунтов 3 | 1000 м3 | 0,106
254.13 | 06-07-01 | 92 | ТССЦпг-03-21-01-138 | Перевозка грузов автомобилями-самосвалами грузоподъемностью 10 т работающих вне карьера на расстояние: I класс груза до 138 км | 1 т груза | 180,2
254.14 | 06-07-01 | 93 | ТЕР01-02-057-03 | Разработка грунта вручную в траншеях глубиной до 2 м без креплений с откосами, группа грунтов: 3 | 100 м3 | 0,0742
254.15 | 06-07-01 | 94 | ТЕР01-01-035-01 | Засыпка траншей и котлованов с перемещением грунта до 5 м бульдозерами мощностью: 132 кВт (180 л.с.), группа грунтов 1 | 1000 м3 | 0,088
254.16 | 06-07-01 | 95 | ТЕР01-02-005-01 | Уплотнение грунта пневматическими трамбовками, группа грунтов: 1-2 | 100 м3 | 0,88
254.17 | 06-07-01 | 96 | ТЕР08-01-002-01 | Устройство основания под фундаменты: песчаного прим. для гранитного отсева | м3 | 15,2
254.18 | 06-07-01 | 97 | ТССЦ-02.2.03.03-0004 | Материалы из отсевов дробления осадочных горных пород для строительных работ: 1 класса марка 400,300, размер зерен до 5 мм мелкие | м3 | 18,24
254.19 | 06-07-01 | 98 | ТЕР01-01-035-02 | Засыпка траншей и котлованов с перемещением грунта до 5 м бульдозерами мощностью: 132 кВт (180 л.с.), группа грунтов 2 | 1000 м3 | 0,364
254.20 | 06-07-01 | 99 | ТЕР01-02-005-01 | Уплотнение грунта пневматическими трамбовками, группа грунтов: 1-2 | 100 м3 | 3,64
Фундамент 077-47 / ИЛО3.2. лист 22-42
254.21 | 06-07-01 | 100 | ТЕР06-01-001-01 | Устройство бетонной подготовки | 100 м3 | 0,247
254.22 | 06-07-01 | 101 | ТССЦ-04.1.02.05-0040 | Бетон тяжелый, крупность заполнителя: 20 мм, класс В7,5 (М100) | м3 | 25,194
254.23 | 06-07-01 | 102 | ТЕР06-01-062-04 | Устройство стен и плоских днищ при толщине: более 150 мм прямоугольных сооружений | 100 м3 | 1,52
254.24 | 06-07-01 | 103 | ТССЦ-04.1.02.01-0006 | Бетон мелкозернистый, класс: В15 (М200) | м3 | -154,28
254.25 | 06-07-01 | 104 | ТССЦ-04.1.02.05-0046 | Бетон тяжелый, крупность заполнителя: 20 мм, класс В25 (М350) | м3 | 154,28
254.26 | 06-07-01 | 105 | ТССЦ-08.4.03.03-0032 | Горячекатаная арматурная сталь периодического профиля класса: А-III, диаметром 12 мм Верхняя,нижняя сетка и доп. усиление, арматурные выпуски АВ1,АВ2 | т | 12,65001
254.27 | 06-07-01 | 106 | ТССЦ-08.4.03.02-0004 | Горячекатаная арматурная сталь гладкая класса А-I, диаметром: 12 мм Фиксатор Ф1 и Скоба С1 | т | 1,04956
Фундамент 077-47 / ИЛО3.2. лист 28,35
254.28 | 06-07-01 | 107 | ТЕР06-01-001-01 | Устройство бетонной подготовки | 100 м3 | 0,028
254.29 | 06-07-01 | 108 | ТССЦ-04.1.02.05-0040 | Бетон тяжелый, крупность заполнителя: 20 мм, класс В7,5 (М100) | м3 | 2,856
254.30 | 06-07-01 | 109 | ТЕР06-01-062-04 | Устройство стен и плоских днищ при толщине: более 150 мм прямоугольных сооружений | 100 м3 | 0,174
254.31 | 06-07-01 | 110 | ТССЦ-04.1.02.01-0006 | Бетон мелкозернистый, класс: В15 (М200) | м3 | -17,661
254.32 | 06-07-01 | 111 | ТССЦ-04.1.02.05-0046 | Бетон тяжелый, крупность заполнителя: 20 мм, класс В25 (М350) | м3 | 17,661
254.33 | 06-07-01 | 112 | ТССЦ-08.4.03.03-0032 | Горячекатаная арматурная сталь периодического профиля класса: А-III, диаметром 12 мм Верхняя,нижняя сетка и доп. усиление, арматурные выпуски АВ1,АВ2 | т | 1,4127
254.34 | 06-07-01 | 113 | ТССЦ-08.4.03.02-0004 | Горячекатаная арматурная сталь гладкая класса А-I, диаметром: 12 мм Фиксатор Ф1 и Скоба С1 | т | 0,11758
Монолитные ж.бетонные стены 077-47 / ИЛО3.2. лист 43,44,45, 47,51,53,54,55,57,59,61,63
254.35 | 06-07-01 | 114 | ТЕР06-01-062-04 | Устройство стен и плоских днищ при толщине: более 150 мм прямоугольных сооружений | 100 м3 | 0,78
254.36 | 06-07-01 | 115 | ТССЦ-04.1.02.01-0006 | Бетон мелкозернистый, класс: В15 (М200) | м3 | -79,17
254.37 | 06-07-01 | 116 | ТССЦ-04.1.02.05-0046 | Бетон тяжелый, крупность заполнителя: 20 мм, класс В25 (М350) | м3 | 79,17
254.38 | 06-07-01 | 117 | ТССЦ-08.4.03.03-0032 | Горячекатаная арматурная сталь периодического профиля класса: А-III, диаметром 12 мм | т | 8,7924
254.39 | 06-07-01 | 118 | ТССЦ-08.4.03.02-0004 | Горячекатаная арматурная сталь гладкая класса А-I, диаметром: 12 мм | т | 0,30684
254.40 | 06-07-01 | 119 | ТССЦ-08.4.03.02-0002 | Горячекатаная арматурная сталь гладкая класса А-I, диаметром: 8 мм | т | 0,32616
254.41 | 06-07-01 | 120 | ТЕР07-01-044-04 | Установка монтажных изделий массой: более 20 кг | т | 1,51308
254.42 | 06-07-01 | 121 | ТССЦ-07.2.07.12-0006 | Конструктивные элементы вспомогательного назначения: с преобладанием профильного проката собираемые из двух и более деталей, с отверстиями и без отверстий, соединяемые на сварке | т | -1,51308
254.43 | 06-07-01 | 122 | ТССЦ-23.5.01.08-0055 | Трубы стальные электросварные прямошовные и спирально-шовные группы А и Б с сопротивлением по разрыву 38 кгс/мм2, наружный диаметр: 920 мм, толщина стенки 7 мм | м | 9,6
254.44 | 06-07-01 | 123 | ТЕР26-01-020-01 | Изоляция трубопроводов пенополиуретаном методом заливки под защитное металлическое покрытие из листов алюминиевых сплавов или стали оцинкованной листовой (узел прохода трубы в кожухе в колодец) | м3 | 2,4
Монолитные ж.бетонные стены 077-47 / ИЛО3.2. лист 46, 48,50,52,58,60,62
254.45 | 06-07-01 | 124 | ТЕР06-01-062-04 | Устройство стен и плоских днищ при толщине: более 150 мм прямоугольных сооружений | 100 м3 | 0,455
254.46 | 06-07-01 | 125 | ТССЦ-04.1.02.01-0006 | Бетон мелкозернистый, класс: В15 (М200) | м3 | -46,1825
254.47 | 06-07-01 | 126 | ТССЦ-04.1.02.05-0046 | Бетон тяжелый, крупность заполнителя: 20 мм, класс В25 (М350) | м3 | 46,1825
254.48 | 06-07-01 | 127 | ТССЦ-08.4.03.03-0032 | Горячекатаная арматурная сталь периодического профиля класса: А-III, диаметром 12 мм | т | 5,1289
254.49 | 06-07-01 | 128 | ТССЦ-08.4.03.02-0004 | Горячекатаная арматурная сталь гладкая класса А-I, диаметром: 12 мм | т | 0,17899
254.50 | 06-07-01 | 129 | ТССЦ-08.4.03.02-0002 | Горячекатаная арматурная сталь гладкая класса А-I, диаметром: 8 мм | т | 0,19026
254.51 | 06-07-01 | 130 | ТЕР07-01-044-04 | Установка монтажных изделий массой: более 20 кг | т | 0,88263
254.52 | 06-07-01 | 131 | ТССЦ-07.2.07.12-0006 | Конструктивные элементы вспомогательного назначения: с преобладанием профильного проката собираемые из двух и более деталей, с отверстиями и без отверстий, соединяемые на сварке | т | -0,88263
254.53 | 06-07-01 | 132 | ТССЦ-23.5.01.08-0055 | Трубы стальные электросварные прямошовные и спирально-шовные группы А и Б с сопротивлением по разрыву 38 кгс/мм2, наружный диаметр: 920 мм, толщина стенки 7 мм | м | 5,6
254.54 | 06-07-01 | 133 | ТЕР07-01-044-03 | Установка монтажных изделий массой: до 20 кг | т | 0,03325
254.55 | 06-07-01 | 134 | ТССЦ-07.2.07.12-0006 | Конструктивные элементы вспомогательного назначения: с преобладанием профильного проката собираемые из двух и более деталей, с отверстиями и без отверстий, соединяемые на сварке | т | -0,03325
254.56 | 06-07-01 | 135 | ТССЦ-23.5.02.02-0097 | Трубы стальные электросварные прямошовные со снятой фаской из стали марок БСт2кп-БСт4кп и БСт2пс-БСт4пс наружный диаметр: 325 мм, толщина стенки 4 мм | м | 1,4
254.57 | 06-07-01 | 136 | ТЕР26-01-020-01 | Изоляция трубопроводов пенополиуретаном методом заливки под защитное металлическое покрытие из листов алюминиевых сплавов или стали оцинкованной листовой (узел прохода трубы в кожухе в колодец) | м3 | 1,477
Монолитные ж.бетонные стены 077-47 / ИЛО3.2. лист 49, 56
254.58 | 06-07-01 | 137 | ТЕР06-01-062-04 | Устройство стен и плоских днищ при толщине: более 150 мм прямоугольных сооружений | 100 м3 | 0,136
254.59 | 06-07-01 | 138 | ТССЦ-04.1.02.01-0006 | Бетон мелкозернистый, класс: В15 (М200) | м3 | -13,804
254.60 | 06-07-01 | 139 | ТССЦ-04.1.02.05-0046 | Бетон тяжелый, крупность заполнителя: 20 мм, класс В25 (М350) | м3 | 13,804
254.61 | 06-07-01 | 140 | ТССЦ-08.4.03.03-0032 | Горячекатаная арматурная сталь периодического профиля класса: А-III, диаметром 12 мм | т | 1,49384
254.62 | 06-07-01 | 141 | ТССЦ-08.4.03.02-0004 | Горячекатаная арматурная сталь гладкая класса А-I, диаметром: 12 мм | т | 0,05542
254.63 | 06-07-01 | 142 | ТССЦ-08.4.03.02-0002 | Горячекатаная арматурная сталь гладкая класса А-I, диаметром: 8 мм | т | 0,0548
254.64 | 06-07-01 | 143 | ТЕР07-01-044-04 | Установка монтажных изделий массой: более 20 кг | т | 0,25218
254.65 | 06-07-01 | 144 | ТССЦ-07.2.07.12-0006 | Конструктивные элементы вспомогательного назначения: с преобладанием профильного проката собираемые из двух и более деталей, с отверстиями и без отверстий, соединяемые на сварке | т | -0,25218
254.66 | 06-07-01 | 145 | ТССЦ-23.5.01.08-0055 | Трубы стальные электросварные прямошовные и спирально-шовные группы А и Б с сопротивлением по разрыву 38 кгс/мм2, наружный диаметр: 920 мм, толщина стенки 7 мм | м | 1,6
254.67 | 06-07-01 | 146 | ТЕР07-01-044-03 | Установка монтажных изделий массой: до 20 кг | т | 0,0095
254.68 | 06-07-01 | 147 | ТССЦ-07.2.07.12-0006 | Конструктивные элементы вспомогательного назначения: с преобладанием профильного проката собираемые из двух и более деталей, с отверстиями и без отверстий, соединяемые на сварке | т | -0,0095
254.69 | 06-07-01 | 148 | ТССЦ-23.5.02.02-0097 | Трубы стальные электросварные прямошовные со снятой фаской из стали марок БСт2кп-БСт4кп и БСт2пс-БСт4пс наружный диаметр: 325 мм, толщина стенки 4 мм | м | 0,4
254.70 | 06-07-01 | 149 | ТЕР26-01-020-01 | Изоляция трубопроводов пенополиуретаном методом заливки под защитное металлическое покрытие из листов алюминиевых сплавов или стали оцинкованной листовой (узел прохода трубы в кожухе в колодец) | м3 | 0,422
Монолитное ж.бетонное перекрытие 077-47 / ИЛО3.2. лист 64-69,71-76, 78-84
254.71 | 06-07-01 | 150 | ТЕР06-01-041-01 | Устройство перекрытий безбалочных толщиной: до 200 мм на высоте от опорной площади до 6 м | 100 м3 | 0,7524
254.72 | 06-07-01 | 151 | ТССЦ-04.1.02.01-0009 | Бетон мелкозернистый, класс: В25 (М350) | м3 | 76,3686
254.73 | 06-07-01 | 152 | ТССЦ-08.4.03.03-0032 | Горячекатаная арматурная сталь периодического профиля класса: А-III, диаметром 12 мм | т | 8,37026
254.74 | 06-07-01 | 153 | ТССЦ-08.4.03.02-0004 | Горячекатаная арматурная сталь гладкая класса А-I, диаметром: 12 мм | т | 0,74917
254.75 | 06-07-01 | 154 | ТССЦ-08.4.03.03-0034 | Горячекатаная арматурная сталь периодического профиля класса: А-III, диаметром 16 мм | т | 0,14402
Монолитное ж.бетонное перекрытие 077-47 / ИЛО3.2. лист 70,77
254.76 | 06-07-01 | 155 | ТЕР06-01-041-01 | Устройство перекрытий безбалочных толщиной: до 200 мм на высоте от опорной площади до 6 м | 100 м3 | 0,086
254.77 | 06-07-01 | 156 | ТССЦ-04.1.02.01-0009 | Бетон мелкозернистый, класс: В25 (М350) | м3 | 8,729
254.78 | 06-07-01 | 157 | ТССЦ-08.4.03.03-0032 | Горячекатаная арматурная сталь периодического профиля класса: А-III, диаметром 12 мм | т | 0,9505
254.79 | 06-07-01 | 158 | ТССЦ-08.4.03.02-0004 | Горячекатаная арматурная сталь гладкая класса А-I, диаметром: 12 мм | т | 0,07886
254.80 | 06-07-01 | 159 | ТССЦ-08.4.03.03-0034 | Горячекатаная арматурная сталь периодического профиля класса: А-III, диаметром 16 мм | т | 0,01516
Спуск в камеру 077-47 / ИЛО3.2. лист 85-90, 92-97, 98-105.
254.81 | 06-07-01 | 160 | ТЕР23-04-011-01 | Установка люка | шт | 19
254.82 | 06-07-01 | 161 | ТССЦ-08.1.02.06-0043 | Люки чугунные: тяжелые | шт | 19
254.83 | 06-07-01 | 162 | ТЕР09-03-029-01 | Монтаж лестницы стремянки | т | 0,76
254.84 | 06-07-01 | 163 | ТССЦ-07.2.05.01-0032 | Ограждения лестничных проемов, лестничные марши, пожарные лестницы | т | 0,76
254.85 | 06-07-01 | 164 | ТЕР07-02-002-01 | Установка опор из плит и колец диаметром: до 1000 мм | 100 м3 | 0,16606
254.86 | 06-07-01 | 165 | ТССЦ-05.1.01.09-0031 | Кольца железобетонные горловин смотровых колодцев | м3 | 0,456
254.87 | 06-07-01 | 166 | ТССЦ-05.1.08.06-0058 | Плиты дорожные: ПД6 /бетон В20 (М250), объем 0,85 м3, расход арматуры 99,30 кг/ (серия 3.900.1-14) | шт | 19
254.88 | 06-07-01 | 167 | ТЕР08-01-003-05 | Гидроизоляция стен, фундаментов: боковая оклеечная по выровненной поверхности бутовой кладки, кирпичу и бетону в 2 слоя | 100 м2 | 2,85
254.89 | 06-07-01 | 168 | ТЕР08-01-003-06 | На каждый слой сверх 2-х добавлять к расценке 08-01-003-05 | 100 м2 | -2,85
254.90 | 06-07-01 | 169 | ТССЦ-12.1.02.15-0001 | Барьер ОС ГЧ ЭМС (ТУ 5774-007-17925162-2002) Технониколь | м2 | 327,75
254.91 | 06-07-01 | 170 | ТЕР08-01-003-07 | Гидроизоляция боковая обмазочная битумная в 2 слоя по выровненной поверхности бутовой кладки, кирпичу, бетону | 100 м2 | 8,55
254.92 | 06-07-01 | 171 | ТССЦ-01.2.01.02-0054 | Битумы нефтяные строительные марки: БН-90/10 | т | -0,1368
254.93 | 06-07-01 | 172 | ТССЦ-01.2.03.03-0013 | Мастика битумная кровельная горячая | т | -2,052
254.94 | 06-07-01 | 173 | ТССЦ-01.3.01.03-0002 | Керосин для технических целей марок КТ-1, КТ-2 | т | -0,2052
254.95 | 06-07-01 | 174 | ТССЦ-01.2.03.03-0103 | Мастика гидроизоляционная холодная ТЕХНОНИКОЛЬ №24 (МГТН) | кг | 1710
254.96 | 06-07-01 | 175 | ТЕР11-01-004-09 | Устройство гидроизоляции обмазочной: в один слой праймером- в два слоя | 100 м2 | 11,4
254.97 | 06-07-01 | 176 | ТССЦ-01.2.01.02-0054 | Битумы нефтяные строительные марки: БН-90/10 | т | -0,228
254.98 | 06-07-01 | 177 | ТССЦ-01.3.01.03-0002 | Керосин для технических целей марок КТ-1, КТ-2 | т | -0,456
254.99 | 06-07-01 | 178 | ТССЦ-01.2.03.03-0103 | Мастика гидроизоляционная холодная ТЕХНОНИКОЛЬ №24 (МГТН) | кг | 798
254.100 | 06-07-01 | 179 | ТЕР12-01-017-01 | Устройство выравнивающих стяжек: цементно-песчаных толщиной 15 мм-по плите перекрытия | 100 м2 | 3,734944
254.101 | 06-07-01 | 180 | ТЕР12-01-017-02 | Устройство выравнивающих стяжек: на каждый 1 мм изменения толщины добавлять или исключать к расценке 12-01-017-01 | 100 м2 | 3,73
254.102 | 06-07-01 | 181 | ТССЦ-04.3.01.09-0014 | Раствор готовый кладочный цементный марки: 100 | м3 | 11,42
254.103 | 06-07-01 | 182 | ТЕР11-01-011-01 | Устройство стяжек: цементных толщиной 20 мм- по дну камеры для создания уклона | 100 м2 | 2,5536
254.104 | 06-07-01 | 183 | ТЕР11-01-011-02 | Устройство стяжек: на каждые 5 мм изменения толщины стяжки добавлять или исключать к расценке 11-01-011-01 | 100 м2 | 2,5536
254.105 | 06-07-01 | 184 | ТССЦ-04.3.01.09-0014 | Раствор готовый кладочный цементный марки: 100 | м3 | 13,02
Спуск в камеру 077-47 / ИЛО3.2. лист 91, 98
254.106 | 06-07-01 | 185 | ТЕР23-04-011-01 | Установка люка | шт | 2
254.107 | 06-07-01 | 186 | ТССЦ-08.1.02.06-0043 | Люки чугунные: тяжелые | шт | 2
254.108 | 06-07-01 | 187 | ТЕР09-03-029-01 | Монтаж лестницы стремянки | т | 0,08
254.109 | 06-07-01 | 188 | ТССЦ-07.2.05.01-0032 | Ограждения лестничных проемов, лестничные марши, пожарные лестницы | т | 0,08
254.110 | 06-07-01 | 189 | ТЕР07-02-002-01 | Установка опор из плит и колец диаметром: до 1000 мм | 100 м3 | 0,01748
254.111 | 06-07-01 | 190 | ТССЦ-05.1.01.09-0031 | Кольца железобетонные горловин смотровых колодцев | м3 | 0,048
254.112 | 06-07-01 | 191 | ТССЦ-05.1.08.06-0058 | Плиты дорожные: ПД6 /бетон В20 (М250), объем 0,85 м3, расход арматуры 99,30 кг/ (серия 3.900.1-14) | шт | 2
254.113 | 06-07-01 | 192 | ТЕР08-01-003-05 | Гидроизоляция стен, фундаментов: боковая оклеечная по выровненной поверхности бутовой кладки, кирпичу и бетону в 2 слоя | 100 м2 | 0,32
254.114 | 06-07-01 | 193 | ТЕР08-01-003-06 | На каждый слой сверх 2-х добавлять к расценке 08-01-003-05 | 100 м2 | -0,32
254.115 | 06-07-01 | 194 | ТССЦ-12.1.02.15-0001 | Барьер ОС ГЧ ЭМС (ТУ 5774-007-17925162-2002) Технониколь | м2 | 36,8
254.116 | 06-07-01 | 195 | ТЕР08-01-003-07 | Гидроизоляция боковая обмазочная битумная в 2 слоя по выровненной поверхности бутовой кладки, кирпичу, бетону | 100 м2 | 1
254.117 | 06-07-01 | 196 | ТССЦ-01.2.01.02-0054 | Битумы нефтяные строительные марки: БН-90/10 | т | -0,016
254.118 | 06-07-01 | 197 | ТССЦ-01.2.03.03-0013 | Мастика битумная кровельная горячая | т | -0,24
254.119 | 06-07-01 | 198 | ТССЦ-01.3.01.03-0002 | Керосин для технических целей марок КТ-1, КТ-2 | т | -0,024
254.120 | 06-07-01 | 199 | ТССЦ-01.2.03.03-0103 | Мастика гидроизоляционная холодная ТЕХНОНИКОЛЬ №24 (МГТН) | кг | 200
254.121 | 06-07-01 | 200 | ТЕР11-01-004-09 | Устройство гидроизоляции обмазочной: в один слой праймером- в два слоя | 100 м2 | 1,4
254.122 | 06-07-01 | 201 | ТССЦ-01.2.01.02-0054 | Битумы нефтяные строительные марки: БН-90/10 | т | -0,028
254.123 | 06-07-01 | 202 | ТССЦ-01.3.01.03-0002 | Керосин для технических целей марок КТ-1, КТ-2 | т | -0,056
254.124 | 06-07-01 | 203 | ТССЦ-01.2.03.03-0103 | Мастика гидроизоляционная холодная ТЕХНОНИКОЛЬ №24 (МГТН) | кг | 98
254.125 | 06-07-01 | 204 | ТЕР12-01-017-01 | Устройство выравнивающих стяжек: цементно-песчаных толщиной 15 мм-по плите перекрытия | 100 м2 | 0,426752
254.126 | 06-07-01 | 205 | ТЕР12-01-017-02 | Устройство выравнивающих стяжек: на каждый 1 мм изменения толщины добавлять или исключать к расценке 12-01-017-01 | 100 м2 | 0,426
254.127 | 06-07-01 | 206 | ТССЦ-04.3.01.09-0014 | Раствор готовый кладочный цементный марки: 100 | м3 | 1,3
254.128 | 06-07-01 | 207 | ТЕР11-01-011-01 | Устройство стяжек: цементных толщиной 20 мм- по дну камеры для создания уклона | 100 м2 | 0,33
254.129 | 06-07-01 | 208 | ТЕР11-01-011-02 | Устройство стяжек: на каждые 5 мм изменения толщины стяжки добавлять или исключать к расценке 11-01-011-01 | 100 м2 | 0,33
254.130 | 06-07-01 | 209 | ТССЦ-04.3.01.09-0014 | Раствор готовый кладочный цементный марки: 100 | м3 | 1,68
255 | ЛС 06-07-01 Поз.: 210-231 |  |  | Новый Раздел
Канализационный мокрый колодец МК 1-8-8 шт (077/47-ИОС3.2 лист 44)
255.1 | 06-07-01 | 210 | ТЕР01-01-006-03 | Разработка грунта в котлованах объемом до 500 м3 экскаваторами с ковшом вместимостью 0,4 (0,35-0,45) м3, группа грунтов: 3 | 1000 м3 | 0,36716
255.2 | 06-07-01 | 211 | ТЕР01-01-018-03 | Разработка грунта с погрузкой на автомобили-самосвалы в котлованах объемом до 500 м3 экскаваторами с ковшом вместимостью 0,4 (0,35-0,45) м3, группа грунтов: 3 | 1000 м3 | 0,084994
255.3 | 06-07-01 | 212 | ТССЦпг-03-21-01-138 | Перевозка грузов автомобилями-самосвалами грузоподъемностью 10 т работающих вне карьера на расстояние: I класс груза до 138 км | 1 т груза | 144,483
255.4 | 06-07-01 | 213 | ТЕР01-01-033-01 | Засыпка пазух с перемещением грунта до 5 м бульдозерами мощностью: 59 кВт (80 л.с.), группа грунтов 1 | 1000 м3 | 0,3676
255.5 | 06-07-01 | 214 | ТЕР01-02-005-01 | Уплотнение грунта пневматическими трамбовками, группа грунтов: 1-2 | 100 м3 | 3,676
(077/51-ТКР1 лист 45)
255.6 | 06-07-01 | 215 | ТЕР23-03-001-07 | Устройство круглых сборных железобетонных канализационных колодцев диаметром: 2 м в сухих грунтах | 10 м3 | 2,2112
255.7 | 06-07-01 | 216 | ТССЦ-05.1.01.13-0043 | Плиты железобетонные: покрытий, перекрытий и днищ | м3 | -4,378176
255.8 | 06-07-01 | 217 | ТССЦ-02.3.01.02-0011 | Песок природный для строительных: работ мелкий | м3 | 2,918784
255.9 | 06-07-01 | 218 | ТЦ_05.1.01.09_47_7839135690_01.09.2021_02 Прайс лист том 8. стр.640 п. 786 | КОЛЬЦО С ДНОМ ДК-20.9 (КОД-20.9) вес 2500кг | шт | 8
255.10 | 06-07-01 | 219 | ТССЦ-05.1.01.09-0073 | Кольцо стеновое смотровых колодцев: КС20.9 /бетон В15 (М200), объем 0,59 м3, расход арматуры 19,88 кг/ (серия 3.900.1-14) | шт | 8
255.11 | 06-07-01 | 220 | ТССЦ-05.1.01.09-0056 | Кольцо стеновое смотровых колодцев: КС10.9 /бетон В15 (М200), объем 0,24 м3, расход арматуры 5,66 кг/ (серия 3.900.1-14) | шт | 16
255.12 | 06-07-01 | 221 | ТССЦ-05.1.01.09-0031 | Кольца железобетонные горловин смотровых колодцев КС7.5 | м3 | 0,192
255.13 | 06-07-01 | 222 | ТССЦ-05.1.06.09-0004 | Плита перекрытия: 1ПП20-1 /бетон В15 (М200), объем 0,55 м3, расход арматуры 49,65 кг/ (серия 3.900.1-14) | шт | 8
255.14 | 06-07-01 | 223 | ТССЦ-05.1.06.09-0087 | Плита перекрытия: ПП10-1 /бетон В15 (М200), объем 0,10 м3, расход арматуры 8,38 кг/ (серия 3.900.1-14) | шт | 8
255.15 | 06-07-01 | 224 | ТССЦ-05.1.01.09-0031 | Кольца железобетонные горловин смотровых колодцев | м3 | 0,736
255.16 | 06-07-01 | 225 | ТССЦ-05.1.01.09-0042 | Кольцо опорное КО-6 /бетон В15 (М200), объем 0,02 м3, расход арматуры 1,10 кг / (серия 3.900.1-14) | шт | 8
255.17 | 06-07-01 | 226 | ТССЦ-08.1.02.06-0043 | Люки чугунные: тяжелые | шт | 8
255.18 | 06-07-01 | 227 | ТССЦ-07.2.05.01-0032 | Лестница стремянка | т | 0,3112
255.19 | 06-07-01 | 228 | ТЕР46-03-010-03 | Пробивка в бетонных стенах и полах толщиной 100 мм отверстий площадью: до 500 см2 | 100 шт | 0,08
255.20 | 06-07-01 | 229 | ТЕР07-01-044-03 | Установка монтажных изделий массой: до 20 кг | т | 0,094699
255.21 | 06-07-01 | 230 | ТССЦ-07.2.07.12-0006 | Конструктивные элементы вспомогательного назначения: с преобладанием профильного проката собираемые из двух и более деталей, с отверстиями и без отверстий, соединяемые на сварке | т | -0,094699
255.22 | 06-07-01 | 231 | ТССЦ-23.5.02.02-0099 | Трубы стальные электросварные прямошовные со снятой фаской из стали марок БСт2кп-БСт4кп и БСт2пс-БСт4пс наружный диаметр: 325 мм, толщина стенки 5 мм | м | 2,4
256 | ЛС 06-07-01 Поз.: 232-291 |  |  | Камера К0Н
1-й тип - 1 шт. Камеры К0Н 077-47 / ИЛО3.2. лист 6
256.1 | 06-07-01 | 232 | ТЕР01-01-003-15 | Разработка грунта в отвал экскаваторами "драглайн" или "обратная лопата" с ковшом вместимостью: 0,5 (0,5-0,63) м3, группа грунтов 3 | 1000 м3 | 0,2152
256.2 | 06-07-01 | 233 | ТЕР01-01-013-09 | Разработка грунта с погрузкой на автомобили-самосвалы экскаваторами с ковшом вместимостью: 0,65 (0,5-1) м3, группа грунтов 3 | 1000 м3 | 0,0523
256.3 | 06-07-01 | 234 | ТССЦпг-03-21-01-138 | Перевозка грузов автомобилями-самосвалами грузоподъемностью 10 т работающих вне карьера на расстояние: I класс груза до 138 км | 1 т груза | 88,91
256.4 | 06-07-01 | 235 | ТЕР01-02-057-03 | Разработка грунта вручную в траншеях глубиной до 2 м без креплений с откосами, группа грунтов: 3 | 100 м3 | 0,035
256.5 | 06-07-01 | 236 | ТЕР01-01-035-01 | Засыпка траншей и котлованов с перемещением грунта до 5 м бульдозерами мощностью: 132 кВт (180 л.с.), группа грунтов 1 | 1000 м3 | 0,0417
256.6 | 06-07-01 | 237 | ТЕР01-02-005-01 | Уплотнение грунта пневматическими трамбовками, группа грунтов: 1-2 | 100 м3 | 0,417
256.7 | 06-07-01 | 238 | ТЕР08-01-002-02 | Устройство основания под фундаменты: щебеночного | м3 | 7,4
256.8 | 06-07-01 | 239 | ТССЦ-02.2.03.03-0004 | Материалы из отсевов дробления осадочных горных пород для строительных работ: 1 класса марка 400,300, размер зерен до 5 мм мелкие | м3 | 9,62
256.9 | 06-07-01 | 240 | ТЕР01-01-035-02 | Засыпка траншей и котлованов с перемещением грунта до 5 м бульдозерами мощностью: 132 кВт (180 л.с.), группа грунтов 2- ПАЗУХ | 1000 м3 | 0,177
256.10 | 06-07-01 | 241 | ТЕР01-02-005-01 | Уплотнение грунта пневматическими трамбовками, группа грунтов: 1-2 | 100 м3 | 1,77
Фундамент 077-47 / ИЛО3.2. лист 27
256.11 | 06-07-01 | 242 | ТЕР06-01-001-01 | Устройство бетонной подготовки | 100 м3 | 0,013
256.12 | 06-07-01 | 243 | ТССЦ-04.1.02.05-0040 | Бетон тяжелый, крупность заполнителя: 20 мм, класс В7,5 (М100) | м3 | 1,326
256.13 | 06-07-01 | 244 | ТЕР06-01-062-04 | Устройство стен и плоских днищ при толщине: более 150 мм прямоугольных сооружений | 100 м3 | 0,08
256.14 | 06-07-01 | 245 | ТССЦ-04.1.02.01-0006 | Бетон мелкозернистый, класс: В15 (М200) | м3 | -8,12
256.15 | 06-07-01 | 246 | ТССЦ-04.1.02.05-0046 | Бетон тяжелый, крупность заполнителя: 20 мм, класс В25 (М350) | м3 | 8,12
256.16 | 06-07-01 | 247 | ТССЦ-08.4.03.03-0032 | Горячекатаная арматурная сталь периодического профиля класса: А-III, диаметром 12 мм Верхняя,нижняя сетка и доп. усиление, арматурные выпуски АВ1,АВ2 | т | 0,66579
256.17 | 06-07-01 | 248 | ТССЦ-08.4.03.02-0004 | Горячекатаная арматурная сталь гладкая класса А-I, диаметром: 12 мм Фиксатор Ф1 и Скоба С1 | т | 0,05524
Монолитные ж.бетонные стены 077-47 / ИЛО3.2. лист 48
256.18 | 06-07-01 | 249 | ТЕР06-01-062-04 | Устройство стен и плоских днищ при толщине: более 150 мм прямоугольных сооружений | 100 м3 | 0,065
256.19 | 06-07-01 | 250 | ТССЦ-04.1.02.01-0006 | Бетон мелкозернистый, класс: В15 (М200) | м3 | -6,5975
256.20 | 06-07-01 | 251 | ТССЦ-04.1.02.05-0046 | Бетон тяжелый, крупность заполнителя: 20 мм, класс В25 (М350) | м3 | 6,5975
256.21 | 06-07-01 | 252 | ТССЦ-08.4.03.03-0032 | Горячекатаная арматурная сталь периодического профиля класса: А-III, диаметром 12 мм | т | 0,7327
256.22 | 06-07-01 | 253 | ТССЦ-08.4.03.02-0004 | Горячекатаная арматурная сталь гладкая класса А-I, диаметром: 12 мм | т | 0,02557
256.23 | 06-07-01 | 254 | ТССЦ-08.4.03.02-0002 | Горячекатаная арматурная сталь гладкая класса А-I, диаметром: 8 мм | т | 0,02718
256.24 | 06-07-01 | 255 | ТЕР07-01-044-04 | Установка монтажных изделий массой: более 20 кг | т | 0,12609
256.25 | 06-07-01 | 256 | ТССЦ-07.2.07.12-0006 | Конструктивные элементы вспомогательного назначения: с преобладанием профильного проката собираемые из двух и более деталей, с отверстиями и без отверстий, соединяемые на сварке | т | -0,12609
256.26 | 06-07-01 | 257 | ТССЦ-23.5.01.08-0055 | Трубы стальные электросварные прямошовные и спирально-шовные группы А и Б с сопротивлением по разрыву 38 кгс/мм2, наружный диаметр: 920 мм, толщина стенки 7 мм | м | 0,8
256.27 | 06-07-01 | 258 | ТЕР07-01-044-03 | Установка монтажных изделий массой: до 20 кг | т | 0,00475
256.28 | 06-07-01 | 259 | ТССЦ-07.2.07.12-0006 | Конструктивные элементы вспомогательного назначения: с преобладанием профильного проката собираемые из двух и более деталей, с отверстиями и без отверстий, соединяемые на сварке | т | -0,00475
256.29 | 06-07-01 | 260 | ТССЦ-23.5.02.02-0097 | Трубы стальные электросварные прямошовные со снятой фаской из стали марок БСт2кп-БСт4кп и БСт2пс-БСт4пс наружный диаметр: 325 мм, толщина стенки 4 мм | м | 0,2
256.30 | 06-07-01 | 261 | ТЕР26-01-020-01 | Изоляция трубопроводов пенополиуретаном методом заливки под защитное металлическое покрытие из листов алюминиевых сплавов или стали оцинкованной листовой (узел прохода трубы в кожухе в колодец) | м3 | 0,211
Монолитное ж.бетонное перекрытие 077-47 / ИЛО3.2. лист 69
256.31 | 06-07-01 | 262 | ТЕР06-01-041-01 | Устройство перекрытий безбалочных толщиной: до 200 мм на высоте от опорной площади до 6 м | 100 м3 | 0,0396
256.32 | 06-07-01 | 263 | ТССЦ-04.1.02.01-0009 | Бетон мелкозернистый, класс: В25 (М350) | м3 | 4,0194
256.33 | 06-07-01 | 264 | ТССЦ-08.4.03.03-0032 | Горячекатаная арматурная сталь периодического профиля класса: А-III, диаметром 12 мм | т | 0,44061
256.34 | 06-07-01 | 265 | ТССЦ-08.4.03.02-0004 | Горячекатаная арматурная сталь гладкая класса А-I, диаметром: 12 мм | т | 0,03943
256.35 | 06-07-01 | 266 | ТССЦ-08.4.03.03-0034 | Горячекатаная арматурная сталь периодического профиля класса: А-III, диаметром 16 мм | т | 0,00758
Спуск в камеру 077-47 / ИЛО3.2. лист 90
256.36 | 06-07-01 | 267 | ТЕР23-04-011-01 | Установка люка | шт | 1
256.37 | 06-07-01 | 268 | ТССЦ-08.1.02.06-0043 | Люки чугунные: тяжелые | шт | 1
256.38 | 06-07-01 | 269 | ТЕР09-03-029-01 | Монтаж лестницы стремянки | т | 0,04
256.39 | 06-07-01 | 270 | ТССЦ-07.2.05.01-0032 | Ограждения лестничных проемов, лестничные марши, пожарные лестницы | т | 0,04
256.40 | 06-07-01 | 271 | ТЕР07-02-002-01 | Установка опор из плит и колец диаметром: до 1000 мм | 100 м3 | 0,00874
256.41 | 06-07-01 | 272 | ТССЦ-05.1.01.09-0031 | Кольца железобетонные горловин смотровых колодцев | м3 | 0,024
256.42 | 06-07-01 | 273 | ТССЦ-05.1.08.06-0058 | Плиты дорожные: ПД6 /бетон В20 (М250), объем 0,85 м3, расход арматуры 99,30 кг/ (серия 3.900.1-14) | шт | 1
256.43 | 06-07-01 | 274 | ТЕР08-01-003-05 | Гидроизоляция стен, фундаментов: боковая оклеечная по выровненной поверхности бутовой кладки, кирпичу и бетону в 2 слоя | 100 м2 | 0,15
256.44 | 06-07-01 | 275 | ТЕР08-01-003-06 | На каждый слой сверх 2-х добавлять к расценке 08-01-003-05 | 100 м2 | -0,15
256.45 | 06-07-01 | 276 | ТССЦ-12.1.02.15-0001 | Барьер ОС ГЧ ЭМС (ТУ 5774-007-17925162-2002) Технониколь | м2 | 17,25
256.46 | 06-07-01 | 277 | ТЕР08-01-003-07 | Гидроизоляция боковая обмазочная битумная в 2 слоя по выровненной поверхности бутовой кладки, кирпичу, бетону | 100 м2 | 0,45
256.47 | 06-07-01 | 278 | ТССЦ-01.2.01.02-0054 | Битумы нефтяные строительные марки: БН-90/10 | т | -0,0072
256.48 | 06-07-01 | 279 | ТССЦ-01.2.03.03-0013 | Мастика битумная кровельная горячая | т | -0,108
256.49 | 06-07-01 | 280 | ТССЦ-01.3.01.03-0002 | Керосин для технических целей марок КТ-1, КТ-2 | т | -0,0108
256.50 | 06-07-01 | 281 | ТССЦ-01.2.03.03-0103 | Мастика гидроизоляционная холодная ТЕХНОНИКОЛЬ №24 (МГТН) | кг | 90
256.51 | 06-07-01 | 282 | ТЕР11-01-004-09 | Устройство гидроизоляции обмазочной: в один слой праймером- в два слоя | 100 м2 | 0,6
256.52 | 06-07-01 | 283 | ТССЦ-01.2.01.02-0054 | Битумы нефтяные строительные марки: БН-90/10 | т | -0,012
256.53 | 06-07-01 | 284 | ТССЦ-01.3.01.03-0002 | Керосин для технических целей марок КТ-1, КТ-2 | т | -0,024
256.54 | 06-07-01 | 285 | ТССЦ-01.2.03.03-0103 | Мастика гидроизоляционная холодная ТЕХНОНИКОЛЬ №24 (МГТН) | кг | 42
256.55 | 06-07-01 | 286 | ТЕР12-01-017-01 | Устройство выравнивающих стяжек: цементно-песчаных толщиной 15 мм-по плите перекрытия | 100 м2 | 0,196576
256.56 | 06-07-01 | 287 | ТЕР12-01-017-02 | Устройство выравнивающих стяжек: на каждый 1 мм изменения толщины добавлять или исключать к расценке 12-01-017-01 | 100 м2 | 0,196576
256.57 | 06-07-01 | 288 | ТССЦ-04.3.01.09-0014 | Раствор готовый кладочный цементный марки: 100 | м3 | 0,601523
256.58 | 06-07-01 | 289 | ТЕР11-01-011-01 | Устройство стяжек: цементных толщиной 20 мм- по дну камеры для создания уклона | 100 м2 | 0,1344
256.59 | 06-07-01 | 290 | ТЕР11-01-011-02 | Устройство стяжек: на каждые 5 мм изменения толщины стяжки добавлять или исключать к расценке 11-01-011-01 | 100 м2 | 0,1344
256.60 | 06-07-01 | 291 | ТССЦ-04.3.01.09-0014 | Раствор готовый кладочный цементный марки: 100 | м3 | 0,68544
Раздел 101. 06-08-01 Водовыпуск в озеро Бугаз.gsfx
257 | ЛС 06-08-01 Поз.: 1-38 |  |  | Водовыпуск в озеро БУГАЗ
План котлована (077/47-ИЛО 3.3 лист 92)
257.1 | 06-08-01 | 1 | ТЕР01-01-013-09 | Разработка грунта с погрузкой на автомобили-самосвалы экскаваторами с ковшом вместимостью: 0,65 (0,5-1) м3, группа грунтов 3 | 1000 м3 | 0,128
257.2 | 06-08-01 | 2 | ТССЦпг-03-21-01-138 | Перевозка грузов автомобилями-самосвалами грузоподъемностью 10 т работающих вне карьера на расстояние: I класс груза до 138 км | 1 т груза | 217,6
257.3 | 06-08-01 | 3 | ТЕР08-01-002-01 | Устройство основания под фундаменты: песчаного прим. для гранитного отсева | м3 | 26
257.4 | 06-08-01 | 4 | ТССЦ-02.2.03.03-0004 | Материалы из отсевов дробления осадочных горных пород для строительных работ: 1 класса марка 400,300, размер зерен до 5 мм мелкие | м3 | 31,2
257.5 | 06-08-01 | 5 | ТЕР01-01-035-01 | Засыпка пазух с перемещением грунта до 5 м бульдозерами мощностью: 132 кВт (180 л.с.), группа грунтов 1-песком | 1000 м3 | 0,087
257.6 | 06-08-01 | 6 | ТССЦ-02.3.01.05-0011 | Песок для строительных работ из отсевов дробления, марка: 800 повышенной крупности и крупный | м3 | 104,4
257.7 | 06-08-01 | 7 | ТЕР01-02-005-01 | Уплотнение грунта пневматическими трамбовками, группа грунтов: 1-2 | 100 м3 | 0,87
Фундаментная плита (077/47-ИЛО 3.3 лист93)
257.8 | 06-08-01 | 8 | ТЕР05-01-003-02 | Погружение дизель-молотом на гусеничном копре железобетонных свай длиной: до 6 м в грунты группы 2 | м3 | 2,2
257.9 | 06-08-01 | 9 | ТССЦ-05.1.05.16-0058 | Сваи железобетонные: С 60.30-7,8 /бетон В20 (М250), объем 0,55 м3, расход арматуры 39,10 кг/ (серия 1.011.1-10 выпуск 1) | шт | 4
257.10 | 06-08-01 | 10 | ТЕР06-01-001-01 | Устройство бетонной подготовки | 100 м3 | 0,019
257.11 | 06-08-01 | 11 | ТССЦ-04.1.02.02-0003 | Бетон тяжелый для гидротехнических сооружений (на сульфатостойком портландцементе), класс: В7,5 (М100) | м3 | 1,938
257.12 | 06-08-01 | 12 | ТЕР06-01-001-16 | Устройство фундаментных плит железобетонных: плоских | 100 м3 | 0,108
257.13 | 06-08-01 | 13 | ТССЦ-04.1.02.02-0009 | Бетон тяжелый для гидротехнических сооружений (на сульфатостойком портландцементе), класс: В25 (М350) | м3 | 10,962
257.14 | 06-08-01 | 14 | ТССЦ-08.4.03.03-0032 | Горячекатаная арматурная сталь периодического профиля класса: А-III, диаметром 12 мм | т | 0,70397
257.15 | 06-08-01 | 15 | ТССЦ-08.4.03.03-0031 | Горячекатаная арматурная сталь периодического профиля класса: А-III, диаметром 10 мм | т | 0,11364
257.16 | 06-08-01 | 16 | ТССЦ-08.4.03.02-0002 | Горячекатаная арматурная сталь гладкая класса А-I, диаметром: 8 мм | т | 0,07605
Ж.Б. стены (077/47-ИЛО 3.3 лист 94)
257.17 | 06-08-01 | 17 | ТЕР06-01-024-03 | Устройство стен подвалов и подпорных стен железобетонных высотой: до 3 м, толщиной до 300 мм | 100 м3 | 0,035
257.18 | 06-08-01 | 18 | ТССЦ-04.1.02.02-0009 | Бетон тяжелый для гидротехнических сооружений (на сульфатостойком портландцементе), класс: В25 (М350) | м3 | 3,55
257.19 | 06-08-01 | 19 | ТССЦ-08.4.03.03-0032 | Горячекатаная арматурная сталь периодического профиля класса: А-III, диаметром 12 мм | т | 0,12265
257.20 | 06-08-01 | 20 | ТССЦ-08.4.03.03-0031 | Горячекатаная арматурная сталь периодического профиля класса: А-III, диаметром 10 мм | т | 0,07398
257.21 | 06-08-01 | 21 | ТССЦ-08.4.03.02-0002 | Горячекатаная арматурная сталь гладкая класса А-I, диаметром: 8 мм | т | 0,0214
257.22 | 06-08-01 | 22 | ТЕР06-01-015-09 | Установка закладных деталей весом: более 20 кг | т | 0,118549
257.23 | 06-08-01 | 23 | ТССЦ-08.4.01.02-0013 | Детали закладные и накладные изготовленные: с применением сварки, гнутья, сверления (пробивки) отверстий (при наличии одной из этих операций или всего перечня в любых сочетаниях) поставляемые отдельно | т | 0,1185
257.24 | 06-08-01 | 24 | ТЕР07-01-044-04 | Установка монтажных изделий массой: более 20 кг | т | 0,107958
257.25 | 06-08-01 | 25 | ТССЦ-07.2.07.12-0006 | Конструктивные элементы вспомогательного назначения: с преобладанием профильного проката собираемые из двух и более деталей, с отверстиями и без отверстий, соединяемые на сварке | т | -0,107958
257.26 | 06-08-01 | 26 | ТССЦ-23.5.01.08-0056 | Трубы стальные электросварные прямошовные и спирально-шовные группы А и Б с сопротивлением по разрыву 38 кгс/мм2, наружный диаметр: 920 мм, толщина стенки 8 мм | м | 0,6
(077/47-ИОС 3.2 лист)
257.27 | 06-08-01 | 27 | ТЕР22-02-002-15 | Нанесение усиленной антикоррозионной битумно-резиновой или битумно-полимерной изоляции на стальные трубопроводы диаметром: 900 мм | км | 0,0006
257.28 | 06-08-01 | 28 | ТССЦ-12.2.01.04-0015 | Изоляция ленточно-полиэтиленовая весьма усиленного типа для труб диаметром: 820 мм | 10 м | 0,06
257.29 | 06-08-01 | 29 | ТЕР22-05-005-12 | Протаскивание в футляр полиэтиленовых труб диаметром: 710 мм | 100 м трубы, уложенной в футляр | 0,006
257.30 | 06-08-01 | 30 | ТЕР22-05-004-06 | Заделка битумом и прядью концов футляра диаметром: 900 мм | футляр | 2
257.31 | 06-08-01 | 31 | ТЕР22-03-002-01 | Установка полиэтиленовых фасонных частей: отводов, колен, патрубков, переходов- Втулок | 10 шт | 0,6
257.32 | 06-08-01 | 32 | ТЦ_24.3.05.08_91_9103011515_23.11.2021_02 Прайс лист том 9, стр.911, п.777 | Втулка под фланец диам. 710мм ПЭ100 SDR17 удлиненная | шт | 4
257.33 | 06-08-01 | 33 | ТЦ_24.3.05.08_91_9103011515_23.11.2021_02 Прайс лист том 9, стр. 911, п.778 | ФЛАНЕЦ С ПП ПОКРЫТИЕМ ТУ 2248-009-73011750-2010 1,0 МПА ф 630 мм | шт | 4
257.34 | 06-08-01 | 34 | ТЦ_24.3.05.08_91_9103011515_23.11.2021_02 Прайс лист том 9, стр. 911, п.776 | Отвод 45 град. ПЭ-100 ф 710 мм SDR17 сварной | шт | 2
257.35 | 06-08-01 | 35 | ТЕР22-03-006-12 | Установка задвижек или клапанов обратных чугунных диаметром: 600 мм | шт | 2
257.36 | 06-08-01 | 36 | ТЦ_24.3.05.08_91_9103011515_23.11.2021_02 Прайс лист том 8, стр.637, п.785 | Клапан обратный FAF 2280 Ду600 Ру16 поворотный фланцевый | шт | 2
257.37 | 06-08-01 | 37 | ТЕР09-03-039-02 | Монтаж опорных конструкций: для крепления трубопроводов внутри зданий и сооружений массой до 0,5 т прим. | т | 0,5792
257.38 | 06-08-01 | 38 | ТЦ_23.1.03.01_78_7838068112_01.09.2021_02 Прайс лист том 9, стр.899, п.977 | Цены на опоры ТС-671 серия 5.903-13 вып. 7-95 | шт | 4
Раздел 102. 06-10-01 Внутриплощадочные тепловые сети.gsfx
258 | ЛС 06-10-01 Поз.: 1-42 |  |  | Фундамент, опоры
Земляные работы 077/47-ИЛО 3.3
258.1 | 06-10-01 | 1 | ТЕР01-01-003-15 | Разработка грунта в отвал экскаваторами "драглайн" или "обратная лопата" с ковшом вместимостью: 0,5 (0,5-0,63) м3, группа грунтов 3 | 1000 м3 | 1,11302
258.2 | 06-10-01 | 2 | ТЕР01-01-013-09 | Разработка грунта с погрузкой на автомобили-самосвалы экскаваторами с ковшом вместимостью: 0,65 (0,5-1) м3, группа грунтов 3 | 1000 м3 | 0,098
258.3 | 06-10-01 | 3 | ТССЦпг-03-21-01-138 | Перевозка грузов автомобилями-самосвалами грузоподъемностью 10 т работающих вне карьера на расстояние: I класс груза до 138 км | 1 т груза | 166,6
258.4 | 06-10-01 | 4 | ТЕР08-01-002-03 | Устройство основания под фундаменты: гравийного | м3 | 46,2
258.5 | 06-10-01 | 5 | ТССЦ-02.2.04.03-0003 | Смесь песчано-гравийная природная | м3 | 59,136
258.6 | 06-10-01 | 6 | ТЕР01-02-057-03 | Разработка грунта вручную в траншеях глубиной до 2 м без креплений с откосами, группа грунтов: 3- Доработка | 100 м3 | 0,11186
258.7 | 06-10-01 | 7 | ТЕР01-01-035-01 | Засыпка траншей и котлованов с перемещением грунта до 5 м бульдозерами мощностью: 132 кВт (180 л.с.), группа грунтов 1 | 1000 м3 | 1,1242
258.8 | 06-10-01 | 8 | ТЕР01-02-005-01 | Уплотнение грунта пневматическими трамбовками, группа грунтов: 1-2 | 100 м3 | 11,242
ФС1 077/47-ИЛО 3.3
258.9 | 06-10-01 | 9 | ТЕР06-01-001-01 | Устройство бетонной подготовки | 100 м3 | 0,034
258.10 | 06-10-01 | 10 | ТССЦ-04.1.02.05-0040 | Бетон тяжелый, крупность заполнителя: 20 мм, класс В7,5 (М100) | м3 | 3,468
258.11 | 06-10-01 | 11 | ТЕР06-01-001-05 | Устройство железобетонных фундаментов общего назначения под колонны объемом: до 3 м3 | 100 м3 | 0,136
258.12 | 06-10-01 | 12 | ТССЦ-04.1.02.05-0046 | Бетон тяжелый, крупность заполнителя: 20 мм, класс В25 (М350) | м3 | 13,804
258.13 | 06-10-01 | 13 | ТССЦ-08.4.03.03-0032 | Горячекатаная арматурная сталь периодического профиля класса: А-III, диаметром 12 мм | т | 0,39882
258.14 | 06-10-01 | 14 | ТССЦ-08.4.03.03-0034 | Горячекатаная арматурная сталь периодического профиля класса: А-III, диаметром 16-18 мм-ф16мм | т | 0,41429
258.15 | 06-10-01 | 15 | ТССЦ-08.4.03.03-0031 | Горячекатаная арматурная сталь периодического профиля класса: А-III, диаметром 10 мм | т | 0,09435
258.16 | 06-10-01 | 16 | ТССЦ-08.4.03.02-0002 | Горячекатаная арматурная сталь гладкая класса А-I, диаметром: 8 мм- хомуты | т | 0,14654
ФС2 077/47-ИЛО 3.3
258.17 | 06-10-01 | 17 | ТЕР06-01-001-01 | Устройство бетонной подготовки | 100 м3 | 0,0504
258.18 | 06-10-01 | 18 | ТССЦ-04.1.02.05-0040 | Бетон тяжелый, крупность заполнителя: 20 мм, класс В7,5 (М100) | м3 | 5,1408
258.19 | 06-10-01 | 19 | ТЕР06-01-001-05 | Устройство железобетонных фундаментов общего назначения под колонны объемом: до 3 м3 | 100 м3 | 0,168
258.20 | 06-10-01 | 20 | ТССЦ-04.1.02.05-0046 | Бетон тяжелый, крупность заполнителя: 20 мм, класс В25 (М350) | м3 | 17,052
258.21 | 06-10-01 | 21 | ТССЦ-08.4.03.03-0031 | Горячекатаная арматурная сталь периодического профиля класса: А-III, диаметром 10 мм | т | 0,60186
258.22 | 06-10-01 | 22 | ТССЦ-08.4.03.03-0034 | Горячекатаная арматурная сталь периодического профиля класса: А-III, диаметром 16-18 мм-ф16мм | т | 0,3717
258.23 | 06-10-01 | 23 | ТССЦ-08.4.03.03-0034 | Горячекатаная арматурная сталь периодического профиля класса: А-III, диаметром 16-18 мм-ф18мм | т | 0,4704
258.24 | 06-10-01 | 24 | ТССЦ-08.4.03.02-0002 | Горячекатаная арматурная сталь гладкая класса А-I, диаметром: 8 мм- хомуты | т | 0,18816
ФС3 077/47-ИЛО 3.3
258.25 | 06-10-01 | 25 | ТЕР06-01-001-01 | Устройство бетонной подготовки | 100 м3 | 0,0288
258.26 | 06-10-01 | 26 | ТССЦ-04.1.02.05-0040 | Бетон тяжелый, крупность заполнителя: 20 мм, класс В7,5 (М100) | м3 | 2,9376
258.27 | 06-10-01 | 27 | ТЕР06-01-001-05 | Устройство железобетонных фундаментов общего назначения под колонны объемом: до 3 м3 | 100 м3 | 0,126
258.28 | 06-10-01 | 28 | ТССЦ-04.1.02.05-0046 | Бетон тяжелый, крупность заполнителя: 20 мм, класс В25 (М350) | м3 | 12,789
258.29 | 06-10-01 | 29 | ТССЦ-08.4.03.03-0031 | Горячекатаная арматурная сталь периодического профиля класса: А-III, диаметром 10 мм | т | 0,61254
Колонны, К1, К2 077/47-ИЛО 3.3
258.30 | 06-10-01 | 30 | ТЕР06-01-015-03 | Установка анкерных болтов: при бетонировании со связями из арматуры | т | 0,65372
258.31 | 06-10-01 | 31 | ТЕР09-03-002-01 | Монтаж колонн одноэтажных и многоэтажных зданий и крановых эстакад высотой: до 25 м цельного сечения массой до 1,0 т | т | 9,748575
258.32 | 06-10-01 | 32 | ТССЦ-07.2.07.11-0002 | Опоры неподвижные из горячекатаных профилей для трубопроводов | т | 9,748575
258.33 | 06-10-01 | 33 | ТЕР13-03-002-04 | Огрунтовка металлических поверхностей за один раз: грунтовкой ГФ-021 | 100 м2 | 2,571884
258.34 | 06-10-01 | 34 | ТЕР13-03-004-26 | Окраска металлических огрунтованных поверхностей: эмалью ПФ-115 | 100 м2 | 2,571884
Балки двутавровые над опорами выс. 2,2 и 5м 077/47-ИЛО 3.3
258.35 | 06-10-01 | 35 | ТЕР09-03-002-12 | Монтаж балок, ригелей перекрытия, покрытия и под установку оборудования многоэтажных зданий при высоте здания: до 25 м | т | 10,43761
258.36 | 06-10-01 | 36 | ТССЦ-07.2.07.12-0020 | Отдельные конструктивные элементы зданий и сооружений с преобладанием: горячекатаных профилей, средняя масса сборочной единицы от 0,1 до 0,5 т | т | 10,43761
258.37 | 06-10-01 | 37 | ТЕР13-03-002-04 | Огрунтовка металлических поверхностей за один раз: грунтовкой ГФ-021 | 100 м2 | 3,8589
258.38 | 06-10-01 | 38 | ТЕР13-03-004-26 | Окраска металлических огрунтованных поверхностей: эмалью ПФ-115 | 100 м2 | 3,8589
Ферма ФМ1 077/47-ИЛО 3.3
258.39 | 06-10-01 | 39 | ТЕР09-03-012-01 | Монтаж стропильных и подстропильных ферм на высоте до 25 м пролетом: до 24 м массой до 3,0 т | т | 2,298488
258.40 | 06-10-01 | 40 | ТССЦ-07.2.07.12-0020 | Отдельные конструктивные элементы зданий и сооружений с преобладанием: горячекатаных профилей, средняя масса сборочной единицы от 0,1 до 0,5 т | т | 2,298488
258.41 | 06-10-01 | 41 | ТЕР13-03-002-04 | Огрунтовка металлических поверхностей за один раз: грунтовкой ГФ-021 | 100 м2 | 0,609076
258.42 | 06-10-01 | 42 | ТЕР13-03-004-26 | Окраска металлических огрунтованных поверхностей: эмалью ПФ-115 | 100 м2 | 0,609076
259 | ЛС 06-10-01 Поз.: 43-86 |  |  | Тепловые сети (077/47-ИОС4 СО лист3)
Монтажные работы
259.1 | 06-10-01 | 43 | ТЕР24-01-032-01 | Установка задвижек или клапанов стальных для горячей воды и пара диаметром: 50 мм | компл. | 10
259.2 | 06-10-01 | 44 | ТССЦ-18.1.09.10-0002 | Краны шаровые BROEN BALLOMAX для теплоснабжения и охлаждения, с фланцевым и сварным присоединением, с ручкой, давлением 2,5 МПа (25 кгс/см2), серии КШТ 60.104, диаметром: 25 мм | шт | 4
259.3 | 06-10-01 | 45 | ТССЦ-18.1.09.10-0005 | Краны шаровые BROEN BALLOMAX для теплоснабжения и охлаждения, с фланцевым и сварным присоединением, с ручкой, давлением 2,5 МПа (25 кгс/см2), серии КШТ 60.104, диаметром: 50 мм | шт | 6
259.4 | 06-10-01 | 46 | ТЕР24-01-032-02 | Установка задвижек или клапанов стальных для горячей воды и пара диаметром: 80 мм | компл. | 4
259.5 | 06-10-01 | 47 | ТССЦ-18.1.09.11-0061 | Краны шаровые BROEN BALLOMAX для теплоснабжения и охлаждения, с фланцевым присоединением, с ручкой, серии КШТ 60.103, давлением: 1,6 МПа (16 кгс/см2), диаметром 65 мм | шт | 4
259.6 | 06-10-01 | 48 | ТЕР24-01-032-01 | Установка задвижек или клапанов стальных для горячей воды и пара диаметром: 50 мм | компл. | 32
259.7 | 06-10-01 | 49 | ТССЦ-18.1.09.11-0072 | Краны шаровые BROEN BALLOMAX для теплоснабжения и охлаждения, с фланцевым присоединением, с ручкой, серии КШТ 60.103, давлением: 4,0 МПа (40 кгс/см2), диаметром 15 мм | шт | 10
259.8 | 06-10-01 | 50 | ТССЦ-18.1.09.10-0002 | Краны шаровые BROEN BALLOMAX для теплоснабжения и охлаждения, с фланцевым и сварным присоединением, с ручкой, давлением 2,5 МПа (25 кгс/см2), серии КШТ 60.104, диаметром: 25 мм | шт | 8
259.9 | 06-10-01 | 51 | ТССЦ-18.1.09.10-0003 | Краны шаровые BROEN BALLOMAX для теплоснабжения и охлаждения, с фланцевым и сварным присоединением, с ручкой, давлением 2,5 МПа (25 кгс/см2), серии КШТ 60.104, диаметром: 32 мм | шт | 14
259.10 | 06-10-01 | 52 | ТЕР24-01-004-01 | Надземная прокладка стальных трубопроводов при номинальном давлении 1,6 МПа, температуре 150°С, диаметр труб 50 мм | км | 0,441
259.11 | 06-10-01 | 53 | ТССЦ-07.2.07.11-0002 | Опоры неподвижные из горячекатаных профилей для трубопроводов | т | -0,02646
259.12 | 06-10-01 | 54 | ТССЦ-07.2.07.11-0003 | Опоры скользящие и катковые, крепежные детали, хомуты | т | -0,12789
259.13 | 06-10-01 | 55 | ТССЦ-23.3.05.02-0036 | Трубы стальные бесшовные, холоднодеформированные из стали марок 10, 20, 30, 45 (ГОСТ 8734- 75, 8733-74), наружным диаметром: 22 мм, толщина стенки 4,0 мм | м | 5,05
259.14 | 06-10-01 | 56 | ТССЦ-23.3.05.02-0053 | Трубы стальные бесшовные, холоднодеформированные из стали марок 10, 20, 30, 45 (ГОСТ 8734- 75, 8733-74), наружным диаметром: 32 мм, толщина стенки 4,0 мм | м | 333,3
259.15 | 06-10-01 | 57 | ТССЦ-23.5.02.02-0035 | Трубы стальные электросварные прямошовные со снятой фаской из стали марок БСт2кп-БСт4кп и БСт2пс-БСт4пс наружный диаметр: 57 мм, толщина стенки 4 мм | м | 107,06
259.16 | 06-10-01 | 58 | ТЕР24-01-004-02 | Надземная прокладка стальных трубопроводов при номинальном давлении 1,6 МПа, температуре 150°С, диаметр труб 65 мм | км | 0,39
259.17 | 06-10-01 | 59 | ТССЦ-07.2.07.11-0002 | Опоры неподвижные из горячекатаных профилей для трубопроводов | т | -0,0234
259.18 | 06-10-01 | 60 | ТССЦ-07.2.07.11-0003 | Опоры скользящие и катковые, крепежные детали, хомуты | т | -0,1131
259.19 | 06-10-01 | 61 | ТССЦ-23.5.02.02-0040 | Трубы стальные электросварные прямошовные со снятой фаской из стали марок БСт2кп-БСт4кп и БСт2пс-БСт4пс наружный диаметр: 76 мм, толщина стенки 3,8 мм- 76х4мм | м | 393,9
259.20 | 06-10-01 | 62 | ТЕР24-01-004-03 | Надземная прокладка стальных трубопроводов при номинальном давлении 1,6 МПа, температуре 150°С, диаметр труб 80 мм | км | 0,264
259.21 | 06-10-01 | 63 | ТССЦ-07.2.07.11-0002 | Опоры неподвижные из горячекатаных профилей для трубопроводов | т | -0,01584
259.22 | 06-10-01 | 64 | ТССЦ-07.2.07.11-0003 | Опоры скользящие и катковые, крепежные детали, хомуты | т | -0,07128
259.23 | 06-10-01 | 65 | ТССЦ-23.5.02.02-0051 | Трубы стальные электросварные прямошовные со снятой фаской из стали марок БСт2кп-БСт4кп и БСт2пс-БСт4пс наружный диаметр: 89 мм, толщина стенки 4,5 мм | м | 266,64
259.24 | 06-10-01 | 66 | ТЕР24-01-004-04 | Надземная прокладка стальных трубопроводов при номинальном давлении 1,6 МПа, температуре 150°С, диаметр труб 100 мм | км | 0,032
259.25 | 06-10-01 | 67 | ТССЦ-07.2.07.11-0002 | Опоры неподвижные из горячекатаных профилей для трубопроводов | т | -0,00192
259.26 | 06-10-01 | 68 | ТССЦ-07.2.07.11-0003 | Опоры скользящие и катковые, крепежные детали, хомуты | т | -0,00768
259.27 | 06-10-01 | 69 | ТССЦ-23.5.02.02-0058 | Трубы стальные электросварные прямошовные со снятой фаской из стали марок БСт2кп-БСт4кп и БСт2пс-БСт4пс наружный диаметр: 108 мм, толщина стенки 5 мм | м | 32
259.28 | 06-10-01 | 70 | ТССЦ-23.8.04.06-0310 | Отводы стальные крутоизогнутые бесшовные приварные (ГОСТ 17375-01): 90 град., наружным диаметром 32 мм, толщиной стенки 2,0 мм | шт | 28
259.29 | 06-10-01 | 71 | ТССЦ-23.8.04.06-0064 | Отводы 90 град. с радиусом кривизны R=1,5 Ду на Ру до 16 МПа (160 кгс/см2), диаметром условного прохода: 50 мм, наружным диаметром 57 мм, толщиной стенки 4 мм | шт | 18
259.30 | 06-10-01 | 72 | ТССЦ-23.8.04.06-0066 | Отводы 90 град. с радиусом кривизны R=1,5 Ду на Ру до 16 МПа (160 кгс/см2), диаметром условного прохода: 65 мм, наружным диаметром 76 мм, толщиной стенки 3,5 мм | шт | 34
259.31 | 06-10-01 | 73 | ТССЦ-23.8.04.06-0247 | Отводы крутоизогнутые бесшовные приварные из стали марок 20 и 09Г2С (ОСТ 34-10.699-97): 60 град., наружным диаметром 57 мм, толщиной стенки 3,0 мм | шт | 2
259.32 | 06-10-01 | 74 | ТССЦ-23.8.04.06-0312 | Отводы стальные крутоизогнутые бесшовные приварные (ГОСТ 17375-01): 90 град., наружным диаметром 89 мм, толщиной стенки 3,5 мм | шт | 22
259.33 | 06-10-01 | 75 | ТССЦ-23.8.04.06-0313 | Отводы стальные крутоизогнутые бесшовные приварные (ГОСТ 17375-01): 90 град., наружным диаметром 108 мм, толщиной стенки 4,0 мм | шт | 8
259.34 | 06-10-01 | 76 | ТССЦ-23.8.04.08-0174 | Соединительная арматура трубопроводов, переход диаметром: 40х32 мм | 10 шт | 0,2
259.35 | 06-10-01 | 77 | ТССЦ-23.8.04.08-0177 | Соединительная арматура трубопроводов, переход диаметром: 75х63 мм (76х38) | 10 шт | 0,2
259.36 | 06-10-01 | 78 | ТССЦ-23.8.04.08-0178 | Соединительная арматура трубопроводов, переход диаметром: 90х75 мм | 10 шт | 0,2
259.37 | 06-10-01 | 79 | ТССЦ-07.2.07.11-0002 | Опоры неподвижные из горячекатаных профилей для трубопроводов | т | 0,1414
259.38 | 06-10-01 | 80 | ТССЦ-07.2.07.11-0003 | Опоры скользящие и катковые, крепежные детали, хомуты | т | 0,32456
259.39 | 06-10-01 | 81 | ТЕР13-03-002-04 | Огрунтовка металлических поверхностей за один раз: грунтовкой ГФ-021 | 100 м2 | 2,31
259.40 | 06-10-01 | 82 | ТЕР13-03-004-26 | Окраска металлических огрунтованных поверхностей: эмалью ПФ-115-в 2 слоя | 100 м2 | 2,31
259.41 | 06-10-01 | 83 | ТЕР26-01-009-01 | Изоляция трубопроводов матами минераловатными, плитами минераловатными на синтетическом связующем | м3 | 29,5
259.42 | 06-10-01 | 84 | ТССЦ-12.2.04.11-0014 | Маты теплоизоляционные из стекловолокна URSA, марки: М-25-8000-1200-50 | м3 | 31,86
259.43 | 06-10-01 | 85 | ТЕР26-01-049-02 | Покрытие поверхности изоляции трубопроводов: сталью оцинкованной | 100 м2 | 5,452
259.44 | 06-10-01 | 86 | ТССЦ-12.2.01.01-0013 | Детали защитных покрытий конструкций тепловой изоляции трубопроводов: из стали тонколистовой оцинкованной толщиной 0,55 мм, криволинейные- толщ. 0,5мм | м2 | 665,144
Раздел 103. 06-11-01 Внутриплощадочные сети газоснабжения.gsfx
260 | ЛС 06-11-01 Поз.: 1-20 |  |  | Газопровод высокого давления 077/47-Ило4.5.1 ГЧ лист9
260.1 | 06-11-01 | 1 | ТЕР01-01-009-15 | Разработка грунта в траншеях экскаватором «обратная лопата» с ковшом вместимостью 0,5 (0,5-0,63) м3 в отвал, в отвал группа грунтов: 3 | 1000 м3 | 0,008508
260.2 | 06-11-01 | 2 | ТЕР01-01-013-09 | Разработка грунта с погрузкой на автомобили-самосвалы экскаваторами с ковшом вместимостью: 0,65 (0,5-1) м3, группа грунтов 3 | 1000 м3 | 0,003406
260.3 | 06-11-01 | 3 | ТССЦпг-03-21-01-138 | Перевозка грузов автомобилями-самосвалами грузоподъемностью 10 т работающих вне карьера на расстояние: I класс груза до 138 км | 1 т груза | 5,78
260.4 | 06-11-01 | 4 | ТЕР01-02-057-03 | Разработка грунта вручную в траншеях глубиной до 2 м без креплений с откосами, группа грунтов: 3 ДОРАБОТКА | 100 м3 | 0,00843
260.5 | 06-11-01 | 5 | ТЕР23-01-001-01 | Устройство основания под трубопроводы: песчаного (основание ) | 10 м3 | 0,0843
260.6 | 06-11-01 | 6 | ТССЦ-02.3.01.02-0011 | Песок природный для строительных: работ мелкий | м3 | 0,9273
260.7 | 06-11-01 | 7 | ТЕР01-02-061-01 | Засыпка вручную траншей, пазух котлованов и ям, группа грунтов: 1 (Присыпка трубопровода слоем песка толщ. 20см ) | 100 м3 | 0,01686
260.8 | 06-11-01 | 8 | ТССЦ-02.3.01.02-0011 | Песок природный для строительных: работ мелкий | м3 | 1,8546
260.9 | 06-11-01 | 9 | ТЕР01-02-005-01 | Уплотнение грунта пневматическими трамбовками, группа грунтов: 1-2 | 100 м3 | 0,01686
260.10 | 06-11-01 | 10 | ТЕР01-01-033-01 | Засыпка пазуз с перемещением грунта до 5 м бульдозерами мощностью: 59 кВт (80 л.с.), группа грунтов 1 | 1000 м3 | 0,00934
260.11 | 06-11-01 | 11 | ТЕР01-02-005-01 | Уплотнение грунта пневматическими трамбовками, группа грунтов: 1-2 | 100 м3 | 0,0934
260.12 | 06-11-01 | 12 | ТЕРм08-02-141-01 | Кабель до 35 кВ в готовых траншеях без покрытий, масса 1 м: до 1 кг | 100 м | 0,301
260.13 | 06-11-01 | 13 | ТССЦ-21.2.03.09-0104 | Провода с медной гибкой жилой с резиновой изоляцией, в оплетке из хлопчатобумажной пряжи, пропитанной противогнилостным составом марки ПРГН сечением 1х4 мм2 | 1000 м | 0,0301
260.14 | 06-11-01 | 14 | ТЕР24-02-031-01 | Укладка полиэтиленовых труб газопроводов в траншею со стационарно установленного барабана, диаметр труб до 63 мм | 100 м | 0,305
260.15 | 06-11-01 | 15 | ТССЦ-24.3.03.11-0024 | Труба напорная из полиэтилена PE 100 для газопроводов: ПЭ100 SDR11, размером 63х5,8 мм (ГОСТ Р 50838-95) | м | 30,5
260.16 | 06-11-01 | 16 | ТССЦ-24.3.05.08-0458 | Отвод сварной полиэтиленовый 30° к напорным трубам (ТУ 2248-006-75245920): ПЭ 100 PN10, диаметр 90 мм | шт | 2
260.17 | 06-11-01 | 17 | ТЕР24-02-051-01 | Монтаж задвижки стальной фланцевой для надземной установки на стальных газопроводах диаметром 50 мм | шт | 1
260.18 | 06-11-01 | 18 | ТССЦ-18.1.09.01-0023 | Краны стальные газовые шаровые: равнопроходные с ДУ 50 мм | шт | 1
260.19 | 06-11-01 | 19 | ТЕРм10-06-048-05 | Прокладка волоконно-оптических кабелей в траншее прим. Прокладка сигнальной ленты | км | 0,0281
260.20 | 06-11-01 | 20 | ТССЦ-01.7.06.08-0007 | Лента сигнальная "Газ" ЛСГ 200 | 100 м | 0,281
261 | ЛС 06-11-01 Поз.: 21-35 |  |  | Газопровод низкого давления 077/47-Ило4.5.1 ГЧ лист9
261.1 | 06-11-01 | 21 | ТЕР24-02-041-03 | Надземная прокладка стальных газопроводов на металлических опорах, диаметр газопровода 80 мм | 100 м | 0,37193
261.2 | 06-11-01 | 22 | ТССЦ-23.5.02.02-0050 | Трубы стальные электросварные прямошовные со снятой фаской из стали марок БСт2кп-БСт4кп и БСт2пс-БСт4пс наружный диаметр: 89 мм, толщина стенки 4,0 мм | м | 37,56493
261.3 | 06-11-01 | 23 | ТССЦ-23.8.04.06-0069 | Отводы 90 град. с радиусом кривизны R=1,5 Ду на Ру до 16 МПа (160 кгс/см2), диаметром условного прохода: 80 мм, наружным диаметром 89 мм, толщиной стенки 3,5 мм | шт | 11
261.4 | 06-11-01 | 24 | ТЕР24-02-051-02 | Монтаж задвижки стальной фланцевой для надземной установки на стальных газопроводах диаметром 80 мм | шт | 2
261.5 | 06-11-01 | 25 | ТССЦ-18.1.09.01-0011 | Краны стальные газовые шаровые: диаметром 80 мм | шт | 2
Опоры 077/47-Ило4.5.1 ГЧ лист 7,8
261.6 | 06-11-01 | 26 | ТЕР24-02-040-11 | Монтаж металлических опор высотой свыше 1 до 2,2 м для надземной прокладки стальных газопроводов диаметром 80 мм | 100 м | 0,1675
261.7 | 06-11-01 | 27 | ТССЦ-04.1.02.05-0003 | Бетон тяжелый, класс: В7,5 (М100) | м3 | -0,9778
261.8 | 06-11-01 | 28 | ТЕР24-02-040-17 | Монтаж металлических опор высотой свыше 2,2 до 5 м для надземной прокладки стальных газопроводов диаметром 100 мм | 100 м | 0,20443
261.9 | 06-11-01 | 29 | ТССЦ-04.1.02.05-0003 | Бетон тяжелый, класс: В7,5 (М100) | м3 | -0,1953
261.10 | 06-11-01 | 30 | ТССЦ-23.5.02.02-0039 | Трубы стальные электросварные прямошовные со снятой фаской из стали марок БСт2кп-БСт4кп и БСт2пс-БСт4пс наружный диаметр: 76 мм, толщина стенки 3,5 мм | м | 4,4
261.11 | 06-11-01 | 31 | ТССЦ-23.5.02.02-0050 | Трубы стальные электросварные прямошовные со снятой фаской из стали марок БСт2кп-БСт4кп и БСт2пс-БСт4пс наружный диаметр: 89 мм, толщина стенки 4,0 мм | м | 25,3
261.12 | 06-11-01 | 32 | ТССЦ-23.5.02.02-0056 | Трубы стальные электросварные прямошовные со снятой фаской из стали марок БСт2кп-БСт4кп и БСт2пс-БСт4пс наружный диаметр: 108 мм, толщина стенки 4 мм | м | 24,4
261.13 | 06-11-01 | 33 | ТССЦ-08.3.11.01-0048 | Швеллеры: № 10 сталь марки ВСт3пс5 | т | 0,03402
261.14 | 06-11-01 | 34 | ТССЦ-08.3.05.02-0052 | Сталь листовая горячекатаная марки Ст3 толщиной: 2-6 мм | т | 0,026714
261.15 | 06-11-01 | 35 | ТССЦ-04.1.02.05-0004 | Бетон тяжелый, класс: В10 (М150) | м3 | 4,22
262 | ЛС 06-11-01 Поз.: 36-67 |  |  | Установка ШУУРГ и ГРПШ.
262.1 | 06-11-01 | 36 | ТЕР19-01-004-01 | Устройство установки для редуцирования давления газа | шт | 1
262.2 | 06-11-01 | 37 | ТССЦ-18.4.01.04-0012 | Шкафы металлические для регулятора давления ШУУРГ-218,5кг | кг | 218,5
262.3 | 06-11-01 | 38 | ТССЦ-12.2.04.02-0001 | Маты минераловатные, марка "Тех мат" ROCKWOOL, толщиной: 50 мм | м3 | 0,3
262.4 | 06-11-01 | 39 | ТССЦ-01.7.04.09-0022 | Петля накладная с ходом на центрах: ПН 1-150 оксидированная | шт | 4
262.5 | 06-11-01 | 40 | ТЕРм11-02-022-01 | Ротаметр показывающий, диаметр условного прохода до 10 мм; счетчик, диаметр условного прохода до 40 мм, устанавливаемые на резьбовых (муфтовых) соединениях | шт | 1
262.6 | 06-11-01 | 41 | ТЦ_62.9.01.02_18_1831189847_01.11.2021_02 Прайс-лист том 9, стр. 1093, п.1114 | Корректор объема газа Флоугаз ФГ-2815 | шт | 1
262.7 | 06-11-01 | 42 | ТЕРм11-02-022-05 | Ротаметр, счетчик, преобразователь, устанавливаемые на фланцевых соединениях, диаметр условного прохода: до 80 мм | шт | 1
262.8 | 06-11-01 | 43 | ТЦ_66.1.02.01_18_1831189847_01.09.2021_02 Прайс-лист том 9.7, стр. 1090, п.1113 | Счетчик газа ультразвуковой ЗОНД-1R | шт | 1
262.9 | 06-11-01 | 44 | ТЕР18-07-001-02 | Установка манометров: с трехходовым краном | компл. | 1
262.10 | 06-11-01 | 45 | ТССЦ-63.4.01.02-0011 | Манометры общего назначения с трехходовым краном ОБМ1-100 | компл. | 1
262.11 | 06-11-01 | 46 | ТЕР18-07-001-04 | Установка термометров в оправе прямых и угловых | компл. | 1
262.12 | 06-11-01 | 47 | ТССЦ-63.4.05.01-0003 | Термометр биметаллический показывающий ТБП до 250 град С, с гильзой, длина штока 100 мм (класс точности 1,5) | компл. | 1
262.13 | 06-11-01 | 48 | ТЕРм12-10-001-01 | Бобышки, штуцеры на номинальное давление до 10 МПа | 100 шт | 0,01
262.14 | 06-11-01 | 49 | ТЕР18-06-007-04 | Установка фильтров диаметром: 50 мм | 10 шт | 0,1
262.15 | 06-11-01 | 50 | ТССЦ-18.4.01.05-0002 | Фильтры газовые сетчатые конические: Ду-50 мм | шт | 1
262.16 | 06-11-01 | 51 | ТЕРм11-02-002-02 | Прибор, устанавливаемый на фланцевых соединениях, масса: до 5 кг | шт | 1
262.17 | 06-11-01 | 52 | ТССЦ-62.1.04.01-0004 | Датчик-реле разности давления ДЕМ 202-1-01-2 | шт | 1
262.18 | 06-11-01 | 53 | ТЕР16-02-004-01 | Прокладка трубопроводов отопления и газоснабжения из стальных бесшовных труб диаметром: 50 мм | 100 м | 0,02
262.19 | 06-11-01 | 54 | ТССЦ-23.5.02.02-0004 | Трубы стальные электросварные прямошовные (ГОСТ 10704-91), наружный диаметр: 57 мм, толщина стенки 3,0 мм | м | 2
262.20 | 06-11-01 | 55 | ТССЦ-23.5.02.02-0004 | Трубы стальные электросварные прямошовные (ГОСТ 10704-91), наружный диаметр: 57 мм, толщина стенки 3,0 мм-катушка L=320 | м | 0,32
262.21 | 06-11-01 | 56 | ТССЦ-23.8.04.01-0001 | Заглушки плоские приварные (ОСТ 34-42-66-84) размером 50- 4,0 мм | шт | 1
262.22 | 06-11-01 | 57 | ТЕР16-05-001-01 | Установка вентилей, задвижек, затворов, клапанов обратных, кранов проходных на трубопроводах из стальных труб диаметром: до 25 мм | шт | 5
262.23 | 06-11-01 | 58 | ТССЦ-18.1.09.04-0126 | Краны стальные газовые шаровые фланцевые давлением: 1,6 МПа (16 кгс/см2) 11с67п, диаметром 50 мм | шт | 4
262.24 | 06-11-01 | 59 | ТССЦ-18.1.06.10-0004 | Краны регулирующие: трехходовые КРТПП, латунные диаметром 15 мм | шт | 1
262.25 | 06-11-01 | 60 | ТССЦ-23.8.03.09-0428 | Фланцы стальные плоские приварные из стали 12Х18Н9Т, давлением: 1,6 МПа (16 кгс/см2), диаметром 50 мм | шт | 10
262.26 | 06-11-01 | 61 | ТССЦ-23.1.02.07-0002 | Крепления для трубопроводов: кронштейны, планки, хомуты | кг | 29,24
262.27 | 06-11-01 | 62 | ТЕР13-03-002-02 | Огрунтовка металлических поверхностей за один раз: грунтовкой ФЛ-03К | 100 м2 | 0,004
262.28 | 06-11-01 | 63 | ТЕР13-03-004-07 | Окраска металлических огрунтованных поверхностей: эмалью ХВ-125 | 100 м2 | 0,004
Заголовок
262.29 | 06-11-01 | 64 | ТЕР19-01-004-01 | Устройство установки для редуцирования давления газа | шт | 1
262.30 | 06-11-01 | 65 | ТЦ_18.1.11.02_91_6452097951_13.09.2021_02 Прайс-лист том 9.7, стр. 1089, п.1112 | Газорегуляторный пункт УГРШ(к)-50Н-2 с регулятором давления РДК-50-20Н | шт | 1
262.31 | 06-11-01 | 66 | ТЕР24-02-090-01 | Врезка штуцером в действующие стальные газопроводы низкого давления под газом со снижением давления, диаметр врезаемого газопровода 50 мм | 10 шт | 0,1
262.32 | 06-11-01 | 67 | ТЕР24-02-122-02 | Подъем давления при испытании воздухом газопроводов низкого и среднего давления (до 0,3 МПа) номинальным диаметром 100 мм | 100 м | 0,6769
263 | ЛС 06-11-01 Поз.: 68-79 |  |  | Основание под ШУУРГ и ГРПШ
Котлован под основание (077/47-ИЛО 3.3 лист 95)
263.1 | 06-11-01 | 68 | ТЕР01-01-003-09 | Разработка грунта в отвал экскаваторами "драглайн" или "обратная лопата" с ковшом вместимостью: 0,65 (0,5-1) м3, группа грунтов 3 | 1000 м3 | 0,0006
263.2 | 06-11-01 | 69 | ТЕР01-01-013-09 | Разработка грунта с погрузкой на автомобили-самосвалы экскаваторами с ковшом вместимостью: 0,65 (0,5-1) м3, группа грунтов 3 | 1000 м3 | 0,0036
263.3 | 06-11-01 | 70 | ТССЦпг-03-21-01-138 | Перевозка грузов автомобилями-самосвалами грузоподъемностью 10 т работающих вне карьера на расстояние: I класс груза до 138 км | 1 т груза | 6,12
263.4 | 06-11-01 | 71 | ТЕР08-01-002-02 | Устройство основания под фундаменты: щебеночного | м3 | 3
263.5 | 06-11-01 | 72 | ТССЦ-02.2.05.04-0046 | Щебень из гравия для строительных работ марка 600, фракция 10-20 мм | м3 | 3,9
263.6 | 06-11-01 | 73 | ТЕР01-01-033-01 | Засыпка пазуз с перемещением грунта до 5 м бульдозерами мощностью: 59 кВт (80 л.с.), группа грунтов 1 | 1000 м3 | 0,0006
263.7 | 06-11-01 | 74 | ТЕР01-02-005-01 | Уплотнение грунта пневматическими трамбовками, группа грунтов: 1-2 | 100 м3 | 0,006
Фундаментная плита (077/47-ИЛО 3.3 лист 96)
263.8 | 06-11-01 | 75 | ТЕР06-01-001-01 | Устройство бетонной подготовки | 100 м3 | 0,0031
263.9 | 06-11-01 | 76 | ТССЦ-04.1.02.01-0003 | Бетон мелкозернистый, класс: В7,5 (М100) | м3 | 0,3162
263.10 | 06-11-01 | 77 | ТЕР06-01-001-16 | Устройство фундаментных плит железобетонных: плоских | 100 м3 | 0,011
263.11 | 06-11-01 | 78 | ТССЦ-04.1.02.02-0009 | Бетон тяжелый для гидротехнических сооружений (на сульфатостойком портландцементе), класс: В25 (М350) | м3 | 1,1165
263.12 | 06-11-01 | 79 | ТССЦ-08.4.03.03-0032 | Горячекатаная арматурная сталь периодического профиля класса: А-III, диаметром 12 мм | т | 0,1259
Раздел 104. 06-12-01 Пожарн. резервуар 120 м3 №1.gsfx
264 | ЛС 06-12-01 Поз.: 1-27 |  |  | Земляные работы
Земляные работы 077/47 - ИЛО 3.3 лист 53
264.1 | 06-12-01 | 1 | ТЕР01-01-010-27 | Разработка грунта в отвал экскаваторами импортного производства с ковшом вместимостью 0,65 (0,5-1) м3, группа грунтов 3 | 1000 м3 | 0,0385
264.2 | 06-12-01 | 2 | ТЕР01-01-013-27 | Разработка грунта с погрузкой в автомобили-самосвалы экскаваторами импортного производства с ковшом вместимостью 0,65 (0,5-1) м3, группа грунтов 3 | 1000 м3 | 0,8102
264.3 | 06-12-01 | 3 | ТССЦпг-03-21-01-138 | Перевозка грузов автомобилями-самосвалами грузоподъемностью 10 т работающих вне карьера на расстояние: I класс груза до 138 км | 1 т груза | 1377,34
264.4 | 06-12-01 | 4 | ТЕР01-02-057-03 | Разработка грунта вручную в траншеях глубиной до 2 м без креплений с откосами, группа грунтов: 3-Доработка | 100 м3 | 0,08996
264.5 | 06-12-01 | 5 | ТЕР01-02-005-01 | Уплотнение грунта пневматическими трамбовками, группа грунтов: 1-2 основание котлована | 100 м3 | 0,26988
264.6 | 06-12-01 | 6 | ТЕР01-01-035-01 | Засыпка траншей и котлованов с перемещением грунта до 5 м бульдозерами мощностью: 132 кВт (180 л.с.), группа грунтов 1- суглинком | 1000 м3 | 0,0475
264.7 | 06-12-01 | 7 | ТЕР01-02-005-01 | Уплотнение грунта пневматическими трамбовками, группа грунтов: 1-2 | 100 м3 | 0,475
264.8 | 06-12-01 | 8 | ТЕР08-01-002-01 | Устройство основания под фундаменты: песчаного прим. для гранитного отсева | м3 | 10,1
264.9 | 06-12-01 | 9 | ТССЦ-13.2.02.01-0001 | Высевки гранитные, крошка гранитная (отсев) | м3 | 12,12
264.10 | 06-12-01 | 10 | ТЕР01-01-035-01 | Засыпка пазух с перемещением грунта до 5 м бульдозерами мощностью: 132 кВт (180 л.с.), группа грунтов 1 - песок | 1000 м3 | 0,6177
264.11 | 06-12-01 | 11 | ТССЦ-02.3.01.02-0011 | Песок природный для строительных: работ мелкий | м3 | 741,24
264.12 | 06-12-01 | 12 | ТЕР01-02-005-01 | Уплотнение грунта пневматическими трамбовками, группа грунтов: 1-2 | 100 м3 | 6,177
Армирование фундамента 077/47-ИЛО 3.3 лист 67
264.13 | 06-12-01 | 13 | ТЕР06-01-001-01 | Устройство бетонной подготовки | 100 м3 | 0,034
264.14 | 06-12-01 | 14 | ТССЦ-04.1.02.05-0040 | Бетон тяжелый, крупность заполнителя: 20 мм, класс В7,5 (М100) | м3 | 3,468
264.15 | 06-12-01 | 15 | ТЕР06-01-001-16 | Устройство фундаментных плит железобетонных: плоских | 100 м3 | 0,51
264.16 | 06-12-01 | 16 | ТССЦ-04.1.02.05-0009 | Бетон тяжелый, класс: В25 (М350) | м3 | 51,765
264.17 | 06-12-01 | 17 | Тех.часть. прил. 4, п.5, табл.2 | Надбавка на водонепроницаемость бетона , класс В25 F50 W6 (м3) | м3 | 51,765
264.18 | 06-12-01 | 18 | ТССЦ-08.4.03.03-0032 | Горячекатаная арматурная сталь периодического профиля класса: А-III, диаметром 12 мм | т | 0,60794
264.19 | 06-12-01 | 19 | ТССЦ-08.4.03.03-0031 | Горячекатаная арматурная сталь периодического профиля класса: А-III, диаметром 10 мм | т | 0,42169
264.20 | 06-12-01 | 20 | ТССЦ-08.4.03.03-0033 | Горячекатаная арматурная сталь периодического профиля класса: А-III, диаметром 14 мм | т | 0,82655
264.21 | 06-12-01 | 21 | ТССЦ-08.4.03.02-0004 | Горячекатаная арматурная сталь гладкая класса А-I, диаметром: 12 мм ( Фиксатор и скоба ) | т | 0,11152
264.22 | 06-12-01 | 22 | ТЕР06-01-015-07 | Установка закладных деталей весом: до 4 кг | т | 0,02311
264.23 | 06-12-01 | 23 | ТССЦ-08.4.01.02-0011 | Детали закладные и накладные изготовленные: без применения сварки, гнутья, сверления (пробивки) отверстий поставляемые отдельно | т | 0,02311
Гидроизоляция 077/47 - ИЛО 3.3 лист 78
264.24 | 06-12-01 | 24 | ТЕР08-01-003-07 | Гидроизоляция боковая обмазочная битумная в 2 слоя по выровненной поверхности бутовой кладки, кирпичу, бетону | 100 м2 | 1,054
264.25 | 06-12-01 | 25 | ТССЦ-01.2.03.03-0013 | Мастика битумная кровельная горячая | т | -0,25296
264.26 | 06-12-01 | 26 | ТССЦ-01.3.01.03-0002 | Керосин для технических целей марок КТ-1, КТ-2 | т | -0,025296
264.27 | 06-12-01 | 27 | ТССЦ-01.2.03.03-0103 | Мастика гидроизоляционная холодная ТЕХНОНИКОЛЬ №24 (МГТН) | кг | 167,24
265 | ЛС 06-12-01 Поз.: 28, 29 |  |  | Пожарная ёмкость на 120 м3 077-47. ИЛО 4.2.1-ТЧ лист.9,19
265.1 | 06-12-01 | 28 | ТЕРм37-01-001-09 | Монтаж сосудов и аппаратов без механизмов на открытой площадке, масса сосудов и аппаратов 5 т | шт | 1
265.2 | 06-12-01 | 29 | ТЦ_05.1.01.14_92_9103011515_23.11.2021_02 Прайс лист том 7, стр.168, п.109 | Резервуар технической воды ПОЛИПЛАСТИК РТВ 2800 SN2 – 20030 – 120 ТУ.(КП №847 от 27.04.2021) | шт | 1
Раздел 105. 06-13-01 Пожарн. резервуар 120 м3 №2 .gsfx
266 | ЛС 06-13-01 Поз.: 1-27 |  |  | Земляные работы
Земляные работы 077/47 - ИЛО 3.3 лист 53
266.1 | 06-13-01 | 1 | ТЕР01-01-010-27 | Разработка грунта в отвал экскаваторами импортного производства с ковшом вместимостью 0,65 (0,5-1) м3, группа грунтов 3 | 1000 м3 | 0,0385
266.2 | 06-13-01 | 2 | ТЕР01-01-013-27 | Разработка грунта с погрузкой в автомобили-самосвалы экскаваторами импортного производства с ковшом вместимостью 0,65 (0,5-1) м3, группа грунтов 3 | 1000 м3 | 0,8102
266.3 | 06-13-01 | 3 | ТССЦпг-03-21-01-138 | Перевозка грузов автомобилями-самосвалами грузоподъемностью 10 т работающих вне карьера на расстояние: I класс груза до 138 км | 1 т груза | 1377,34
266.4 | 06-13-01 | 4 | ТЕР01-02-057-03 | Разработка грунта вручную в траншеях глубиной до 2 м без креплений с откосами, группа грунтов: 3-Доработка | 100 м3 | 0,08996
266.5 | 06-13-01 | 5 | ТЕР01-02-005-01 | Уплотнение грунта пневматическими трамбовками, группа грунтов: 1-2 основание котлована | 100 м3 | 0,26988
266.6 | 06-13-01 | 6 | ТЕР01-01-035-01 | Засыпка траншей и котлованов с перемещением грунта до 5 м бульдозерами мощностью: 132 кВт (180 л.с.), группа грунтов 1- суглинком | 1000 м3 | 0,0475
266.7 | 06-13-01 | 7 | ТЕР01-02-005-01 | Уплотнение грунта пневматическими трамбовками, группа грунтов: 1-2 | 100 м3 | 0,475
266.8 | 06-13-01 | 8 | ТЕР08-01-002-01 | Устройство основания под фундаменты: песчаного прим. для гранитного отсева | м3 | 10,1
266.9 | 06-13-01 | 9 | ТССЦ-13.2.02.01-0001 | Высевки гранитные, крошка гранитная (отсев) | м3 | 12,12
266.10 | 06-13-01 | 10 | ТЕР01-01-035-01 | Засыпка пазух с перемещением грунта до 5 м бульдозерами мощностью: 132 кВт (180 л.с.), группа грунтов 1 - песок | 1000 м3 | 0,6177
266.11 | 06-13-01 | 11 | ТССЦ-02.3.01.02-0011 | Песок природный для строительных: работ мелкий | м3 | 741,24
266.12 | 06-13-01 | 12 | ТЕР01-02-005-01 | Уплотнение грунта пневматическими трамбовками, группа грунтов: 1-2 | 100 м3 | 6,177
Армирование фундамента 077/47-ИЛО 3.3 лист 67
266.13 | 06-13-01 | 13 | ТЕР06-01-001-01 | Устройство бетонной подготовки | 100 м3 | 0,034
266.14 | 06-13-01 | 14 | ТССЦ-04.1.02.05-0040 | Бетон тяжелый, крупность заполнителя: 20 мм, класс В7,5 (М100) | м3 | 3,468
266.15 | 06-13-01 | 15 | ТЕР06-01-001-16 | Устройство фундаментных плит железобетонных: плоских | 100 м3 | 0,51
266.16 | 06-13-01 | 16 | ТССЦ-04.1.02.05-0009 | Бетон тяжелый, класс: В25 (М350) | м3 | 51,765
266.17 | 06-13-01 | 17 | Тех.часть. прил. 4, п.5, табл.2 | Надбавка на водонепроницаемость бетона , класс В25 F50 W6 (м3) | м3 | 51,765
266.18 | 06-13-01 | 18 | ТССЦ-08.4.03.03-0032 | Горячекатаная арматурная сталь периодического профиля класса: А-III, диаметром 12 мм | т | 0,60794
266.19 | 06-13-01 | 19 | ТССЦ-08.4.03.03-0031 | Горячекатаная арматурная сталь периодического профиля класса: А-III, диаметром 10 мм | т | 0,42169
266.20 | 06-13-01 | 20 | ТССЦ-08.4.03.03-0033 | Горячекатаная арматурная сталь периодического профиля класса: А-III, диаметром 14 мм | т | 0,82655
266.21 | 06-13-01 | 21 | ТССЦ-08.4.03.02-0004 | Горячекатаная арматурная сталь гладкая класса А-I, диаметром: 12 мм ( Фиксатор и скоба ) | т | 0,11152
266.22 | 06-13-01 | 22 | ТЕР06-01-015-07 | Установка закладных деталей весом: до 4 кг | т | 0,02311
266.23 | 06-13-01 | 23 | ТССЦ-08.4.01.02-0011 | Детали закладные и накладные изготовленные: без применения сварки, гнутья, сверления (пробивки) отверстий поставляемые отдельно | т | 0,02311
Гидроизоляция 077/47 - ИЛО 3.3 лист 78
266.24 | 06-13-01 | 24 | ТЕР08-01-003-07 | Гидроизоляция боковая обмазочная битумная в 2 слоя по выровненной поверхности бутовой кладки, кирпичу, бетону | 100 м2 | 1,054
266.25 | 06-13-01 | 25 | ТССЦ-01.2.03.03-0013 | Мастика битумная кровельная горячая | т | -0,25296
266.26 | 06-13-01 | 26 | ТССЦ-01.3.01.03-0002 | Керосин для технических целей марок КТ-1, КТ-2 | т | -0,025296
266.27 | 06-13-01 | 27 | ТССЦ-01.2.03.03-0103 | Мастика гидроизоляционная холодная ТЕХНОНИКОЛЬ №24 (МГТН) | кг | 167,24
267 | ЛС 06-13-01 Поз.: 28, 29 |  |  | Пожарная ёмкость на 120 м3 077-47. ИЛО 4.2.1-ТЧ лист.9,19
267.1 | 06-13-01 | 28 | ТЕРм37-01-001-09 | Монтаж сосудов и аппаратов без механизмов на открытой площадке, масса сосудов и аппаратов 5 т | шт | 1
267.2 | 06-13-01 | 29 | ТЦ_05.1.01.14_92_9103011515_23.11.2021_02 Прайс лист том 7, стр.168, п.109 | Резервуар технической воды ПОЛИПЛАСТИК РТВ 2800 SN2 – 20030 – 120 ТУ.(КП №847 от 27.04.2021) | шт | 1
Раздел 106. 06-14-01 Котельная.gsfx
268 | ЛС 06-14-01 Поз.: 1-35 |  |  | АБМК
Фундамент под котельную (077/47-ИЛО 3.3 лис82)
268.1 | 06-14-01 | 1 | ТЕР01-01-013-09 | Разработка грунта с погрузкой на автомобили-самосвалы экскаваторами с ковшом вместимостью: 0,65 (0,5-1) м3, группа грунтов 3 | 1000 м3 | 0,015
268.2 | 06-14-01 | 2 | ТЕР01-01-003-09 | Разработка грунта в отвал экскаваторами "драглайн" или "обратная лопата" с ковшом вместимостью: 0,65 (0,5-1) м3, группа грунтов 3 | 1000 м3 | 0,0224
268.3 | 06-14-01 | 3 | ТССЦпг-03-21-01-138 | Перевозка грузов автомобилями-самосвалами грузоподъемностью 10 т работающих вне карьера на расстояние: I класс груза до 138 км | 1 т груза | 38,08
268.4 | 06-14-01 | 4 | ТЕР01-01-033-01 | Засыпка траншей и котлованов с перемещением грунта до 5 м бульдозерами мощностью: 59 кВт (80 л.с.), группа грунтов 1-ГПС | 1000 м3 | 0,0041
268.5 | 06-14-01 | 5 | ТССЦ-02.2.04.03-0003 | Смесь песчано-гравийная природная | м3 | 4,92
268.6 | 06-14-01 | 6 | ТЕР01-01-033-01 | Засыпка траншей и котлованов с перемещением грунта до 5 м бульдозерами мощностью: 59 кВт (80 л.с.), группа грунтов 1-пазух | 1000 м3 | 0,0224
268.7 | 06-14-01 | 7 | ТЕР01-02-005-01 | Уплотнение грунта пневматическими трамбовками, группа грунтов: 1-2 | 100 м3 | 0,224
Фундамент под трубу котельной (077/47-ИЛО 3.3 лист 83)
268.8 | 06-14-01 | 8 | ТЕР01-01-013-09 | Разработка грунта с погрузкой на автомобили-самосвалы экскаваторами с ковшом вместимостью: 0,65 (0,5-1) м3, группа грунтов 3 | 1000 м3 | 0,0133
268.9 | 06-14-01 | 9 | ТЕР01-01-003-09 | Разработка грунта в отвал экскаваторами "драглайн" или "обратная лопата" с ковшом вместимостью: 0,65 (0,5-1) м3, группа грунтов 3 | 1000 м3 | 0,0322
268.10 | 06-14-01 | 10 | ТССЦпг-03-21-01-110 | Перевозка грузов автомобилями-самосвалами грузоподъемностью 10 т работающих вне карьера на расстояние: I класс груза до 110 км | 1 т груза | 22,61
268.11 | 06-14-01 | 11 | ТЕР01-01-033-01 | Засыпка траншей и котлованов с перемещением грунта до 5 м бульдозерами мощностью: 59 кВт (80 л.с.), группа грунтов 1-ГПС | 1000 м3 | 0,0042
268.12 | 06-14-01 | 12 | ТССЦ-02.2.04.03-0003 | Смесь песчано-гравийная природная | м3 | 5,04
268.13 | 06-14-01 | 13 | ТЕР01-01-033-01 | Засыпка траншей и котлованов с перемещением грунта до 5 м бульдозерами мощностью: 59 кВт (80 л.с.), группа грунтов 1-пазух | 1000 м3 | 0,0322
268.14 | 06-14-01 | 14 | ТЕР01-02-005-01 | Уплотнение грунта пневматическими трамбовками, группа грунтов: 1-2 | 100 м3 | 0,322
Основание котельной ИЛО 3.3 лист 83
268.15 | 06-14-01 | 15 | ТЕР06-01-001-01 | Устройство бетонной подготовки | 100 м3 | 0,024
268.16 | 06-14-01 | 16 | ТССЦ-04.1.02.05-0003 | Бетон тяжелый, класс: В7,5 (М100) | м3 | 2,448
268.17 | 06-14-01 | 17 | ТЕР06-01-001-22 | Устройство ленточных фундаментов: железобетонных при ширине по верху до 1000 мм | 100 м3 | 0,113
268.18 | 06-14-01 | 18 | ТССЦ-04.1.02.05-0009 | Бетон тяжелый, класс: В25 (М350) | м3 | 11,4695
268.19 | 06-14-01 | 19 | ТССЦ-08.4.03.03-0033 | Горячекатаная арматурная сталь периодического профиля класса: А-III, диаметром 14 мм | т | 0,12688
268.20 | 06-14-01 | 20 | ТССЦ-08.4.03.03-0034 | Горячекатаная арматурная сталь периодического профиля класса: А-III, диаметром 16-18 мм- ф16мм | т | 0,16572
268.21 | 06-14-01 | 21 | ТССЦ-08.4.03.03-0032 | Горячекатаная арматурная сталь периодического профиля класса: А-III, диаметром 12 мм | т | 0,04039
268.22 | 06-14-01 | 22 | ТССЦ-08.4.03.02-0004 | Горячекатаная арматурная сталь гладкая класса А-I, диаметром: 12 мм | т | 0,0373
268.23 | 06-14-01 | 23 | ТЕР06-01-015-03 | Установка анкерных болтов: при бетонировании со связями из арматуры | т | 0,05829
фундамент под трубу ИЛО 3.3 лист 83
268.24 | 06-14-01 | 24 | ТЕР06-01-001-01 | Устройство бетонной подготовки | 100 м3 | 0,0073
268.25 | 06-14-01 | 25 | ТССЦ-04.1.02.05-0003 | Бетон тяжелый, класс: В7,5 (М100) | м3 | 0,7446
268.26 | 06-14-01 | 26 | ТЕР06-01-001-04 | Устройство бетонных фундаментов общего назначения под колонны объемом: более 5 м3 | 100 м3 | 0,0938
268.27 | 06-14-01 | 27 | ТССЦ-04.1.02.05-0009 | Бетон тяжелый, класс: В25 (М350) | м3 | 9,5676
268.28 | 06-14-01 | 28 | ТССЦ-08.4.03.03-0032 | Горячекатаная арматурная сталь периодического профиля класса: А-III, диаметром 12 мм | т | 0,28382
268.29 | 06-14-01 | 29 | ТЕР06-01-015-03 | Установка анкерных болтов: при бетонировании со связями из арматуры | т | 0,20376
Гидроизоляция 077/47-ИЛО 3.3 лист б.н
268.30 | 06-14-01 | 30 | ТЕР08-01-003-07 | Гидроизоляция боковая обмазочная битумная в 2 слоя по выровненной поверхности бутовой кладки, кирпичу, бетону | 100 м2 | 1,362
268.31 | 06-14-01 | 31 | ТССЦ-01.2.03.03-0013 | Мастика битумная кровельная горячая | т | -0,32688
268.32 | 06-14-01 | 32 | ТССЦ-01.3.01.03-0002 | Керосин для технических целей марок КТ-1, КТ-2 | т | -0,032688
268.33 | 06-14-01 | 33 | ТССЦ-01.2.03.03-0103 | Мастика гидроизоляционная холодная ТЕХНОНИКОЛЬ №24 (МГТН) | кг | 272,4
Оборудование 077/47 ИЛО 4.5.1 лист 25,26.
268.34 | 06-14-01 | 34 | ТЕРм37-01-013-11 | Монтаж машин и механизмов на открытой площадке, масса машин и механизмов 13 т | шт | 1
268.35 | 06-14-01 | 35 | ТЦ_102_64_6453163318_01.09.2021_02 Прайс лист том 9, стр.1085-1086, п.1111 | БКУ «АСТЕРА-600» ТУ 4938-001-05552744-2016 (расчет № БМК-000044462)Блочно-модульная котельная на 0,600МВт | шт | 1
Раздел 107. 06-14-02 Пожарная сигнализация ..gsfx
269 | ЛС 06-14-02 Поз.: 1-10 |  |  | Пожарная сигнализация. Система оповещения о пожаре. (077/47 ИОС4.4.1 лист 69)
269.1 | 06-14-02 | 1 | ТЕРм10-08-002-02 | Извещатель ПС автоматический: дымовой, фотоэлектрический, радиоизотопный, световой в нормальном исполнении | шт | 2
269.2 | 06-14-02 | 2 | ТЕРм10-01-039-06 | Реле, ключ, кнопка и др. с подготовкой места установки | шт | 1
269.3 | 06-14-02 | 3 | ТЕРм10-04-101-15 | Транспарант световой (табло) | шт | 2
269.4 | 06-14-02 | 4 | ТЕРм11-04-008-01 | Съемные и выдвижные блоки (модули, ячейки, ТЭЗ), масса: до 5 кг | шт | 1
Кабели и провода
269.5 | 06-14-02 | 5 | ТЕРм08-02-403-03 | Провод групповой в защитной оболочке или кабель трех-пятижильный под штукатурку по стенам или в бороздах | 100 м | 0,77
269.6 | 06-14-02 | 6 | ТЦ_102_78_ 7804526950_03.12.2021_02 Прайс лист том 8 стр. 329/74, КА п.1330 | Кабель КПСнг(А)-FRLS 1х2х0.35 монтажный для ОПС и СОУЭ не поддерживающий горения огнестойкий 1 пара 0.35 кв. мм (КПСнг(А)-FRLS 1х2х0.35) | м | 78,54
Оборудование
269.7 | 06-14-02 | 7 | ТЦ_61.2.02.01_7839092245_03.12.2021_02 Прайс лист том 9.,стр. 851, п. 967 | Извещатель пожарный дымовой оптико-электронный адресно-аналоговый ИП 212-64-R3 W1.02 | шт | 2
269.8 | 06-14-02 | 8 | ТЦ_103_78_ 7839092245 _03.12.2021_02 Прайс лист том 8 стр. 329/56 КА п.1324 | Извещатель пожарный ручной адресный со встроенным изолятором короткого замыкания ИПР 513-11ИКЗ-А-R3 | шт | 1
269.9 | 06-14-02 | 9 | ТЦ_103_77_ 7705892151_03.12.2021_02 Прайс лист том 8 стр. 329/71 КАп.1329 | Оповещатель охранно-пожарный комбинированный адресный ОПОП 124-R3 | шт | 2
269.10 | 06-14-02 | 10 | ТЦ_103_78_ 7839092245 _03.12.2021_02 Прайс лист том 8 стр. 329/47 КА п.1321 | Программатор адресных устройств ПКУ-1 прот.R3 | шт | 1
Раздел 108. 06-15-01 Колодец гаситель напора.gsfx
270 | ЛС 06-15-01 Поз.: 1-12 |  |  | Колодец гаситель напора -2шт
Колодец гаситель напора -2шт
270.1 | 06-15-01 | 1 | ТЕР22-03-002-01 | Установка полиэтиленовых фасонных частей: отводов, колен, патрубков, переходов | 10 шт | 0,2
270.2 | 06-15-01 | 2 | ТССЦ-24.3.05.08-0622 | Отвод сварной полиэтиленовый 90° к напорным трубам (ТУ 2248-006-75245920): ПЭ 100 PN6,3, диаметр 110 мм | шт | 2
270.3 | 06-15-01 | 3 | ТЕР22-03-006-03 | Установка задвижек или клапанов обратных чугунных диаметром: 100 мм | шт | 2
270.4 | 06-15-01 | 4 | ТССЦ-23.8.05.01-0001 | Заглушка фланцевая из высокопрочного чугуна (с внутренним цементно-песчаным покрытием и наружным лаковым покрытием) ЗФ диаметром: 100 мм | шт | 2
270.5 | 06-15-01 | 5 | ТССЦ-24.3.05.01-0012 | Втулка под фланец ПЭ SDR17 литая удлиненная, диаметр: 125 мм | шт | 6
270.6 | 06-15-01 | 6 | ТЕР06-01-001-01 | Устройство бетонной подготовки-бетонный упор | 100 м3 | 0,00166
270.7 | 06-15-01 | 7 | ТССЦ-04.1.02.05-0004 | Бетон тяжелый, класс: В10 (М150) | м3 | 0,16932
270.8 | 06-15-01 | 8 | ТЕР08-01-002-02 | Устройство основания под фундаменты: щебеночного | м3 | 0,098
270.9 | 06-15-01 | 9 | ТССЦ-02.2.05.04-0046 | Щебень из гравия для строительных работ марка 600, фракция 10-20 мм | м3 | 0,1274
270.10 | 06-15-01 | 10 | ТЕР11-01-035-02 | Устройство покрытий: из щитов деревянных реечных | 100 м2 | 0,008
270.11 | 06-15-01 | 11 | ТССЦ-11.2.13.06-0001 | Щиты деревянные реечные, толщиной 27 мм, для покрытия полов, тип 1 | м2 | -0,812
270.12 | 06-15-01 | 12 | ТССЦ-11.2.13.06-0011 | Щиты: настила | м2 | 0,8
Раздел 109. 07-01-01 Вертикальная планировка
271 | ЛС 07-01-01 Поз.: 1, 2, 5, 6, 9, 10, 13, 14, 17-21 |  |  | Вертикальная планировка (077/47- ИЛО1 лист 7)
Выемка
271.1 | 07-01-01 | 1 | ТЕР01-01-013-09 | Разработка грунта с погрузкой на автомобили-самосвалы экскаваторами с ковшом вместимостью: 0,65 (0,5-1) м3, группа грунтов 3 | 1000 м3 | 4,82549
271.2 | 07-01-01 | 2 | ТЕР01-01-031-02 | Разработка грунта с перемещением до 10 м бульдозерами мощностью: 96 кВт (130 л.с.), группа грунтов 2 | 1000 м3 | 0,5362
Вытесненный грунт при устройстве дорожных покрытий
271.3 | 07-01-01 | 5 | ТЕР01-01-013-09 | Разработка грунта с погрузкой на автомобили-самосвалы экскаваторами с ковшом вместимостью: 0,65 (0,5-1) м3, группа грунтов 3 | 1000 м3 | 1,935
271.4 | 07-01-01 | 6 | ТЕР01-01-031-02 | Разработка грунта с перемещением до 10 м бульдозерами мощностью: 96 кВт (130 л.с.), группа грунтов 2 | 1000 м3 | 0,2156
Слой грунта на участках озеленения для замещения его плодородным слоем
271.5 | 07-01-01 | 9 | ТЕР01-01-031-02 | Разработка грунта с перемещением до 10 м бульдозерами мощностью: 96 кВт (130 л.с.), группа грунтов 2 | 1000 м3 | 3,62239
271.6 | 07-01-01 | 10 | ТЕР01-01-031-10 | При перемещении грунта на каждые последующие 10 м добавлять: к расценке 01-01-031-02 | 1000 м3 | 3,62239
Слой грунта на участках тротуарных покрытий
271.7 | 07-01-01 | 13 | ТЕР01-01-031-02 | Разработка грунта с перемещением до 10 м бульдозерами мощностью: 96 кВт (130 л.с.), группа грунтов 2 | 1000 м3 | 0,37414
271.8 | 07-01-01 | 14 | ТЕР01-01-031-10 | При перемещении грунта на каждые последующие 10 м добавлять: к расценке 01-01-031-02 | 1000 м3 | 0,37414
Привоз недостающего грунта
271.9 | 07-01-01 | 17 | ТЕР01-01-013-09 | Разработка грунта с погрузкой на автомобили-самосвалы экскаваторами с ковшом вместимостью: 0,65 (0,5-1) м3, группа грунтов 3 (недостающего грунта) | 1000 м3 | 5,81167
271.10 | 07-01-01 | 18 | ТССЦпг-03-21-01-138 | Перевозка грузов автомобилями-самосвалами грузоподъемностью 10 т работающих вне карьера на расстояние: I класс груза до 138 км | 1 т груза | 9298,672
271.11 | 07-01-01 | 19 | ТЕР01-02-027-01 | Планировка площадей: механизированным способом, группа грунтов 1 | 1000 м2 | 43,2
271.12 | 07-01-01 | 20 | ТЕР01-02-003-01 | Уплотнение грунта вибрационными катками 2,2 т на первый проход по одному следу при толщине слоя: 25 см | 1000 м3 | 23,64444
271.13 | 07-01-01 | 21 | ТЕР01-02-003-07 | На каждый последующий проход по одному следу добавлять: к расценке 01-02-003-01 | 1000 м3 | 23,64444
Раздел 110. 07-02-01 Благоустройство территории.gsfx
272 | ЛС 07-02-01 Поз.: 1-36 |  |  | Благоустройство (077/47-ИЛО 1 лист 4)
Подъездные дороги и площадки асфальтобетонные для автомашин и въезд на крытую площадку для хранения обезвоженного ила
272.1 | 07-02-01 | 1 | ТЕР27-04-016-04 | Устройство прослойки из нетканого синтетического материала (НСМ) в земляном полотне: сплошной | 1000 м2 | 7,16867
272.2 | 07-02-01 | 2 | ТССЦ-01.7.12.05-0167 | Полотно иглопробивное для дорожного строительства: термоскреплённое, поверхностной плотностью 250 г/м2 | 10 м2 | 788,5537
272.3 | 07-02-01 | 3 | ТЕР27-04-001-01 | Устройство подстилающих и выравнивающих слоев оснований: из песка | 100 м3 | 7,16867
272.4 | 07-02-01 | 4 | ТССЦ-02.3.01.02-0011 | Песок природный для строительных: работ мелкий | м3 | 788,5537
272.5 | 07-02-01 | 5 | ТЕР27-04-007-01 | Устройство оснований толщиной 15 см из щебня фракции 40-70 мм при укатке каменных материалов с пределом прочности на сжатие до 68,6 МПа (700 кгс/см2): однослойных | 1000 м2 | 7,16867
272.6 | 07-02-01 | 6 | ТЕР27-06-035-01 | Подгрунтовочные работы путем розлива битумной эмульсии с применением автогудронатора | т | 5,734936
272.7 | 07-02-01 | 7 | ТЕР27-06-020-06 | Устройство покрытия толщиной 4 см из горячих асфальтобетонных смесей пористых крупнозернистых, плотность каменных материалов: 2,5-2,9 т/м3 ТОЛЩ. 6 СМ | 1000 м2 | 7,16867
272.8 | 07-02-01 | 8 | ТЕР27-06-021-06 | На каждые 0,5 см изменения толщины покрытия добавлять или исключать: к расценке 27-06-020-06 | 1000 м2 | 7,16867
272.9 | 07-02-01 | 9 | ТССЦ-01.2.01.02-0001 | Битум горячий | т | 0,117566
272.10 | 07-02-01 | 10 | ТССЦ-04.2.01.02-0012 | Смеси асфальтобетонные дорожные, аэродромные и асфальтобетон (горячие для пористого асфальтобетона щебеночные и гравийные), марка: II | т | 995,728263
272.11 | 07-02-01 | 11 | ТЕР27-06-035-01 | Подгрунтовочные работы путем розлива битумной эмульсии с применением автогудронатора | т | 2,150601
272.12 | 07-02-01 | 12 | ТЕР27-06-020-01 | Устройство покрытия толщиной 4 см из горячих асфальтобетонных смесей плотных мелкозернистых типа АБВ, плотность каменных материалов: 2,5-2,9 т/м3 толщ.4 см | 1000 м2 | 7,16867
272.13 | 07-02-01 | 13 | ТССЦ-01.2.01.02-0001 | Битум горячий | т | 0,077422
272.14 | 07-02-01 | 14 | ТССЦ-04.2.01.01-0036 | Смеси асфальтобетонные дорожные, аэродромные и асфальтобетон (горячие для плотного асфальтобетона мелко и крупнозернистые, песчаные), марка: II, тип Б | т | 692,493522
272.15 | 07-02-01 | 15 | ТЕР27-02-010-02 | Установка бортовых камней бетонных: при других видах покрытий | 100 м | 16,11
272.16 | 07-02-01 | 16 | ТССЦ-05.2.03.03-0032 | Камни бортовые: БР 100.30.15 /бетон В30 (М400), объем 0,043 м3/ (ГОСТ 6665-91) | шт | 1611
Тип 2. Дорожки из брусчатки- покрытия мелкоразмерной тротуарной плиткой
272.17 | 07-02-01 | 17 | ТЕР27-04-001-01 | Устройство подстилающих и выравнивающих слоев оснований: из песка | 100 м3 | 2,80602
272.18 | 07-02-01 | 18 | ТССЦ-02.3.01.02-0011 | Песок природный для строительных: работ мелкий | м3 | 308,6622
272.19 | 07-02-01 | 19 | ТЕР27-07-003-02 | Устройство бетонных плитных тротуаров с заполнением швов: песком | 100 м2 | 18,7068
272.20 | 07-02-01 | 20 | ТССЦ-05.2.02.22-0008 | Плитка фигурная тротуарная,: серая толщина 25 мм | м2 | 1870,68
272.21 | 07-02-01 | 21 | ТЕР27-02-010-02 | Установка бортовых камней бетонных: при других видах покрытий | 100 м | 7,5
272.22 | 07-02-01 | 22 | ТССЦ-04.1.02.05-0006 | Бетон тяжелый, класс: В15 (М200) | м3 | -44,25
272.23 | 07-02-01 | 23 | ТССЦ-04.3.01.09-0014 | Раствор готовый кладочный цементный марки: 100 | м3 | -0,45
272.24 | 07-02-01 | 24 | ТССЦ-05.2.03.03-0031 | Камни бортовые: БР 100.20.8 /бетон В22,5 (М300), объем 0,016 м3/ (ГОСТ 6665-91) | шт | 750
272.25 | 07-02-01 | 25 | ТССЦ-04.1.02.05-0006 | Бетон тяжелый, класс: В15 (М200) | м3 | 38,055
272.26 | 07-02-01 | 26 | ТССЦ-04.3.01.09-0014 | Раствор готовый кладочный цементный марки: 100 | м3 | 0,1485
Тип 3 Отмостка
272.27 | 07-02-01 | 27 | ТЕР27-04-001-01 | Устройство подстилающих и выравнивающих слоев оснований: из песка | 100 м3 | 0,33115
272.28 | 07-02-01 | 28 | ТССЦ-02.3.01.02-0011 | Песок природный для строительных: работ мелкий | м3 | 36,4265
272.29 | 07-02-01 | 29 | ТЕР27-04-016-04 | Устройство прослойки из нетканого синтетического материала (НСМ) в земляном полотне: сплошной | 1000 м2 | 0,33115
272.30 | 07-02-01 | 30 | ТССЦ-01.7.12.05-0167 | Полотно иглопробивное для дорожного строительства: термоскреплённое, поверхностной плотностью 250 г/м2 | 10 м2 | 36,4265
272.31 | 07-02-01 | 31 | ТЕР27-04-001-04 | Устройство подстилающих и выравнивающих слоев оснований: из щебня | 100 м3 | 0,33115
272.32 | 07-02-01 | 32 | ТССЦ-02.2.05.04-0082 | Щебень из природного камня для строительных работ марка: 400, фракция 20-40 мм | м3 | 41,7249
272.33 | 07-02-01 | 33 | ТЕР11-01-002-09 | Устройство подстилающих слоев: бетонных | м3 | 33,115
272.34 | 07-02-01 | 34 | ТССЦ-04.1.02.05-0006 | Бетон тяжелый, класс: В15 (М200) | м3 | 33,7773
272.35 | 07-02-01 | 35 | ТЕР06-01-015-10 | Армирование подстилающих слоев и набетонок | т | 1,19214
272.36 | 07-02-01 | 36 | ТССЦ-08.4.02.03-0021 | Каркасы и сетки арматурные плоские, собранные и сваренные (связанные) в арматурные изделия, класс BP-I, диаметр 4 мм | т | 1,19214
Раздел 111. 07-03 -01 Ограждение.gsfx
273 | ЛС 07-03-01 Поз.: 1-21, 23-29 |  |  | Ограждение
Ограда и ворота (077/47-ИЛО 1 лист 22) ; ИЛО 3.3 лист 160
273.1 | 07-03-01 | 1 | ТЕР01-01-009-24 | Разработка траншей экскаватором «обратная лопата» с ковшом вместимостью 0,25 м3 в отвал, группа грунтов: 3 | 1000 м3 | 0,82868
273.2 | 07-03-01 | 2 | ТЕР01-01-013-09 | Разработка грунта с погрузкой на автомобили-самосвалы экскаваторами с ковшом вместимостью: 0,65 (0,5-1) м3, группа грунтов 3 | 1000 м3 | 0,282975
273.3 | 07-03-01 | 3 | ТССЦпг-03-21-01-138 | Перевозка грузов автомобилями-самосвалами грузоподъемностью 10 т работающих вне карьера на расстояние: I класс груза до 138 км | 1 т груза | 452,64
273.4 | 07-03-01 | 4 | ТЕР01-02-057-03 | Разработка грунта вручную в траншеях глубиной до 2 м без креплений с откосами, группа грунтов: 3 ДОРАБОТКА | 100 м3 | 0,124905
273.5 | 07-03-01 | 5 | ТЕР06-01-001-22 | Устройство ленточных фундаментов: железобетонных при ширине по верху до 1000 мм | 100 м3 | 5,50945
273.6 | 07-03-01 | 6 | ТЕР06-01-026-04 | Устройство железобетонных колонн в деревянной опалубке высотой: до 4 м, периметром до 2 м | 100 м3 | 0,37856
273.7 | 07-03-01 | 7 | ТССЦ-04.1.02.05-0009 | Бетон тяжелый, класс: В25 (М350) | м3 | 628,082
273.8 | 07-03-01 | 8 | ТССЦ-08.4.03.03-0032 | Горячекатаная арматурная сталь периодического профиля класса: А-III, диаметром 12 мм | т | 15,38171
273.9 | 07-03-01 | 9 | ТССЦ-08.4.03.03-0031 | Горячекатаная арматурная сталь периодического профиля класса: А-III, диаметром 10 мм | т | 1,0844
273.10 | 07-03-01 | 10 | ТССЦ-08.4.03.03-0034 | Горячекатаная арматурная сталь периодического профиля класса: А-III, диаметром 16 мм Вертикальные стержни | т | 0,17273
273.11 | 07-03-01 | 11 | ТССЦ-08.4.03.02-0001 | Горячекатаная арматурная сталь гладкая класса А-I, диаметром: 6 мм Связи С1-С5 | т | 1,32784
273.12 | 07-03-01 | 12 | ТЕР06-01-015-07 | Установка закладных деталей весом: до 4 кг | т | 0,05892
273.13 | 07-03-01 | 13 | ТССЦ-08.4.01.02-0013 | Детали закладные и накладные изготовленные: с применением сварки, гнутья, сверления (пробивки) отверстий (при наличии одной из этих операций или всего перечня в любых сочетаниях) поставляемые отдельно | т | 0,05892
273.14 | 07-03-01 | 14 | ТЕР01-01-033-02 | Засыпка траншей и котлованов с перемещением грунта до 5 м бульдозерами мощностью: 59 кВт (80 л.с.), группа грунтов 2 | 1000 м3 | 0,84117
273.15 | 07-03-01 | 15 | ТЕР01-02-005-01 | Уплотнение грунта пневматическими трамбовками, группа грунтов: 1-2 | 100 м3 | 8,4117
Стены ограждения 077/47-АР.3 стр., ПЗУ лист
273.16 | 07-03-01 | 16 | ТЕР08-02-017-01 | Облицовка стен по газобетону: в 1/2 кирпича при высоте этажа до 4 м- колонн (5шт*30шт) | 100 м2 | 6,196
273.17 | 07-03-01 | 17 | ТССЦ-06.1.01.05-0001 | Кирпич керамический лицевой профильный размером 250х120х65 мм | 1000 шт | 31,4137
273.18 | 07-03-01 | 18 | ТЕР08-02-001-01 | Кладка стен кирпичных наружных: простых при высоте этажа до 4 м | м3 | 320,124
273.19 | 07-03-01 | 19 | ТССЦ-06.1.01.05-0001 | Кирпич керамический лицевой профильный размером 250х120х65 мм | 1000 шт | 126,1288
273.20 | 07-03-01 | 20 | ТЕР12-01-010-01 | Устройство мелких покрытий (брандмауэры, парапеты, свесы и т.п.) из листовой оцинкованной стали | 100 м2 | 3,0777
273.21 | 07-03-01 | 21 | ТЕР15-02-001-01 | Улучшенная штукатурка фасадов цементно-известковым раствором по камню: стен | 100 м2 | 8,775
273.22 | 07-03-01 | 23 | ТЕР15-04-024-08 | Простая окраска масляными составами по штукатурке и сборным конструкциям: стен, подготовленных под окраску | 100 м2 | 8,775
273.23 | 07-03-01 | 24 | ТССЦ-14.5.05.01-0011 | Олифа комбинированная, марки: К-2 | т | -0,090383
273.24 | 07-03-01 | 25 | ТССЦ-14.5.11.01-0003 | Шпатлевка масляно-клеевая | т | -0,043875
273.25 | 07-03-01 | 26 | ТССЦ-14.4.04.04-0003 | Эмаль кремнийорганическая: КО-174 разных цветов | т | 0,693225
273.26 | 07-03-01 | 27 | ТССЦ-14.5.09.11-0101 | Уайт-спирит | т | 0,061425
Ворота
273.27 | 07-03-01 | 28 | ТЕР10-01-075-08 | Устройство ворот из готовых полотен (при установленных столбах): решетчатых высотой до 2 м | 100 м2 | 0,22
273.28 | 07-03-01 | 29 | ТЦ_102_9_9170129520_01.09.2021_02 Прайс лист том 8, стр.641, п.790 | Ворота распашные | компл. | 2
274 | ЛС 07-03-01 Поз.: 30 |  |  | Металлическое ограждение
Металлическое ограждение по подпорным стенам
274.1 | 07-03-01 | 30 | ТЕР07-05-016-04 | Устройство металлических ограждений: без поручней | 100 м | 5,16
Раздел 112. 07-04-01 Плащадка под мусорные контейнеры..gsfx
275 | ЛС 07-04-01 Поз.: 1-16 |  |  | Площадка под мусорные контейнеры 077/47 - ИЛО 3.3 лист 57
275.1 | 07-04-01 | 1 | ТЕР01-01-010-27 | Разработка грунта в отвал экскаваторами импортного производства с ковшом вместимостью 0,65 (0,5-1) м3, группа грунтов 3 | 1000 м3 | 0,0017
275.2 | 07-04-01 | 2 | ТЕР01-01-013-27 | Разработка грунта с погрузкой в автомобили-самосвалы экскаваторами импортного производства с ковшом вместимостью 0,65 (0,5-1) м3, группа грунтов 3 | 1000 м3 | 0,0155
275.3 | 07-04-01 | 3 | ТССЦпг-03-21-01-138 | Перевозка грузов автомобилями-самосвалами грузоподъемностью 10 т работающих вне карьера на расстояние: I класс груза до 138 км | 1 т груза | 26,35
275.4 | 07-04-01 | 4 | ТЕР01-02-057-03 | Разработка грунта вручную в траншеях глубиной до 2 м без креплений с откосами, группа грунтов: 3-ДОРАБОТКА | 100 м3 | 0,01536
275.5 | 07-04-01 | 5 | ТЕР01-02-005-01 | Уплотнение грунта пневматическими трамбовками, группа грунтов: 1-2 основание котлована | 100 м3 | 0,09216
275.6 | 07-04-01 | 6 | ТЕР08-01-002-03 | Устройство основания под фундаменты: гравийного | м3 | 10,1
275.7 | 07-04-01 | 7 | ТССЦ-02.2.04.03-0003 | Смесь песчано-гравийная природная | м3 | 12,928
275.8 | 07-04-01 | 8 | ТЕР01-01-035-01 | Засыпка пазух с перемещением грунта до 5 м бульдозерами мощностью: 132 кВт (180 л.с.), группа грунтов 1 | 1000 м3 | 0,0032
275.9 | 07-04-01 | 9 | ТЕР01-02-005-01 | Уплотнение грунта пневматическими трамбовками, группа грунтов: 1-2 | 100 м3 | 0,032
площадка
275.10 | 07-04-01 | 10 | ТЕР06-01-001-01 | Устройство бетонной подготовки | 100 м3 | 0,015
275.11 | 07-04-01 | 11 | ТССЦ-04.1.02.05-0003 | Бетон тяжелый, класс: В7,5 (М100) | м3 | 1,53
275.12 | 07-04-01 | 12 | ТЕР06-01-001-01 | Устройство бетонной подготовки- фундаментной плиты | 100 м3 | 0,054
275.13 | 07-04-01 | 13 | ТССЦ-04.1.02.05-0009 | Бетон тяжелый, класс: В25 (М350) | м3 | 5,508
275.14 | 07-04-01 | 14 | ТЕР06-01-015-10 | Армирование подстилающих слоев и набетонок | т | 0,5237
275.15 | 07-04-01 | 15 | ТССЦ-08.4.02.05-0001 | Сетка сварная с ячейкой 10 из арматурной стали: А-I и А-II преобладающим диаметром до 14 мм | т | 0,52371
275.16 | 07-04-01 | 16 | ТЦ_102_91_7720525156_01.09.2021_02 Прайс-лист том 8, стр.643, п.791 | Контейнер для мусора 8м3 | шт | 2
Раздел 113. 07-05 -01 Подпорные стены проектируемые .gsfx
276 | ЛС 07-05-01 Поз.: 1-684 |  |  | Подпорные стены 077/47 ИЛО3.3
Земляные работы
276.1 | 07-05-01 | 1 | ТЕР01-01-009-15 | Разработка грунта в траншеях экскаватором «обратная лопата» с ковшом вместимостью 0,5 (0,5-0,63) м3 в отвал, в отвал группа грунтов: 3 | 1000 м3 | 1,834
276.2 | 07-05-01 | 2 | ТЕР01-01-033-01 | Засыпка траншей и котлованов с перемещением грунта до 5 м бульдозерами мощностью: 59 кВт (80 л.с.), группа грунтов 1- насыпь до низа подошвы | 1000 м3 | 1,834
276.3 | 07-05-01 | 3 | ТЕР01-02-005-01 | Уплотнение грунта пневматическими трамбовками, группа грунтов: 1-2 | 100 м3 | 18,34
276.4 | 07-05-01 | 4 | ТЕР01-02-057-03 | Разработка грунта вручную в траншеях глубиной до 2 м без креплений с откосами, группа грунтов: 3 ДОРАБОТКА | 100 м3 | 2,84
276.5 | 07-05-01 | 5 | ТЕР01-01-022-09 | Разработка грунта с погрузкой на автомобили-самосвалы в траншеях экскаватором «обратная лопата» с ковшом вместимостью 0,65 (0,5-1) м3 с погрузкой на автомобили-самосвалы, группа грунтов 3 | 1000 м3 | 0,051
276.6 | 07-05-01 | 6 | ТССЦпг-03-21-01-138 | Перевозка грузов автомобилями-самосвалами грузоподъемностью 10 т работающих вне карьера на расстояние: I класс груза до 138 км | 1 т груза | 86,7
276.7 | 07-05-01 | 7 | ТЕР01-01-009-14 | Разработка грунта в траншеях экскаватором «обратная лопата» с ковшом вместимостью 0,5 (0,5-0,63) м3 в отвал, в отвал группа грунтов: 2 | 1000 м3 | 18,094
276.8 | 07-05-01 | 8 | ТЕР01-02-005-01 | Уплотнение грунта пневматическими трамбовками, группа грунтов: 1-2 | 100 м3 | 8,52
276.9 | 07-05-01 | 9 | ТЕР01-01-033-01 | Засыпка пазуз с перемещением грунта до 5 м бульдозерами мощностью: 59 кВт (80 л.с.), группа грунтов 1 | 1000 м3 | 11,73
276.10 | 07-05-01 | 10 | ТЕР01-02-005-01 | Уплотнение грунта пневматическими трамбовками, группа грунтов: 1-2 | 100 м3 | 117,3
ПС-1 -17,9м 077/47-ИЛО3.3 лист 109
276.11 | 07-05-01 | 11 | ТЕР06-01-001-01 | Устройство бетонной подготовки | 100 м3 | 0,018
276.12 | 07-05-01 | 12 | ТССЦ-04.1.02.05-0003 | Бетон тяжелый, класс: В7,5 (М100) | м3 | 1,84
276.13 | 07-05-01 | 13 | ТЕР06-01-024-03 | Устройство стен подвалов и подпорных стен железобетонных высотой: до 3 м, толщиной до 300 мм | 100 м3 | 0,248
276.14 | 07-05-01 | 14 | ТССЦ-04.1.02.05-0009 | Бетон тяжелый, класс: В25 (М350) | м3 | 25,17
276.15 | 07-05-01 | 15 | ТССЦ-08.4.03.03-0033 | Горячекатаная арматурная сталь периодического профиля класса: А-III, диаметром 14 мм | т | 1,04164
276.16 | 07-05-01 | 16 | ТССЦ-08.4.03.03-0034 | Горячекатаная арматурная сталь периодического профиля класса: А-III, диаметром 16 мм | т | 1,50832
276.17 | 07-05-01 | 17 | ТССЦ-08.4.03.02-0002 | Горячекатаная арматурная сталь гладкая класса А-I, диаметром: 8 мм Скоба С1 | т | 0,04453
276.18 | 07-05-01 | 18 | ТССЦ-08.4.03.03-0033 | Горячекатаная арматурная сталь периодического профиля класса: А-III, диаметром 14 мм-Фиксаторы Ф1,Ф2 | т | 0,09805
077/47-ИЛО2.3 лист 4
276.19 | 07-05-01 | 19 | ТЕР15-02-001-01 | Улучшенная штукатурка фасадов цементно-известковым раствором по камню: стен | 100 м2 | 0,1702
276.20 | 07-05-01 | 20 | ТЕР15-04-019-08 | Окраска фасадов акриловыми составами: с лесов краскопультом по подготовленной поверхности | 100 м2 | 0,1702
276.21 | 07-05-01 | 21 | ТССЦ-01.7.10.07-0044 | Краска акриловая водно-дисперсионная фасадная "Симфония" | кг | 6,46
276.22 | 07-05-01 | 22 | ТССЦ-14.3.01.03-0001 | Состав грунтовочный ЛАЭС "Грунтовка глубокого проникновения" | кг | 2,21
276.23 | 07-05-01 | 23 | ТЕР12-01-010-01 | Устройство мелких покрытий (брандмауэры, парапеты, свесы и т.п.) из листовой оцинкованной стали | 100 м2 | 0,0915
ПС-2 -62м 077/47-ИЛО3.3 лист 110
276.24 | 07-05-01 | 24 | ТЕР06-01-001-01 | Устройство бетонной подготовки | 100 м3 | 0,073
276.25 | 07-05-01 | 25 | ТССЦ-04.1.02.05-0003 | Бетон тяжелый, класс: В7,5 (М100) | м3 | 7,45
276.26 | 07-05-01 | 26 | ТЕР06-01-024-06 | Устройство стен подвалов и подпорных стен железобетонных высотой: до 6 м, толщиной до 300 мм | 100 м3 | 1,06
276.27 | 07-05-01 | 27 | ТССЦ-04.1.02.05-0009 | Бетон тяжелый, класс: В25 (М350) | м3 | 107,59
276.28 | 07-05-01 | 28 | ТССЦ-08.4.03.03-0034 | Горячекатаная арматурная сталь периодического профиля класса: А-III, диаметром 16 мм | т | 6,4594
276.29 | 07-05-01 | 29 | ТССЦ-08.4.03.03-0034 | Горячекатаная арматурная сталь периодического профиля класса: А-III, диаметром 18 мм | т | 7,5807
276.30 | 07-05-01 | 30 | ТССЦ-08.4.03.02-0002 | Горячекатаная арматурная сталь гладкая класса А-I, диаметром: 8 мм Скоба С1 | т | 0,18239
276.31 | 07-05-01 | 31 | ТССЦ-08.4.03.03-0033 | Горячекатаная арматурная сталь периодического профиля класса: А-III, диаметром 14 мм-Фиксаторы Ф1,Ф2 | т | 0,33433
077/47-ИЛО2.3 лист 4/38
276.32 | 07-05-01 | 32 | ТЕР15-02-001-01 | Улучшенная штукатурка фасадов цементно-известковым раствором по камню: стен | 100 м2 | 0,8554
276.33 | 07-05-01 | 33 | ТЕР15-04-019-08 | Окраска фасадов акриловыми составами: с лесов краскопультом по подготовленной поверхности | 100 м2 | 0,8554
276.34 | 07-05-01 | 34 | ТССЦ-01.7.10.07-0044 | Краска акриловая водно-дисперсионная фасадная "Симфония" | кг | 32,5
276.35 | 07-05-01 | 35 | ТССЦ-14.3.01.03-0001 | Состав грунтовочный ЛАЭС "Грунтовка глубокого проникновения" | кг | 11,12
276.36 | 07-05-01 | 36 | ТЕР12-01-010-01 | Устройство мелких покрытий (брандмауэры, парапеты, свесы и т.п.) из листовой оцинкованной стали | 100 м2 | 0,21215
ПС-3.1 -79,7м 077/47-ИЛО3.3 лист 111
276.37 | 07-05-01 | 37 | ТЕР06-01-001-01 | Устройство бетонной подготовки | 100 м3 | 0,148
276.38 | 07-05-01 | 38 | ТССЦ-04.1.02.05-0003 | Бетон тяжелый, класс: В7,5 (М100) | м3 | 15,1
276.39 | 07-05-01 | 39 | ТЕР06-01-024-07 | Устройство стен подвалов и подпорных стен железобетонных высотой: до 6 м, толщиной до 500 мм | 100 м3 | 2,969
276.40 | 07-05-01 | 40 | ТССЦ-04.1.02.05-0009 | Бетон тяжелый, класс: В25 (М350) | м3 | 301,35
276.41 | 07-05-01 | 41 | ТССЦ-08.4.03.03-0035 | Горячекатаная арматурная сталь периодического профиля класса: А-III, диаметром 20 мм | т | 19,44845
276.42 | 07-05-01 | 42 | ТССЦ-08.4.03.03-0036 | Горячекатаная арматурная сталь периодического профиля класса: А-III, диаметром 25 мм | т | 29,4053
276.43 | 07-05-01 | 43 | ТССЦ-08.4.03.03-0034 | Горячекатаная арматурная сталь периодического профиля класса: А-III, диаметром 16 мм | т | 0,76926
276.44 | 07-05-01 | 44 | ТССЦ-08.4.03.02-0002 | Горячекатаная арматурная сталь гладкая класса А-I, диаметром: 8 мм Скоба С1 | т | 0,53145
276.45 | 07-05-01 | 45 | ТССЦ-08.4.03.03-0033 | Горячекатаная арматурная сталь периодического профиля класса: А-III, диаметром 14 мм-Фиксаторы Ф1,Ф2 | т | 0,60594
ПС-3 -122м 077/47-ИЛО3.3 лист 112
276.46 | 07-05-01 | 46 | ТЕР06-01-001-01 | Устройство бетонной подготовки | 100 м3 | 0,201
276.47 | 07-05-01 | 47 | ТССЦ-04.1.02.05-0003 | Бетон тяжелый, класс: В7,5 (М100) | м3 | 20,5
276.48 | 07-05-01 | 48 | ТЕР06-01-024-07 | Устройство стен подвалов и подпорных стен железобетонных высотой: до 6 м, толщиной до 500 мм | 100 м3 | 3,959
276.49 | 07-05-01 | 49 | ТССЦ-04.1.02.05-0009 | Бетон тяжелый, класс: В25 (М350) | м3 | 401,84
276.50 | 07-05-01 | 50 | ТССЦ-08.4.03.03-0035 | Горячекатаная арматурная сталь периодического профиля класса: А-III, диаметром 20 мм | т | 25,95528
276.51 | 07-05-01 | 51 | ТССЦ-08.4.03.03-0036 | Горячекатаная арматурная сталь периодического профиля класса: А-III, диаметром 25 мм | т | 40,90153
276.52 | 07-05-01 | 52 | ТССЦ-08.4.03.03-0034 | Горячекатаная арматурная сталь периодического профиля класса: А-III, диаметром 16 мм | т | 1,17313
276.53 | 07-05-01 | 53 | ТССЦ-08.4.03.02-0002 | Горячекатаная арматурная сталь гладкая класса А-I, диаметром: 8 мм Скоба С1 | т | 0,68577
276.54 | 07-05-01 | 54 | ТССЦ-08.4.03.03-0033 | Горячекатаная арматурная сталь периодического профиля класса: А-III, диаметром 14 мм-Фиксаторы Ф1,Ф2 | т | 0,92406
077/47-ИЛО2.3 лист 4/38
276.55 | 07-05-01 | 55 | ТЕР15-02-001-01 | Улучшенная штукатурка фасадов цементно-известковым раствором по камню: стен | 100 м2 | 3,0572
276.56 | 07-05-01 | 56 | ТЕР15-04-019-08 | Окраска фасадов акриловыми составами: с лесов краскопультом по подготовленной поверхности | 100 м2 | 3,0572
276.57 | 07-05-01 | 57 | ТССЦ-01.7.10.07-0044 | Краска акриловая водно-дисперсионная фасадная "Симфония" | кг | 116,17
276.58 | 07-05-01 | 58 | ТССЦ-14.3.01.03-0001 | Состав грунтовочный ЛАЭС "Грунтовка глубокого проникновения" | кг | 39,74
276.59 | 07-05-01 | 59 | ТЕР12-01-010-01 | Устройство мелких покрытий (брандмауэры, парапеты, свесы и т.п.) из листовой оцинкованной стали | 100 м2 | 1,0065
ПС-4 -57,36м 077/47-ИЛО3.3 лист 113
276.60 | 07-05-01 | 60 | ТЕР06-01-001-01 | Устройство бетонной подготовки | 100 м3 | 0,095
276.61 | 07-05-01 | 61 | ТССЦ-04.1.02.05-0003 | Бетон тяжелый, класс: В7,5 (М100) | м3 | 9,69
276.62 | 07-05-01 | 62 | ТЕР06-01-024-07 | Устройство стен подвалов и подпорных стен железобетонных высотой: до 6 м, толщиной до 500 мм | 100 м3 | 1,907
276.63 | 07-05-01 | 63 | ТССЦ-04.1.02.05-0009 | Бетон тяжелый, класс: В25 (М350) | м3 | 193,56
276.64 | 07-05-01 | 64 | ТССЦ-08.4.03.03-0035 | Горячекатаная арматурная сталь периодического профиля класса: А-III, диаметром 20 мм | т | 10,82839
276.65 | 07-05-01 | 65 | ТССЦ-08.4.03.03-0036 | Горячекатаная арматурная сталь периодического профиля класса: А-III, диаметром 25 мм | т | 17,07719
276.66 | 07-05-01 | 66 | ТССЦ-08.4.03.03-0034 | Горячекатаная арматурная сталь периодического профиля класса: А-III, диаметром 16 мм | т | 0,55387
276.67 | 07-05-01 | 67 | ТССЦ-08.4.03.02-0002 | Горячекатаная арматурная сталь гладкая класса А-I, диаметром: 8 мм Скоба С1 | т | 0,68577
276.68 | 07-05-01 | 68 | ТССЦ-08.4.03.03-0033 | Горячекатаная арматурная сталь периодического профиля класса: А-III, диаметром 14 мм-Фиксаторы Ф1,Ф2 | т | 0,43751
077/47-ИЛО2.3 лист 4/38
276.69 | 07-05-01 | 69 | ТЕР15-02-001-01 | Улучшенная штукатурка фасадов цементно-известковым раствором по камню: стен | 100 м2 | 1,0926
276.70 | 07-05-01 | 70 | ТЕР15-04-019-08 | Окраска фасадов акриловыми составами: с лесов краскопультом по подготовленной поверхности | 100 м2 | 1,0926
276.71 | 07-05-01 | 71 | ТССЦ-01.7.10.07-0044 | Краска акриловая водно-дисперсионная фасадная "Симфония" | кг | 41,5
276.72 | 07-05-01 | 72 | ТССЦ-14.3.01.03-0001 | Состав грунтовочный ЛАЭС "Грунтовка глубокого проникновения" | кг | 14,2
276.73 | 07-05-01 | 73 | ТЕР12-01-010-01 | Устройство мелких покрытий (брандмауэры, парапеты, свесы и т.п.) из листовой оцинкованной стали | 100 м2 | 0,2773
ПС-5 -35,1м 077/47-ИЛО3.3 лист 114
276.74 | 07-05-01 | 74 | ТЕР06-01-001-01 | Устройство бетонной подготовки | 100 м3 | 0,038
276.75 | 07-05-01 | 75 | ТССЦ-04.1.02.05-0003 | Бетон тяжелый, класс: В7,5 (М100) | м3 | 3,876
276.76 | 07-05-01 | 76 | ТЕР06-01-024-06 | Устройство стен подвалов и подпорных стен железобетонных высотой: до 6 м, толщиной до 300 мм | 100 м3 | 0,558
276.77 | 07-05-01 | 77 | ТССЦ-04.1.02.05-0009 | Бетон тяжелый, класс: В25 (М350) | м3 | 56,64
276.78 | 07-05-01 | 78 | ТССЦ-08.4.03.03-0033 | Горячекатаная арматурная сталь периодического профиля класса: А-III, диаметром 14 мм | т | 2,38906
276.79 | 07-05-01 | 79 | ТССЦ-08.4.03.03-0034 | Горячекатаная арматурная сталь периодического профиля класса: А-III, диаметром 16 мм | т | 3,41749
276.80 | 07-05-01 | 80 | ТССЦ-08.4.03.02-0002 | Горячекатаная арматурная сталь гладкая класса А-I, диаметром: 8 мм Скоба С1 | т | 0,1016
276.81 | 07-05-01 | 81 | ТССЦ-08.4.03.03-0033 | Горячекатаная арматурная сталь периодического профиля класса: А-III, диаметром 14 мм-Фиксаторы Ф1,Ф2 | т | 0,19014
077/47-ИЛО2.3 лист 6
276.82 | 07-05-01 | 82 | ТЕР15-02-001-01 | Улучшенная штукатурка фасадов цементно-известковым раствором по камню: стен | 100 м2 | 0,5811
276.83 | 07-05-01 | 83 | ТЕР15-04-019-08 | Окраска фасадов акриловыми составами: с лесов краскопультом по подготовленной поверхности | 100 м2 | 0,5811
276.84 | 07-05-01 | 84 | ТССЦ-01.7.10.07-0044 | Краска акриловая водно-дисперсионная фасадная "Симфония" | кг | 22,08
276.85 | 07-05-01 | 85 | ТССЦ-14.3.01.03-0001 | Состав грунтовочный ЛАЭС "Грунтовка глубокого проникновения" | кг | 7,55
276.86 | 07-05-01 | 86 | ТЕР12-01-010-01 | Устройство мелких покрытий (брандмауэры, парапеты, свесы и т.п.) из листовой оцинкованной стали | 100 м2 | 0,16575
ПС-6 -21,15м 077/47-ИЛО3.3 лист 115
276.87 | 07-05-01 | 87 | ТЕР06-01-001-01 | Устройство бетонной подготовки | 100 м3 | 0,025
276.88 | 07-05-01 | 88 | ТССЦ-04.1.02.05-0003 | Бетон тяжелый, класс: В7,5 (М100) | м3 | 2,55
276.89 | 07-05-01 | 89 | ТЕР06-01-024-06 | Устройство стен подвалов и подпорных стен железобетонных высотой: до 6 м, толщиной до 300 мм | 100 м3 | 0,362
276.90 | 07-05-01 | 90 | ТССЦ-04.1.02.05-0009 | Бетон тяжелый, класс: В25 (М350) | м3 | 36,743
276.91 | 07-05-01 | 91 | ТССЦ-08.4.03.03-0034 | Горячекатаная арматурная сталь периодического профиля класса: А-III, диаметром 16 мм | т | 2,16401
276.92 | 07-05-01 | 92 | ТССЦ-08.4.03.03-0034 | Горячекатаная арматурная сталь периодического профиля класса: А-III, диаметром 18 мм | т | 2,52924
276.93 | 07-05-01 | 93 | ТССЦ-08.4.03.02-0002 | Горячекатаная арматурная сталь гладкая класса А-I, диаметром: 8 мм Скоба С1 | т | 0,06236
276.94 | 07-05-01 | 94 | ТССЦ-08.4.03.03-0033 | Горячекатаная арматурная сталь периодического профиля класса: А-III, диаметром 14 мм-Фиксаторы Ф1,Ф2 | т | 0,11495
077/47-ИЛО2.3 лист 6
276.95 | 07-05-01 | 95 | ТЕР15-02-001-01 | Улучшенная штукатурка фасадов цементно-известковым раствором по камню: стен | 100 м2 | 0,25
276.96 | 07-05-01 | 96 | ТЕР15-04-019-08 | Окраска фасадов акриловыми составами: с лесов краскопультом по подготовленной поверхности | 100 м2 | 0,25
276.97 | 07-05-01 | 97 | ТССЦ-01.7.10.07-0044 | Краска акриловая водно-дисперсионная фасадная "Симфония" | кг | 9,5
276.98 | 07-05-01 | 98 | ТССЦ-14.3.01.03-0001 | Состав грунтовочный ЛАЭС "Грунтовка глубокого проникновения" | кг | 3,25
276.99 | 07-05-01 | 99 | ТЕР12-01-010-01 | Устройство мелких покрытий (брандмауэры, парапеты, свесы и т.п.) из листовой оцинкованной стали | 100 м2 | 0,0962
ПС-7 -43,04м 077/47-ИЛО3.3 лист 116
276.100 | 07-05-01 | 100 | ТЕР06-01-001-01 | Устройство бетонной подготовки | 100 м3 | 0,067
276.101 | 07-05-01 | 101 | ТССЦ-04.1.02.05-0003 | Бетон тяжелый, класс: В7,5 (М100) | м3 | 6,834
276.102 | 07-05-01 | 102 | ТЕР06-01-024-07 | Устройство стен подвалов и подпорных стен железобетонных высотой: до 6 м, толщиной до 500 мм | 100 м3 | 1,293
276.103 | 07-05-01 | 103 | ТССЦ-04.1.02.05-0009 | Бетон тяжелый, класс: В25 (М350) | м3 | 131,24
276.104 | 07-05-01 | 104 | ТССЦ-08.4.03.03-0034 | Горячекатаная арматурная сталь периодического профиля класса: А-III, диаметром 16 мм | т | 0,4154
276.105 | 07-05-01 | 105 | ТССЦ-08.4.03.03-0034 | Горячекатаная арматурная сталь периодического профиля класса: А-III, диаметром 18 мм | т | 6,85225
276.106 | 07-05-01 | 106 | ТССЦ-08.4.03.03-0035 | Горячекатаная арматурная сталь периодического профиля класса: А-III, диаметром 22 мм | т | 10,34923
276.107 | 07-05-01 | 107 | ТССЦ-08.4.03.02-0002 | Горячекатаная арматурная сталь гладкая класса А-I, диаметром: 8 мм Скоба С1 | т | 0,22076
276.108 | 07-05-01 | 108 | ТССЦ-08.4.03.03-0033 | Горячекатаная арматурная сталь периодического профиля класса: А-III, диаметром 14 мм-Фиксаторы Ф1,Ф2 | т | 0,32659
077/47-ИЛО2.3 лист 6
276.109 | 07-05-01 | 109 | ТЕР15-02-001-01 | Улучшенная штукатурка фасадов цементно-известковым раствором по камню: стен | 100 м2 | 0,7617
276.110 | 07-05-01 | 110 | ТЕР15-04-019-08 | Окраска фасадов акриловыми составами: с лесов краскопультом по подготовленной поверхности | 100 м2 | 0,7617
276.111 | 07-05-01 | 111 | ТССЦ-01.7.10.07-0044 | Краска акриловая водно-дисперсионная фасадная "Симфония" | кг | 28,94
276.112 | 07-05-01 | 112 | ТССЦ-14.3.01.03-0001 | Состав грунтовочный ЛАЭС "Грунтовка глубокого проникновения" | кг | 9,9
276.113 | 07-05-01 | 113 | ТЕР12-01-010-01 | Устройство мелких покрытий (брандмауэры, парапеты, свесы и т.п.) из листовой оцинкованной стали | 100 м2 | 0,2057
ПС-8 - 52м 077/47-ИЛО3.3 лист 117
276.114 | 07-05-01 | 114 | ТЕР06-01-001-01 | Устройство бетонной подготовки | 100 м3 | 0,076
276.115 | 07-05-01 | 115 | ТССЦ-04.1.02.05-0003 | Бетон тяжелый, класс: В7,5 (М100) | м3 | 7,752
276.116 | 07-05-01 | 116 | ТЕР06-01-024-07 | Устройство стен подвалов и подпорных стен железобетонных высотой: до 6 м, толщиной до 500 мм | 100 м3 | 1,48
276.117 | 07-05-01 | 117 | ТССЦ-04.1.02.05-0009 | Бетон тяжелый, класс: В25 (М350) | м3 | 150,22
276.118 | 07-05-01 | 118 | ТССЦ-08.4.03.03-0034 | Горячекатаная арматурная сталь периодического профиля класса: А-III, диаметром 16 мм | т | 0,50387
276.119 | 07-05-01 | 119 | ТССЦ-08.4.03.03-0034 | Горячекатаная арматурная сталь периодического профиля класса: А-III, диаметром 18 мм | т | 7,96012
276.120 | 07-05-01 | 120 | ТССЦ-08.4.03.03-0035 | Горячекатаная арматурная сталь периодического профиля класса: А-III, диаметром 22 мм | т | 12,02504
276.121 | 07-05-01 | 121 | ТССЦ-08.4.03.02-0002 | Горячекатаная арматурная сталь гладкая класса А-I, диаметром: 8 мм Скоба С1 | т | 0,26572
276.122 | 07-05-01 | 122 | ТССЦ-08.4.03.03-0033 | Горячекатаная арматурная сталь периодического профиля класса: А-III, диаметром 14 мм-Фиксаторы Ф1,Ф2 | т | 0,31562
077/47-ИЛО2.3 лист 5
276.123 | 07-05-01 | 123 | ТЕР15-02-001-01 | Улучшенная штукатурка фасадов цементно-известковым раствором по камню: стен | 100 м2 | 1,1007
276.124 | 07-05-01 | 124 | ТЕР15-04-019-08 | Окраска фасадов акриловыми составами: с лесов краскопультом по подготовленной поверхности | 100 м2 | 1,1007
276.125 | 07-05-01 | 125 | ТССЦ-01.7.10.07-0044 | Краска акриловая водно-дисперсионная фасадная "Симфония" | кг | 41,83
276.126 | 07-05-01 | 126 | ТССЦ-14.3.01.03-0001 | Состав грунтовочный ЛАЭС "Грунтовка глубокого проникновения" | кг | 14,31
276.127 | 07-05-01 | 127 | ТЕР12-01-010-01 | Устройство мелких покрытий (брандмауэры, парапеты, свесы и т.п.) из листовой оцинкованной стали | 100 м2 | 0,2525
ПС-9 - 63,4м 077/47-ИЛО3.3 лист 118
276.128 | 07-05-01 | 128 | ТЕР06-01-001-01 | Устройство бетонной подготовки | 100 м3 | 0,092
276.129 | 07-05-01 | 129 | ТССЦ-04.1.02.05-0003 | Бетон тяжелый, класс: В7,5 (М100) | м3 | 9,38
276.130 | 07-05-01 | 130 | ТЕР06-01-024-07 | Устройство стен подвалов и подпорных стен железобетонных высотой: до 6 м, толщиной до 500 мм | 100 м3 | 1,804
276.131 | 07-05-01 | 131 | ТССЦ-04.1.02.05-0009 | Бетон тяжелый, класс: В25 (М350) | м3 | 183,11
276.132 | 07-05-01 | 132 | ТССЦ-08.4.03.03-0034 | Горячекатаная арматурная сталь периодического профиля класса: А-III, диаметром 18 мм | т | 9,62827
276.133 | 07-05-01 | 133 | ТССЦ-08.4.03.03-0035 | Горячекатаная арматурная сталь периодического профиля класса: А-III, диаметром 22 мм | т | 14,51393
276.134 | 07-05-01 | 134 | ТССЦ-08.4.03.03-0034 | Горячекатаная арматурная сталь периодического профиля класса: А-III, диаметром 16 мм | т | 0,61156
276.135 | 07-05-01 | 135 | ТССЦ-08.4.03.02-0002 | Горячекатаная арматурная сталь гладкая класса А-I, диаметром: 8 мм Скоба С1 | т | 0,325
276.136 | 07-05-01 | 136 | ТССЦ-08.4.03.03-0033 | Горячекатаная арматурная сталь периодического профиля класса: А-III, диаметром 14 мм-Фиксаторы Ф1,Ф2 | т | 0,38366
077/47-ИЛО2.3 лист 4
276.137 | 07-05-01 | 137 | ТЕР15-02-001-01 | Улучшенная штукатурка фасадов цементно-известковым раствором по камню: стен | 100 м2 | 1,771
276.138 | 07-05-01 | 138 | ТЕР15-04-019-08 | Окраска фасадов акриловыми составами: с лесов краскопультом по подготовленной поверхности | 100 м2 | 1,771
276.139 | 07-05-01 | 139 | ТССЦ-01.7.10.07-0044 | Краска акриловая водно-дисперсионная фасадная "Симфония" | кг | 67,3
276.140 | 07-05-01 | 140 | ТССЦ-14.3.01.03-0001 | Состав грунтовочный ЛАЭС "Грунтовка глубокого проникновения" | кг | 23,02
276.141 | 07-05-01 | 141 | ТЕР12-01-010-01 | Устройство мелких покрытий (брандмауэры, парапеты, свесы и т.п.) из листовой оцинкованной стали | 100 м2 | 0,31695
ПС-10 - 60 м 077/47-ИЛО3.3 лист 119
276.142 | 07-05-01 | 142 | ТЕР06-01-001-01 | Устройство бетонной подготовки | 100 м3 | 0,087
276.143 | 07-05-01 | 143 | ТССЦ-04.1.02.05-0003 | Бетон тяжелый, класс: В7,5 (М100) | м3 | 8,874
276.144 | 07-05-01 | 144 | ТЕР06-01-024-07 | Устройство стен подвалов и подпорных стен железобетонных высотой: до 6 м, толщиной до 500 мм | 100 м3 | 1,707
276.145 | 07-05-01 | 145 | ТССЦ-04.1.02.05-0009 | Бетон тяжелый, класс: В25 (М350) | м3 | 173,26
276.146 | 07-05-01 | 146 | ТССЦ-08.4.03.03-0034 | Горячекатаная арматурная сталь периодического профиля класса: А-III, диаметром 16 мм | т | 0,58079
276.147 | 07-05-01 | 147 | ТССЦ-08.4.03.03-0034 | Горячекатаная арматурная сталь периодического профиля класса: А-III, диаметром 18 мм | т | 9,12991
276.148 | 07-05-01 | 148 | ТССЦ-08.4.03.03-0035 | Горячекатаная арматурная сталь периодического профиля класса: А-III, диаметром 22 мм | т | 13,77247
276.149 | 07-05-01 | 149 | ТССЦ-08.4.03.02-0002 | Горячекатаная арматурная сталь гладкая класса А-I, диаметром: 8 мм Скоба С1 | т | 0,3066
276.150 | 07-05-01 | 150 | ТССЦ-08.4.03.03-0033 | Горячекатаная арматурная сталь периодического профиля класса: А-III, диаметром 14 мм-Фиксаторы Ф1,Ф2 | т | 0,36381
0477/47-ИЛО2.3 лист 4
276.151 | 07-05-01 | 151 | ТЕР15-02-001-01 | Улучшенная штукатурка фасадов цементно-известковым раствором по камню: стен | 100 м2 | 1,5419
276.152 | 07-05-01 | 152 | ТЕР15-04-019-08 | Окраска фасадов акриловыми составами: с лесов краскопультом по подготовленной поверхности | 100 м2 | 1,5419
276.153 | 07-05-01 | 153 | ТССЦ-01.7.10.07-0044 | Краска акриловая водно-дисперсионная фасадная "Симфония" | кг | 58,6
276.154 | 07-05-01 | 154 | ТССЦ-14.3.01.03-0001 | Состав грунтовочный ЛАЭС "Грунтовка глубокого проникновения" | кг | 20,04
276.155 | 07-05-01 | 155 | ТЕР12-01-010-01 | Устройство мелких покрытий (брандмауэры, парапеты, свесы и т.п.) из листовой оцинкованной стали | 100 м2 | 0,30195
ПС-11 - 30,9 м 077/47-ИЛО3.3 лист 120
276.156 | 07-05-01 | 156 | ТЕР06-01-001-01 | Устройство бетонной подготовки | 100 м3 | 0,036
276.157 | 07-05-01 | 157 | ТССЦ-04.1.02.05-0003 | Бетон тяжелый, класс: В7,5 (М100) | м3 | 3,672
276.158 | 07-05-01 | 158 | ТЕР06-01-024-06 | Устройство стен подвалов и подпорных стен железобетонных высотой: до 6 м, толщиной до 300 мм | 100 м3 | 0,538
276.159 | 07-05-01 | 159 | ТССЦ-04.1.02.05-0009 | Бетон тяжелый, класс: В25 (М350) | м3 | 54,61
276.160 | 07-05-01 | 160 | ТССЦ-08.4.03.03-0034 | Горячекатаная арматурная сталь периодического профиля класса: А-III, диаметром 16 мм | т | 3,25182
276.161 | 07-05-01 | 161 | ТССЦ-08.4.03.03-0034 | Горячекатаная арматурная сталь периодического профиля класса: А-III, диаметром 18 мм | т | 3,81631
276.162 | 07-05-01 | 162 | ТССЦ-08.4.03.02-0002 | Горячекатаная арматурная сталь гладкая класса А-I, диаметром: 8 мм Скоба С1 | т | 0,10489
276.163 | 07-05-01 | 163 | ТССЦ-08.4.03.03-0033 | Горячекатаная арматурная сталь периодического профиля класса: А-III, диаметром 14 мм-Фиксаторы Ф1,Ф2 | т | 0,16786
077/47-ИЛО2.3 лист 4
276.164 | 07-05-01 | 164 | ТЕР15-02-001-01 | Улучшенная штукатурка фасадов цементно-известковым раствором по камню: стен | 100 м2 | 0,116
276.165 | 07-05-01 | 165 | ТЕР15-04-019-08 | Окраска фасадов акриловыми составами: с лесов краскопультом по подготовленной поверхности | 100 м2 | 0,116
276.166 | 07-05-01 | 166 | ТССЦ-01.7.10.07-0044 | Краска акриловая водно-дисперсионная фасадная "Симфония" | кг | 4,4
276.167 | 07-05-01 | 167 | ТССЦ-14.3.01.03-0001 | Состав грунтовочный ЛАЭС "Грунтовка глубокого проникновения" | кг | 1,5
276.168 | 07-05-01 | 168 | ТЕР12-01-010-01 | Устройство мелких покрытий (брандмауэры, парапеты, свесы и т.п.) из листовой оцинкованной стали | 100 м2 | 0,123
ПС-12 - 16 м 077/47-ИЛО3.3 лист 121
276.169 | 07-05-01 | 169 | ТЕР06-01-001-01 | Устройство бетонной подготовки | 100 м3 | 0,016
276.170 | 07-05-01 | 170 | ТССЦ-04.1.02.05-0003 | Бетон тяжелый, класс: В7,5 (М100) | м3 | 1,632
276.171 | 07-05-01 | 171 | ТЕР06-01-024-06 | Устройство стен подвалов и подпорных стен железобетонных высотой: до 6 м, толщиной до 300 мм | 100 м3 | 0,228
276.172 | 07-05-01 | 172 | ТССЦ-04.1.02.05-0009 | Бетон тяжелый, класс: В25 (М350) | м3 | 23,14
276.173 | 07-05-01 | 173 | ТССЦ-08.4.03.03-0033 | Горячекатаная арматурная сталь периодического профиля класса: А-III, диаметром 14 мм | т | 0,97027
276.174 | 07-05-01 | 174 | ТССЦ-08.4.03.03-0034 | Горячекатаная арматурная сталь периодического профиля класса: А-III, диаметром 16 мм | т | 1,40224
276.175 | 07-05-01 | 175 | ТССЦ-08.4.03.02-0002 | Горячекатаная арматурная сталь гладкая класса А-I, диаметром: 8 мм Скоба С1 | т | 0,03959
276.176 | 07-05-01 | 176 | ТССЦ-08.4.03.03-0033 | Горячекатаная арматурная сталь периодического профиля класса: А-III, диаметром 14 мм-Фиксаторы Ф1,Ф2 | т | 0,0881
077/47-ИЛО2.3 лист 6
276.177 | 07-05-01 | 177 | ТЕР15-02-001-01 | Улучшенная штукатурка фасадов цементно-известковым раствором по камню: стен | 100 м2 | 0,082
276.178 | 07-05-01 | 178 | ТЕР15-04-019-08 | Окраска фасадов акриловыми составами: с лесов краскопультом по подготовленной поверхности | 100 м2 | 0,082
276.179 | 07-05-01 | 179 | ТССЦ-01.7.10.07-0044 | Краска акриловая водно-дисперсионная фасадная "Симфония" | кг | 3,1
276.180 | 07-05-01 | 180 | ТССЦ-14.3.01.03-0001 | Состав грунтовочный ЛАЭС "Грунтовка глубокого проникновения" | кг | 1,066
276.181 | 07-05-01 | 181 | ТЕР12-01-010-01 | Устройство мелких покрытий (брандмауэры, парапеты, свесы и т.п.) из листовой оцинкованной стали | 100 м2 | 0,04
ПС-13 - 50,77 м 077/47-ИЛО3.3 лист 122
276.182 | 07-05-01 | 182 | ТЕР06-01-001-01 | Устройство бетонной подготовки | 100 м3 | 0,055
276.183 | 07-05-01 | 183 | ТССЦ-04.1.02.05-0003 | Бетон тяжелый, класс: В7,5 (М100) | м3 | 5,61
276.184 | 07-05-01 | 184 | ТЕР06-01-024-06 | Устройство стен подвалов и подпорных стен железобетонных высотой: до 6 м, толщиной до 300 мм | 100 м3 | 0,792
276.185 | 07-05-01 | 185 | ТССЦ-04.1.02.05-0009 | Бетон тяжелый, класс: В25 (М350) | м3 | 80,388
276.186 | 07-05-01 | 186 | ТССЦ-08.4.03.03-0033 | Горячекатаная арматурная сталь периодического профиля класса: А-III, диаметром 14 мм | т | 3,34759
276.187 | 07-05-01 | 187 | ТССЦ-08.4.03.03-0034 | Горячекатаная арматурная сталь периодического профиля класса: А-III, диаметром 16 мм | т | 4,79796
276.188 | 07-05-01 | 188 | ТССЦ-08.4.03.02-0002 | Горячекатаная арматурная сталь гладкая класса А-I, диаметром: 8 мм Скоба С1 | т | 0,1468
276.189 | 07-05-01 | 189 | ТССЦ-08.4.03.03-0033 | Горячекатаная арматурная сталь периодического профиля класса: А-III, диаметром 14 мм-Фиксаторы Ф1,Ф2 | т | 0,27447
077/47-ИЛО2.3 лист 5
276.190 | 07-05-01 | 190 | ТЕР15-02-001-01 | Улучшенная штукатурка фасадов цементно-известковым раствором по камню: стен | 100 м2 | 0,7182
276.191 | 07-05-01 | 191 | ТЕР15-04-019-08 | Окраска фасадов акриловыми составами: с лесов краскопультом по подготовленной поверхности | 100 м2 | 0,7182
276.192 | 07-05-01 | 192 | ТССЦ-01.7.10.07-0044 | Краска акриловая водно-дисперсионная фасадная "Симфония" | кг | 27,29
276.193 | 07-05-01 | 193 | ТССЦ-14.3.01.03-0001 | Состав грунтовочный ЛАЭС "Грунтовка глубокого проникновения" | кг | 9,33
276.194 | 07-05-01 | 194 | ТЕР12-01-010-01 | Устройство покрытий подпорных стен из листовой оцинкованной стали | 100 м2 | 0,24665
ПС-14 - 29,5 м 077/47-ИЛО3.3 лист 123
276.195 | 07-05-01 | 195 | ТЕР06-01-001-01 | Устройство бетонной подготовки | 100 м3 | 0,029
276.196 | 07-05-01 | 196 | ТССЦ-04.1.02.05-0003 | Бетон тяжелый, класс: В7,5 (М100) | м3 | 2,958
276.197 | 07-05-01 | 197 | ТЕР06-01-024-06 | Устройство стен подвалов и подпорных стен железобетонных высотой: до 6 м, толщиной до 300 мм | 100 м3 | 0,398
276.198 | 07-05-01 | 198 | ТССЦ-04.1.02.05-0009 | Бетон тяжелый, класс: В25 (М350) | м3 | 40,4
276.199 | 07-05-01 | 199 | ТССЦ-08.4.03.03-0033 | Горячекатаная арматурная сталь периодического профиля класса: А-III, диаметром 14 мм | т | 1,7238
276.200 | 07-05-01 | 200 | ТССЦ-08.4.03.03-0034 | Горячекатаная арматурная сталь периодического профиля класса: А-III, диаметром 16 мм | т | 2,50043
276.201 | 07-05-01 | 201 | ТССЦ-08.4.03.02-0002 | Горячекатаная арматурная сталь гладкая класса А-I, диаметром: 8 мм Скоба С1 | т | 0,07323
276.202 | 07-05-01 | 202 | ТССЦ-08.4.03.03-0033 | Горячекатаная арматурная сталь периодического профиля класса: А-III, диаметром 14 мм-Фиксаторы Ф1,Ф2 | т | 0,15951
077/47-АР лист 46-49
276.203 | 07-05-01 | 203 | ТЕР15-02-001-01 | Улучшенная штукатурка фасадов цементно-известковым раствором по камню: стен | 100 м2 | 0,2693
276.204 | 07-05-01 | 204 | ТЕР15-04-019-08 | Окраска фасадов акриловыми составами: с лесов краскопультом по подготовленной поверхности | 100 м2 | 0,2693
276.205 | 07-05-01 | 205 | ТССЦ-01.7.10.07-0044 | Краска акриловая водно-дисперсионная фасадная "Симфония" | кг | 10,23
276.206 | 07-05-01 | 206 | ТССЦ-14.3.01.03-0001 | Состав грунтовочный ЛАЭС "Грунтовка глубокого проникновения" | кг | 3,5
276.207 | 07-05-01 | 207 | ТЕР12-01-010-01 | Устройство покрытий подпорных стен из листовой оцинкованной стали | 100 м2 | 0,1496
ПС-15 - 23,04 м 077/47-ИЛО3.3 лист 124
276.208 | 07-05-01 | 208 | ТЕР06-01-001-01 | Устройство бетонной подготовки | 100 м3 | 0,027
276.209 | 07-05-01 | 209 | ТССЦ-04.1.02.05-0003 | Бетон тяжелый, класс: В7,5 (М100) | м3 | 2,754
276.210 | 07-05-01 | 210 | ТЕР06-01-024-06 | Устройство стен подвалов и подпорных стен железобетонных высотой: до 6 м, толщиной до 300 мм | 100 м3 | 0,408
276.211 | 07-05-01 | 211 | ТССЦ-04.1.02.05-0009 | Бетон тяжелый, класс: В25 (М350) | м3 | 41,41
276.212 | 07-05-01 | 212 | ТССЦ-08.4.03.03-0034 | Горячекатаная арматурная сталь периодического профиля класса: А-III, диаметром 16 мм | т | 2,43593
276.213 | 07-05-01 | 213 | ТССЦ-08.4.03.03-0034 | Горячекатаная арматурная сталь периодического профиля класса: А-III, диаметром 18 мм | т | 2,85906
276.214 | 07-05-01 | 214 | ТССЦ-08.4.03.02-0002 | Горячекатаная арматурная сталь гладкая класса А-I, диаметром: 8 мм Скоба С1 | т | 0,078
276.215 | 07-05-01 | 215 | ТССЦ-08.4.03.03-0033 | Горячекатаная арматурная сталь периодического профиля класса: А-III, диаметром 14 мм-Фиксаторы Ф1,Ф2 | т | 0,1257
077/47-ИЛО2.3 лист 5
276.216 | 07-05-01 | 216 | ТЕР15-02-001-01 | Улучшенная штукатурка фасадов цементно-известковым раствором по камню: стен | 100 м2 | 0,338
276.217 | 07-05-01 | 217 | ТЕР15-04-019-08 | Окраска фасадов акриловыми составами: с лесов краскопультом по подготовленной поверхности | 100 м2 | 0,338
276.218 | 07-05-01 | 218 | ТССЦ-01.7.10.07-0044 | Краска акриловая водно-дисперсионная фасадная "Симфония" | кг | 12,84
276.219 | 07-05-01 | 219 | ТССЦ-14.3.01.03-0001 | Состав грунтовочный ЛАЭС "Грунтовка глубокого проникновения" | кг | 4,39
276.220 | 07-05-01 | 220 | ТЕР12-01-010-01 | Устройство покрытий подпорных стен из листовой оцинкованной стали | 100 м2 | 0,065
ПС-16 - 14,1 м 077/47-ИЛО3.3 лист 125
276.221 | 07-05-01 | 221 | ТЕР06-01-001-01 | Устройство бетонной подготовки | 100 м3 | 0,015
276.222 | 07-05-01 | 222 | ТССЦ-04.1.02.05-0003 | Бетон тяжелый, класс: В7,5 (М100) | м3 | 1,53
276.223 | 07-05-01 | 223 | ТЕР06-01-024-06 | Устройство стен подвалов и подпорных стен железобетонных высотой: до 6 м, толщиной до 300 мм | 100 м3 | 0,224
276.224 | 07-05-01 | 224 | ТССЦ-04.1.02.05-0009 | Бетон тяжелый, класс: В25 (М350) | м3 | 22,74
276.225 | 07-05-01 | 225 | ТССЦ-08.4.03.03-0033 | Горячекатаная арматурная сталь периодического профиля класса: А-III, диаметром 14 мм | т | 0,95535
276.226 | 07-05-01 | 226 | ТССЦ-08.4.03.03-0034 | Горячекатаная арматурная сталь периодического профиля класса: А-III, диаметром 16 мм | т | 1,36827
276.227 | 07-05-01 | 227 | ТССЦ-08.4.03.02-0002 | Горячекатаная арматурная сталь гладкая класса А-I, диаметром: 8 мм Скоба С1 | т | 0,04157
276.228 | 07-05-01 | 228 | ТССЦ-08.4.03.03-0033 | Горячекатаная арматурная сталь периодического профиля класса: А-III, диаметром 14 мм-Фиксаторы Ф1,Ф2 | т | 0,07737
077/47-ИЛО2.3 лист 5
276.229 | 07-05-01 | 229 | ТЕР15-02-001-01 | Улучшенная штукатурка фасадов цементно-известковым раствором по камню: стен | 100 м2 | 0,2184
276.230 | 07-05-01 | 230 | ТЕР15-04-019-08 | Окраска фасадов акриловыми составами: с лесов краскопультом по подготовленной поверхности | 100 м2 | 0,2184
276.231 | 07-05-01 | 231 | ТССЦ-01.7.10.07-0044 | Краска акриловая водно-дисперсионная фасадная "Симфония" | кг | 8,3
276.232 | 07-05-01 | 232 | ТССЦ-14.3.01.03-0001 | Состав грунтовочный ЛАЭС "Грунтовка глубокого проникновения" | кг | 2,84
276.233 | 07-05-01 | 233 | ТЕР12-01-010-01 | Устройство мелких покрытий (брандмауэры, парапеты, свесы и т.п.) из листовой оцинкованной стали | 100 м2 | 0,0705
ПС-17 - 43,95 м 077/47-ИЛО3.3 лист 126
276.234 | 07-05-01 | 234 | ТЕР06-01-001-01 | Устройство бетонной подготовки | 100 м3 | 0,052
276.235 | 07-05-01 | 235 | ТССЦ-04.1.02.05-0003 | Бетон тяжелый, класс: В7,5 (М100) | м3 | 5,3
276.236 | 07-05-01 | 236 | ТЕР06-01-024-06 | Устройство стен подвалов и подпорных стен железобетонных высотой: до 6 м, толщиной до 300 мм | 100 м3 | 0,745
276.237 | 07-05-01 | 237 | ТССЦ-04.1.02.05-0009 | Бетон тяжелый, класс: В25 (М350) | м3 | 75,62
276.238 | 07-05-01 | 238 | ТССЦ-08.4.03.03-0034 | Горячекатаная арматурная сталь периодического профиля класса: А-III, диаметром 16 мм | т | 4,55476
276.239 | 07-05-01 | 239 | ТССЦ-08.4.03.03-0034 | Горячекатаная арматурная сталь периодического профиля класса: А-III, диаметром 18 мм | т | 5,34118
276.240 | 07-05-01 | 240 | ТССЦ-08.4.03.02-0002 | Горячекатаная арматурная сталь гладкая класса А-I, диаметром: 8 мм Скоба С1 | т | 0,12944
276.241 | 07-05-01 | 241 | ТССЦ-08.4.03.03-0033 | Горячекатаная арматурная сталь периодического профиля класса: А-III, диаметром 14 мм-Фиксаторы Ф1,Ф2 | т | 0,23767
077/47-ИЛО2.3 лист 6
276.242 | 07-05-01 | 242 | ТЕР15-02-001-01 | Улучшенная штукатурка фасадов цементно-известковым раствором по камню: стен | 100 м2 | 0,6592
276.243 | 07-05-01 | 243 | ТЕР15-04-019-08 | Окраска фасадов акриловыми составами: с лесов краскопультом по подготовленной поверхности | 100 м2 | 0,6592
276.244 | 07-05-01 | 244 | ТССЦ-01.7.10.07-0044 | Краска акриловая водно-дисперсионная фасадная "Симфония" | кг | 25,05
276.245 | 07-05-01 | 245 | ТССЦ-14.3.01.03-0001 | Состав грунтовочный ЛАЭС "Грунтовка глубокого проникновения" | кг | 8,57
276.246 | 07-05-01 | 246 | ТЕР12-01-010-01 | Устройство мелких покрытий (брандмауэры, парапеты, свесы и т.п.) из листовой оцинкованной стали | 100 м2 | 0,21975
ПС-18 - 101,83 м 077/47-ИЛО3.3 лист 127
276.247 | 07-05-01 | 247 | ТЕР06-01-001-01 | Устройство бетонной подготовки | 100 м3 | 0,12
276.248 | 07-05-01 | 248 | ТССЦ-04.1.02.05-0003 | Бетон тяжелый, класс: В7,5 (М100) | м3 | 12,24
276.249 | 07-05-01 | 249 | ТЕР06-01-024-06 | Устройство стен подвалов и подпорных стен железобетонных высотой: до 6 м, толщиной до 300 мм | 100 м3 | 1,802
276.250 | 07-05-01 | 250 | ТССЦ-04.1.02.05-0009 | Бетон тяжелый, класс: В25 (М350) | м3 | 182,9
276.251 | 07-05-01 | 251 | ТССЦ-08.4.03.03-0034 | Горячекатаная арматурная сталь периодического профиля класса: А-III, диаметром 16 мм | т | 10,74559
276.252 | 07-05-01 | 252 | ТССЦ-08.4.03.03-0034 | Горячекатаная арматурная сталь периодического профиля класса: А-III, диаметром 18 мм | т | 12,61664
276.253 | 07-05-01 | 253 | ТССЦ-08.4.03.02-0002 | Горячекатаная арматурная сталь гладкая класса А-I, диаметром: 8 мм Скоба С1 | т | 0,34292
276.254 | 07-05-01 | 254 | ТССЦ-08.4.03.03-0033 | Горячекатаная арматурная сталь периодического профиля класса: А-III, диаметром 14 мм-Фиксаторы Ф1,Ф2 | т | 0,54914
077/47-ИЛО2.3 лист 4/38
276.255 | 07-05-01 | 255 | ТЕР15-02-001-01 | Улучшенная штукатурка фасадов цементно-известковым раствором по камню: стен | 100 м2 | 0,9635
276.256 | 07-05-01 | 256 | ТЕР15-04-019-08 | Окраска фасадов акриловыми составами: с лесов краскопультом по подготовленной поверхности | 100 м2 | 0,9635
276.257 | 07-05-01 | 257 | ТССЦ-01.7.10.07-0044 | Краска акриловая водно-дисперсионная фасадная "Симфония" | кг | 36,61
276.258 | 07-05-01 | 258 | ТССЦ-14.3.01.03-0001 | Состав грунтовочный ЛАЭС "Грунтовка глубокого проникновения" | кг | 12,52
276.259 | 07-05-01 | 259 | ТЕР12-01-010-01 | Устройство мелких покрытий (брандмауэры, парапеты, свесы и т.п.) из листовой оцинкованной стали | 100 м2 | 0,00509
ПС-19 - 9,1 м 077/47-ИЛО3.3 лист 128
276.260 | 07-05-01 | 260 | ТЕР06-01-001-01 | Устройство бетонной подготовки | 100 м3 | 0,01
276.261 | 07-05-01 | 261 | ТССЦ-04.1.02.05-0003 | Бетон тяжелый, класс: В7,5 (М100) | м3 | 1,02
276.262 | 07-05-01 | 262 | ТЕР06-01-024-06 | Устройство стен подвалов и подпорных стен железобетонных высотой: до 6 м, толщиной до 300 мм | 100 м3 | 0,142
276.263 | 07-05-01 | 263 | ТССЦ-04.1.02.05-0009 | Бетон тяжелый, класс: В25 (М350) | м3 | 14,41
276.264 | 07-05-01 | 264 | ТССЦ-08.4.03.03-0033 | Горячекатаная арматурная сталь периодического профиля класса: А-III, диаметром 14 мм | т | 0,58577
276.265 | 07-05-01 | 265 | ТССЦ-08.4.03.03-0034 | Горячекатаная арматурная сталь периодического профиля класса: А-III, диаметром 16 мм | т | 0,83901
276.266 | 07-05-01 | 266 | ТССЦ-08.4.03.02-0002 | Горячекатаная арматурная сталь гладкая класса А-I, диаметром: 8 мм Скоба С1 | т | 0,02656
276.267 | 07-05-01 | 267 | ТССЦ-08.4.03.03-0033 | Горячекатаная арматурная сталь периодического профиля класса: А-III, диаметром 14 мм-Фиксаторы Ф1,Ф2 | т | 0,05051
077/47-ИЛО2.3 лист 1
276.268 | 07-05-01 | 268 | ТЕР15-02-001-01 | Улучшенная штукатурка фасадов цементно-известковым раствором по камню: стен | 100 м2 | 0,185
276.269 | 07-05-01 | 269 | ТЕР15-04-019-08 | Окраска фасадов акриловыми составами: с лесов краскопультом по подготовленной поверхности | 100 м2 | 0,185
276.270 | 07-05-01 | 270 | ТССЦ-01.7.10.07-0044 | Краска акриловая водно-дисперсионная фасадная "Симфония" | кг | 4,75
276.271 | 07-05-01 | 271 | ТССЦ-14.3.01.03-0001 | Состав грунтовочный ЛАЭС "Грунтовка глубокого проникновения" | кг | 1,62
276.272 | 07-05-01 | 272 | ТЕР12-01-010-01 | Устройство мелких покрытий (брандмауэры, парапеты, свесы и т.п.) из листовой оцинкованной стали | 100 м2 | 0,04525
ПС-20 - 12,4 м 077/47-ИЛО3.3 лист 129
276.273 | 07-05-01 | 273 | ТЕР06-01-001-01 | Устройство бетонной подготовки | 100 м3 | 0,015
276.274 | 07-05-01 | 274 | ТССЦ-04.1.02.05-0003 | Бетон тяжелый, класс: В7,5 (М100) | м3 | 1,53
276.275 | 07-05-01 | 275 | ТЕР06-01-024-06 | Устройство стен подвалов и подпорных стен железобетонных высотой: до 6 м, толщиной до 300 мм | 100 м3 | 0,224
276.276 | 07-05-01 | 276 | ТССЦ-04.1.02.05-0009 | Бетон тяжелый, класс: В25 (М350) | м3 | 22,74
276.277 | 07-05-01 | 277 | ТССЦ-08.4.03.03-0034 | Горячекатаная арматурная сталь периодического профиля класса: А-III, диаметром 16 мм | т | 1,33704
276.278 | 07-05-01 | 278 | ТССЦ-08.4.03.03-0034 | Горячекатаная арматурная сталь периодического профиля класса: А-III, диаметром 18 мм | т | 1,56804
276.279 | 07-05-01 | 279 | ТССЦ-08.4.03.02-0002 | Горячекатаная арматурная сталь гладкая класса А-I, диаметром: 8 мм Скоба С1 | т | 0,04303
276.280 | 07-05-01 | 280 | ТССЦ-08.4.03.03-0033 | Горячекатаная арматурная сталь периодического профиля класса: А-III, диаметром 14 мм-Фиксаторы Ф1,Ф2 | т | 0,06901
0477/47-ИЛО2.3 лист 1
276.281 | 07-05-01 | 281 | ТЕР15-02-001-01 | Улучшенная штукатурка фасадов цементно-известковым раствором по камню: стен | 100 м2 | 0,225
276.282 | 07-05-01 | 282 | ТЕР15-04-019-08 | Окраска фасадов акриловыми составами: с лесов краскопультом по подготовленной поверхности | 100 м2 | 0,225
276.283 | 07-05-01 | 283 | ТССЦ-01.7.10.07-0044 | Краска акриловая водно-дисперсионная фасадная "Симфония" | кг | 8,55
276.284 | 07-05-01 | 284 | ТССЦ-14.3.01.03-0001 | Состав грунтовочный ЛАЭС "Грунтовка глубокого проникновения" | кг | 2,92
276.285 | 07-05-01 | 285 | ТЕР12-01-010-01 | Устройство мелких покрытий (брандмауэры, парапеты, свесы и т.п.) из листовой оцинкованной стали | 100 м2 | 0,062
ПС-21 - 28,08 м 077/47-ИЛО3.3 лист 130
276.286 | 07-05-01 | 286 | ТЕР06-01-001-01 | Устройство бетонной подготовки | 100 м3 | 0,041
276.287 | 07-05-01 | 287 | ТССЦ-04.1.02.05-0003 | Бетон тяжелый, класс: В7,5 (М100) | м3 | 4,182
276.288 | 07-05-01 | 288 | ТЕР06-01-024-07 | Устройство стен подвалов и подпорных стен железобетонных высотой: до 6 м, толщиной до 500 мм | 100 м3 | 0,743
276.289 | 07-05-01 | 289 | ТССЦ-04.1.02.05-0009 | Бетон тяжелый, класс: В25 (М350) | м3 | 75,41
276.290 | 07-05-01 | 290 | ТССЦ-08.4.03.03-0034 | Горячекатаная арматурная сталь периодического профиля класса: А-III, диаметром 16 мм | т | 0,27309
276.291 | 07-05-01 | 291 | ТССЦ-08.4.03.03-0034 | Горячекатаная арматурная сталь периодического профиля класса: А-III, диаметром 18 мм | т | 3,99228
276.292 | 07-05-01 | 292 | ТССЦ-08.4.03.03-0035 | Горячекатаная арматурная сталь периодического профиля класса: А-III, диаметром 22 мм | т | 6,01437
276.293 | 07-05-01 | 293 | ТССЦ-08.4.03.02-0002 | Горячекатаная арматурная сталь гладкая класса А-I, диаметром: 8 мм Скоба С1 | т | 0,13061
276.294 | 07-05-01 | 294 | ТССЦ-08.4.03.03-0033 | Горячекатаная арматурная сталь периодического профиля класса: А-III, диаметром 14 мм-Фиксаторы Ф1,Ф2 | т | 0,17108
0477/47-ИЛО2.3 лист 1
276.295 | 07-05-01 | 295 | ТЕР15-02-001-01 | Улучшенная штукатурка фасадов цементно-известковым раствором по камню: стен | 100 м2 | 0,655
276.296 | 07-05-01 | 296 | ТЕР15-04-019-08 | Окраска фасадов акриловыми составами: с лесов краскопультом по подготовленной поверхности | 100 м2 | 0,655
276.297 | 07-05-01 | 297 | ТССЦ-01.7.10.07-0044 | Краска акриловая водно-дисперсионная фасадная "Симфония" | кг | 24,89
276.298 | 07-05-01 | 298 | ТССЦ-14.3.01.03-0001 | Состав грунтовочный ЛАЭС "Грунтовка глубокого проникновения" | кг | 8,51
276.299 | 07-05-01 | 299 | ТЕР12-01-010-01 | Устройство мелких покрытий (брандмауэры, парапеты, свесы и т.п.) из листовой оцинкованной стали | 100 м2 | 0,14045
ПС-22 - 26,35 м 077/47-ИЛО3.3 лист 131
276.300 | 07-05-01 | 300 | ТЕР06-01-001-01 | Устройство бетонной подготовки | 100 м3 | 0,038
276.301 | 07-05-01 | 301 | ТССЦ-04.1.02.05-0003 | Бетон тяжелый, класс: В7,5 (М100) | м3 | 3,876
276.302 | 07-05-01 | 302 | ТЕР06-01-024-07 | Устройство стен подвалов и подпорных стен железобетонных высотой: до 6 м, толщиной до 500 мм | 100 м3 | 0,697
276.303 | 07-05-01 | 303 | ТССЦ-04.1.02.05-0009 | Бетон тяжелый, класс: В25 (М350) | м3 | 70,75
276.304 | 07-05-01 | 304 | ТССЦ-08.4.03.03-0034 | Горячекатаная арматурная сталь периодического профиля класса: А-III, диаметром 16 мм | т | 0,25386
276.305 | 07-05-01 | 305 | ТССЦ-08.4.03.03-0034 | Горячекатаная арматурная сталь периодического профиля класса: А-III, диаметром 18 мм | т | 3,74965
276.306 | 07-05-01 | 306 | ТССЦ-08.4.03.03-0035 | Горячекатаная арматурная сталь периодического профиля класса: А-III, диаметром 22 мм | т | 5,65193
276.307 | 07-05-01 | 307 | ТССЦ-08.4.03.02-0002 | Горячекатаная арматурная сталь гладкая класса А-I, диаметром: 8 мм Скоба С1 | т | 0,12142
276.308 | 07-05-01 | 308 | ТССЦ-08.4.03.03-0033 | Горячекатаная арматурная сталь периодического профиля класса: А-III, диаметром 14 мм-Фиксаторы Ф1,Ф2 | т | 0,15993
0477/47-ИЛО2.3 лист 1
276.309 | 07-05-01 | 309 | ТЕР15-02-001-01 | Улучшенная штукатурка фасадов цементно-известковым раствором по камню: стен | 100 м2 | 0,625
276.310 | 07-05-01 | 310 | ТЕР15-04-019-08 | Окраска фасадов акриловыми составами: с лесов краскопультом по подготовленной поверхности | 100 м2 | 0,625
276.311 | 07-05-01 | 311 | ТССЦ-01.7.10.07-0044 | Краска акриловая водно-дисперсионная фасадная "Симфония" | кг | 23,75
276.312 | 07-05-01 | 312 | ТССЦ-14.3.01.03-0001 | Состав грунтовочный ЛАЭС "Грунтовка глубокого проникновения" | кг | 8,12
276.313 | 07-05-01 | 313 | ТЕР12-01-010-01 | Устройство мелких покрытий (брандмауэры, парапеты, свесы и т.п.) из листовой оцинкованной стали | 100 м2 | 0,03025
ПС-23 - 12,3 м 077/47-ИЛО3.3 лист 132
276.314 | 07-05-01 | 314 | ТЕР06-01-001-01 | Устройство бетонной подготовки | 100 м3 | 0,012
276.315 | 07-05-01 | 315 | ТССЦ-04.1.02.05-0003 | Бетон тяжелый, класс: В7,5 (М100) | м3 | 1,224
276.316 | 07-05-01 | 316 | ТЕР06-01-024-06 | Устройство стен подвалов и подпорных стен железобетонных высотой: до 6 м, толщиной до 300 мм | 100 м3 | 0,16
276.317 | 07-05-01 | 317 | ТССЦ-04.1.02.05-0009 | Бетон тяжелый, класс: В25 (М350) | м3 | 16,24
276.318 | 07-05-01 | 318 | ТССЦ-08.4.03.03-0032 | Горячекатаная арматурная сталь периодического профиля класса: А-III, диаметром 12 мм | т | 0,79907
276.319 | 07-05-01 | 319 | ТССЦ-08.4.03.02-0004 | Горячекатаная арматурная сталь гладкая класса А-I, диаметром: 12 мм | т | 0,19415
276.320 | 07-05-01 | 320 | ТССЦ-08.4.03.03-0034 | Горячекатаная арматурная сталь периодического профиля класса: А-III, диаметром 16 мм | т | 0,08268
276.321 | 07-05-01 | 321 | ТССЦ-08.4.03.02-0002 | Горячекатаная арматурная сталь гладкая класса А-I, диаметром: 8 мм Скоба С1 | т | 0,02563
276.322 | 07-05-01 | 322 | ТССЦ-08.4.03.03-0033 | Горячекатаная арматурная сталь периодического профиля класса: А-III, диаметром 14 мм-Фиксаторы Ф1,Ф2 | т | 0,06822
0477/47-ИЛО2.3 лист 1
276.323 | 07-05-01 | 323 | ТЕР15-02-001-01 | Улучшенная штукатурка фасадов цементно-известковым раствором по камню: стен | 100 м2 | 0,25
276.324 | 07-05-01 | 324 | ТЕР15-04-019-08 | Окраска фасадов акриловыми составами: с лесов краскопультом по подготовленной поверхности | 100 м2 | 0,25
276.325 | 07-05-01 | 325 | ТССЦ-01.7.10.07-0044 | Краска акриловая водно-дисперсионная фасадная "Симфония" | кг | 9,5
276.326 | 07-05-01 | 326 | ТССЦ-14.3.01.03-0001 | Состав грунтовочный ЛАЭС "Грунтовка глубокого проникновения" | кг | 3,25
276.327 | 07-05-01 | 327 | ТЕР12-01-010-01 | Устройство мелких покрытий (брандмауэры, парапеты, свесы и т.п.) из листовой оцинкованной стали | 100 м2 | 0,0615
ПС-24 - 9,1 м 077/47-ИЛО3.3 лист 133
276.328 | 07-05-01 | 328 | ТЕР06-01-001-01 | Устройство бетонной подготовки | 100 м3 | 0,01
276.329 | 07-05-01 | 329 | ТССЦ-04.1.02.05-0003 | Бетон тяжелый, класс: В7,5 (М100) | м3 | 1,02
276.330 | 07-05-01 | 330 | ТЕР06-01-024-06 | Устройство стен подвалов и подпорных стен железобетонных высотой: до 6 м, толщиной до 300 мм | 100 м3 | 0,145
276.331 | 07-05-01 | 331 | ТССЦ-04.1.02.05-0009 | Бетон тяжелый, класс: В25 (М350) | м3 | 14,72
276.332 | 07-05-01 | 332 | ТССЦ-08.4.03.03-0033 | Горячекатаная арматурная сталь периодического профиля класса: А-III, диаметром 14 мм | т | 0,6022
276.333 | 07-05-01 | 333 | ТССЦ-08.4.03.03-0034 | Горячекатаная арматурная сталь периодического профиля класса: А-III, диаметром 16 мм | т | 0,86048
276.334 | 07-05-01 | 334 | ТССЦ-08.4.03.02-0002 | Горячекатаная арматурная сталь гладкая класса А-I, диаметром: 8 мм Скоба С1 | т | 0,02656
276.335 | 07-05-01 | 335 | ТССЦ-08.4.03.03-0033 | Горячекатаная арматурная сталь периодического профиля класса: А-III, диаметром 14 мм-Фиксаторы Ф1,Ф2 | т | 0,05051
0477/47-ИЛО2.3 лист 1
276.336 | 07-05-01 | 336 | ТЕР15-02-001-01 | Улучшенная штукатурка фасадов цементно-известковым раствором по камню: стен | 100 м2 | 0,12
276.337 | 07-05-01 | 337 | ТЕР15-04-019-08 | Окраска фасадов акриловыми составами: с лесов краскопультом по подготовленной поверхности | 100 м2 | 0,12
276.338 | 07-05-01 | 338 | ТССЦ-01.7.10.07-0044 | Краска акриловая водно-дисперсионная фасадная "Симфония" | кг | 4,56
276.339 | 07-05-01 | 339 | ТССЦ-14.3.01.03-0001 | Состав грунтовочный ЛАЭС "Грунтовка глубокого проникновения" | кг | 1,56
276.340 | 07-05-01 | 340 | ТЕР12-01-010-01 | Устройство мелких покрытий (брандмауэры, парапеты, свесы и т.п.) из листовой оцинкованной стали | 100 м2 | 0,0455
ПС-25 - 10,14 м 077/47-ИЛО3.3 лист 134
276.341 | 07-05-01 | 341 | ТЕР06-01-001-01 | Устройство бетонной подготовки | 100 м3 | 0,01
276.342 | 07-05-01 | 342 | ТССЦ-04.1.02.05-0003 | Бетон тяжелый, класс: В7,5 (М100) | м3 | 1,02
276.343 | 07-05-01 | 343 | ТЕР06-01-024-03 | Устройство стен подвалов и подпорных стен железобетонных высотой: до 3 м, толщиной до 300 мм | 100 м3 | 0,13
276.344 | 07-05-01 | 344 | ТССЦ-04.1.02.05-0009 | Бетон тяжелый, класс: В25 (М350) | м3 | 13,2
276.345 | 07-05-01 | 345 | ТССЦ-08.4.03.03-0032 | Горячекатаная арматурная сталь периодического профиля класса: А-III, диаметром 12 мм | т | 0,62486
276.346 | 07-05-01 | 346 | ТССЦ-08.4.03.02-0004 | Горячекатаная арматурная сталь гладкая класса А-I, диаметром: 12 мм | т | 0,15593
276.347 | 07-05-01 | 347 | ТССЦ-08.4.03.03-0034 | Горячекатаная арматурная сталь периодического профиля класса: А-III, диаметром 16 мм | т | 0,06718
276.348 | 07-05-01 | 348 | ТССЦ-08.4.03.02-0002 | Горячекатаная арматурная сталь гладкая класса А-I, диаметром: 8 мм Скоба С1 | т | 0,02083
276.349 | 07-05-01 | 349 | ТССЦ-08.4.03.03-0033 | Горячекатаная арматурная сталь периодического профиля класса: А-III, диаметром 14 мм-Фиксаторы Ф1,Ф2 | т | 0,05588
0477/47-ИЛО2.3 лист 1
276.350 | 07-05-01 | 350 | ТЕР15-02-001-01 | Улучшенная штукатурка фасадов цементно-известковым раствором по камню: стен | 100 м2 | 0,115
276.351 | 07-05-01 | 351 | ТЕР15-04-019-08 | Окраска фасадов акриловыми составами: с лесов краскопультом по подготовленной поверхности | 100 м2 | 0,115
276.352 | 07-05-01 | 352 | ТССЦ-01.7.10.07-0044 | Краска акриловая водно-дисперсионная фасадная "Симфония" | кг | 4,37
276.353 | 07-05-01 | 353 | ТССЦ-14.3.01.03-0001 | Состав грунтовочный ЛАЭС "Грунтовка глубокого проникновения" | кг | 1,49
276.354 | 07-05-01 | 354 | ТЕР12-01-010-01 | Устройство мелких покрытий (брандмауэры, парапеты, свесы и т.п.) из листовой оцинкованной стали | 100 м2 | 0,0495
ПС-26 - 55,895 м 077/47-ИЛО3.3 лист 135
276.355 | 07-05-01 | 355 | ТЕР06-01-001-01 | Устройство бетонной подготовки | 100 м3 | 0,053
276.356 | 07-05-01 | 356 | ТССЦ-04.1.02.05-0003 | Бетон тяжелый, класс: В7,5 (М100) | м3 | 5,41
276.357 | 07-05-01 | 357 | ТЕР06-01-024-06 | Устройство стен подвалов и подпорных стен железобетонных высотой: до 6 м, толщиной до 300 мм | 100 м3 | 0,709
276.358 | 07-05-01 | 358 | ТССЦ-04.1.02.05-0009 | Бетон тяжелый, класс: В25 (М350) | м3 | 71,96
276.359 | 07-05-01 | 359 | ТССЦ-08.4.03.03-0032 | Горячекатаная арматурная сталь периодического профиля класса: А-III, диаметром 12 мм | т | 3,55787
276.360 | 07-05-01 | 360 | ТССЦ-08.4.03.02-0004 | Горячекатаная арматурная сталь гладкая класса А-I, диаметром: 12 мм | т | 0,85609
276.361 | 07-05-01 | 361 | ТССЦ-08.4.03.03-0034 | Горячекатаная арматурная сталь периодического профиля класса: А-III, диаметром 16 мм | т | 0,36171
276.362 | 07-05-01 | 362 | ТССЦ-08.4.03.02-0002 | Горячекатаная арматурная сталь гладкая класса А-I, диаметром: 8 мм Скоба С1 | т | 0,11215
276.363 | 07-05-01 | 363 | ТССЦ-08.4.03.03-0033 | Горячекатаная арматурная сталь периодического профиля класса: А-III, диаметром 14 мм-Фиксаторы Ф1,Ф2 | т | 0,15158
0477/47-ИЛО2.3 лист 1
276.364 | 07-05-01 | 364 | ТЕР15-02-001-01 | Улучшенная штукатурка фасадов цементно-известковым раствором по камню: стен | 100 м2 | 0,82
276.365 | 07-05-01 | 365 | ТЕР15-04-019-08 | Окраска фасадов акриловыми составами: с лесов краскопультом по подготовленной поверхности | 100 м2 | 0,82
276.366 | 07-05-01 | 366 | ТССЦ-01.7.10.07-0044 | Краска акриловая водно-дисперсионная фасадная "Симфония" | кг | 31,16
276.367 | 07-05-01 | 367 | ТССЦ-14.3.01.03-0001 | Состав грунтовочный ЛАЭС "Грунтовка глубокого проникновения" | кг | 10,66
276.368 | 07-05-01 | 368 | ТЕР12-01-010-01 | Устройство мелких покрытий (брандмауэры, парапеты, свесы и т.п.) из листовой оцинкованной стали | 100 м2 | 0,28645
ПС-27 - 9,775 м 077/47-ИЛО3.3 лист 136
276.369 | 07-05-01 | 369 | ТЕР06-01-001-01 | Устройство бетонной подготовки | 100 м3 | 0,011
276.370 | 07-05-01 | 370 | ТССЦ-04.1.02.05-0003 | Бетон тяжелый, класс: В7,5 (М100) | м3 | 1,12
276.371 | 07-05-01 | 371 | ТЕР06-01-024-06 | Устройство стен подвалов и подпорных стен железобетонных высотой: до 6 м, толщиной до 300 мм | 100 м3 | 0,152
276.372 | 07-05-01 | 372 | ТССЦ-04.1.02.05-0009 | Бетон тяжелый, класс: В25 (М350) | м3 | 15,43
276.373 | 07-05-01 | 373 | ТССЦ-08.4.03.03-0033 | Горячекатаная арматурная сталь периодического профиля класса: А-III, диаметром 14 мм | т | 0,62633
276.374 | 07-05-01 | 374 | ТССЦ-08.4.03.03-0034 | Горячекатаная арматурная сталь периодического профиля класса: А-III, диаметром 16 мм | т | 0,89841
276.375 | 07-05-01 | 375 | ТССЦ-08.4.03.02-0002 | Горячекатаная арматурная сталь гладкая класса А-I, диаметром: 8 мм Скоба С1 | т | 0,02886
276.376 | 07-05-01 | 376 | ТССЦ-08.4.03.03-0033 | Горячекатаная арматурная сталь периодического профиля класса: А-III, диаметром 14 мм-Фиксаторы Ф1,Ф2 | т | 0,0529
0477/47-ИЛО2.3 лист 1
276.377 | 07-05-01 | 377 | ТЕР15-02-001-01 | Улучшенная штукатурка фасадов цементно-известковым раствором по камню: стен | 100 м2 | 0,16
276.378 | 07-05-01 | 378 | ТЕР15-04-019-08 | Окраска фасадов акриловыми составами: с лесов краскопультом по подготовленной поверхности | 100 м2 | 0,16
276.379 | 07-05-01 | 379 | ТССЦ-01.7.10.07-0044 | Краска акриловая водно-дисперсионная фасадная "Симфония" | кг | 6,08
276.380 | 07-05-01 | 380 | ТССЦ-14.3.01.03-0001 | Состав грунтовочный ЛАЭС "Грунтовка глубокого проникновения" | кг | 2,08
276.381 | 07-05-01 | 381 | ТЕР12-01-010-01 | Устройство мелких покрытий (брандмауэры, парапеты, свесы и т.п.) из листовой оцинкованной стали | 100 м2 | 0,04815
ПС-28 - 16,895 м 077/47-ИЛО3.3 лист 137
276.382 | 07-05-01 | 382 | ТЕР06-01-001-01 | Устройство бетонной подготовки | 100 м3 | 0,014
276.383 | 07-05-01 | 383 | ТССЦ-04.1.02.05-0003 | Бетон тяжелый, класс: В7,5 (М100) | м3 | 1,43
276.384 | 07-05-01 | 384 | ТЕР06-01-024-03 | Устройство стен подвалов и подпорных стен железобетонных высотой: до 3 м, толщиной до 300 мм | 100 м3 | 0,164
276.385 | 07-05-01 | 385 | ТССЦ-04.1.02.05-0009 | Бетон тяжелый, класс: В25 (М350) | м3 | 16,65
276.386 | 07-05-01 | 386 | ТССЦ-08.4.03.03-0032 | Горячекатаная арматурная сталь периодического профиля класса: А-III, диаметром 12 мм | т | 0,8328
276.387 | 07-05-01 | 387 | ТССЦ-08.4.03.02-0004 | Горячекатаная арматурная сталь гладкая класса А-I, диаметром: 12 мм | т | 0,21456
276.388 | 07-05-01 | 388 | ТССЦ-08.4.03.03-0034 | Горячекатаная арматурная сталь периодического профиля класса: А-III, диаметром 16 мм | т | 0,09752
276.389 | 07-05-01 | 389 | ТССЦ-08.4.03.02-0002 | Горячекатаная арматурная сталь гладкая класса А-I, диаметром: 8 мм Скоба С1 | т | 0,02756
276.390 | 07-05-01 | 390 | ТССЦ-08.4.03.03-0033 | Горячекатаная арматурная сталь периодического профиля класса: А-III, диаметром 14 мм-Фиксаторы Ф1,Ф2 | т | 0,09347
077/47-ИЛО2.3 лист 1
276.391 | 07-05-01 | 391 | ТЕР15-02-001-01 | Улучшенная штукатурка фасадов цементно-известковым раствором по камню: стен | 100 м2 | 0,115
276.392 | 07-05-01 | 392 | ТЕР15-04-019-08 | Окраска фасадов акриловыми составами: с лесов краскопультом по подготовленной поверхности | 100 м2 | 0,115
276.393 | 07-05-01 | 393 | ТССЦ-01.7.10.07-0044 | Краска акриловая водно-дисперсионная фасадная "Симфония" | кг | 4,37
276.394 | 07-05-01 | 394 | ТССЦ-14.3.01.03-0001 | Состав грунтовочный ЛАЭС "Грунтовка глубокого проникновения" | кг | 1,49
276.395 | 07-05-01 | 395 | ТЕР12-01-010-01 | Устройство мелких покрытий (брандмауэры, парапеты, свесы и т.п.) из листовой оцинкованной стали | 100 м2 | 0,08265
ПС-29 - 22,675 м 077/47-ИЛО3.3 лист 138
276.396 | 07-05-01 | 396 | ТЕР06-01-001-01 | Устройство бетонной подготовки | 100 м3 | 0,022
276.397 | 07-05-01 | 397 | ТССЦ-04.1.02.05-0003 | Бетон тяжелый, класс: В7,5 (М100) | м3 | 2,24
276.398 | 07-05-01 | 398 | ТЕР06-01-024-03 | Устройство стен подвалов и подпорных стен железобетонных высотой: до 3 м, толщиной до 300 мм | 100 м3 | 0,307
276.399 | 07-05-01 | 399 | ТССЦ-04.1.02.05-0009 | Бетон тяжелый, класс: В25 (М350) | м3 | 31,16
276.400 | 07-05-01 | 400 | ТССЦ-08.4.03.03-0033 | Горячекатаная арматурная сталь периодического профиля класса: А-III, диаметром 14 мм | т | 1,32216
276.401 | 07-05-01 | 401 | ТССЦ-08.4.03.03-0034 | Горячекатаная арматурная сталь периодического профиля класса: А-III, диаметром 16 мм | т | 1,91803
276.402 | 07-05-01 | 402 | ТССЦ-08.4.03.02-0002 | Горячекатаная арматурная сталь гладкая класса А-I, диаметром: 8 мм Скоба С1 | т | 0,05641
276.403 | 07-05-01 | 403 | ТССЦ-08.4.03.03-0033 | Горячекатаная арматурная сталь периодического профиля класса: А-III, диаметром 14 мм-Фиксаторы Ф1,Ф2 | т | 0,12272
0477/47-ИЛО2.3 лист 1
276.404 | 07-05-01 | 404 | ТЕР15-02-001-01 | Улучшенная штукатурка фасадов цементно-известковым раствором по камню: стен | 100 м2 | 0,325
276.405 | 07-05-01 | 405 | ТЕР15-04-019-08 | Окраска фасадов акриловыми составами: с лесов краскопультом по подготовленной поверхности | 100 м2 | 0,325
276.406 | 07-05-01 | 406 | ТССЦ-01.7.10.07-0044 | Краска акриловая водно-дисперсионная фасадная "Симфония" | кг | 12,35
276.407 | 07-05-01 | 407 | ТССЦ-14.3.01.03-0001 | Состав грунтовочный ЛАЭС "Грунтовка глубокого проникновения" | кг | 4,22
276.408 | 07-05-01 | 408 | ТЕР12-01-010-01 | Устройство мелких покрытий (брандмауэры, парапеты, свесы и т.п.) из листовой оцинкованной стали | 100 м2 | 0,11175
ПС-30 - 9,1 м 077/47-ИЛО3.3 лист 139
276.409 | 07-05-01 | 409 | ТЕР06-01-001-01 | Устройство бетонной подготовки | 100 м3 | 0,011
276.410 | 07-05-01 | 410 | ТССЦ-04.1.02.05-0003 | Бетон тяжелый, класс: В7,5 (М100) | м3 | 1,12
276.411 | 07-05-01 | 411 | ТЕР06-01-024-06 | Устройство стен подвалов и подпорных стен железобетонных высотой: до 6 м, толщиной до 300 мм | 100 м3 | 0,155
276.412 | 07-05-01 | 412 | ТССЦ-04.1.02.05-0009 | Бетон тяжелый, класс: В25 (М350) | м3 | 15,73
276.413 | 07-05-01 | 413 | ТССЦ-08.4.03.03-0034 | Горячекатаная арматурная сталь периодического профиля класса: А-III, диаметром 16 мм | т | 0,91502
276.414 | 07-05-01 | 414 | ТССЦ-08.4.03.03-0034 | Горячекатаная арматурная сталь периодического профиля класса: А-III, диаметром 18 мм | т | 1,06452
276.415 | 07-05-01 | 415 | ТССЦ-08.4.03.02-0002 | Горячекатаная арматурная сталь гладкая класса А-I, диаметром: 8 мм Скоба С1 | т | 0,02706
276.416 | 07-05-01 | 416 | ТССЦ-08.4.03.03-0033 | Горячекатаная арматурная сталь периодического профиля класса: А-III, диаметром 14 мм-Фиксаторы Ф1,Ф2 | т | 0,05051
0477/47-ИЛО2.3 лист 2
276.417 | 07-05-01 | 417 | ТЕР15-02-001-01 | Улучшенная штукатурка фасадов цементно-известковым раствором по камню: стен | 100 м2 | 0,205
276.418 | 07-05-01 | 418 | ТЕР15-04-019-08 | Окраска фасадов акриловыми составами: с лесов краскопультом по подготовленной поверхности | 100 м2 | 0,205
276.419 | 07-05-01 | 419 | ТССЦ-01.7.10.07-0044 | Краска акриловая водно-дисперсионная фасадная "Симфония" | кг | 7,79
276.420 | 07-05-01 | 420 | ТССЦ-14.3.01.03-0001 | Состав грунтовочный ЛАЭС "Грунтовка глубокого проникновения" | кг | 2,66
276.421 | 07-05-01 | 421 | ТЕР12-01-010-01 | Устройство мелких покрытий (брандмауэры, парапеты, свесы и т.п.) из листовой оцинкованной стали | 100 м2 | 0,0445
ПС-31 - 39,04 м 077/47-ИЛО3.3 лист 140
276.422 | 07-05-01 | 422 | ТЕР06-01-001-01 | Устройство бетонной подготовки | 100 м3 | 0,046
276.423 | 07-05-01 | 423 | ТССЦ-04.1.02.05-0003 | Бетон тяжелый, класс: В7,5 (М100) | м3 | 4,69
276.424 | 07-05-01 | 424 | ТЕР06-01-024-06 | Устройство стен подвалов и подпорных стен железобетонных высотой: до 6 м, толщиной до 300 мм | 100 м3 | 0,664
276.425 | 07-05-01 | 425 | ТССЦ-04.1.02.05-0009 | Бетон тяжелый, класс: В25 (М350) | м3 | 67,4
276.426 | 07-05-01 | 426 | ТССЦ-08.4.03.03-0034 | Горячекатаная арматурная сталь периодического профиля класса: А-III, диаметром 16 мм | т | 4,03569
276.427 | 07-05-01 | 427 | ТССЦ-08.4.03.03-0034 | Горячекатаная арматурная сталь периодического профиля класса: А-III, диаметром 18 мм | т | 4,72704
276.428 | 07-05-01 | 428 | ТССЦ-08.4.03.02-0002 | Горячекатаная арматурная сталь гладкая класса А-I, диаметром: 8 мм Скоба С1 | т | 0,11532
276.429 | 07-05-01 | 429 | ТССЦ-08.4.03.03-0033 | Горячекатаная арматурная сталь периодического профиля класса: А-III, диаметром 14 мм-Фиксаторы Ф1,Ф2 | т | 0,21162
077/47-ИЛО2.3 лист 2
276.430 | 07-05-01 | 430 | ТЕР15-02-001-01 | Улучшенная штукатурка фасадов цементно-известковым раствором по камню: стен | 100 м2 | 0,86
276.431 | 07-05-01 | 431 | ТЕР15-04-019-08 | Окраска фасадов акриловыми составами: с лесов краскопультом по подготовленной поверхности | 100 м2 | 0,86
276.432 | 07-05-01 | 432 | ТССЦ-01.7.10.07-0044 | Краска акриловая водно-дисперсионная фасадная "Симфония" | кг | 32,68
276.433 | 07-05-01 | 433 | ТССЦ-14.3.01.03-0001 | Состав грунтовочный ЛАЭС "Грунтовка глубокого проникновения" | кг | 11,18
276.434 | 07-05-01 | 434 | ТЕР12-01-010-01 | Устройство мелких покрытий (брандмауэры, парапеты, свесы и т.п.) из листовой оцинкованной стали | 100 м2 | 0,1944
ПС-32 - 36,09 м 077/47-ИЛО3.3 лист 141
276.435 | 07-05-01 | 435 | ТЕР06-01-001-01 | Устройство бетонной подготовки | 100 м3 | 0,08
276.436 | 07-05-01 | 436 | ТССЦ-04.1.02.05-0003 | Бетон тяжелый, класс: В7,5 (М100) | м3 | 8,16
276.437 | 07-05-01 | 437 | ТЕР06-01-024-11 | Устройство стен подвалов и подпорных стен железобетонных высотой: более 6 м, толщиной до 500 мм | 100 м3 | 1,625
276.438 | 07-05-01 | 438 | ТССЦ-04.1.02.05-0009 | Бетон тяжелый, класс: В25 (М350) | м3 | 164,94
276.439 | 07-05-01 | 439 | ТССЦ-08.4.03.03-0035 | Горячекатаная арматурная сталь периодического профиля класса: А-III, диаметром 20 мм | т | 0,54692
276.440 | 07-05-01 | 440 | ТССЦ-08.4.03.03-0035 | Горячекатаная арматурная сталь периодического профиля класса: А-III, диаметром 22 мм | т | 12,8962
276.441 | 07-05-01 | 441 | ТССЦ-08.4.03.03-0036 | Горячекатаная арматурная сталь периодического профиля класса: А-III, диаметром 25 мм | т | 16,71906
276.442 | 07-05-01 | 442 | ТССЦ-08.4.03.02-0002 | Горячекатаная арматурная сталь гладкая класса А-I, диаметром: 8 мм Скоба С1 | т | 0,31621
276.443 | 07-05-01 | 443 | ТССЦ-08.4.03.03-0035 | Горячекатаная арматурная сталь периодического профиля класса: А-III, диаметром 20-22 мм-Фиксаторы Ф1,Ф2 | т | 0,68181
0477/47-ИЛО2.3 лист 2
276.444 | 07-05-01 | 444 | ТЕР15-02-001-01 | Улучшенная штукатурка фасадов цементно-известковым раствором по камню: стен | 100 м2 | 0,685
276.445 | 07-05-01 | 445 | ТЕР15-04-019-08 | Окраска фасадов акриловыми составами: с лесов краскопультом по подготовленной поверхности | 100 м2 | 0,685
276.446 | 07-05-01 | 446 | ТССЦ-01.7.10.07-0044 | Краска акриловая водно-дисперсионная фасадная "Симфония" | кг | 26,03
276.447 | 07-05-01 | 447 | ТССЦ-14.3.01.03-0001 | Состав грунтовочный ЛАЭС "Грунтовка глубокого проникновения" | кг | 8,9
276.448 | 07-05-01 | 448 | ТЕР12-01-010-01 | Устройство мелких покрытий (брандмауэры, парапеты, свесы и т.п.) из листовой оцинкованной стали | 100 м2 | 0,181
ПС-33 - 2,7 м 077/47-ИЛО3.3 лист 142
276.449 | 07-05-01 | 449 | ТЕР06-01-001-01 | Устройство бетонной подготовки | 100 м3 | 0,003
276.450 | 07-05-01 | 450 | ТССЦ-04.1.02.05-0003 | Бетон тяжелый, класс: В7,5 (М100) | м3 | 0,31
276.451 | 07-05-01 | 451 | ТЕР06-01-024-03 | Устройство стен подвалов и подпорных стен железобетонных высотой: до 3 м, толщиной до 300 мм | 100 м3 | 0,034
276.452 | 07-05-01 | 452 | ТССЦ-04.1.02.05-0009 | Бетон тяжелый, класс: В25 (М350) | м3 | 3,45
276.453 | 07-05-01 | 453 | ТССЦ-08.4.03.03-0032 | Горячекатаная арматурная сталь периодического профиля класса: А-III, диаметром 12 мм | т | 0,16813
276.454 | 07-05-01 | 454 | ТССЦ-08.4.03.02-0004 | Горячекатаная арматурная сталь гладкая класса А-I, диаметром: 12 мм | т | 0,0428
276.455 | 07-05-01 | 455 | ТССЦ-08.4.03.03-0034 | Горячекатаная арматурная сталь периодического профиля класса: А-III, диаметром 16 мм | т | 0,01809
276.456 | 07-05-01 | 456 | ТССЦ-08.4.03.02-0002 | Горячекатаная арматурная сталь гладкая класса А-I, диаметром: 8 мм Скоба С1 | т | 0,00561
276.457 | 07-05-01 | 457 | ТССЦ-08.4.03.03-0033 | Горячекатаная арматурная сталь периодического профиля класса: А-III, диаметром 14 мм-Фиксаторы Ф1,Ф2 | т | 0,01749
0477/47-ИЛО2.3 лист 2
276.458 | 07-05-01 | 458 | ТЕР15-02-001-01 | Улучшенная штукатурка фасадов цементно-известковым раствором по камню: стен | 100 м2 | 0,035
276.459 | 07-05-01 | 459 | ТЕР15-04-019-08 | Окраска фасадов акриловыми составами: с лесов краскопультом по подготовленной поверхности | 100 м2 | 0,035
276.460 | 07-05-01 | 460 | ТССЦ-01.7.10.07-0044 | Краска акриловая водно-дисперсионная фасадная "Симфония" | кг | 1,33
276.461 | 07-05-01 | 461 | ТССЦ-14.3.01.03-0001 | Состав грунтовочный ЛАЭС "Грунтовка глубокого проникновения" | кг | 0,45
276.462 | 07-05-01 | 462 | ТЕР12-01-010-01 | Устройство мелких покрытий (брандмауэры, парапеты, свесы и т.п.) из листовой оцинкованной стали | 100 м2 | 0,04555
ПС-34 - 2,7 м 077/47-ИЛО3.3 лист 143
276.463 | 07-05-01 | 463 | ТЕР06-01-001-01 | Устройство бетонной подготовки | 100 м3 | 0,003
276.464 | 07-05-01 | 464 | ТССЦ-04.1.02.05-0003 | Бетон тяжелый, класс: В7,5 (М100) | м3 | 0,31
276.465 | 07-05-01 | 465 | ТЕР06-01-024-03 | Устройство стен подвалов и подпорных стен железобетонных высотой: до 3 м, толщиной до 300 мм | 100 м3 | 0,034
276.466 | 07-05-01 | 466 | ТССЦ-04.1.02.05-0009 | Бетон тяжелый, класс: В25 (М350) | м3 | 3,45
276.467 | 07-05-01 | 467 | ТССЦ-08.4.03.03-0032 | Горячекатаная арматурная сталь периодического профиля класса: А-III, диаметром 12 мм | т | 0,16813
276.468 | 07-05-01 | 468 | ТССЦ-08.4.03.02-0004 | Горячекатаная арматурная сталь гладкая класса А-I, диаметром: 12 мм | т | 0,0428
276.469 | 07-05-01 | 469 | ТССЦ-08.4.03.03-0034 | Горячекатаная арматурная сталь периодического профиля класса: А-III, диаметром 16 мм | т | 0,01809
276.470 | 07-05-01 | 470 | ТССЦ-08.4.03.02-0002 | Горячекатаная арматурная сталь гладкая класса А-I, диаметром: 8 мм Скоба С1 | т | 0,00561
077/47-ИЛО2.3 лист 2
276.471 | 07-05-01 | 471 | ТЕР15-02-001-01 | Улучшенная штукатурка фасадов цементно-известковым раствором по камню: стен | 100 м2 | 0,035
276.472 | 07-05-01 | 472 | ТЕР15-04-019-08 | Окраска фасадов акриловыми составами: с лесов краскопультом по подготовленной поверхности | 100 м2 | 0,035
276.473 | 07-05-01 | 473 | ТССЦ-01.7.10.07-0044 | Краска акриловая водно-дисперсионная фасадная "Симфония" | кг | 1,33
276.474 | 07-05-01 | 474 | ТССЦ-14.3.01.03-0001 | Состав грунтовочный ЛАЭС "Грунтовка глубокого проникновения" | кг | 0,45
276.475 | 07-05-01 | 475 | ТЕР12-01-010-01 | Устройство мелких покрытий (брандмауэры, парапеты, свесы и т.п.) из листовой оцинкованной стали | 100 м2 | 0,0135
ПС-35 - 12,93 м 077/47-ИЛО3.3 лист 144
276.476 | 07-05-01 | 476 | ТЕР06-01-001-01 | Устройство бетонной подготовки | 100 м3 | 0,021
276.477 | 07-05-01 | 477 | ТССЦ-04.1.02.05-0003 | Бетон тяжелый, класс: В7,5 (М100) | м3 | 2,14
276.478 | 07-05-01 | 478 | ТЕР06-01-024-07 | Устройство стен подвалов и подпорных стен железобетонных высотой: до 6 м, толщиной до 500 мм | 100 м3 | 0,415
276.479 | 07-05-01 | 479 | ТССЦ-04.1.02.05-0009 | Бетон тяжелый, класс: В25 (М350) | м3 | 42,12
276.480 | 07-05-01 | 480 | ТССЦ-08.4.03.03-0034 | Горячекатаная арматурная сталь периодического профиля класса: А-III, диаметром 16 мм | т | 0,12693
276.481 | 07-05-01 | 481 | ТССЦ-08.4.03.03-0035 | Горячекатаная арматурная сталь периодического профиля класса: А-III, диаметром 20 мм | т | 2,72294
276.482 | 07-05-01 | 482 | ТССЦ-08.4.03.03-0036 | Горячекатаная арматурная сталь периодического профиля класса: А-III, диаметром 25 мм | т | 4,28536
276.483 | 07-05-01 | 483 | ТССЦ-08.4.03.02-0002 | Горячекатаная арматурная сталь гладкая класса А-I, диаметром: 8 мм Скоба С1 | т | 0,08094
276.484 | 07-05-01 | 484 | ТССЦ-08.4.03.03-0033 | Горячекатаная арматурная сталь периодического профиля класса: А-III, диаметром 14 мм-Фиксаторы Ф1,Ф2 | т | 0,09846
0477/47-ИЛО2.3 лист 2
276.485 | 07-05-01 | 485 | ТЕР15-02-001-01 | Улучшенная штукатурка фасадов цементно-известковым раствором по камню: стен | 100 м2 | 0,23
276.486 | 07-05-01 | 486 | ТЕР15-04-019-08 | Окраска фасадов акриловыми составами: с лесов краскопультом по подготовленной поверхности | 100 м2 | 0,23
276.487 | 07-05-01 | 487 | ТССЦ-01.7.10.07-0044 | Краска акриловая водно-дисперсионная фасадная "Симфония" | кг | 8,74
276.488 | 07-05-01 | 488 | ТССЦ-14.3.01.03-0001 | Состав грунтовочный ЛАЭС "Грунтовка глубокого проникновения" | кг | 2,99
276.489 | 07-05-01 | 489 | ТЕР12-01-010-01 | Устройство мелких покрытий (брандмауэры, парапеты, свесы и т.п.) из листовой оцинкованной стали | 100 м2 | 0,0653
ПС-36 - 14,18 м 077/47-ИЛО3.3 лист 145
276.490 | 07-05-01 | 490 | ТЕР06-01-001-01 | Устройство бетонной подготовки | 100 м3 | 0,014
276.491 | 07-05-01 | 491 | ТССЦ-04.1.02.05-0003 | Бетон тяжелый, класс: В7,5 (М100) | м3 | 1,43
276.492 | 07-05-01 | 492 | ТЕР06-01-024-03 | Устройство стен подвалов и подпорных стен железобетонных высотой: до 3 м, толщиной до 300 мм | 100 м3 | 0,196
276.493 | 07-05-01 | 493 | ТССЦ-04.1.02.05-0009 | Бетон тяжелый, класс: В25 (М350) | м3 | 19,89
276.494 | 07-05-01 | 494 | ТССЦ-08.4.03.03-0033 | Горячекатаная арматурная сталь периодического профиля класса: А-III, диаметром 14 мм | т | 0,82642
276.495 | 07-05-01 | 495 | ТССЦ-08.4.03.03-0034 | Горячекатаная арматурная сталь периодического профиля класса: А-III, диаметром 16 мм | т | 1,19986
276.496 | 07-05-01 | 496 | ТССЦ-08.4.03.02-0002 | Горячекатаная арматурная сталь гладкая класса А-I, диаметром: 8 мм Скоба С1 | т | 0,03563
276.497 | 07-05-01 | 497 | ТССЦ-08.4.03.03-0033 | Горячекатаная арматурная сталь периодического профиля класса: А-III, диаметром 14 мм-Фиксаторы Ф1,Ф2 | т | 0,07737
077/47-ИЛО2.3 лист 2
276.498 | 07-05-01 | 498 | ТЕР15-02-001-01 | Улучшенная штукатурка фасадов цементно-известковым раствором по камню: стен | 100 м2 | 0,25
276.499 | 07-05-01 | 499 | ТЕР15-04-019-08 | Окраска фасадов акриловыми составами: с лесов краскопультом по подготовленной поверхности | 100 м2 | 0,25
276.500 | 07-05-01 | 500 | ТССЦ-01.7.10.07-0044 | Краска акриловая водно-дисперсионная фасадная "Симфония" | кг | 9,5
276.501 | 07-05-01 | 501 | ТССЦ-14.3.01.03-0001 | Состав грунтовочный ЛАЭС "Грунтовка глубокого проникновения" | кг | 3,25
276.502 | 07-05-01 | 502 | ТЕР12-01-010-01 | Устройство мелких покрытий (брандмауэры, парапеты, свесы и т.п.) из листовой оцинкованной стали | 100 м2 | 0,0709
ПС-37 - 12,5 м 077/47-ИЛО3.3 лист 146
276.503 | 07-05-01 | 503 | ТЕР06-01-001-01 | Устройство бетонной подготовки | 100 м3 | 0,015
276.504 | 07-05-01 | 504 | ТССЦ-04.1.02.05-0003 | Бетон тяжелый, класс: В7,5 (М100) | м3 | 1,53
276.505 | 07-05-01 | 505 | ТЕР06-01-024-06 | Устройство стен подвалов и подпорных стен железобетонных высотой: до 6 м, толщиной до 300 мм | 100 м3 | 0,214
276.506 | 07-05-01 | 506 | ТССЦ-04.1.02.05-0009 | Бетон тяжелый, класс: В25 (М350) | м3 | 21,72
276.507 | 07-05-01 | 507 | ТССЦ-08.4.03.03-0034 | Горячекатаная арматурная сталь периодического профиля класса: А-III, диаметром 16 мм | т | 1,30155
276.508 | 07-05-01 | 508 | ТССЦ-08.4.03.03-0034 | Горячекатаная арматурная сталь периодического профиля класса: А-III, диаметром 18 мм | т | 1,52311
276.509 | 07-05-01 | 509 | ТССЦ-08.4.03.02-0002 | Горячекатаная арматурная сталь гладкая класса А-I, диаметром: 8 мм Скоба С1 | т | 0,04303
276.510 | 07-05-01 | 510 | ТССЦ-08.4.03.03-0033 | Горячекатаная арматурная сталь периодического профиля класса: А-III, диаметром 14 мм-Фиксаторы Ф1,Ф2 | т | 0,06822
077/47-ИЛО2.3 лист 2
276.511 | 07-05-01 | 511 | ТЕР15-02-001-01 | Улучшенная штукатурка фасадов цементно-известковым раствором по камню: стен | 100 м2 | 0,305
276.512 | 07-05-01 | 512 | ТЕР15-04-019-08 | Окраска фасадов акриловыми составами: с лесов краскопультом по подготовленной поверхности | 100 м2 | 0,305
276.513 | 07-05-01 | 513 | ТССЦ-01.7.10.07-0044 | Краска акриловая водно-дисперсионная фасадная "Симфония" | кг | 11,59
276.514 | 07-05-01 | 514 | ТССЦ-14.3.01.03-0001 | Состав грунтовочный ЛАЭС "Грунтовка глубокого проникновения" | кг | 3,96
276.515 | 07-05-01 | 515 | ТЕР12-01-010-01 | Устройство мелких покрытий (брандмауэры, парапеты, свесы и т.п.) из листовой оцинкованной стали | 100 м2 | 0,062
ПС-38 - 21,75 м 077/47-ИЛО3.3 лист 147
276.516 | 07-05-01 | 516 | ТЕР06-01-001-01 | Устройство бетонной подготовки | 100 м3 | 0,026
276.517 | 07-05-01 | 517 | ТССЦ-04.1.02.05-0003 | Бетон тяжелый, класс: В7,5 (М100) | м3 | 2,65
276.518 | 07-05-01 | 518 | ТЕР06-01-024-06 | Устройство стен подвалов и подпорных стен железобетонных высотой: до 6 м, толщиной до 300 мм | 100 м3 | 0,372
276.519 | 07-05-01 | 519 | ТССЦ-04.1.02.05-0009 | Бетон тяжелый, класс: В25 (М350) | м3 | 37,76
276.520 | 07-05-01 | 520 | ТССЦ-08.4.03.03-0034 | Горячекатаная арматурная сталь периодического профиля класса: А-III, диаметром 16 мм | т | 2,2758
276.521 | 07-05-01 | 521 | ТССЦ-08.4.03.03-0034 | Горячекатаная арматурная сталь периодического профиля класса: А-III, диаметром 18 мм | т | 2,6686
276.522 | 07-05-01 | 522 | ТССЦ-08.4.03.02-0002 | Горячекатаная арматурная сталь гладкая класса А-I, диаметром: 8 мм Скоба С1 | т | 0,07396
276.523 | 07-05-01 | 523 | ТССЦ-08.4.03.03-0033 | Горячекатаная арматурная сталь периодического профиля класса: А-III, диаметром 14 мм-Фиксаторы Ф1,Ф2 | т | 0,11953
077/47-ИЛО2.3 лист 2
276.524 | 07-05-01 | 524 | ТЕР15-02-001-01 | Улучшенная штукатурка фасадов цементно-известковым раствором по камню: стен | 100 м2 | 0,525
276.525 | 07-05-01 | 525 | ТЕР15-04-019-08 | Окраска фасадов акриловыми составами: с лесов краскопультом по подготовленной поверхности | 100 м2 | 0,525
276.526 | 07-05-01 | 526 | ТССЦ-01.7.10.07-0044 | Краска акриловая водно-дисперсионная фасадная "Симфония" | кг | 19,95
276.527 | 07-05-01 | 527 | ТССЦ-14.3.01.03-0001 | Состав грунтовочный ЛАЭС "Грунтовка глубокого проникновения" | кг | 6,82
276.528 | 07-05-01 | 528 | ТЕР12-01-010-01 | Устройство мелких покрытий (брандмауэры, парапеты, свесы и т.п.) из листовой оцинкованной стали | 100 м2 | 0,1075
ПС-39 - 9,25 м 077/47-ИЛО3.3 лист 148
276.529 | 07-05-01 | 529 | ТЕР06-01-001-01 | Устройство бетонной подготовки | 100 м3 | 0,009
276.530 | 07-05-01 | 530 | ТССЦ-04.1.02.05-0003 | Бетон тяжелый, класс: В7,5 (М100) | м3 | 0,92
276.531 | 07-05-01 | 531 | ТЕР06-01-024-03 | Устройство стен подвалов и подпорных стен железобетонных высотой: до 3 м, толщиной до 300 мм | 100 м3 | 0,128
276.532 | 07-05-01 | 532 | ТССЦ-04.1.02.05-0009 | Бетон тяжелый, класс: В25 (М350) | м3 | 12,99
276.533 | 07-05-01 | 533 | ТССЦ-08.4.03.03-0033 | Горячекатаная арматурная сталь периодического профиля класса: А-III, диаметром 14 мм | т | 0,52895
276.534 | 07-05-01 | 534 | ТССЦ-08.4.03.03-0034 | Горячекатаная арматурная сталь периодического профиля класса: А-III, диаметром 16 мм | т | 0,76803
276.535 | 07-05-01 | 535 | ТССЦ-08.4.03.02-0002 | Горячекатаная арматурная сталь гладкая класса А-I, диаметром: 8 мм Скоба С1 | т | 0,02375
276.536 | 07-05-01 | 536 | ТССЦ-08.4.03.03-0033 | Горячекатаная арматурная сталь периодического профиля класса: А-III, диаметром 14 мм-Фиксаторы Ф1,Ф2 | т | 0,0513
077/47-ИЛО2.3 лист 2
276.537 | 07-05-01 | 537 | ТЕР15-02-001-01 | Улучшенная штукатурка фасадов цементно-известковым раствором по камню: стен | 100 м2 | 0,16
276.538 | 07-05-01 | 538 | ТЕР15-04-019-08 | Окраска фасадов акриловыми составами: с лесов краскопультом по подготовленной поверхности | 100 м2 | 0,16
276.539 | 07-05-01 | 539 | ТССЦ-01.7.10.07-0044 | Краска акриловая водно-дисперсионная фасадная "Симфония" | кг | 6,08
276.540 | 07-05-01 | 540 | ТССЦ-14.3.01.03-0001 | Состав грунтовочный ЛАЭС "Грунтовка глубокого проникновения" | кг | 2,08
276.541 | 07-05-01 | 541 | ТЕР12-01-010-01 | Устройство мелких покрытий (брандмауэры, парапеты, свесы и т.п.) из листовой оцинкованной стали | 100 м2 | 0,04535
ПС-40 - 9,25 м 077/47-ИЛО3.3 лист 149
276.542 | 07-05-01 | 542 | ТЕР06-01-001-01 | Устройство бетонной подготовки | 100 м3 | 0,011
276.543 | 07-05-01 | 543 | ТССЦ-04.1.02.05-0003 | Бетон тяжелый, класс: В7,5 (М100) | м3 | 1,12
276.544 | 07-05-01 | 544 | ТЕР06-01-024-06 | Устройство стен подвалов и подпорных стен железобетонных высотой: до 6 м, толщиной до 300 мм | 100 м3 | 0,158
276.545 | 07-05-01 | 545 | ТССЦ-04.1.02.05-0009 | Бетон тяжелый, класс: В25 (М350) | м3 | 16,04
276.546 | 07-05-01 | 546 | ТССЦ-08.4.03.03-0034 | Горячекатаная арматурная сталь периодического профиля класса: А-III, диаметром 16 мм | т | 0,93801
276.547 | 07-05-01 | 547 | ТССЦ-08.4.03.03-0034 | Горячекатаная арматурная сталь периодического профиля класса: А-III, диаметром 18 мм | т | 1,08955
276.548 | 07-05-01 | 548 | ТССЦ-08.4.03.02-0002 | Горячекатаная арматурная сталь гладкая класса А-I, диаметром: 8 мм Скоба С1 | т | 0,03228
276.549 | 07-05-01 | 549 | ТССЦ-08.4.03.03-0033 | Горячекатаная арматурная сталь периодического профиля класса: А-III, диаметром 14 мм-Фиксаторы Ф1,Ф2 | т | 0,0513
077/47-ИЛО2.3 лист 2
276.550 | 07-05-01 | 550 | ТЕР15-02-001-01 | Улучшенная штукатурка фасадов цементно-известковым раствором по камню: стен | 100 м2 | 0,225
276.551 | 07-05-01 | 551 | ТЕР15-04-019-08 | Окраска фасадов акриловыми составами: с лесов краскопультом по подготовленной поверхности | 100 м2 | 0,225
276.552 | 07-05-01 | 552 | ТССЦ-01.7.10.07-0044 | Краска акриловая водно-дисперсионная фасадная "Симфония" | кг | 8,55
276.553 | 07-05-01 | 553 | ТССЦ-14.3.01.03-0001 | Состав грунтовочный ЛАЭС "Грунтовка глубокого проникновения" | кг | 2,92
276.554 | 07-05-01 | 554 | ТЕР12-01-010-01 | Устройство мелких покрытий (брандмауэры, парапеты, свесы и т.п.) из листовой оцинкованной стали | 100 м2 | 0,0456
ПС-41 - 9,25 м 077/47-ИЛО3.3 лист 150
276.555 | 07-05-01 | 555 | ТЕР06-01-001-01 | Устройство бетонной подготовки | 100 м3 | 0,009
276.556 | 07-05-01 | 556 | ТССЦ-04.1.02.05-0003 | Бетон тяжелый, класс: В7,5 (М100) | м3 | 0,92
276.557 | 07-05-01 | 557 | ТЕР06-01-024-03 | Устройство стен подвалов и подпорных стен железобетонных высотой: до 3 м, толщиной до 300 мм | 100 м3 | 0,128
276.558 | 07-05-01 | 558 | ТССЦ-04.1.02.05-0009 | Бетон тяжелый, класс: В25 (М350) | м3 | 12,99
276.559 | 07-05-01 | 559 | ТССЦ-08.4.03.03-0033 | Горячекатаная арматурная сталь периодического профиля класса: А-III, диаметром 14 мм | т | 0,52782
276.560 | 07-05-01 | 560 | ТССЦ-08.4.03.03-0034 | Горячекатаная арматурная сталь периодического профиля класса: А-III, диаметром 16 мм | т | 0,76654
276.561 | 07-05-01 | 561 | ТССЦ-08.4.03.02-0002 | Горячекатаная арматурная сталь гладкая класса А-I, диаметром: 8 мм Скоба С1 | т | 0,02375
276.562 | 07-05-01 | 562 | ТССЦ-08.4.03.03-0033 | Горячекатаная арматурная сталь периодического профиля класса: А-III, диаметром 14 мм-Фиксаторы Ф1,Ф2 | т | 0,0513
0477/47-ИЛО2.3 лист 2
276.563 | 07-05-01 | 563 | ТЕР15-02-001-01 | Улучшенная штукатурка фасадов цементно-известковым раствором по камню: стен | 100 м2 | 0,155
276.564 | 07-05-01 | 564 | ТЕР15-04-019-08 | Окраска фасадов акриловыми составами: с лесов краскопультом по подготовленной поверхности | 100 м2 | 0,155
276.565 | 07-05-01 | 565 | ТССЦ-01.7.10.07-0044 | Краска акриловая водно-дисперсионная фасадная "Симфония" | кг | 5,89
276.566 | 07-05-01 | 566 | ТССЦ-14.3.01.03-0001 | Состав грунтовочный ЛАЭС "Грунтовка глубокого проникновения" | кг | 2,01
276.567 | 07-05-01 | 567 | ТЕР12-01-010-01 | Устройство мелких покрытий (брандмауэры, парапеты, свесы и т.п.) из листовой оцинкованной стали | 100 м2 | 0,04575
ПС-42 - 13,99 м 077/47-ИЛО3.3 лист 151
276.568 | 07-05-01 | 568 | ТЕР06-01-001-01 | Устройство бетонной подготовки | 100 м3 | 0,014
276.569 | 07-05-01 | 569 | ТССЦ-04.1.02.05-0003 | Бетон тяжелый, класс: В7,5 (М100) | м3 | 1,43
276.570 | 07-05-01 | 570 | ТЕР06-01-024-03 | Устройство стен подвалов и подпорных стен железобетонных высотой: до 3 м, толщиной до 300 мм | 100 м3 | 0,193
276.571 | 07-05-01 | 571 | ТССЦ-04.1.02.05-0009 | Бетон тяжелый, класс: В25 (М350) | м3 | 19,59
276.572 | 07-05-01 | 572 | ТССЦ-08.4.03.03-0033 | Горячекатаная арматурная сталь периодического профиля класса: А-III, диаметром 14 мм | т | 0,82158
276.573 | 07-05-01 | 573 | ТССЦ-08.4.03.03-0034 | Горячекатаная арматурная сталь периодического профиля класса: А-III, диаметром 16 мм | т | 1,19354
276.574 | 07-05-01 | 574 | ТССЦ-08.4.03.02-0002 | Горячекатаная арматурная сталь гладкая класса А-I, диаметром: 8 мм Скоба С1 | т | 0,03563
276.575 | 07-05-01 | 575 | ТССЦ-08.4.03.03-0033 | Горячекатаная арматурная сталь периодического профиля класса: А-III, диаметром 14 мм-Фиксаторы Ф1,Ф2 | т | 0,07737
077/47-ИЛО2.3 лист 2
276.576 | 07-05-01 | 576 | ТЕР15-02-001-01 | Улучшенная штукатурка фасадов цементно-известковым раствором по камню: стен | 100 м2 | 0,235
276.577 | 07-05-01 | 577 | ТЕР15-04-019-08 | Окраска фасадов акриловыми составами: с лесов краскопультом по подготовленной поверхности | 100 м2 | 0,235
276.578 | 07-05-01 | 578 | ТССЦ-01.7.10.07-0044 | Краска акриловая водно-дисперсионная фасадная "Симфония" | кг | 8,93
276.579 | 07-05-01 | 579 | ТССЦ-14.3.01.03-0001 | Состав грунтовочный ЛАЭС "Грунтовка глубокого проникновения" | кг | 3,05
276.580 | 07-05-01 | 580 | ТЕР12-01-010-01 | Устройство мелких покрытий (брандмауэры, парапеты, свесы и т.п.) из листовой оцинкованной стали | 100 м2 | 0,04555
ПС-43 - 12,8 м 077/47-ИЛО3.3 лист 152
276.581 | 07-05-01 | 581 | ТЕР06-01-001-01 | Устройство бетонной подготовки | 100 м3 | 0,015
276.582 | 07-05-01 | 582 | ТССЦ-04.1.02.05-0003 | Бетон тяжелый, класс: В7,5 (М100) | м3 | 1,53
276.583 | 07-05-01 | 583 | ТЕР06-01-024-06 | Устройство стен подвалов и подпорных стен железобетонных высотой: до 6 м, толщиной до 300 мм | 100 м3 | 0,219
276.584 | 07-05-01 | 584 | ТССЦ-04.1.02.05-0009 | Бетон тяжелый, класс: В25 (М350) | м3 | 22,23
276.585 | 07-05-01 | 585 | ТССЦ-08.4.03.03-0034 | Горячекатаная арматурная сталь периодического профиля класса: А-III, диаметром 16 мм | т | 1,33693
276.586 | 07-05-01 | 586 | ТССЦ-08.4.03.03-0034 | Горячекатаная арматурная сталь периодического профиля класса: А-III, диаметром 18 мм | т | 1,56382
276.587 | 07-05-01 | 587 | ТССЦ-08.4.03.02-0002 | Горячекатаная арматурная сталь гладкая класса А-I, диаметром: 8 мм Скоба С1 | т | 0,04438
276.588 | 07-05-01 | 588 | ТССЦ-08.4.03.03-0033 | Горячекатаная арматурная сталь периодического профиля класса: А-III, диаметром 14 мм-Фиксаторы Ф1,Ф2 | т | 0,06981
077/47-ИЛО2.3 лист 2
276.589 | 07-05-01 | 589 | ТЕР15-02-001-01 | Улучшенная штукатурка фасадов цементно-известковым раствором по камню: стен | 100 м2 | 0,315
276.590 | 07-05-01 | 590 | ТЕР15-04-019-08 | Окраска фасадов акриловыми составами: с лесов краскопультом по подготовленной поверхности | 100 м2 | 0,315
276.591 | 07-05-01 | 591 | ТССЦ-01.7.10.07-0044 | Краска акриловая водно-дисперсионная фасадная "Симфония" | кг | 11,97
276.592 | 07-05-01 | 592 | ТССЦ-14.3.01.03-0001 | Состав грунтовочный ЛАЭС "Грунтовка глубокого проникновения" | кг | 1,09
276.593 | 07-05-01 | 593 | ТЕР12-01-010-01 | Устройство мелких покрытий (брандмауэры, парапеты, свесы и т.п.) из листовой оцинкованной стали | 100 м2 | 0,06465
ПС-44 - 12,23 м 077/47-ИЛО3.3 лист 153
276.594 | 07-05-01 | 594 | ТЕР06-01-001-01 | Устройство бетонной подготовки | 100 м3 | 0,014
276.595 | 07-05-01 | 595 | ТССЦ-04.1.02.05-0003 | Бетон тяжелый, класс: В7,5 (М100) | м3 | 1,43
276.596 | 07-05-01 | 596 | ТЕР06-01-024-06 | Устройство стен подвалов и подпорных стен железобетонных высотой: до 6 м, толщиной до 300 мм | 100 м3 | 0,215
276.597 | 07-05-01 | 597 | ТССЦ-04.1.02.05-0009 | Бетон тяжелый, класс: В25 (М350) | м3 | 21,82
276.598 | 07-05-01 | 598 | ТССЦ-08.4.03.03-0034 | Горячекатаная арматурная сталь периодического профиля класса: А-III, диаметром 16 мм | т | 1,29237
276.599 | 07-05-01 | 599 | ТССЦ-08.4.03.03-0034 | Горячекатаная арматурная сталь периодического профиля класса: А-III, диаметром 18 мм | т | 1,50815
276.600 | 07-05-01 | 600 | ТССЦ-08.4.03.02-0002 | Горячекатаная арматурная сталь гладкая класса А-I, диаметром: 8 мм Скоба С1 | т | 0,04169
276.601 | 07-05-01 | 601 | ТССЦ-08.4.03.03-0033 | Горячекатаная арматурная сталь периодического профиля класса: А-III, диаметром 14 мм-Фиксаторы Ф1,Ф2 | т | 0,06742
077/47-ИЛО2.3 лист 3
276.602 | 07-05-01 | 602 | ТЕР15-02-001-01 | Улучшенная штукатурка фасадов цементно-известковым раствором по камню: стен | 100 м2 | 0,26
276.603 | 07-05-01 | 603 | ТЕР15-04-019-08 | Окраска фасадов акриловыми составами: с лесов краскопультом по подготовленной поверхности | 100 м2 | 0,26
276.604 | 07-05-01 | 604 | ТССЦ-01.7.10.07-0044 | Краска акриловая водно-дисперсионная фасадная "Симфония" | кг | 9,88
276.605 | 07-05-01 | 605 | ТССЦ-14.3.01.03-0001 | Состав грунтовочный ЛАЭС "Грунтовка глубокого проникновения" | кг | 3,38
276.606 | 07-05-01 | 606 | ТЕР12-01-010-01 | Устройство мелких покрытий (брандмауэры, парапеты, свесы и т.п.) из листовой оцинкованной стали | 100 м2 | 0,06065
ПС-45 - 12,23 м 077/47-ИЛО3.3 лист 154
276.607 | 07-05-01 | 607 | ТЕР06-01-001-01 | Устройство бетонной подготовки | 100 м3 | 0,014
276.608 | 07-05-01 | 608 | ТССЦ-04.1.02.05-0003 | Бетон тяжелый, класс: В7,5 (М100) | м3 | 1,43
276.609 | 07-05-01 | 609 | ТЕР06-01-024-06 | Устройство стен подвалов и подпорных стен железобетонных высотой: до 6 м, толщиной до 300 мм | 100 м3 | 0,215
276.610 | 07-05-01 | 610 | ТССЦ-04.1.02.05-0009 | Бетон тяжелый, класс: В25 (М350) | м3 | 21,82
276.611 | 07-05-01 | 611 | ТССЦ-08.4.03.03-0034 | Горячекатаная арматурная сталь периодического профиля класса: А-III, диаметром 16 мм | т | 1,29237
276.612 | 07-05-01 | 612 | ТССЦ-08.4.03.03-0034 | Горячекатаная арматурная сталь периодического профиля класса: А-III, диаметром 18 мм | т | 1,50815
276.613 | 07-05-01 | 613 | ТССЦ-08.4.03.02-0002 | Горячекатаная арматурная сталь гладкая класса А-I, диаметром: 8 мм Скоба С1 | т | 0,04169
276.614 | 07-05-01 | 614 | ТССЦ-08.4.03.03-0033 | Горячекатаная арматурная сталь периодического профиля класса: А-III, диаметром 14 мм-Фиксаторы Ф1,Ф2 | т | 0,06742
077/47-ИЛО2.3 лист 3
276.615 | 07-05-01 | 615 | ТЕР15-02-001-01 | Улучшенная штукатурка фасадов цементно-известковым раствором по камню: стен | 100 м2 | 0,265
276.616 | 07-05-01 | 616 | ТЕР15-04-019-08 | Окраска фасадов акриловыми составами: с лесов краскопультом по подготовленной поверхности | 100 м2 | 0,265
276.617 | 07-05-01 | 617 | ТССЦ-01.7.10.07-0044 | Краска акриловая водно-дисперсионная фасадная "Симфония" | кг | 10,07
276.618 | 07-05-01 | 618 | ТССЦ-14.3.01.03-0001 | Состав грунтовочный ЛАЭС "Грунтовка глубокого проникновения" | кг | 3,44
276.619 | 07-05-01 | 619 | ТЕР12-01-010-01 | Устройство мелких покрытий (брандмауэры, парапеты, свесы и т.п.) из листовой оцинкованной стали | 100 м2 | 0,06065
ПС-46 - 13,1 м 077/47-ИЛО3.3 лист 155
276.620 | 07-05-01 | 620 | ТЕР06-01-001-01 | Устройство бетонной подготовки | 100 м3 | 0,015
276.621 | 07-05-01 | 621 | ТССЦ-04.1.02.05-0003 | Бетон тяжелый, класс: В7,5 (М100) | м3 | 1,53
276.622 | 07-05-01 | 622 | ТЕР06-01-024-06 | Устройство стен подвалов и подпорных стен железобетонных высотой: до 6 м, толщиной до 300 мм | 100 м3 | 0,224
276.623 | 07-05-01 | 623 | ТССЦ-04.1.02.05-0009 | Бетон тяжелый, класс: В25 (М350) | м3 | 22,74
276.624 | 07-05-01 | 624 | ТССЦ-08.4.03.03-0034 | Горячекатаная арматурная сталь периодического профиля класса: А-III, диаметром 16 мм | т | 1,36011
276.625 | 07-05-01 | 625 | ТССЦ-08.4.03.03-0034 | Горячекатаная арматурная сталь периодического профиля класса: А-III, диаметром 18 мм | т | 1,59317
276.626 | 07-05-01 | 626 | ТССЦ-08.4.03.02-0002 | Горячекатаная арматурная сталь гладкая класса А-I, диаметром: 8 мм Скоба С1 | т | 0,04438
276.627 | 07-05-01 | 627 | ТССЦ-08.4.03.03-0033 | Горячекатаная арматурная сталь периодического профиля класса: А-III, диаметром 14 мм-Фиксаторы Ф1,Ф2 | т | 0,07061
077/47-ИЛО2.3 лист 3
276.628 | 07-05-01 | 628 | ТЕР15-02-001-01 | Улучшенная штукатурка фасадов цементно-известковым раствором по камню: стен | 100 м2 | 0,32
276.629 | 07-05-01 | 629 | ТЕР15-04-019-08 | Окраска фасадов акриловыми составами: с лесов краскопультом по подготовленной поверхности | 100 м2 | 0,32
276.630 | 07-05-01 | 630 | ТССЦ-01.7.10.07-0044 | Краска акриловая водно-дисперсионная фасадная "Симфония" | кг | 12,16
276.631 | 07-05-01 | 631 | ТССЦ-14.3.01.03-0001 | Состав грунтовочный ЛАЭС "Грунтовка глубокого проникновения" | кг | 4,16
276.632 | 07-05-01 | 632 | ТЕР12-01-010-01 | Устройство мелких покрытий (брандмауэры, парапеты, свесы и т.п.) из листовой оцинкованной стали | 100 м2 | 0,065
ПС-47 - 13,99 м 077/47-ИЛО3.3 лист 156
276.633 | 07-05-01 | 633 | ТЕР06-01-001-01 | Устройство бетонной подготовки | 100 м3 | 0,014
276.634 | 07-05-01 | 634 | ТССЦ-04.1.02.05-0003 | Бетон тяжелый, класс: В7,5 (М100) | м3 | 1,43
276.635 | 07-05-01 | 635 | ТЕР06-01-024-06 | Устройство стен подвалов и подпорных стен железобетонных высотой: до 6 м, толщиной до 300 мм | 100 м3 | 0,203
276.636 | 07-05-01 | 636 | ТССЦ-04.1.02.05-0009 | Бетон тяжелый, класс: В25 (М350) | м3 | 20,6
276.637 | 07-05-01 | 637 | ТССЦ-08.4.03.03-0033 | Горячекатаная арматурная сталь периодического профиля класса: А-III, диаметром 14 мм | т | 0,79177
276.638 | 07-05-01 | 638 | ТССЦ-08.4.03.03-0034 | Горячекатаная арматурная сталь периодического профиля класса: А-III, диаметром 16 мм | т | 1,15302
276.639 | 07-05-01 | 639 | ТССЦ-08.4.03.02-0002 | Горячекатаная арматурная сталь гладкая класса А-I, диаметром: 8 мм Скоба С1 | т | 0,03563
276.640 | 07-05-01 | 640 | ТССЦ-08.4.03.03-0033 | Горячекатаная арматурная сталь периодического профиля класса: А-III, диаметром 14 мм-Фиксаторы Ф1,Ф2 | т | 0,07737
077/47-ИЛО2.3 лист 3
276.641 | 07-05-01 | 641 | ТЕР15-02-001-01 | Улучшенная штукатурка фасадов цементно-известковым раствором по камню: стен | 100 м2 | 0,26
276.642 | 07-05-01 | 642 | ТЕР15-04-019-08 | Окраска фасадов акриловыми составами: с лесов краскопультом по подготовленной поверхности | 100 м2 | 0,26
276.643 | 07-05-01 | 643 | ТССЦ-01.7.10.07-0044 | Краска акриловая водно-дисперсионная фасадная "Симфония" | кг | 9,88
276.644 | 07-05-01 | 644 | ТССЦ-14.3.01.03-0001 | Состав грунтовочный ЛАЭС "Грунтовка глубокого проникновения" | кг | 3,38
276.645 | 07-05-01 | 645 | ТЕР12-01-010-01 | Устройство мелких покрытий (брандмауэры, парапеты, свесы и т.п.) из листовой оцинкованной стали | 100 м2 | 0,069
ПС-48 - 8,4 м 077/47-ИЛО3.3 лист 157
276.646 | 07-05-01 | 646 | ТЕР06-01-001-01 | Устройство бетонной подготовки | 100 м3 | 0,01
276.647 | 07-05-01 | 647 | ТССЦ-04.1.02.05-0003 | Бетон тяжелый, класс: В7,5 (М100) | м3 | 1,02
276.648 | 07-05-01 | 648 | ТЕР06-01-024-06 | Устройство стен подвалов и подпорных стен железобетонных высотой: до 6 м, толщиной до 300 мм | 100 м3 | 0,148
276.649 | 07-05-01 | 649 | ТССЦ-04.1.02.05-0009 | Бетон тяжелый, класс: В25 (М350) | м3 | 15,02
276.650 | 07-05-01 | 650 | ТССЦ-08.4.03.03-0034 | Горячекатаная арматурная сталь периодического профиля класса: А-III, диаметром 16 мм | т | 0,86548
276.651 | 07-05-01 | 651 | ТССЦ-08.4.03.03-0034 | Горячекатаная арматурная сталь периодического профиля класса: А-III, диаметром 18 мм | т | 1,00075
276.652 | 07-05-01 | 652 | ТССЦ-08.4.03.02-0002 | Горячекатаная арматурная сталь гладкая класса А-I, диаметром: 8 мм Скоба С1 | т | 0,02959
276.653 | 07-05-01 | 653 | ТССЦ-08.4.03.03-0033 | Горячекатаная арматурная сталь периодического профиля класса: А-III, диаметром 14 мм-Фиксаторы Ф1,Ф2 | т | 0,04673
077/47-ИЛО2.3 лист 3
276.654 | 07-05-01 | 654 | ТЕР15-02-001-01 | Улучшенная штукатурка фасадов цементно-известковым раствором по камню: стен | 100 м2 | 0,235
276.655 | 07-05-01 | 655 | ТЕР15-04-019-08 | Окраска фасадов акриловыми составами: с лесов краскопультом по подготовленной поверхности | 100 м2 | 0,235
276.656 | 07-05-01 | 656 | ТССЦ-01.7.10.07-0044 | Краска акриловая водно-дисперсионная фасадная "Симфония" | кг | 8,93
276.657 | 07-05-01 | 657 | ТССЦ-14.3.01.03-0001 | Состав грунтовочный ЛАЭС "Грунтовка глубокого проникновения" | кг | 3,05
276.658 | 07-05-01 | 658 | ТЕР12-01-010-01 | Устройство мелких покрытий (брандмауэры, парапеты, свесы и т.п.) из листовой оцинкованной стали | 100 м2 | 0,045
ПС-49 - 11,7 м 077/47-ИЛО3.3 лист 158
276.659 | 07-05-01 | 659 | ТЕР06-01-001-01 | Устройство бетонной подготовки | 100 м3 | 0,014
276.660 | 07-05-01 | 660 | ТССЦ-04.1.02.05-0003 | Бетон тяжелый, класс: В7,5 (М100) | м3 | 1,43
276.661 | 07-05-01 | 661 | ТЕР06-01-024-06 | Устройство стен подвалов и подпорных стен железобетонных высотой: до 6 м, толщиной до 300 мм | 100 м3 | 0,2
276.662 | 07-05-01 | 662 | ТССЦ-04.1.02.05-0009 | Бетон тяжелый, класс: В25 (М350) | м3 | 20,3
276.663 | 07-05-01 | 663 | ТССЦ-08.4.03.03-0034 | Горячекатаная арматурная сталь периодического профиля класса: А-III, диаметром 16 мм | т | 1,18028
276.664 | 07-05-01 | 664 | ТССЦ-08.4.03.03-0034 | Горячекатаная арматурная сталь периодического профиля класса: А-III, диаметром 18 мм | т | 1,37177
276.665 | 07-05-01 | 665 | ТССЦ-08.4.03.02-0002 | Горячекатаная арматурная сталь гладкая класса А-I, диаметром: 8 мм Скоба С1 | т | 0,04034
276.666 | 07-05-01 | 666 | ТССЦ-08.4.03.03-0033 | Горячекатаная арматурная сталь периодического профиля класса: А-III, диаметром 14 мм-Фиксаторы Ф1,Ф2 | т | 0,06365
077/47-ИЛО2.3 лист 3
276.667 | 07-05-01 | 667 | ТЕР15-02-001-01 | Улучшенная штукатурка фасадов цементно-известковым раствором по камню: стен | 100 м2 | 0,295
276.668 | 07-05-01 | 668 | ТЕР15-04-019-08 | Окраска фасадов акриловыми составами: с лесов краскопультом по подготовленной поверхности | 100 м2 | 0,295
276.669 | 07-05-01 | 669 | ТССЦ-01.7.10.07-0044 | Краска акриловая водно-дисперсионная фасадная "Симфония" | кг | 11,21
276.670 | 07-05-01 | 670 | ТССЦ-14.3.01.03-0001 | Состав грунтовочный ЛАЭС "Грунтовка глубокого проникновения" | кг | 3,83
276.671 | 07-05-01 | 671 | ТЕР12-01-010-01 | Устройство мелких покрытий (брандмауэры, парапеты, свесы и т.п.) из листовой оцинкованной стали | 100 м2 | 0,06
ПС-50 - 14,4 м 077/47-ИЛО3.3 лист 159
276.672 | 07-05-01 | 672 | ТЕР06-01-001-01 | Устройство бетонной подготовки | 100 м3 | 0,014
276.673 | 07-05-01 | 673 | ТССЦ-04.1.02.05-0003 | Бетон тяжелый, класс: В7,5 (М100) | м3 | 1,43
276.674 | 07-05-01 | 674 | ТЕР06-01-024-03 | Устройство стен подвалов и подпорных стен железобетонных высотой: до 3 м, толщиной до 300 мм | 100 м3 | 0,201
276.675 | 07-05-01 | 675 | ТССЦ-04.1.02.05-0009 | Бетон тяжелый, класс: В25 (М350) | м3 | 20,4
276.676 | 07-05-01 | 676 | ТССЦ-08.4.03.03-0033 | Горячекатаная арматурная сталь периодического профиля класса: А-III, диаметром 14 мм | т | 0,86729
276.677 | 07-05-01 | 677 | ТССЦ-08.4.03.03-0034 | Горячекатаная арматурная сталь периодического профиля класса: А-III, диаметром 16 мм | т | 1,25646
276.678 | 07-05-01 | 678 | ТССЦ-08.4.03.02-0002 | Горячекатаная арматурная сталь гладкая класса А-I, диаметром: 8 мм Скоба С1 | т | 0,03662
276.679 | 07-05-01 | 679 | ТССЦ-08.4.03.03-0033 | Горячекатаная арматурная сталь периодического профиля класса: А-III, диаметром 14 мм-Фиксаторы Ф1,Ф2 | т | 0,07896
077/47-ИЛО2.3 лист 3
276.680 | 07-05-01 | 680 | ТЕР15-02-001-01 | Улучшенная штукатурка фасадов цементно-известковым раствором по камню: стен | 100 м2 | 0,26
276.681 | 07-05-01 | 681 | ТЕР15-04-019-08 | Окраска фасадов акриловыми составами: с лесов краскопультом по подготовленной поверхности | 100 м2 | 0,26
276.682 | 07-05-01 | 682 | ТССЦ-01.7.10.07-0044 | Краска акриловая водно-дисперсионная фасадная "Симфония" | кг | 9,88
276.683 | 07-05-01 | 683 | ТССЦ-14.3.01.03-0001 | Состав грунтовочный ЛАЭС "Грунтовка глубокого проникновения" | кг | 3,38
276.684 | 07-05-01 | 684 | ТЕР12-01-010-01 | Устройство мелких покрытий (брандмауэры, парапеты, свесы и т.п.) из листовой оцинкованной стали | 100 м2 | 0,075
Раздел 114. 07-06-01 Озеленение.gsfx
277 | ЛС 07-06-01 Поз.: 1-20 |  |  | Озеленение
Озеленение
277.1 | 07-06-01 | 1 | ТЕР47-01-046-03 | Подготовка почвы для устройства партерного и обыкновенного газона с внесением растительной земли слоем 15 см: механизированным способом | 100 м2 | 200,8934
277.2 | 07-06-01 | 2 | ТЕР47-01-046-05 | На каждые 5 см изменения толщины слоя добавлять или исключать к расценкам с 47-01-046-01 по 47-01-046-04 | 100 м2 | 200,8934
277.3 | 07-06-01 | 3 | ТЕР47-01-046-06 | Посев газонов партерных, мавританских и обыкновенных вручную | 100 м2 | 200,8934
277.4 | 07-06-01 | 4 | ТССЦ-16.2.02.01-0010 | Газон УНИВЕРСАЛЬНЫЙ-АЛЬТЕРНАТИВНЫЙ | кг | 401,7868
277.5 | 07-06-01 | 5 | ТЕР47-01-007-06 | Подготовка стандартных посадочных мест вручную для деревьев и кустарников с квадратным комом земли размером: 0,8x0,8x0,5 м в естественном грунте | 10 шт | 1,5
277.6 | 07-06-01 | 6 | ТЕР47-01-009-06 | Посадка деревьев и кустарников с комом земли размером: 0,8x0,8x0,5 м | 10 шт | 1,5
277.7 | 07-06-01 | 7 | ТССЦ-16.2.02.02-0131 | Клен остролистный, высота 1,5-2,0 м-платан | шт | 8
277.8 | 07-06-01 | 8 | ТССЦ-16.2.02.02-0011 | Альбиция (акация ленкоранская), высота 0,5-1,0 м | шт | 7
277.9 | 07-06-01 | 9 | ТЕР47-01-023-01 | Подготовка стандартных посадочных мест для кустарников-саженцев в группы механизированным способом: в естественном грунте | 10 шт | 1
277.10 | 07-06-01 | 10 | ТЕР47-01-025-01 | Посадка кустарников-саженцев в группы, размер ямы: 0,5x0,5 м | 10 шт | 1
277.11 | 07-06-01 | 11 | ТССЦ-16.2.02.04-0171 | Кизильник (разные виды), высота 1,25-1,5 м | шт | 8
277.12 | 07-06-01 | 12 | ТССЦ-16.2.02.04-0352 | Спирея (разные виды), высота 1,25-1,5 м | шт | 2
277.13 | 07-06-01 | 13 | ТЕР47-01-048-01 | Устройство корыта под цветники глубиной 40 см: механизированным способом | 100 м2 | 0,218
277.14 | 07-06-01 | 14 | ТЕР47-01-048-03 | На каждые 10 см изменения глубины корыта под цветники добавлять или исключать к расценке: 47-01-048-01- уменьшить до 30см | 100 м2 | -0,218
277.15 | 07-06-01 | 15 | ТЕР47-01-049-01 | Подготовка почвы под цветники толщиной слоя насыпки 20 см | 100 м2 | 0,218
277.16 | 07-06-01 | 16 | ТЕР47-01-049-02 | На каждые 5 см толщины слоя почвы под цветники добавлять или исключать к расценке 47-01-049-01- добавить до 30см | 100 м2 | 0,218
277.17 | 07-06-01 | 17 | ТССЦ-16.2.01.02-0002 | Земля растительная механизированной заготовки (стоимость в 07-01-01) | м3 | -2,18
277.18 | 07-06-01 | 18 | ТССЦ-16.2.01.02-0002 | Земля растительная механизированной заготовки (стоимость в 07-01-01) | м3 | -4,36
277.19 | 07-06-01 | 19 | ТЕР47-01-050-01 | Посадка многолетних цветников при густоте посадки 1,6 тыс. шт. цветов | 100 м2 | 0,218
277.20 | 07-06-01 | 20 | ТССЦ-16.2.02.07-0081 | Луковицы и клубнелуковицы цветов-многолетников, грунтовые первого разбора, при диаметре луковицы не менее 2,5-3,0 см (лилия, тюльпан и т.д.) | 1000 шт | 0,36624
Раздел 115. 07-07-01 МАФ.gsfx
278 | ЛС 07-07-01 Поз.: 1-3 |  |  | МАФ
278.1 | 07-07-01 | 1 | ТССЦ-15.2.03.04-0062 | Скамья парковая: СП-2, размеры 2000х485х485 мм | шт | 7
278.2 | 07-07-01 | 2 | ТССЦ-15.2.03.06-0013 | Урна металлическая опрокидывающаяся | шт | 5
278.3 | 07-07-01 | 3 | ТЦ_102_773811043280_01.09.2021_02 Прайс лист том 9, стр.1112, п.1122 | Евроконтейнер пластиковый 660 литров, 0.66 м 3 с крышкой | шт | 2
Раздел 116. 07-08-01 Сети наружного освещения.gsfx
279 | ЛС 07-08-01 Поз.: 1-14 |  |  | Оборудование светотехническое 077/47-ИЛО 4.1.2
279.1 | 07-08-01 | 1 | ТЕР33-04-014-02 | Установка светильников: с лампами люминесцентными | шт | 123
279.2 | 07-08-01 | 2 | ТЦ_20.3.03.07_50_7721801761_16.09.2021_02 Прайс-лист том 7, стр 52, п.35 | ДКУ 62-35 Светильник светодиодный уличный мощностью 35Вт IP65 | шт | 123
279.3 | 07-08-01 | 3 | ТССЦ-07.2.02.02-0064 | Кронштейн для консольных и подвесных светильников, серия 1 (Стандарт), марка: 1.К1-1,0-1,0-Ф2-ц (ТАНС.41.382.000) | шт | 18
279.4 | 07-08-01 | 4 | ТССЦ-07.2.02.02-0115 | Кронштейн для консольных и подвесных светильников, серия 1 (Стандарт), марка: 1.К2-1,0-1,0-/180-Ф1-ц (ТАНС.41.256.000) | шт | 40
279.5 | 07-08-01 | 5 | ТССЦ-07.2.02.02-0065 | Кронштейн для консольных и подвесных светильников, серия 1 (Стандарт), марка: 1.К1-1,2-0,5-Н3-ц (ТАНС.41.251.000) | шт | 19
279.6 | 07-08-01 | 6 | ФССЦ-07.2.02.02-0311 | Кронштейн четырехрожковый разнонаправленный для установки на конические опоры, серия 2 («Вектор»), марка: 2.К4-0,5-1,0-/90-Ф3-ц (ТАНС.41.482.000) | шт | 1
279.7 | 07-08-01 | 7 | ТЕР09-08-001-01 | Установка металлических столбов высотой до 4 м: с погружением в бетонное основание | 100 шт | 0,39
279.8 | 07-08-01 | 8 | ТССЦ-07.4.03.06-0011 | Опора несиловая фланцевая граненая коническая, марка ОГК- 4-ц | шт | 39
279.9 | 07-08-01 | 9 | ТЕР09-08-001-04 | Установка металлических столбов высотой более 4 м: с погружением в бетонное основание | 100 шт | 0,2
279.10 | 07-08-01 | 10 | ТССЦ-07.4.03.06-0012 | Опора несиловая фланцевая граненая коническая, марка ОГК- 5-ц | шт | 20
279.11 | 07-08-01 | 11 | ТССЦ-04.1.02.05-0006 | Бетон тяжелый, класс: В15 (М200) | м3 | 5,1
279.12 | 07-08-01 | 12 | ТЦ_20.2.02.03_47_781127431627_01.11.2021_02 Прайс-лист том 8, стр 621, п.769 | КОЖУХ ПРОВОДОВ ВЫСОКОВОЛЬТНЫХ CH Amulet, Karry | шт | 4
279.13 | 07-08-01 | 13 | ТЕР08-01-002-03 | Устройство основания под фундаменты: гравийного | м3 | 1,78
279.14 | 07-08-01 | 14 | ТССЦ-02.2.01.02-0016 | Гравий для строительных работ марка 600, фракция 10-20 мм | м3 | 2,2784
Раздел 117. 09-01 Пусконаладочные работы
280 | ЛС 09-01-01 Поз.: 1 |  |  | Приемная камера
280.1 | 09-01-01 | 1 | ТЕРп09-02-001-07 | Решетка-дробилка, производительность: до 20000 м3/сут- Вынимающаяся решётка системы аэрации | узел | 1
281 | ЛС 09-01-01 Поз.: 2-7 |  |  | Здание механической очистки
281.1 | 09-01-01 | 2 | ТЕРп09-01-012-03 | Воздухоотделитель с системой подачи реагентов (входная камера), производительность: до 25000 м3/сут-(грубая механическая очистка) | узел | 3
281.2 | 09-01-01 | 3 | ТЕРп09-03-007-04 | Фильтр-пресс, производительность по сухому веществу: до 20 т/сут--ротационное сито | установка | 3
281.3 | 09-01-01 | 4 | ТЕРп09-03-004-01 | Транспортер ленточный, шнековый, поворотный, питатель- шнековый конвейер для отбросов и шнековый пресс для отбросов | шт | 2
281.4 | 09-01-01 | 5 | ТЕРп06-03-001-02 | Блок разделения воздуха (независимо от давления) с количеством перерабатываемого воздуха: до 1 тыс. м3/ч(воздуходувка для подачи воздуха в песколовки) | компл. | 4
281.5 | 09-01-01 | 6 | ТЕРп09-01-043-04 | Установка для приготовления раствора реагента вида: гелеобразного (полиакриламид, фосфаты, метанол и т.п.) с расходом до 1000 кг/сут(станция дозирования химических реагентов | узел | 3
281.6 | 09-01-01 | 7 | ТЕРп09-02-002-03 | Песко-, нефте-, продуктоловушка, волокноуловитель, производительность: до 20000 м3/сут-система механической очистки | узел | 1
282 | ЛС 09-01-01 Поз.: 8, 9 |  |  | Распределительная камера
282.1 | 09-01-01 | 8 | ТЕРп09-01-012-03 | Воздухоотделитель с системой подачи реагентов (входная камера), производительность: до 25000 м3/сут-(распределительная камера) | узел | 1
282.2 | 09-01-01 | 9 | ТЕРп09-03-005-01 | Устройство водоизмерительное (лоток Вентури, лоток Паршаля, водослив с тонкой стенкой и т.п.) Измерительный лоток Паршаля, | шт | 4
283 | ЛС 09-01-01 Поз.: 10-29 |  |  | ИБР
Аннаэробная зона
283.1 | 09-01-01 | 10 | ТЕРп09-01-013-03 | Смеситель, производительность: до 25000 м3/сут-система механической очистки | узел | 4
283.2 | 09-01-01 | 11 | ТЕРп09-02-035-03 | Установка перекачки сточных вод, осадка, ила; группа насосов одного назначения, производительность: до 50000 м3/сут--погружной рециркуляционный насос 130л/сек | установка | 4
283.3 | 09-01-01 | 12 | ТЕРп04-01-035-01 | Кран ручной мостовой однобалочный подвесной, пролет до 9 м; высота подъема 3-12; скорость: подъема - 0,25-0,47 м/мин, передвижения тележки - 5,3-7,3 м/мин, передвижения крана - 3,4-4,65 м/мин; грузоподъемность: до 0,5 т-подъемный и направляющий механизм мешалок | шт | 4
283.4 | 09-01-01 | 13 | ТЕРп04-01-035-01 | Кран ручной мостовой однобалочный подвесной, пролет до 9 м; высота подъема 3-12; скорость: подъема - 0,25-0,47 м/мин, передвижения тележки - 5,3-7,3 м/мин, передвижения крана - 3,4-4,65 м/мин; грузоподъемность: до 0,5 т-подъемный и направляющий механизм насоса | шт | 4
Зона денитрификации
283.5 | 09-01-01 | 14 | ТЕРп09-01-013-03 | Смеситель, производительность: до 25000 м3/сут--погружная аксиальная мешалка | узел | 8
283.6 | 09-01-01 | 15 | ТЕРп04-01-035-01 | Кран ручной мостовой однобалочный подвесной, пролет до 9 м; высота подъема 3-12; скорость: подъема - 0,25-0,47 м/мин, передвижения тележки - 5,3-7,3 м/мин, передвижения крана - 3,4-4,65 м/мин; грузоподъемность: до 0,5 т-подъемный и направляющий механизм насоса | шт | 8
283.7 | 09-01-01 | 16 | ТЕРп09-02-035-03 | Установка перекачки сточных вод, осадка, ила; группа насосов одного назначения, производительность: до 50000 м3/сут--погружной рециркуляционный насос 180л/сек | установка | 4
283.8 | 09-01-01 | 17 | ТЕРп04-01-035-01 | Кран ручной мостовой однобалочный подвесной, пролет до 9 м; высота подъема 3-12; скорость: подъема - 0,25-0,47 м/мин, передвижения тележки - 5,3-7,3 м/мин, передвижения крана - 3,4-4,65 м/мин; грузоподъемность: до 0,5 т--подъемный и направляющий механизм насоса | шт | 4
283.9 | 09-01-01 | 18 | ТЕРп09-02-050-03 | Установка вакуум-насосная, производительность: до 50 м3/сут--эрлифт системы гидравлической очистки и механической 20л/сек | установка | 8
Зона нитрификации
283.10 | 09-01-01 | 19 | ТЕРп09-02-050-03 | Установка вакуум-насосная, производительность: до 50 м3/сут--эрлифт автоматиской системы удаления плавающих веществ с поверхности сепарации и нитрификации 20л/сек | установка | 8
283.11 | 09-01-01 | 20 | ТЕРп09-02-050-03 | Установка вакуум-насосная, производительность: до 50 м3/сут---эрлифт автоматиской системы удаления плавающих веществ с поверхности сепарации и нитрификации 20л/сек | установка | 4
283.12 | 09-01-01 | 21 | ТЕРп09-02-004-03 | Флотатор, флотатор-отстойник, производительность: до 20000 м3/сут--Жироловка | узел | 4
Зона сепарации
283.13 | 09-01-01 | 22 | ТЕРп09-02-005-03 | Отстойник вертикальный, производительность: до 20000 м3/сут--система сепарации для активного вторичного отстойника | узел | 4
Предзагуститель
283.14 | 09-01-01 | 23 | ТЕРп09-02-035-03 | Установка перекачки сточных вод, осадка, ила; группа насосов одного назначения, производительность: до 50000 м3/сут-погружные насосы 8,0л/сек. | установка | 4
283.15 | 09-01-01 | 24 | ТЕРп04-01-035-01 | Кран ручной мостовой однобалочный подвесной, пролет до 9 м; высота подъема 3-12; скорость: подъема - 0,25-0,47 м/мин, передвижения тележки - 5,3-7,3 м/мин, передвижения крана - 3,4-4,65 м/мин; грузоподъемность: до 0,5 т-подъемный и направляющий механизм насосов | шт | 4
Иловый резервуар
283.16 | 09-01-01 | 25 | ТЕРп09-01-013-03 | Смеситель, производительность: до 25000 м3/сут---погружная аксиальная мешалка | узел | 8
283.17 | 09-01-01 | 26 | ТЕРп04-01-035-01 | Кран ручной мостовой однобалочный подвесной, пролет до 9 м; высота подъема 3-12; скорость: подъема - 0,25-0,47 м/мин, передвижения тележки - 5,3-7,3 м/мин, передвижения крана - 3,4-4,65 м/мин; грузоподъемность: до 0,5 т-подъемный и направляющий механизм насосов | шт | 4
283.18 | 09-01-01 | 27 | ТЕРп09-02-035-01 | Установка перекачки сточных вод, осадка, ила; группа насосов одного назначения, производительность: до 1600 м3/сут-погружные насосы 12м3/час. | установка | 2
283.19 | 09-01-01 | 28 | ТЕРп09-02-035-03 | Установка перекачки сточных вод, осадка, ила; группа насосов одного назначения, производительность: до 50000 м3/сут--погружные насосы 8,0л/сек. | установка | 4
283.20 | 09-01-01 | 29 | ТЕРп04-01-035-01 | Кран ручной мостовой однобалочный подвесной, пролет до 9 м; высота подъема 3-12; скорость: подъема - 0,25-0,47 м/мин, передвижения тележки - 5,3-7,3 м/мин, передвижения крана - 3,4-4,65 м/мин; грузоподъемность: до 0,5 т-подъемный и направляющий механизм насосов | шт | 4
284 | ЛС 09-01-01 Поз.: 30-37 |  |  | Здание доочистки и обеззараживания
284.1 | 09-01-01 | 30 | ТЕРп09-03-007-04 | Фильтр-пресс, производительность по сухому веществу: до 20 т/сут--Микроситовый барабанный фильтр 160л/сек | установка | 3
284.2 | 09-01-01 | 31 | ТЕРп09-03-007-04 | Фильтр-пресс, производительность по сухому веществу: до 20 т/сут---Фильтр напорный песчаный самопромывной автоматический, 250м3/час | установка | 5
284.3 | 09-01-01 | 32 | ТЕРп09-02-035-01 | Установка перекачки сточных вод, осадка, ила; группа насосов одного назначения, производительность: до 1600 м3/сут-Насос удаления надиловый воды 12м3/час | установка | 5
284.4 | 09-01-01 | 33 | ТЕРп06-03-001-02 | Блок разделения воздуха (независимо от давления) с количеством перерабатываемого воздуха: до 1 тыс. м3/ч-Воздушный компрессор P=1,5 кВт. | компл. | 1
284.5 | 09-01-01 | 34 | ТЕРп09-01-032-06 | Установка бактерицидная для сооружений нового поколения, производительность: до 1000 м3/ч | установка | 1
284.6 | 09-01-01 | 35 | ТЕРп06-03-001-02 | Блок разделения воздуха (независимо от давления) с количеством перерабатываемого воздуха: до 1 тыс. м3/ч-Воздушный Компрессор P=0,55 кВт. с рессивиром | компл. | 1
284.7 | 09-01-01 | 36 | ТЕРп04-01-035-01 | Кран ручной мостовой однобалочный подвесной, пролет до 9 м; высота подъема 3-12; скорость: подъема - 0,25-0,47 м/мин, передвижения тележки - 5,3-7,3 м/мин, передвижения крана - 3,4-4,65 м/мин; грузоподъемность: до 0,5 т-таль г/п 0,5тн | шт | 1
284.8 | 09-01-01 | 37 | ТЕРп09-02-001-07 | Решетка-дробилка, производительность: до 20000 м3/сут--гидравлическая решетка | узел | 1
285 | ЛС 09-01-01 Поз.: 38-41 |  |  | НСТВ
285.1 | 09-01-01 | 38 | ТЕРп09-02-035-01 | Установка перекачки сточных вод, осадка, ила; группа насосов одного назначения, производительность: до 1600 м3/сут-Насос центробежный технической воды, | установка | 2
285.2 | 09-01-01 | 39 | ТЕРп09-01-043-04 | Установка для приготовления раствора реагента вида: гелеобразного (полиакриламид, фосфаты, метанол и т.п.) с расходом до 1000 кг/сут-одноступенчатое Автоматическая станция дозирования реагентов и отбора проб | узел | 3
285.3 | 09-01-01 | 40 | ТЕРп09-03-020-01 | Лаборатория химическая, бактериологическая, гидробиологическая, радиометрическая и другие для сооружений производительностью: до 10000 м3/сут-автоматическая станция отбора проб | шт | 1
285.4 | 09-01-01 | 41 | ТЕРп09-03-005-01 | Устройство водоизмерительное (лоток Вентури, лоток Паршаля, водослив с тонкой стенкой и т.п.) Измерительный лоток Паршаля, | шт | 1
286 | ЛС 09-01-01 Поз.: 42, 43 |  |  | Контактный резервуар
286.1 | 09-01-01 | 42 | ТЕРп09-01-013-03 | Смеситель, производительность: до 25000 м3/сут-погружная аксиальная мешалка | узел | 2
286.2 | 09-01-01 | 43 | ТЕРп04-01-035-01 | Кран ручной мостовой однобалочный подвесной, пролет до 9 м; высота подъема 3-12; скорость: подъема - 0,25-0,47 м/мин, передвижения тележки - 5,3-7,3 м/мин, передвижения крана - 3,4-4,65 м/мин; грузоподъемность: до 0,5 т-подъемный и направляющий механизм мешалок | шт | 2
287 | ЛС 09-01-01 Поз.: 44-51 |  |  | Здание мехобезвоживания ила и воздуходувок
287.1 | 09-01-01 | 44 | ТЕРп09-03-007-03 | Фильтр-пресс, производительность по сухому веществу: до 5 т/сут-- фильтр -пресс -15-22м3/час | установка | 2
287.2 | 09-01-01 | 45 | ТЕРп09-01-043-04 | Установка для приготовления раствора реагента вида: гелеобразного (полиакриламид, фосфаты, метанол и т.п.) с расходом до 1000 кг/сут--Автоматическая станция приготовления и дозирования полифлокулянта, | узел | 2
287.3 | 09-01-01 | 46 | ТЕРп09-02-035-03 | Установка перекачки сточных вод, осадка, ила; группа насосов одного назначения, производительность: до 50000 м3/сут-Насос веретёнчатый подачи ила до 25 м3/ч | установка | 2
287.4 | 09-01-01 | 47 | ТЕРп09-02-035-03 | Установка перекачки сточных вод, осадка, ила; группа насосов одного назначения, производительность: до 50000 м3/сут- Насос технической воды-21м3/ч | установка | 2
287.5 | 09-01-01 | 48 | ТЕРп06-03-001-02 | Блок разделения воздуха (независимо от давления) с количеством перерабатываемого воздуха: до 1 тыс. м3/ч--Компрессор типа, Q=9,0 м3/час, | компл. | 2
287.6 | 09-01-01 | 49 | ТЕРп09-03-004-01 | Транспортер ленточный, шнековый, поворотный, питатель Ленточный транспортёр, P=1,1 кВт, L=5,м | шт | 1
287.7 | 09-01-01 | 50 | ТЕРп06-03-001-02 | Блок разделения воздуха (независимо от давления) с количеством перерабатываемого воздуха: до 1 тыс. м3/ч-воздуходувки роторные | компл. | 4
287.8 | 09-01-01 | 51 | ТЕРп02-01-003-10 | Автоматизированная система управления III категории технической сложности с количеством каналов (Кобщ): за каждый канал свыше 80 до 159 добавлять к расценке 02-01-003-09 | канал | 4
288 | ЛС 09-01-01 Поз.: 52, 53 |  |  | Крытый иловый терминал для ила
288.1 | 09-01-01 | 52 | ТЕРп09-02-005-02 | Отстойник вертикальный, производительность: до 8000 м3/сут--Сепаратор ила типа Fontana | узел | 1
288.2 | 09-01-01 | 53 | ТЕРп09-03-004-01 | Транспортер ленточный, шнековый, поворотный, питатель Ленточный транспортёр,- шнековый конвейер | шт | 1
289 | ЛС 09-01-01 Поз.: 54, 55 |  |  | Резервуар запаса технической воды
289.1 | 09-01-01 | 54 | ТЕРп09-02-035-03 | Установка перекачки сточных вод, осадка, ила; группа насосов одного назначения, производительность: до 50000 м3/сут-погружной канализационный насос -50л/с | установка | 2
289.2 | 09-01-01 | 55 | ТЕРп04-01-035-01 | Кран ручной мостовой однобалочный подвесной, пролет до 9 м; высота подъема 3-12; скорость: подъема - 0,25-0,47 м/мин, передвижения тележки - 5,3-7,3 м/мин, передвижения крана - 3,4-4,65 м/мин; грузоподъемность: до 0,5 т-подъемный и направляющий механизм насоса | шт | 2
Раздел 118. 09-01-02 Пусконаладочные работы АСУ ТП
290 | ЛС 09-01-02 Поз.: 1-36 |  |  | Пусконаладочные работы АСУ ТП "вхолостую"
Очистка
290.1 | 09-01-02 | 1 | ТЕРп02-01-003-01 | Автоматизированная система управления III категории технической сложности с количеством каналов (Кобщ): 2 | система | 1
290.2 | 09-01-02 | 2 | ТЕРп02-01-003-10 | Автоматизированная система управления III категории технической сложности с количеством каналов (Кобщ): за каждый канал свыше 80 до 159 добавлять к расценке 02-01-003-09 | канал | 24
290.3 | 09-01-02 | 3 | ТЕРп01-10-003-02 | Мнемосхема щита диспетчерского управления с количеством принимаемых сигналов: до 100 | схема | 1
290.4 | 09-01-02 | 4 | ТЕРп02-02-001-01 | Инсталляция и базовая настройка общего и специального программного обеспечения | шт | 1
290.5 | 09-01-02 | 5 | ТЕРп02-02-002-01 | Функциональная настройка общего программного обеспечения АС, количество функций - 1 | шт | 1
290.6 | 09-01-02 | 6 | ТЕРп02-02-004-03 | Автономная наладка АС: III категории сложности | система | 1
290.7 | 09-01-02 | 7 | ТЕРп02-02-005-03 | Комплексная наладка АС: III категории сложности | система | 1
290.8 | 09-01-02 | 8 | ТЕРп02-02-006-03 | Предварительные испытания АС: III категории сложности | система | 1
290.9 | 09-01-02 | 9 | ТЕРп02-02-007-03 | Приемосдаточные испытания АС: III категории сложности | система | 4
УФ обеззараживания воды
290.10 | 09-01-02 | 10 | ТЕРп02-01-003-05 | Автоматизированная система управления III категории технической сложности с количеством каналов (Кобщ): 20 | система | 1
290.11 | 09-01-02 | 11 | ТЕРп02-01-003-06 | Автоматизированная система управления III категории технической сложности с количеством каналов (Кобщ): за каждый канал свыше 20 до 39 добавлять к расценке 02-01-003-05 | канал | 4
290.12 | 09-01-02 | 12 | ТЕРп01-10-003-01 | Мнемосхема щита диспетчерского управления с количеством принимаемых сигналов: до 50 | схема | 1
290.13 | 09-01-02 | 13 | ТЕРп02-02-001-01 | Инсталляция и базовая настройка общего и специального программного обеспечения | шт | 1
290.14 | 09-01-02 | 14 | ТЕРп02-02-002-01 | Функциональная настройка общего программного обеспечения АС, количество функций - 1 | шт | 1
290.15 | 09-01-02 | 15 | ТЕРп02-02-004-03 | Автономная наладка АС: III категории сложности | система | 1
290.16 | 09-01-02 | 16 | ТЕРп02-02-005-03 | Комплексная наладка АС: III категории сложности | система | 1
290.17 | 09-01-02 | 17 | ТЕРп02-02-006-03 | Предварительные испытания АС: III категории сложности | система | 1
290.18 | 09-01-02 | 18 | ТЕРп02-02-007-03 | Приемосдаточные испытания АС: III категории сложности | система | 4
Доочистка
290.19 | 09-01-02 | 19 | ТЕРп02-01-003-07 | Автоматизированная система управления III категории технической сложности с количеством каналов (Кобщ): 40 | система | 1
290.20 | 09-01-02 | 20 | ТЕРп02-01-003-08 | Автоматизированная система управления III категории технической сложности с количеством каналов (Кобщ): за каждый канал свыше 40 до 79 добавлять к расценке 02-01-003-07 | канал | 17
290.21 | 09-01-02 | 21 | ТЕРп01-10-003-02 | Мнемосхема щита диспетчерского управления с количеством принимаемых сигналов: до 100 | схема | 1
290.22 | 09-01-02 | 22 | ТЕРп02-02-001-01 | Инсталляция и базовая настройка общего и специального программного обеспечения | шт | 1
290.23 | 09-01-02 | 23 | ТЕРп02-02-002-01 | Функциональная настройка общего программного обеспечения АС, количество функций - 1 | шт | 1
290.24 | 09-01-02 | 24 | ТЕРп02-02-004-03 | Автономная наладка АС: III категории сложности | система | 1
290.25 | 09-01-02 | 25 | ТЕРп02-02-005-03 | Комплексная наладка АС: III категории сложности | система | 1
290.26 | 09-01-02 | 26 | ТЕРп02-02-006-03 | Предварительные испытания АС: III категории сложности | система | 1
290.27 | 09-01-02 | 27 | ТЕРп02-02-007-03 | Приемосдаточные испытания АС: III категории сложности | система | 4
Мехобезвоживания ила
290.28 | 09-01-02 | 28 | ТЕРп02-01-003-07 | Автоматизированная система управления III категории технической сложности с количеством каналов (Кобщ): 40 | система | 1
290.29 | 09-01-02 | 29 | ТЕРп02-01-003-10 | Автоматизированная система управления III категории технической сложности с количеством каналов (Кобщ): за каждый канал свыше 80 до 159 добавлять к расценке 02-01-003-09 | канал | 26
290.30 | 09-01-02 | 30 | ТЕРп01-10-003-02 | Мнемосхема щита диспетчерского управления с количеством принимаемых сигналов: до 100 | схема | 1
290.31 | 09-01-02 | 31 | ТЕРп02-02-001-01 | Инсталляция и базовая настройка общего и специального программного обеспечения | шт | 1
290.32 | 09-01-02 | 32 | ТЕРп02-02-002-01 | Функциональная настройка общего программного обеспечения АС, количество функций - 1 | шт | 1
290.33 | 09-01-02 | 33 | ТЕРп02-02-004-03 | Автономная наладка АС: III категории сложности | система | 1
290.34 | 09-01-02 | 34 | ТЕРп02-02-005-03 | Комплексная наладка АС: III категории сложности | система | 1
290.35 | 09-01-02 | 35 | ТЕРп02-02-006-03 | Предварительные испытания АС: III категории сложности | система | 1
290.36 | 09-01-02 | 36 | ТЕРп02-02-007-03 | Приемосдаточные испытания АС: III категории сложности | система | 4
Раздел 119. Прочие работы и затраты
291 | ЛС БН Поз.: 1-8
291.1 |  | 1 | СР-1. Смета по очистке территории от взрывоопасных предметов | Выполнение работ по обследованию и очистке территории от взрывоопасных предметов |  | 1
291.2 |  | 2 | КП ООО "Миранда-медиа" | Затраты на технологическое присоединение к услугам связи |  | 1
291.3 |  | 3 | СР-4. Акт №48 обследования зеленых насаждений от 25.09.2019г. | Оплата компенсационной стоимости за снос зеленых насаждений |  | 1
291.4 |  | 4 | СР-2. Расчет стоимости утилизации отходов | Затраты по размещению, утилизации и обезвреживанию отходов производства и потребления V и VI классов опасности, не относящиеся к ТКО |  | 1
291.5 |  | 5 | 077/47-ООС | Плата за выбросы |  | 1
291.6 |  | 6 | 077/47-ООС | Плата за размещение отходов |  | 1
291.7 |  | 7 | 077/47-ООС | Плата за сброс в водные объекты |  | 1
291.8 |  | 8 | 077/47-ООС | Плата за экологический контроль (мониторинг) |  | 1
Раздел 120. Временные здания и сооружения
292 | ССР |  |  | Резерв средств на временные здания и сооружения
Раздел 121. Непредвиденные работы и затраты
293 | ССР |  |  | Резерв средств на непредвиденные работы и затраты
Итого по смете