## проект НМЦК
Расчет начальной (максимальной) цены контракта
при осуществлении закупок на выполнение подрядных работ
по строительству:
по объекту «Строительство 72 квартирного жилого дома в г. Керчи»
Основания для расчета:
| 1. | Приказ об утверждении проектной документации, включая сводный сметный расчет стоимости строительства от
| 2 | Заключение государственного автономного учреждения Республики Крым «Государственная строительная экспертиза»" от 01.07.2025 № 91-1-1-2-036903-2025
| 3 | Утвержденный сводный сметный расчет стоимости строительства в сумме ______________ руб. в ценах на 1 квартал 2025 года.
(руб.)
№ п/п | Наименование работ и затрат | Стоимость работ в ценах на дату утверждения сметной документации "квартал" 1 "год" 2025 | Индекс фактической инфляции | Стоимость работ в ценах на дату формирования начальной (максимальной) цены контракта "месяц" август "год" 2025 | Индекс прогнозный инфляции на период выполнения работ | Начальная (максимальная) цена контракта с учетом индекса прогнозной инфляции на период выполнения работ
1 | 2 | 3 | 4 | 5 | 6 | 7
1 | Строительно-монтажные работы | 242796673.17 | 1.0037 | 243695020.8607 | 1.0339 | 251956282.07
2 | Стоимость оборудования | 11072450 | 1.0037 | 11113418.065 | 1.0339 | 11490162.94
3 | Пусконаладочные работы | 591952.97 | 1.0037 | 594143.196 | 1.0339 | 614284.65
4 | Временные здания и сооружения - Многоквартирные дома: жилые дома блокированной застройки, объекты индивидуального жилищного строительства, в том числе со встроенными помещениями (магазинами, поликлиниками и тому подобное) - 1,1% | 2670763.4 | 1.0037 | 2680645.23 | 1.0339 | 2771519.1
5 | Затраты, связанные с получением банковской гарантии (НДС не предусмотрен)
6 | Резерв средств на непредвиденные работы и затраты (1%) | 2571318.3954 |  | 2580832.2735 |  | 2668322.4876
7 | НМЦК без учета НДС (при наличии) | 259703157.9354 |  | 260664059.6252 |  | 269500571.2476
8 | НДС ( 20 %) (при наличии) | 51940631.5871 |  | 52132811.925 |  | 53900114.2495
9 | НМЦК с учетом НДС (при наличии) | 311643789.5225 |  | 312796871.5503 |  | 323400685.4971
| Продолжительность строительства | 8 месяцев
| Начало строительства | Ноябрь 2025
| Окончание строительства | Июнь 2026
| Дата формирования НМЦК | Август 2025
| Уровень цен утверждённой сметной документации | I квартал 2025 (Март 2025)
1. Расчет индекса фактической инфляции с использованием ИПЦ Росстата
Апрель 2025 / Март 2025 |  | 98,37%
Май 2025 / Апрель 2025 |  | 101,01%
Июнь 2025 / Май 2025 |  | 101,01%
Июль 2025 / Июнь 2025 |  | 100%
Август 2025 / Июль 2025 |  | 100%
Итого индекс фактической инфляции:
0,9837 * 1,0101 * 1,0101 * 1 * 1 = 1,0037
2. Расчет индекса прогнозной инфляции
Доля сметной стоимости, подлежащая выполнению в 2025г. (2 месяца/8 месяцев) |  |  | 0.25
Доля сметной стоимости, подлежащая выполнению в 2026г. (6 месяцев/8 месяцев) |  |  | 0.75
Годовые индексы прогнозной инфляции:
| на 2025 год |  | 107,8%
| на 2026 год |  | 105,3%
Ежемесячные индексы прогнозной инфляции:
| на 2025 год | ¹²√1,078 | 1.0063
| на 2026 год | ¹²√1,053 | 1.0043
Индексы прогнозной инфляции на период исполнения контракта:
| К на 2025 год | (1,0063⁴ - 1)/2 + 1 | 1.0127
| К на 2026 год | 1,0063⁴ * (1,0043 + 1,0043⁶)/2 | 1.041
Итого индекс прогнозной инфляции:
| 0,25 * 1,0127 + 0,75 * 1,041 |  | 1.0339

## Смета контракта - Расчет цены к
Приложение № 1
[10 empty] | Приложение № 1 | к Государственному контракту на завершение строительно-монтажных работ
[10 empty] | к Государственному контракту на окончание строительно-монтажных работ | на объекте: «Строительство 72 квартирного жилого дома в г. Керчи»
[10 empty] | на объекте: «Строительство 72 квартирного жилого дома в г. Керчи» | №___________________от___________________
№___________________от___________________
Проект сметы контракта
на окончание строительно-монтажных работ на объекте: «Строительство 72 квартирного жилого дома в г. Керчи»
№пп | Обоснование |  |  | Наименование конструктивных решений (элементов), комплексов (видов) работ | Единица измерения | Количество (объем работ) | КАТЯ ЭТО НАДО СКРЫТЬ!!! |  | Цена |  | Страна происхождения оборудования | ВЗиС | ИПИ | ИФИ
| Номер сметы | Позиция сметного расчета | [6 empty] | На единицу измерения | Всего
|  | Номер | Обоснование | [8 empty] | 1.011 | 1.0339 | 1.0037
1 | 2 | 3 | 4 | 4 | 5 | 6 |  |  | 7 | 8 | 9
Основные объекты строительства | [7 empty] | 253869113.41 |  | 266217964.11
в т.ч. Оборудование | [7 empty] | 11072456.6 |  | 11490162.94
Общестроительные работы | [7 empty] | 164869133.52 |  | 172970881.13
1.1 | 02-01-01 | 14 | ТЕР06-01-024-03 | Устройство стен подвалов и подпорных стен железобетонных высотой: до 3 м, толщиной до 300 мм | 100 м3 | 0.18584 | 1409261.62 | 261897.18 | 1478513.31 | 274766.91
1.2 | 02-01-01 | 14.1 | ТССЦ-04.1.02.05-0046 | Бетон тяжелый, крупность заполнителя: 20 мм, класс В25 (М350) | м3 | 18.836 | 7846.5 | 147796.7 | 8232.08 | 155059.46
1.3 | 02-01-01 | 14.2 | ТССЦ-08.4.03.02-0001 | Горячекатаная арматурная сталь гладкая класса А-I, диаметром: 6 мм | т | 0.0201 | 54754.73 | 1100.57 | 57445.4 | 1154.65
1.4 | 02-01-01 | 14.3 | ТССЦ-08.4.03.02-0002 | Горячекатаная арматурная сталь гладкая класса А-I, диаметром: 8 мм | т | 0.0434 | 54642.63 | 2371.49 | 57327.79 | 2488.03
1.5 | 02-01-01 | 14.4 | ТССЦ-08.4.03.02-0003 | Горячекатаная арматурная сталь гладкая класса А-I, диаметром: 10 мм | т | 0.02992 | 54570.86 | 1632.76 | 57252.49 | 1712.99
1.6 | 02-01-01 | 14.5 | ТССЦ-08.4.03.03-0004 | Горячекатанная арматурная сталь класса А500 С, диаметром: 12 мм | т | 1.1811 | 54896.38 | 64839.76 | 57594.01 | 68026.01
1.7 | 02-01-01 | 14.6 | ТССЦ-08.4.03.02-0006 | Горячекатаная арматурная сталь гладкая класса А-I, диаметром: 16-18 мм | т | 1.0899 | 49571.3 | 54025.78 | 52007.25 | 56680.62
1.8 | 02-01-01 | 14.7 | ТССЦ-08.4.03.02-0007 | Горячекатаная арматурная сталь гладкая класса А-I, диаметром: 20-22 мм | т | 0.20264 | 49571.56 | 10045.18 | 52007.53 | 10538.81
1.9 | 02-01-01 | 14.8 | ТССЦ-08.3.07.01-0060 | Сталь полосовая: 100х10 мм, марка Ст3сп | т | 0.06004 | 72598.6 | 4358.82 | 76166.12 | 4573.01
Стена по оси 1, по оси 12 лист 13 24/19-КР2 (2 шт)
1.10 | 02-01-01 | 15 | ТЕР06-01-031-03 | Устройство железобетонных стен и перегородок высотой: до 3 м, толщиной 200 мм | 100 м3 | 0.86976 | 2356171.23 | 2049303.49 | 2471954.45 | 2150007.1
1.11 | 02-01-01 | 15.1 | ТССЦ-04.1.02.05-0046 | Бетон тяжелый, крупность заполнителя: 20 мм, класс В25 (М350) | м3 | 75.4167 | 7846.5 | 591757.35 | 8232.08 | 620836.31
1.12 | 02-01-01 | 15.2 | ТССЦ-04.1.02.01-0009 | Бетон мелкозернистый, класс: В25 (М350) | м3 | 12.7851 | 6422.04 | 82106.35 | 6737.62 | 86141.09
1.13 | 02-01-01 | 15.3 | ТССЦ-08.4.03.02-0001 | Горячекатаная арматурная сталь гладкая класса А-I, диаметром: 6 мм | т | 0.12517 | 54753.38 | 6853.48 | 57443.98 | 7190.26
1.14 | 02-01-01 | 15.4 | ТССЦ-08.4.03.02-0002 | Горячекатаная арматурная сталь гладкая класса А-I, диаметром: 8 мм | т | 0.03528 | 54641.72 | 1927.76 | 57326.84 | 2022.49
1.15 | 02-01-01 | 15.5 | ТССЦ-08.4.03.03-0004 | Горячекатанная арматурная сталь класса А500 С, диаметром: 12 мм | т | 5.8162 | 54896.42 | 319287.44 | 57594.05 | 334977.36
1.16 | 02-01-01 | 15.6 | ТССЦ-08.4.03.02-0006 | Горячекатаная арматурная сталь гладкая класса А-I, диаметром: 16-18 мм | т | 1.0802 | 49571.33 | 53548.93 | 52007.29 | 56180.35
1.17 | 02-01-01 | 15.7 | ТССЦ-08.4.03.02-0007 | Горячекатаная арматурная сталь гладкая класса А-I, диаметром: 20-22 мм | т | 0.14808 | 49571.52 | 7340.55 | 52007.48 | 7701.27
Стена по оси 2, по оси 11 лист 14 24/19-КР2 (2 шт)
1.18 | 02-01-01 | 16 | ТЕР06-01-031-03 | Устройство железобетонных стен и перегородок высотой: до 3 м, толщиной 200 мм | 100 м3 | 0.4961 | 2356172.32 | 1168897.09 | 2471955.59 | 1226337.17
1.19 | 02-01-01 | 16.1 | ТССЦ-04.1.02.01-0009 | Бетон мелкозернистый, класс: В25 (М350) | м3 | 50.2929 | 6422.04 | 322982.84 | 6737.62 | 338854.45
1.20 | 02-01-01 | 16.2 | ТССЦ-08.4.03.02-0001 | Горячекатаная арматурная сталь гладкая класса А-I, диаметром: 6 мм | т | 0.1757 | 54753.16 | 9620.13 | 57443.75 | 10092.87
1.21 | 02-01-01 | 16.3 | ТССЦ-08.4.03.02-0002 | Горячекатаная арматурная сталь гладкая класса А-I, диаметром: 8 мм | т | 0.17136 | 54642.1 | 9363.47 | 57327.24 | 9823.6
1.22 | 02-01-01 | 16.4 | ТССЦ-08.4.03.03-0004 | Горячекатанная арматурная сталь класса А500 С, диаметром: 12 мм | т | 5.1524 | 54896.42 | 282848.32 | 57594.05 | 296747.58
1.23 | 02-01-01 | 16.5 | ТССЦ-08.4.03.03-0005 | Горячекатанная арматурная сталь класса А500 С, диаметром: 14 мм | т | 0.50707 | 53953.8 | 27358.46 | 56605.11 | 28702.87
1.24 | 02-01-01 | 16.6 | ТССЦ-08.4.03.03-0006 | Горячекатанная арматурная сталь класса А500 С, диаметром: 16 мм | т | 0.19488 | 53954.02 | 10514.56 | 56605.34 | 11031.25
1.25 | 02-01-01 | 16.7 | ТССЦ-08.4.03.03-0035 | Горячекатаная арматурная сталь периодического профиля класса: А-III, диаметром 20-22 мм | т | 0.74904 | 50682.43 | 37963.17 | 53172.99 | 39828.7
1.26 | 02-01-01 | 16.8 | ТССЦ-08.3.07.01-0060 | Сталь полосовая: 100х10 мм, марка Ст3сп | т | 0.05688 | 72598.28 | 4129.39 | 76165.79 | 4332.31
Стена по оси 3, по оси 10 24/19-КР2 лист 15 (2 шт)
1.27 | 02-01-01 | 17 | ТЕР06-01-031-03 | Устройство железобетонных стен и перегородок высотой: до 3 м, толщиной 200 мм | 100 м3 | 0.3505 | 2356171.47 | 825838.1 | 2471954.7 | 866420.12
1.28 | 02-01-01 | 17.1 | ТССЦ-04.1.02.01-0009 | Бетон мелкозернистый, класс: В25 (М350) | м3 | 35.5454 | 6422.04 | 228273.93 | 6737.62 | 239491.4
1.29 | 02-01-01 | 17.2 | ТССЦ-08.4.03.02-0001 | Горячекатаная арматурная сталь гладкая класса А-I, диаметром: 6 мм | т | 0.0371 | 54753.91 | 2031.37 | 57444.54 | 2131.19
1.30 | 02-01-01 | 17.3 | ТССЦ-08.4.03.02-0002 | Горячекатаная арматурная сталь гладкая класса А-I, диаметром: 8 мм | т | 0.1157 | 54641.92 | 6322.07 | 57327.05 | 6632.74
1.31 | 02-01-01 | 17.4 | ТССЦ-08.4.03.02-0003 | Горячекатаная арматурная сталь гладкая класса А-I, диаметром: 10 мм | т | 1.2618 | 54571.85 | 68858.76 | 57253.53 | 72242.5
1.32 | 02-01-01 | 17.5 | ТССЦ-08.4.03.03-0004 | Горячекатанная арматурная сталь класса А500 С, диаметром: 12 мм | т | 0.11946 | 54896.12 | 6557.89 | 57593.74 | 6880.15
1.33 | 02-01-01 | 17.6 | ТССЦ-08.4.03.03-0005 | Горячекатанная арматурная сталь класса А500 С, диаметром: 14 мм | т | 0.12016 | 53953.73 | 6483.08 | 56605.04 | 6801.66
1.34 | 02-01-01 | 17.7 | ТССЦ-08.4.03.03-0035 | Горячекатаная арматурная сталь периодического профиля класса: А-III, диаметром 20-22 мм | т | 0.30192 | 50682.53 | 15302.07 | 53173.09 | 16054.02
1.35 | 02-01-01 | 17.8 | ТССЦ-08.3.07.01-0060 | Сталь полосовая: 100х10 мм, марка Ст3сп | т | 0.03792 | 72597.31 | 2752.89 | 76164.77 | 2888.17
Стена по оси 4, по оси 9 24/19-КР2 лист 15 (2 шт)
1.36 | 02-01-01 | 18 | ТЕР06-01-031-03 | Устройство железобетонных стен и перегородок высотой: до 3 м, толщиной 200 мм | 100 м3 | 0.71598 | 2356171.4 | 1686971.6 | 2471954.63 | 1769870.08
1.37 | 02-01-01 | 18.1 | ТССЦ-04.1.02.01-0009 | Бетон мелкозернистый, класс: В25 (М350) | м3 | 72.6111 | 6422.04 | 466311.21 | 6737.62 | 489226
1.38 | 02-01-01 | 18.2 | ТССЦ-08.4.03.02-0001 | Горячекатаная арматурная сталь гладкая класса А-I, диаметром: 6 мм | т | 0.15405 | 54753.2 | 8434.73 | 57443.79 | 8849.22
1.39 | 02-01-01 | 18.3 | ТССЦ-08.4.03.02-0002 | Горячекатаная арматурная сталь гладкая класса А-I, диаметром: 8 мм | т | 0.1157 | 54641.92 | 6322.07 | 57327.05 | 6632.74
1.40 | 02-01-01 | 18.4 | ТССЦ-08.4.03.02-0003 | Горячекатаная арматурная сталь гладкая класса А-I, диаметром: 10 мм | т | 1.9317 | 54571.84 | 105416.43 | 57253.52 | 110596.62
1.41 | 02-01-01 | 18.5 | ТССЦ-08.4.03.03-0004 | Горячекатанная арматурная сталь класса А500 С, диаметром: 12 мм | т | 0.93532 | 54896.43 | 51345.73 | 57594.06 | 53868.88
1.42 | 02-01-01 | 18.6 | ТССЦ-08.4.03.03-0005 | Горячекатанная арматурная сталь класса А500 С, диаметром: 14 мм | т | 0.2776 | 53953.82 | 14977.58 | 56605.13 | 15713.58
1.43 | 02-01-01 | 18.7 | ТССЦ-08.4.03.03-0035 | Горячекатаная арматурная сталь периодического профиля класса: А-III, диаметром 20-22 мм | т | 0.30192 | 50682.53 | 15302.07 | 53173.09 | 16054.02
1.44 | 02-01-01 | 18.8 | ТССЦ-08.3.07.01-0060 | Сталь полосовая: 100х10 мм, марка Ст3сп | т | 0.03792 | 72597.31 | 2752.89 | 76164.77 | 2888.17
Стена по оси 5, по оси 8 24/19-КР2 лист 16 (2 шт)
1.45 | 02-01-01 | 19 | ТЕР06-01-031-03 | Устройство железобетонных стен и перегородок высотой: до 3 м, толщиной 200 мм | 100 м3 | 0.7831 | 2356169.81 | 1845116.58 | 2471952.96 | 1935786.36
1.46 | 02-01-01 | 19.1 | ТССЦ-04.1.02.01-0009 | Бетон мелкозернистый, класс: В25 (М350) | м3 | 79.4175 | 6422.04 | 510022.18 | 6737.62 | 535084.94
1.47 | 02-01-01 | 19.2 | ТССЦ-08.4.03.02-0001 | Горячекатаная арматурная сталь гладкая класса А-I, диаметром: 6 мм | т | 0.1139 | 54752.85 | 6236.35 | 57443.43 | 6542.81
1.48 | 02-01-01 | 19.3 | ТССЦ-08.4.03.02-0002 | Горячекатаная арматурная сталь гладкая класса А-I, диаметром: 8 мм | т | 0.0914 | 54642.56 | 4994.33 | 57327.72 | 5239.75
1.49 | 02-01-01 | 19.4 | ТССЦ-08.4.03.03-0003 | Горячекатанная арматурная сталь класса А500 С, диаметром: 10 мм | т | 3.2098 | 57041.24 | 183089.84 | 59844.27 | 192086.94
1.50 | 02-01-01 | 19.5 | ТССЦ-08.4.03.03-0005 | Горячекатанная арматурная сталь класса А500 С, диаметром: 14 мм | т | 0.11584 | 53953.82 | 6250.01 | 56605.13 | 6557.14
1.51 | 02-01-01 | 19.6 | ТССЦ-08.4.03.03-0035 | Горячекатаная арматурная сталь периодического профиля класса: А-III, диаметром 20-22 мм | т | 0.36264 | 50682.36 | 18379.45 | 53172.91 | 19282.62
1.52 | 02-01-01 | 19.7 | ТССЦ-08.3.07.01-0060 | Сталь полосовая: 100х10 мм, марка Ст3сп | т | 0.0474 | 72598.95 | 3441.19 | 76166.49 | 3610.29
Стена по оси 6, по оси 7 24/19-КР2 лист 16 (2 шт)
1.53 | 02-01-01 | 20 | ТЕР06-01-031-03 | Устройство железобетонных стен и перегородок высотой: до 3 м, толщиной 200 мм | 100 м3 | 0.8325 | 2356171.24 | 1961512.56 | 2471954.46 | 2057902.09
1.54 | 02-01-01 | 20.1 | ТССЦ-04.1.02.01-0009 | Бетон мелкозернистый, класс: В25 (М350) | м3 | 84.4242 | 6422.04 | 542175.32 | 6737.62 | 568818.18
1.55 | 02-01-01 | 20.2 | ТССЦ-08.4.03.02-0001 | Горячекатаная арматурная сталь гладкая класса А-I, диаметром: 6 мм | т | 0.131 | 54753.13 | 7172.66 | 57443.72 | 7525.13
1.56 | 02-01-01 | 20.3 | ТССЦ-08.4.03.02-0002 | Горячекатаная арматурная сталь гладкая класса А-I, диаметром: 8 мм | т | 0.0644 | 54641.93 | 3518.94 | 57327.06 | 3691.86
1.57 | 02-01-01 | 20.4 | ТССЦ-08.4.03.02-0003 | Горячекатаная арматурная сталь гладкая класса А-I, диаметром: 10 мм | т | 4.0009 | 54571.82 | 218334.23 | 57253.5 | 229063.24
1.58 | 02-01-01 | 20.5 | ТССЦ-08.4.03.03-0004 | Горячекатанная арматурная сталь класса А500 С, диаметром: 12 мм | т | 0.31086 | 54896.35 | 17065.08 | 57593.98 | 17903.66
1.59 | 02-01-01 | 20.6 | ТССЦ-08.4.03.03-0035 | Горячекатаная арматурная сталь периодического профиля класса: А-III, диаметром 20-22 мм | т | 0.30192 | 50682.53 | 15302.07 | 53173.09 | 16054.02
1.60 | 02-01-01 | 20.7 | ТССЦ-08.3.07.01-0060 | Сталь полосовая: 100х10 мм, марка Ст3сп | т | 0.03792 | 72597.31 | 2752.89 | 76164.77 | 2888.17
Стена по оси Б, в осях 2-4, по оси Б в осях 9-11 24/19-КР2 лист 19 (2 шт)
1.61 | 02-01-01 | 21 | ТЕР06-01-031-03 | Устройство железобетонных стен и перегородок высотой: до 3 м, толщиной 200 мм | 100 м3 | 0.2646 | 2356170.41 | 623442.69 | 2471953.59 | 654078.92
1.62 | 02-01-01 | 21.1 | ТССЦ-04.1.02.01-0009 | Бетон мелкозернистый, класс: В25 (М350) | м3 | 26.8253 | 6422.04 | 172273.11 | 6737.62 | 180738.68
1.63 | 02-01-01 | 21.2 | ТССЦ-08.4.03.02-0001 | Горячекатаная арматурная сталь гладкая класса А-I, диаметром: 6 мм | т | 0.0309 | 54752.1 | 1691.84 | 57442.64 | 1774.98
1.64 | 02-01-01 | 21.3 | ТССЦ-08.4.03.02-0002 | Горячекатаная арматурная сталь гладкая класса А-I, диаметром: 8 мм | т | 0.15452 | 54641.99 | 8443.28 | 57327.12 | 8858.19
1.65 | 02-01-01 | 21.4 | ТССЦ-08.4.03.03-0004 | Горячекатанная арматурная сталь класса А500 С, диаметром: 12 мм | т | 2.3676 | 54896.41 | 129972.75 | 57594.04 | 136359.65
1.66 | 02-01-01 | 21.5 | ТССЦ-08.4.03.03-0035 | Горячекатаная арматурная сталь периодического профиля класса: А-III, диаметром 20-22 мм | т | 0.438 | 50682.4 | 22198.89 | 53172.95 | 23289.75
Стена по оси Е, в осях 1-3, по оси Е в осях 10-12 24/19-КР2 лист 20 (2 шт)
1.67 | 02-01-01 | 22 | ТЕР06-01-031-03 | Устройство железобетонных стен и перегородок высотой: до 3 м, толщиной 200 мм | 100 м3 | 0.2613 | 2356167.09 | 615666.46 | 2471950.11 | 645920.56
1.68 | 02-01-01 | 22.1 | ТССЦ-04.1.02.01-0009 | Бетон мелкозернистый, класс: В25 (М350) | м3 | 32.0404 | 6422.04 | 205764.61 | 6737.62 | 215876.04
1.69 | 02-01-01 | 22.2 | ТССЦ-08.4.03.02-0001 | Горячекатаная арматурная сталь гладкая класса А-I, диаметром: 6 мм | т | 0.0345 | 54751.59 | 1888.93 | 57442.11 | 1981.75
1.70 | 02-01-01 | 22.3 | ТССЦ-08.4.03.02-0002 | Горячекатаная арматурная сталь гладкая класса А-I, диаметром: 8 мм | т | 0.22268 | 54641.95 | 12167.67 | 57327.08 | 12765.59
1.71 | 02-01-01 | 22.4 | ТССЦ-08.4.03.03-0004 | Горячекатанная арматурная сталь класса А500 С, диаметром: 12 мм | т | 1.3518 | 54896.4 | 74207.85 | 57594.03 | 77854.46
1.72 | 02-01-01 | 22.5 | ТССЦ-08.4.03.03-0035 | Горячекатаная арматурная сталь периодического профиля класса: А-III, диаметром 20-22 мм | т | 0.8884 | 50682.37 | 45026.22 | 53172.92 | 47238.82
1.73 | 02-01-01 | 22.6 | ТССЦ-08.3.07.01-0060 | Сталь полосовая: 100х10 мм, марка Ст3сп | т | 0.0474 | 72598.95 | 3441.19 | 76166.49 | 3610.29
Стена вид Б, в осях 9-8 24/19-КР2 лист 11
1.74 | 02-01-01 | 26 | ТЕР06-01-031-03 | Устройство железобетонных стен и перегородок высотой: до 3 м, толщиной 200 мм | 100 м3 | 0.0123 | 2356166.67 | 28980.85 | 2471949.67 | 30404.98
1.75 | 02-01-01 | 26.1 | ТССЦ-04.1.02.01-0009 | Бетон мелкозернистый, класс: В25 (М350) | м3 | 1.2485 | 6422 | 8017.54 | 6737.58 | 8411.53
1.76 | 02-01-01 | 26.2 | ТССЦ-08.4.03.02-0001 | Горячекатаная арматурная сталь гладкая класса А-I, диаметром: 6 мм | т | 0.0018 | 54772.22 | 98.59 | 57463.75 | 103.43
1.77 | 02-01-01 | 26.3 | ТССЦ-08.4.03.02-0003 | Горячекатаная арматурная сталь гладкая класса А-I, диаметром: 10 мм | т | 0.00333 | 54582.58 | 181.76 | 57264.79 | 190.69
1.78 | 02-01-01 | 26.4 | ТССЦ-08.4.03.03-0004 | Горячекатанная арматурная сталь класса А500 С, диаметром: 12 мм | т | 0.11972 | 54896.76 | 6572.24 | 57594.41 | 6895.2
Стена вид А 24/19-КР2 лист 12
1.79 | 02-01-01 | 27 | ТЕР06-01-031-03 | Устройство железобетонных стен и перегородок высотой: до 3 м, толщиной 200 мм | 100 м3 | 0.12554 | 2356169.35 | 295793.5 | 2471952.48 | 310328.91
1.80 | 02-01-01 | 27.1 | ТССЦ-04.1.02.01-0009 | Бетон мелкозернистый, класс: В25 (М350) | м3 | 12.7322 | 6422.03 | 81766.63 | 6737.61 | 85784.6
1.81 | 02-01-01 | 27.2 | ТССЦ-08.4.03.02-0001 | Горячекатаная арматурная сталь гладкая класса А-I, диаметром: 6 мм | т | 0.0136 | 54751.47 | 744.62 | 57441.98 | 781.21
1.82 | 02-01-01 | 27.3 | ТССЦ-08.4.03.02-0002 | Горячекатаная арматурная сталь гладкая класса А-I, диаметром: 8 мм | т | 0.04536 | 54641.53 | 2478.54 | 57326.64 | 2600.34
1.83 | 02-01-01 | 27.4 | ТССЦ-08.4.03.03-0004 | Горячекатанная арматурная сталь класса А500 С, диаметром: 12 мм | т | 0.77756 | 54896.47 | 42685.3 | 57594.11 | 44782.88
1.84 | 02-01-01 | 27.5 | ТССЦ-08.4.03.03-0008 | Горячекатанная арматурная сталь класса А500 С, диаметром: 20 мм | т | 0.18076 | 53954.08 | 9752.74 | 56605.41 | 10231.99
Стена вид Б, В (лифтовая шахта) 24/19-КР2 лист 13, 20.1
1.85 | 02-01-01 | 28 | ТЕР06-01-031-03 | Устройство железобетонных стен и перегородок высотой: до 3 м, толщиной 200 мм | 100 м3 | 0.2342 | 2356167.12 | 551814.34 | 2471950.14 | 578930.72
1.86 | 02-01-01 | 28.1 | ТССЦ-04.1.02.01-0009 | Бетон мелкозернистый, класс: В25 (М350) | м3 | 23.7561 | 6422.04 | 152562.58 | 6737.62 | 160059.57
1.87 | 02-01-01 | 28.2 | ТССЦ-08.4.03.02-0001 | Горячекатаная арматурная сталь гладкая класса А-I, диаметром: 6 мм | т | 0.0352 | 54751.99 | 1927.27 | 57442.53 | 2021.98
1.88 | 02-01-01 | 28.3 | ТССЦ-08.4.03.02-0003 | Горячекатаная арматурная сталь гладкая класса А-I, диаметром: 10 мм | т | 0.48296 | 54571.81 | 26356 | 57253.49 | 27651.15
1.89 | 02-01-01 | 28.4 | ТССЦ-08.4.03.03-0004 | Горячекатанная арматурная сталь класса А500 С, диаметром: 12 мм | т | 1.2098 | 54896.43 | 66415.9 | 57594.06 | 69679.6
Стена в осях Г-Д/6-7 24/19-КР2 лист 20.1
1.90 | 02-01-01 | 29 | ТЕР06-01-031-03 | Устройство железобетонных стен и перегородок высотой: до 3 м, толщиной 200 мм | 100 м3 | 0.1011 | 2356170.52 | 238208.84 | 2471953.7 | 249914.52
1.91 | 02-01-01 | 29.1 | ТССЦ-04.1.02.01-0009 | Бетон мелкозернистый, класс: В25 (М350) | м3 | 10.2497 | 6422.04 | 65823.94 | 6737.62 | 69058.58
1.92 | 02-01-01 | 29.2 | ТССЦ-08.4.03.02-0002 | Горячекатаная арматурная сталь гладкая класса А-I, диаметром: 8 мм | т | 0.0252 | 54642.46 | 1376.99 | 57327.61 | 1444.66
1.93 | 02-01-01 | 29.3 | ТССЦ-08.4.03.03-0004 | Горячекатанная арматурная сталь класса А500 С, диаметром: 12 мм | т | 1.3777 | 54896.45 | 75630.84 | 57594.08 | 79347.36
1.94 | 02-01-01 | 29.4 | ТССЦ-08.4.03.03-0008 | Горячекатанная арматурная сталь класса А500 С, диаметром: 20 мм | т | 0.11834 | 53953.69 | 6384.88 | 56605 | 6698.64
Стена по оси Б 24/19-КР2 лист 20.3
1.95 | 02-01-01 | 30 | ТЕР06-01-031-03 | Устройство железобетонных стен и перегородок высотой: до 3 м, толщиной 200 мм | 100 м3 | 1.271 | 2356171.63 | 2994599.9 | 2471954.87 | 3141755.76
1.96 | 02-01-01 | 30.1 | ТССЦ-04.1.02.01-0009 | Бетон мелкозернистый, класс: В25 (М350) | м3 | 128.9203 | 6422.04 | 827930.96 | 6737.62 | 868615.99
1.97 | 02-01-01 | 30.2 | ТССЦ-08.4.03.02-0001 | Горячекатаная арматурная сталь гладкая класса А-I, диаметром: 6 мм | т | 0.5594 | 54752.97 | 30628.81 | 57443.55 | 32133.92
1.98 | 02-01-01 | 30.3 | ТССЦ-08.4.03.02-0003 | Горячекатаная арматурная сталь гладкая класса А-I, диаметром: 10 мм | т | 4.3026 | 54571.83 | 234802.92 | 57253.51 | 246341.24
1.99 | 02-01-01 | 30.4 | ТССЦ-08.4.03.03-0004 | Горячекатанная арматурная сталь класса А500 С, диаметром: 12 мм | т | 0.75786 | 54896.42 | 41603.8 | 57594.05 | 43648.23
1.100 | 02-01-01 | 30.5 | ТССЦ-08.4.03.03-0008 | Горячекатанная арматурная сталь класса А500 С, диаметром: 20 мм | т | 1.1719 | 53953.86 | 63229.61 | 56605.17 | 66336.73
Стена по оси Г 24/19-КР2 лист 20.3
1.101 | 02-01-01 | 31 | ТЕР06-01-031-03 | Устройство железобетонных стен и перегородок высотой: до 3 м, толщиной 200 мм | 100 м3 | 0.92013 | 2356169.7 | 2167982.43 | 2471952.84 | 2274517.97
1.102 | 02-01-01 | 31.1 | ТССЦ-04.1.02.01-0009 | Бетон мелкозернистый, класс: В25 (М350) | м3 | 93.5143 | 6422.04 | 600552.35 | 6737.62 | 630063.82
1.103 | 02-01-01 | 31.2 | ТССЦ-08.4.03.02-0001 | Горячекатаная арматурная сталь гладкая класса А-I, диаметром: 6 мм | т | 0.1304 | 54753.22 | 7139.82 | 57443.82 | 7490.67
1.104 | 02-01-01 | 31.3 | ТССЦ-08.4.03.02-0002 | Горячекатаная арматурная сталь гладкая класса А-I, диаметром: 8 мм | т | 0.2576 | 54641.96 | 14075.77 | 57327.09 | 14767.46
1.105 | 02-01-01 | 31.4 | ТССЦ-08.4.03.03-0002 | Горячекатанная арматурная сталь класса А500 С, диаметром: 8 мм | т | 0.13855 | 61078.67 | 8462.45 | 64080.1 | 8878.3
1.106 | 02-01-01 | 31.5 | ТССЦ-08.4.03.03-0003 | Горячекатанная арматурная сталь класса А500 С, диаметром: 10 мм | т | 3.4732 | 57041.22 | 198114.41 | 59844.25 | 207849.85
1.107 | 02-01-01 | 31.6 | ТССЦ-08.4.03.03-0004 | Горячекатанная арматурная сталь класса А500 С, диаметром: 12 мм | т | 1.8624 | 54896.45 | 102241.34 | 57594.08 | 107265.52
1.108 | 02-01-01 | 31.7 | ТССЦ-08.4.03.03-0008 | Горячекатанная арматурная сталь класса А500 С, диаметром: 20 мм | т | 1.0584 | 53953.82 | 57102.57 | 56605.13 | 59908.61
1.109 | 02-01-01 | 31.8 | ТССЦ-08.3.07.01-0060 | Сталь полосовая: 100х10 мм, марка Ст3сп | т | 0.03732 | 72597.53 | 2709.34 | 76165 | 2842.48
Перекрытия на отм.-0,35 лист 23 24/19-КР2
1.110 | 02-01-01 | 34 | ТЕР06-01-041-01 | Устройство перекрытий безбалочных толщиной: до 200 мм на высоте от опорной площади до 6 м | 100 м3 | 0.0452 | 1372646.46 | 62043.62 | 1440098.87 | 65092.47
1.111 | 02-01-01 | 34.1 | ТССЦ-04.1.02.01-0009 | Бетон мелкозернистый, класс: В25 (М350) | м3 | 4.5424 | 6422.04 | 29171.8 | 6737.62 | 30605.3
1.112 | 02-01-01 | 34.2 | ТССЦ-08.4.03.02-0001 | Горячекатаная арматурная сталь гладкая класса А-I, диаметром: 6 мм | т | 0.0496 | 54752.62 | 2715.73 | 57443.19 | 2849.18
1.113 | 02-01-01 | 34.3 | ТССЦ-08.4.03.02-0002 | Горячекатаная арматурная сталь гладкая класса А-I, диаметром: 8 мм | т | 0.029 | 54641.38 | 1584.6 | 57326.48 | 1662.47
1.114 | 02-01-01 | 34.4 | ТССЦ-08.4.03.03-0005 | Горячекатанная арматурная сталь класса А500 С, диаметром: 14 мм | т | 0.0102 | 53949.02 | 550.28 | 56600.1 | 577.32
1.115 | 02-01-01 | 34.5 | ТССЦ-08.4.03.03-0006 | Горячекатанная арматурная сталь класса А500 С, диаметром: 16 мм | т | 0.03912 | 53954.5 | 2110.7 | 56605.85 | 2214.42
1.116 | 02-01-01 | 34.6 | ТССЦ-08.4.03.03-0007 | Горячекатанная арматурная сталь класса А500 С, диаметром: 18 мм | т | 0.003076 | 53943.43 | 165.93 | 56594.23 | 174.08
Перекрытия на отм. +2,7 лист 26 24/19-КР2
1.117 | 02-01-01 | 35 | ТЕР06-01-041-01 | Устройство перекрытий безбалочных толщиной: до 200 мм на высоте от опорной площади до 6 м | 100 м3 | 0.0273 | 1372681.32 | 37474.2 | 1440135.44 | 39315.7
1.118 | 02-01-01 | 35.1 | ТССЦ-04.1.02.01-0009 | Бетон мелкозернистый, класс: В25 (М350) | м3 | 2.6599 | 6422.04 | 17081.98 | 6737.62 | 17921.4
1.119 | 02-01-01 | 35.2 | ТССЦ-08.4.03.02-0001 | Горячекатаная арматурная сталь гладкая класса А-I, диаметром: 6 мм | т | 0.1743 | 54753.07 | 9543.46 | 57443.66 | 10012.43
1.120 | 02-01-01 | 35.3 | ТССЦ-08.4.03.02-0002 | Горячекатаная арматурная сталь гладкая класса А-I, диаметром: 8 мм | т | 0.02914 | 54641.73 | 1592.26 | 57326.85 | 1670.5
1.121 | 02-01-01 | 35.4 | ТССЦ-08.4.03.03-0005 | Горячекатанная арматурная сталь класса А500 С, диаметром: 14 мм | т | 0.037 | 53953.51 | 1996.28 | 56604.81 | 2094.38
1.122 | 02-01-01 | 35.5 | ТССЦ-08.4.03.03-0007 | Горячекатанная арматурная сталь класса А500 С, диаметром: 18 мм | т | 0.1043 | 53953.79 | 5627.38 | 56605.1 | 5903.91
Перекрытия типового этажа (7 этажей) лист 29 24/19-КР2
1.123 | 02-01-01 | 36 | ТЕР06-01-041-01 | Устройство перекрытий безбалочных толщиной: до 200 мм на высоте от опорной площади до 6 м | 100 м3 | 4.4029 | 1372651.75 | 6043648.38 | 1440104.42 | 6340635.75
1.124 | 02-01-01 | 36.1 | ТССЦ-04.1.02.01-0009 | Бетон мелкозернистый, класс: В25 (М350) | м3 | 446.5612 | 6422.04 | 2867832.71 | 6737.62 | 3008759.67
1.125 | 02-01-01 | 36.2 | ТССЦ-08.4.03.02-0001 | Горячекатаная арматурная сталь гладкая класса А-I, диаметром: 6 мм | т | 1.197 | 54753.02 | 65539.36 | 57443.61 | 68760
1.126 | 02-01-01 | 36.3 | ТССЦ-08.4.03.02-0002 | Горячекатаная арматурная сталь гладкая класса А-I, диаметром: 8 мм | т | 0.10199 | 54641.83 | 5572.92 | 57326.95 | 5846.78
1.127 | 02-01-01 | 36.4 | ТССЦ-08.4.03.03-0002 | Горячекатанная арматурная сталь класса А500 С, диаметром: 8 мм | т | 0.0092 | 61073.91 | 561.88 | 64075.11 | 589.49
1.128 | 02-01-01 | 36.5 | ТССЦ-08.4.03.03-0003 | Горячекатанная арматурная сталь класса А500 С, диаметром: 10 мм | т | 32.042 | 57041.23 | 1827715.1 | 59844.26 | 1917529.78
1.129 | 02-01-01 | 36.6 | ТССЦ-08.4.03.03-0005 | Горячекатанная арматурная сталь класса А500 С, диаметром: 14 мм | т | 0.547 | 53953.77 | 29512.71 | 56605.08 | 30962.98
1.130 | 02-01-01 | 36.7 | ТССЦ-08.4.03.03-0007 | Горячекатанная арматурная сталь класса А500 С, диаметром: 18 мм | т | 0.352 | 53953.86 | 18991.76 | 56605.17 | 19925.02
1.131 | 02-01-01 | 36.8 | ТССЦ-08.4.03.03-0009 | Горячекатанная арматурная сталь класса А500 С, диаметром: 25 мм | т | 0.2812 | 53953.84 | 15171.82 | 56605.15 | 15917.37
1.132 | 02-01-01 | 37 | ТЕР06-01-015-07 | Установка закладных деталей весом: до 4 кг | т | 1.0668 | 251698.11 | 268511.54 | 264066.66 | 281706.31
1.133 | 02-01-01 | 37.1 | ТССЦ-08.4.01.02-0011 | Детали закладные и накладные изготовленные: без применения сварки, гнутья, сверления (пробивки) отверстий поставляемые отдельно | т | 1.067 | 63965.85 | 68251.56 | 67109.16 | 71605.47
Перекрытия низ на отм +26,700 лист 23 24/19-КР2
1.134 | 02-01-01 | 38 | ТЕР06-01-041-01 | Устройство перекрытий безбалочных толщиной: до 200 мм на высоте от опорной площади до 6 м | 100 м3 | 1.105 | 1372651.66 | 1516780.08 | 1440104.32 | 1591315.27
1.135 | 02-01-01 | 38.1 | ТССЦ-04.1.02.01-0009 | Бетон мелкозернистый, класс: В25 (М350) | м3 | 112.1575 | 6422.04 | 720279.68 | 6737.62 | 755674.62
1.136 | 02-01-01 | 38.2 | ТССЦ-08.4.03.02-0001 | Горячекатаная арматурная сталь гладкая класса А-I, диаметром: 6 мм | т | 0.171 | 54753.1 | 9362.78 | 57443.69 | 9822.87
1.137 | 02-01-01 | 38.3 | ТССЦ-08.4.03.02-0002 | Горячекатаная арматурная сталь гладкая класса А-I, диаметром: 8 мм | т | 0.015 | 54642 | 819.63 | 57327.13 | 859.91
1.138 | 02-01-01 | 38.4 | ТССЦ-08.4.03.03-0002 | Горячекатанная арматурная сталь класса А500 С, диаметром: 8 мм | т | 0.002 | 61095 | 122.19 | 64097.23 | 128.19
1.139 | 02-01-01 | 38.5 | ТССЦ-08.4.03.03-0003 | Горячекатанная арматурная сталь класса А500 С, диаметром: 10 мм | т | 8.198 | 57041.23 | 467624.01 | 59844.26 | 490603.24
1.140 | 02-01-01 | 38.6 | ТССЦ-08.4.03.03-0005 | Горячекатанная арматурная сталь класса А500 С, диаметром: 14 мм | т | 0.148 | 53954.05 | 7985.2 | 56605.37 | 8377.59
1.141 | 02-01-01 | 38.7 | ТССЦ-08.4.03.03-0006 | Горячекатанная арматурная сталь класса А500 С, диаметром: 16 мм | т | 0.01926 | 53952.75 | 1039.13 | 56604.01 | 1090.19
1.142 | 02-01-01 | 38.8 | ТССЦ-08.4.03.03-0007 | Горячекатанная арматурная сталь класса А500 С, диаметром: 18 мм | т | 0.232 | 53954.01 | 12517.33 | 56605.33 | 13132.44
1.143 | 02-01-01 | 38.9 | ТССЦ-08.4.03.03-0009 | Горячекатанная арматурная сталь класса А500 С, диаметром: 25 мм | т | 0.07026 | 53954.45 | 3790.84 | 56605.79 | 3977.12
Перекрытия низ на отм +27.500 лист 30 24/19-КР2
1.144 | 02-01-01 | 39 | ТЕР06-01-041-01 | Устройство перекрытий безбалочных толщиной: до 200 мм на высоте от опорной площади до 6 м | 100 м3 | 0.013 | 1372709.23 | 17845.22 | 1440164.72 | 18722.14
1.145 | 02-01-01 | 39.1 | ТССЦ-04.1.02.01-0009 | Бетон мелкозернистый, класс: В25 (М350) | м3 | 1.3195 | 6422.02 | 8473.85 | 6737.6 | 8890.26
1.146 | 02-01-01 | 39.2 | ТССЦ-08.4.03.02-0001 | Горячекатаная арматурная сталь гладкая класса А-I, диаметром: 6 мм | т | 0.00222 | 54774.77 | 121.6 | 57466.42 | 127.58
1.147 | 02-01-01 | 39.3 | ТССЦ-08.4.03.02-0003 | Горячекатаная арматурная сталь гладкая класса А-I, диаметром: 10 мм | т | 0.0385 | 54572.99 | 2101.06 | 57254.73 | 2204.31
1.148 | 02-01-01 | 39.4 | ТССЦ-08.4.03.03-0003 | Горячекатанная арматурная сталь класса А500 С, диаметром: 10 мм | т | 0.074 | 57040.54 | 4221 | 59843.54 | 4428.42
Перекрытия низ на отм +29.500 лист 30 24/19-КР2
1.149 | 02-01-01 | 40 | ТЕР06-01-041-01 | Устройство перекрытий безбалочных толщиной: до 200 мм на высоте от опорной площади до 6 м | 100 м3 | 0.0372 | 1372648.39 | 51062.52 | 1440100.89 | 53571.75
1.150 | 02-01-01 | 40.1 | ТССЦ-04.1.02.01-0009 | Бетон мелкозернистый, класс: В25 (М350) | м3 | 3.7758 | 6422.04 | 24248.35 | 6737.62 | 25439.91
1.151 | 02-01-01 | 40.2 | ТССЦ-08.4.03.02-0001 | Горячекатаная арматурная сталь гладкая класса А-I, диаметром: 6 мм | т | 0.00466 | 54761.8 | 255.19 | 57452.82 | 267.73
1.152 | 02-01-01 | 40.3 | ТССЦ-08.4.03.02-0003 | Горячекатаная арматурная сталь гладкая класса А-I, диаметром: 10 мм | т | 0.0681 | 54571.66 | 3716.33 | 57253.33 | 3898.95
1.153 | 02-01-01 | 40.4 | ТССЦ-08.4.03.03-0003 | Горячекатанная арматурная сталь класса А500 С, диаметром: 10 мм | т | 0.226 | 57041.42 | 12891.36 | 59844.46 | 13524.85
Лестница (площадки) 24/19-КР2 лист 33
1.154 | 02-01-01 | 41 | ТЕР06-01-041-01 | Устройство перекрытий безбалочных толщиной: до 200 мм на высоте от опорной площади до 6 м | 100 м3 | 0.092 | 1372654.02 | 126284.17 | 1440106.8 | 132489.83
1.155 | 02-01-01 | 41.1 | ТССЦ-04.1.02.01-0009 | Бетон мелкозернистый, класс: В25 (М350) | м3 | 9.338 | 6422.04 | 59969 | 6737.62 | 62915.9
1.156 | 02-01-01 | 41.2 | ТССЦ-08.4.03.02-0001 | Горячекатаная арматурная сталь гладкая класса А-I, диаметром: 6 мм | т | 0.02 | 54753 | 1095.06 | 57443.58 | 1148.87
1.157 | 02-01-01 | 41.3 | ТССЦ-08.4.03.03-0003 | Горячекатанная арматурная сталь класса А500 С, диаметром: 10 мм | т | 0.426 | 57041.22 | 24299.56 | 59844.25 | 25493.65
1.158 | 02-01-01 | 41.4 | ТССЦ-08.4.03.03-0004 | Горячекатанная арматурная сталь класса А500 С, диаметром: 12 мм | т | 0.449 | 54896.5 | 24648.53 | 57594.14 | 25859.77
1.159 | 02-01-01 | 41.5 | ТССЦ-08.4.03.03-0006 | Горячекатанная арматурная сталь класса А500 С, диаметром: 16 мм | т | 0.403 | 53953.77 | 21743.37 | 56605.08 | 22811.85
1.160 | 02-01-01 | 42 | ТЕР07-05-014-04 | Установка маршей: без сварки массой более 1 т | 100 шт | 0.16 | 518623.31 | 82979.73 | 544108.67 | 87057.39
1.161 | 02-01-01 | 42.1 | ТССЦ-05.1.07.09-0005 | Лестничные марши: 1ЛМ 30.12.15-4 /бетон В22,5 (М300), объем 0,68 м3, расход арматуры 18,31 кг/ (серия 1.151.1-7 выпуск 1) | шт | 16 | 14336.76 | 229388.16 | 15041.27 | 240660.32
1.162 | 02-01-01 | 43 | ТЕР07-05-016-01 | Устройство металлических ограждений: с поручнями из твердолиственных пород | 100 м | 0.612 | 534166.27 | 326909.76 | 560415.42 | 342974.24
1.163 | 02-01-01 | 43.1 | ТССЦ-11.1.01.15-0012 | Поручни из древесины тип: П-1 размером 26х75 мм | м | 62.42 | 171.24 | 10688.75 | 179.65 | 11213.75
Бетонные площадки на кровле 24/19-КР2 лист 38
1.164 | 02-01-01 | 44 | ТЕР06-01-001-16 | Устройство фундаментных плит железобетонных: плоских | 100 м3 | 0.094 | 313524.89 | 29471.34 | 328931.63 | 30919.57
1.165 | 02-01-01 | 44.1 | ТССЦ-04.1.02.05-0006 | Бетон тяжелый, класс: В15 (М200) | м3 | 9.541 | 6628.96 | 63246.91 | 6954.71 | 66354.89
1.166 | 02-01-01 | 44.2 | ТССЦ-08.4.03.02-0001 | Горячекатаная арматурная сталь гладкая класса А-I, диаметром: 6 мм | т | 0.3867 | 54753.12 | 21173.03 | 57443.71 | 22213.48
Монолитные приямки ПР-1, ПР-2, ПР-3 24/19-КР2 лист 44-48
1.167 | 02-01-01 | 45 | ТЕР06-01-062-04 | Устройство стен и плоских днищ при толщине: более 150 мм прямоугольных сооружений | 100 м3 | 0.0435 | 1744432.64 | 75882.82 | 1830154.77 | 79611.73
1.168 | 02-01-01 | 45.1 | ТССЦ-08.4.03.02-0001 | Горячекатаная арматурная сталь гладкая класса А-I, диаметром: 6 мм | т | 0.00044 | 54727.27 | 24.08 | 57416.59 | 25.26
1.169 | 02-01-01 | 46 | ТЕР06-01-015-07 | Установка закладных деталей весом: до 4 кг | т | 0.21793 | 251697.58 | 54851.95 | 264066.1 | 57547.4
1.170 | 02-01-01 | 46.1 | ТССЦ-08.4.01.02-0001 | Детали закладные весом до 1 килограмма | т | 0.21793 | 94110.94 | 20509.41 | 98735.59 | 21517.25
Лестница металлическая ЛС-1 24/19-КР2 (стремянка серийного производства)
1.171 | 02-01-01 | 47 | ТЕР09-03-029-01 | Монтаж лестниц прямолинейных и криволинейных, пожарных с ограждением | т | 0.0346 | 55229.77 | 1910.95 | 57943.78 | 2004.85
1.172 | 02-01-01 | 47.1 | ТССЦ-07.2.05.01-0032 | Ограждения лестничных проемов, лестничные марши, пожарные лестницы | т | 0.0346 | 118664.45 | 4105.79 | 124495.67 | 4307.55
Лестница металлическая ЛС-2 24/19-КР2 лист 58
1.173 | 02-01-01 | 48 | ТЕР09-03-029-01 | Монтаж лестниц прямолинейных и криволинейных, пожарных с ограждением | т | 0.1858 | 55219.97 | 10259.87 | 57933.5 | 10764.04
1.174 | 02-01-01 | 48.1 | ТССЦ-07.2.05.01-0032 | Ограждения лестничных проемов, лестничные марши, пожарные лестницы | т | 0.1858 | 118664.21 | 22047.81 | 124495.42 | 23131.25
1.175 | 02-01-01 | 48.2 | ТССЦ-01.7.15.02-0071 | Болты распорные МР 12х100 | шт | 24 | 27.03 | 648.78 | 28.36 | 680.64
1.176 | 02-01-01 | 49 | ТЕР13-03-002-04 | Огрунтовка металлических поверхностей за один раз: грунтовкой ГФ-021 | 100 м2 | 0.058 | 8690.69 | 504.06 | 9117.75 | 528.83
1.177 | 02-01-01 | 50 | ТЕР13-03-004-26 | Окраска металлических огрунтованных поверхностей: эмалью ПФ-115 | 100 м2 | 0.058 | 8171.9 | 473.97 | 8573.47 | 497.26
Перемычки ПМ17, ПМ19, ПМ 25 лист 42, 37 24/19-КР2
1.178 | 02-01-01 | 51 | ТЕР06-01-034-09 | Устройство перемычек | 100 м3 | 0.207 | 2270163.29 | 469923.8 | 2381720.04 | 493016.05
1.179 | 02-01-01 | 51.1 | ТССЦ-04.1.02.01-0009 | Бетон мелкозернистый, класс: В25 (М350) | м3 | 21.0105 | 6422.04 | 134930.22 | 6737.62 | 141560.77
1.180 | 02-01-01 | 51.2 | ТССЦ-08.4.03.02-0002 | Горячекатаная арматурная сталь гладкая класса А-I, диаметром: 8 мм | т | 0.72 | 54641.97 | 39342.22 | 57327.1 | 41275.51
1.181 | 02-01-01 | 51.3 | ТССЦ-08.4.03.03-0004 | Горячекатанная арматурная сталь класса А500 С, диаметром: 12 мм | т | 1.584 | 54896.4 | 86955.89 | 57594.03 | 91228.94
Металлические перемычки ПМ 12, ПМ 14 24/19-КР2 лист 42, 37
1.182 | 02-01-01 | 52 | ТЕРр53-25-1 | Устройство металлических перемычек в стенах существующих зданий | т | 2.762 | 174600.41 | 482246.34 | 183180.35 | 505944.13
1.183 | 02-01-01 | 52.1 | ТССЦ-08.3.05.02-0021 | Прокат тонколистовой горячекатаный в листах с обрезными кромками шириной от 1200 до 1300 мм, толщиной 3,2-3,9 мм, сталь марки: С235 | т | 0.4535 | 45889.08 | 20810.7 | 48144.09 | 21833.34
1.184 | 02-01-01 | 52.2 | ТССЦ-08.3.08.03-0001 | Прокат угловой горячекатаный нормальной точности прокатки немерной длины из стали: С235 | т | 2.3056 | 44027.4 | 101507.82 | 46190.92 | 106495.94
Парапет 24/19-КР2 лист 34
1.185 | 02-01-01 | 53 | ТЕР06-01-031-03 | Устройство железобетонных стен и перегородок высотой: до 3 м, толщиной 200 мм | 100 м3 | 0.084 | 2356171.79 | 197918.43 | 2471955.04 | 207644.22
1.186 | 02-01-01 | 53.1 | ТССЦ-04.1.02.01-0009 | Бетон мелкозернистый, класс: В25 (М350) | м3 | 8.526 | 6422.04 | 54754.28 | 6737.62 | 57444.95
1.187 | 02-01-01 | 53.2 | ТССЦ-08.4.03.02-0002 | Горячекатаная арматурная сталь гладкая класса А-I, диаметром: 8 мм | т | 0.252 | 54641.94 | 13769.77 | 57327.07 | 14446.42
1.188 | 02-01-01 | 53.3 | ТССЦ-08.4.03.03-0003 | Горячекатанная арматурная сталь класса А500 С, диаметром: 10 мм | т | 0.593 | 57041.18 | 33825.42 | 59844.21 | 35487.62
1.189 | 02-01-01 | 53.4 | ТССЦ-08.1.02.17-0081 | Сетка сварная из арматурной проволоки диаметром: 3,0 мм, без покрытия, 50х50 мм | м2 | 33.44 | 199.45 | 6669.66 | 209.25 | 6997.32
Входная группа лист 50,52 24/19-КР2
1.190 | 02-01-01 | 54 | ТЕР06-01-041-01 | Устройство перекрытий безбалочных толщиной: до 200 мм на высоте от опорной площади до 6 м | 100 м3 | 0.303 | 1372652.54 | 415913.72 | 1440105.25 | 436351.89
1.191 | 02-01-01 | 54.1 | ТССЦ-04.1.02.05-0046 | Бетон тяжелый, крупность заполнителя: 20 мм, класс В25 (М350) (сульфатостойкий) | м3 | 30.7545 | 7846.5 | 241315.29 | 8232.08 | 253173.5
1.192 | 02-01-01 | 54.2 | ТССЦ-08.4.03.03-0003 | Горячекатанная арматурная сталь класса А500 С, диаметром: 10 мм | т | 1.665 | 57041.22 | 94973.63 | 59844.25 | 99640.68
1.193 | 02-01-01 | 54.3 | ТССЦ-08.4.03.02-0002 | Горячекатаная арматурная сталь гладкая класса А-I, диаметром: 8 мм | т | 0.012 | 54638.33 | 655.66 | 57323.28 | 687.88
1.194 | 02-01-01 | 55 | ТЕР08-01-003-07 | Гидроизоляция боковая обмазочная битумная в 2 слоя по выровненной поверхности бутовой кладки, кирпичу, бетону | 100 м2 | 1.28 | 39467.29 | 50518.13 | 41406.73 | 53000.61
1.195 | 02-01-01 | 56 | ТЕР09-03-014-01 | Монтаж связей и распорок из одиночных и парных уголков, гнутосварных профилей для пролетов: до 24 м при высоте здания до 25 м | т | 0.0216 | 83867.59 | 1811.54 | 87988.88 | 1900.56
1.196 | 02-01-01 | 56.1 | ТССЦ-23.3.08.01-0131 | Трубы стальные квадратные из стали марки ст1-3сп/пс размером: 150х150 мм, толщина стенки 4 мм | т | 0.0216 | 87295.83 | 1885.59 | 91585.58 | 1978.25
1.197 | 02-01-01 | 57 | ТЕР06-01-041-01 | Устройство перекрытий безбалочных толщиной: до 200 мм на высоте от опорной площади до 6 м | 100 м3 | 0.028 | 1372646.79 | 38434.11 | 1440099.22 | 40322.78
1.198 | 02-01-01 | 57.1 | ТССЦ-04.1.02.05-0046 | Бетон тяжелый, крупность заполнителя: 20 мм, класс В25 (М350) | м3 | 2.842 | 7846.5 | 22299.75 | 8232.08 | 23395.57
1.199 | 02-01-01 | 57.2 | ТССЦ-08.4.03.03-0003 | Горячекатанная арматурная сталь класса А500 С, диаметром: 10 мм | т | 0.1028 | 57040.76 | 5863.79 | 59843.77 | 6151.94
1.200 | 02-01-01 | 57.3 | ТССЦ-08.4.03.02-0001 | Горячекатаная арматурная сталь гладкая класса А-I, диаметром: 6 мм | т | 0.0139 | 54751.08 | 761.04 | 57441.57 | 798.44
Входная группа (элементы металлических конструкций входной группы) лист 52 24/19-КР2
1.201 | 02-01-01 | 58 | ТЕР09-03-014-01 | Монтаж связей и распорок из одиночных и парных уголков, гнутосварных профилей для пролетов: до 24 м при высоте здания до 25 м | т | 0.65432 | 83844.1 | 54860.87 | 87964.23 | 57556.75
1.202 | 02-01-01 | 58.1 | ТССЦ-23.3.08.01-0129 | Трубы стальные квадратные из стали марки ст1-3сп/пс размером: 140х140 мм, толщина стенки 5 мм | т | 0.43032 | 72354.16 | 31135.44 | 75909.67 | 32665.45
1.203 | 02-01-01 | 58.2 | ТССЦ-08.3.01.01-0005 | Двутавры, сталь полуспокойная, № 20 | т | 0.224 | 60313.62 | 13510.25 | 63277.46 | 14174.15
1.204 | 02-01-01 | 59 | ТЕР06-01-015-07 | Установка закладных деталей весом: до 4 кг | т | 0.05024 | 251715.17 | 12646.17 | 264084.56 | 13267.61
1.205 | 02-01-01 | 59.1 | ТССЦ-08.3.07.01-0059 | Сталь полосовая: 100х10 мм, марка 45 | т | 0.05024 | 78066.68 | 3922.07 | 81902.91 | 4114.8
1.206 | 02-01-01 | 60 | ТЕР09-04-002-01 | Монтаж кровельного покрытия: из профилированного листа при высоте здания до 25 м | 100 м2 | 0.16 | 50723.63 | 8115.78 | 53216.21 | 8514.59
1.207 | 02-01-01 | 60.1 | ТССЦ-08.3.09.01-0097 | Профнастил оцинкованный: Н60-845-0,8 | м2 | 16 | 819.04 | 13104.57 | 859.29 | 13748.64
Лестница наружная Лн-1(вход в подвал) лист 48 24/19-КР2
1.208 | 02-01-01 | 61 | ТЕР06-01-111-01 | Устройство лестничных маршей в опалубке типа "Дока": прямоугольных | 100 м3 | 0.0113 | 2884480.53 | 32594.63 | 3026225.09 | 34196.34
1.209 | 02-01-01 | 61.1 | ТССЦ-04.1.02.05-0046 | Бетон тяжелый, крупность заполнителя: 20 мм, класс В25 (М350) | м3 | 1.1469 | 7846.51 | 8999.56 | 8232.09 | 9441.8
1.210 | 02-01-01 | 61.2 | ТССЦ-08.4.03.02-0001 | Горячекатаная арматурная сталь гладкая класса А-I, диаметром: 6 мм | т | 0.0012 | 54716.67 | 65.66 | 57405.47 | 68.89
1.211 | 02-01-01 | 61.3 | ТССЦ-08.4.03.02-0003 | Горячекатаная арматурная сталь гладкая класса А-I, диаметром: 10 мм | т | 0.1562 | 54571.57 | 8524.08 | 57253.24 | 8942.96
1.212 | 02-01-01 | 61.4 | ТССЦ-08.4.03.03-0002 | Горячекатанная арматурная сталь класса А500 С, диаметром: 8 мм | т | 0.0288 | 61079.17 | 1759.08 | 64080.63 | 1845.52
1.213 | 02-01-01 | 61.5 | ТССЦ-08.4.03.03-0004 | Горячекатанная арматурная сталь класса А500 С, диаметром: 12 мм | т | 0.0586 | 54897.1 | 3216.97 | 57594.77 | 3375.05
1.214 | 02-01-01 | 62 | ТЕР06-01-015-07 | Установка закладных деталей весом: до 4 кг | т | 0.02054 | 251717.62 | 5170.28 | 264087.13 | 5424.35
1.215 | 02-01-01 | 62.1 | ТССЦ-08.4.01.02-0001 | Детали закладные весом до 1 килограмма | т | 0.0205 | 94109.27 | 1929.24 | 98733.84 | 2024.04
Гидроизоляция Лист 2 24/19-КР2
1.216 | 02-01-01 | 63 | ТЕР08-01-003-05 | Гидроизоляция стен, фундаментов: боковая оклеечная по выровненной поверхности бутовой кладки, кирпичу и бетону в 2 слоя | 100 м2 | 2.11 | 81698.71 | 172384.27 | 85713.42 | 180855.32
1.217 | 02-01-01 | 63.1 | ТССЦ-01.2.01.02-0054 | Битумы нефтяные строительные марки: БН-90/10 | т | -0.033748 | 16439.79 | -554.81 | 17247.65 | -582.07
1.218 | 02-01-01 | 63.2 | ТССЦ-01.2.03.03-0013 | Мастика битумная кровельная горячая | т | -0.92851 | 36205.26 | -33617.13 | 37984.4 | -35269.09
1.219 | 02-01-01 | 63.3 | ТССЦ-01.2.03.05-0011 | Праймер битумный ТЕХНОНИКОЛЬ №01 | л | 1105.375 | 82.97 | 91707.61 | 87.05 | 96222.89
1.220 | 02-01-01 | 63.4 | ТССЦ-12.1.02.03-0195 | Техноэласт: ЭПП | м2 | 485.3 | 245.16 | 118976.23 | 257.21 | 124824.01
2 | ЛС 02-01-01 Поз.: 64-66.1, 67-67.2 |  |  | Узлы кладки и обрамление проемов лист 35,36,37,42 24/19-КР2
2.1 | 02-01-01 | 64 | ТЕР07-07-005-01 | Обрамление дверных проемов в перегородках из асбестоцементных экструзионных панелей металлическими швеллерами | 100 шт | 3.12 | 558792.4 | 1743432.28 | 586251.69 | 1829105.27
2.2 | 02-01-01 | 65 | ТЕРр56-23-1 | Обрамление проемов угловой сталью | т | 2.1743 | 98550.46 | 214278.27 | 103393.27 | 224807.99
2.3 | 02-01-01 | 66 | ТЕР46-08-012-02 | Установка анкеров в отверстия глубиной 100 мм с применением смесей серии MASTERFLOW, диаметр анкера: 10 мм | 100 шт | 83.88 | 8409.88 | 705421.11 | 8823.14 | 740084.98
2.4 | 02-01-01 | 66.1 | ТССЦ-01.7.15.02-0002 | Анкер-болт для крепления кронштейнов размер 10х100 мм | 100 шт | 83.88 | 3059.78 | 256654.71 | 3210.14 | 269266.54
2.5 | 02-01-01 | 67 | ТЕР07-05-039-01 | Устройство герметизации горизонтальных и вертикальных стыков стеновых панелей прокладками на клее в один ряд | 100 м | 21.435 | 18742.44 | 401744.24 | 19663.45 | 421486.05
2.6 | 02-01-01 | 67.1 | ТССЦ-01.7.07.14-0001 | Гермит (шнур диаметром 40 мм) | кг | -742.7 | 180.18 | -133822.57 | 189.03 | -140392.58
2.7 | 02-01-01 | 67.2 | ТССЦ-12.2.03.14-0013 | Жгут уплотнительный "Стенофлекс" (в бухте), диаметром: 40 мм | 100 м | 21.342 | 1336.88 | 28531.67 | 1402.57 | 29933.65
3 | ЛС 02-01-01 Поз.: 68, 68.1, 69, 69.1, 70, 70.1, 71-72.2, 73, 73.1, 74-74.2, 75, 75.1, 76, 76.1, 77-77.2, 78, 78.1, 79, 79.1, 80-80.2 |  |  | Перегородки Лист 35 24/19-КР2 24/19-КР2
Подвал
3.1 | 02-01-01 | 68 | ТЕР08-02-001-07 | Кладка стен кирпичных внутренних: при высоте этажа до 4 м | м3 | 2 | 8573.61 | 17147.21 | 8994.92 | 17989.84
3.2 | 02-01-01 | 68.1 | ТССЦ-06.1.01.05-0015 | Кирпич керамический лицевой, размером 250х120х65 мм, марка: 100 | 1000 шт | 0.79 | 17106.19 | 13513.89 | 17946.8 | 14177.97
3.3 | 02-01-01 | 69 | ТЕР08-02-007-01 | Армирование кладки стен и других конструкций | т | 0.00852 | 70833.33 | 603.5 | 74314.11 | 633.16
3.4 | 02-01-01 | 69.1 | ТССЦ-08.3.05.02-0055 | Сталь листовая горячекатаная марки Ст3 толщиной: 3,0 мм | т | 0.00852 | 66676.06 | 568.08 | 69952.55 | 596
3.5 | 02-01-01 | 70 | ТЕР08-02-007-01 | Армирование кладки стен и других конструкций | т | 0.02763 | 70792.25 | 1955.99 | 74271.01 | 2052.11
3.6 | 02-01-01 | 70.1 | ТССЦ-08.4.03.04-0001 | Горячекатаная арматурная сталь класса: А-I, А-II, А-III | т | 0.02763 | 50416.58 | 1393.01 | 52894.07 | 1461.46
3.7 | 02-01-01 | 71 | ТЕР06-01-015-03 | Установка анкерных болтов: при бетонировании со связями из арматуры | т | 0.014 | 253397.14 | 3547.56 | 265849.18 | 3721.89
3.8 | 02-01-01 | 72 | ТЕР08-03-004-01 | Кладка стен из газобетонных блоков на клее без облицовки толщиной: 400 мм при высоте этажа до 4 м | м3 | 1.7 | 4707.04 | 8001.96 | 4938.35 | 8395.2
3.9 | 02-01-01 | 72.1 | ТССЦ-14.1.06.02-0020 | Клей монтажный "YTONG" для укладки блоков и плит из ячеистых бетонов | кг | 34.85 | 24.08 | 839.29 | 25.26 | 880.31
3.10 | 02-01-01 | 72.2 | ТССЦ-05.2.02.09-0011 | Блоки из ячеистых бетонов стеновые 1 категории, объемная масса: 500 кг/м3, класс В 1,5 | м3 | 1.717 | 5397.74 | 9267.92 | 5662.99 | 9723.35
Перегородки 1-го этажа
3.11 | 02-01-01 | 73 | ТЕР08-02-001-07 | Кладка стен кирпичных внутренних: при высоте этажа до 4 м | м3 | 35.2 | 8573.61 | 301790.9 | 8994.92 | 316621.18
3.12 | 02-01-01 | 73.1 | ТССЦ-06.1.01.05-0015 | Кирпич керамический лицевой, размером 250х120х65 мм, марка: 100 | 1000 шт | 13.9 | 17106.17 | 237775.71 | 17946.77 | 249460.1
3.13 | 02-01-01 | 74 | ТЕР08-03-004-01 | Кладка стен из газобетонных блоков на клее без облицовки толщиной: 400 мм при высоте этажа до 4 м | м3 | 33.3 | 4706.98 | 156742.35 | 4938.28 | 164444.72
3.14 | 02-01-01 | 74.1 | ТССЦ-14.1.06.02-0020 | Клей монтажный "YTONG" для укладки блоков и плит из ячеистых бетонов | кг | 682.7 | 24.08 | 16441.85 | 25.26 | 17245
3.15 | 02-01-01 | 74.2 | ТССЦ-05.2.02.09-0011 | Блоки из ячеистых бетонов стеновые 1 категории, объемная масса: 500 кг/м3, класс В 1,5 | м3 | 33.63 | 5397.75 | 181526.38 | 5663 | 190446.69
3.16 | 02-01-01 | 75 | ТЕР08-02-007-01 | Армирование кладки стен и других конструкций | т | 1.358 | 70824.61 | 96179.82 | 74304.96 | 100906.14
3.17 | 02-01-01 | 75.1 | ТССЦ-08.4.03.01-0011 | Проволока арматурная из низкоуглеродистой стали Вр-I, диаметром: 4 мм | т | 1.358 | 52612.14 | 71447.29 | 55197.52 | 74958.23
Перегородки типовых этажей
3.18 | 02-01-01 | 76 | ТЕР08-02-001-07 | Кладка стен кирпичных внутренних: при высоте этажа до 4 м | м3 | 290.4 | 8573.61 | 2489775.41 | 8994.92 | 2612124.77
3.19 | 02-01-01 | 76.1 | ТССЦ-06.1.01.05-0015 | Кирпич керамический лицевой, размером 250х120х65 мм, марка: 100 | 1000 шт | 114.708 | 17106.17 | 1962214.07 | 17946.77 | 2058638.09
3.20 | 02-01-01 | 77 | ТЕР08-03-004-01 | Кладка стен из газобетонных блоков на клее без облицовки толщиной: 400 мм при высоте этажа до 4 м | м3 | 266.7 | 4706.98 | 1255351.73 | 4938.28 | 1317039.28
3.21 | 02-01-01 | 77.1 | ТССЦ-14.1.06.02-0020 | Клей монтажный "YTONG" для укладки блоков и плит из ячеистых бетонов | кг | 5467 | 24.08 | 131664.49 | 25.26 | 138096.42
3.22 | 02-01-01 | 77.2 | ТССЦ-05.2.02.09-0011 | Блоки из ячеистых бетонов стеновые 1 категории, объемная масса: 500 кг/м3, класс В 1,5 | м3 | 269.4 | 5397.75 | 1454154.16 | 5663 | 1525612.2
3.23 | 02-01-01 | 78 | ТЕР08-02-007-01 | Армирование кладки стен и других конструкций | т | 11.3825 | 70824.65 | 806160.14 | 74305 | 845775.18
3.24 | 02-01-01 | 78.1 | ТССЦ-08.4.03.01-0011 | Проволока арматурная из низкоуглеродистой стали Вр-I, диаметром: 4 мм | т | 11.38 | 52612.13 | 598726.03 | 55197.51 | 628147.66
Входная группа (элементы металлических конструкций входной группы) лист 52 24/19-КР2
3.25 | 02-01-01 | 79 | ТЕР09-03-014-01 | Монтаж связей и распорок из одиночных и парных уголков, гнутосварных профилей для пролетов: до 24 м при высоте здания до 25 м | т | 0.241 | 83844.48 | 20206.52 | 87964.63 | 21199.48
3.26 | 02-01-01 | 79.1 | ТССЦ-23.3.08.01-0123 | Трубы стальные квадратные из стали марки ст1-3сп/пс размером: 100х100 мм, толщина стенки 6 мм | т | 0.241 | 64098.96 | 15447.85 | 67248.81 | 16206.96
3.27 | 02-01-01 | 80 | ТЕР06-01-015-07 | Установка закладных деталей весом: до 4 кг | т | 0.01426 | 251738.43 | 3589.79 | 264108.96 | 3766.19
3.28 | 02-01-01 | 80.1 | ТССЦ-08.3.07.01-0059 | Сталь полосовая: 100х10 мм, марка 45 | т | 0.01256 | 78068.47 | 980.54 | 81904.79 | 1028.72
3.29 | 02-01-01 | 80.2 | ТССЦ-08.4.03.03-0004 | Горячекатанная арматурная сталь класса А500 С, диаметром: 12 мм | т | 0.0017 | 54876.47 | 93.29 | 57573.12 | 97.87
4 | ЛС 02-01-01 Поз.: 81-83.1, 84-86.1, 87-88.1 |  |  | Фасад лист 1, 9 24/19-АР
4.1 | 02-01-01 | 81 | ТЕР08-07-001-02 | Установка и разборка наружных инвентарных лесов высотой до 16 м: трубчатых для прочих отделочных работ | 100 м2 | 34.289 | 53331.29 | 1828676.7 | 55952.01 | 1918538.47
4.2 | 02-01-01 | 82 | ТЕР08-07-001-04 | На каждые последующие 4 м высоты наружных инвентарных лесов добавлять: к расценкам 08-07-001-01, 08-07-001-02 | 100 м2 | 34.289 | 21940.94 | 752332.91 | 23019.13 | 789302.95
4.3 | 02-01-01 | 83 | ТЕР15-01-080-02 | Устройство наружной теплоизоляции зданий с тонкой штукатуркой по утеплителю толщиной плит до: 100 мм | 100 м2 | 33.359 | 679103 | 22654197.1 | 712474.4 | 23767433.51
4.4 | 02-01-01 | 83.1 | ТССЦ-12.2.05.05-0029 | Плиты минераловатные на синтетическом связующем Техно (ТУ 5762-043-17925162-2006), марки: ТЕХНОЛАЙТ ЭКСТРА | м3 | 373.6 | 3044.94 | 1137589.92 | 3194.57 | 1193491.35
Цоколь
4.5 | 02-01-01 | 84 | ТЕР11-01-004-09 | Устройство гидроизоляции обмазочной: в один слой праймером | 100 м2 | 0.93 | 43533.57 | 40486.22 | 45672.83 | 42475.73
4.6 | 02-01-01 | 85 | ТЕР11-01-006-01 | Устройство гидроизоляции полимерцементным составом толщиной слоя 30 мм: на ГКЖ-10 (применительно) | 100 м2 | 0.93 | 172179.6 | 160127.03 | 180640.58 | 167995.74
4.7 | 02-01-01 | 86 | ТЕР15-01-080-02 | Устройство наружной теплоизоляции зданий с тонкой штукатуркой по утеплителю толщиной плит до: 100 мм | 100 м2 | 0.465 | 679102.56 | 315782.69 | 712473.94 | 331300.38
4.8 | 02-01-01 | 86.1 | ТССЦ-12.2.05.09-0044 | Плиты теплоизоляционные из экструзионного вспененного полистирола ПЕНОПЛЭКС-45 | м3 | 5.21 | 15630.19 | 81433.29 | 16398.26 | 85434.93
Цоколь в грунте
4.9 | 02-01-01 | 87 | ТЕР11-01-006-01 | Устройство гидроизоляции полимерцементным составом толщиной слоя 30 мм: на ГКЖ-10 (применительно) | 100 м2 | 1.7331 | 172179.81 | 298404.83 | 180640.8 | 313068.57
4.10 | 02-01-01 | 88 | ТЕР26-01-041-01 | Изоляция изделиями из пенопласта на битуме холодных поверхностей: стен и колонн прямоугольных | м3 | 5.7913 | 25979.7 | 150455.33 | 27256.35 | 157848.72
4.11 | 02-01-01 | 88.1 | ТССЦ-12.2.05.09-0044 | Плиты теплоизоляционные из экструзионного вспененного полистирола ПЕНОПЛЭКС-45 | м3 | 5.71 | 15630.2 | 89248.44 | 16398.27 | 93634.12
5 | ЛС 02-01-01 Поз.: 89-91.2, 92, 92.1, 93-94.1, 95, 95.1, 96, 96.1, 97-98.2, 99-99.2, 100-101.1, 102, 102.1, 103, 103.1, 104-105.2, 106-106.2, 107-108.1, 109, 109.1, 110, 110.1, 111-111.3 |  |  | Кровля лист 1, 8., 9 24/19-АР
5.1 | 02-01-01 | 89 | ТЕР29-01-220-01 | Затирка бетонных поверхностей | 100 м2 | 5.5 | 48338.37 | 265861.04 | 50713.74 | 278925.57
5.2 | 02-01-01 | 90 | ТЕР12-01-015-03 | Устройство пароизоляции: прокладочной в один слой | 100 м2 | 5.5 | 16746.19 | 92104.02 | 17569.1 | 96630.05
5.3 | 02-01-01 | 91 | ТЕР12-01-013-05 | Утепление покрытий плитами: из легких (ячеистых) бетонов или фибролита насухо | 100 м2 | 5.5 | 44750.23 | 246126.26 | 46949.27 | 258220.99
5.4 | 02-01-01 | 91.1 | ТССЦ-12.2.05.09-0041 | Плиты теплоизоляционные из экструдированного пенополистерола "Тимплэкс", Тип 35, толщина 50 мм | м3 | 566.5 | 6676.34 | 3782146.27 | 7004.42 | 3968003.93
5.5 | 02-01-01 | 91.2 | ТССЦ-02.3.01.02-0015 | Песок природный для строительных: работ средний | м3 | 16.83 | 1469.39 | 24729.82 | 1541.6 | 25945.13
5.6 | 02-01-01 | 92 | ТЕР12-01-014-02 | Утепление покрытий: керамзитом | м3 | 55 | 3862.79 | 212453.4 | 4052.61 | 222893.55
5.7 | 02-01-01 | 92.1 | ТССЦ-02.2.01.03-0001 | Гравий керамзитовый, фракция: 5-10 мм, марка 250 | м3 | 56.65 | 1602.29 | 90769.73 | 1681.03 | 95230.35
5.8 | 02-01-01 | 93 | ТЕР12-01-015-03 | Устройство пароизоляции: прокладочной в один слой | 100 м2 | 5.5 | 16746.19 | 92104.02 | 17569.1 | 96630.05
5.9 | 02-01-01 | 94 | ТЕР12-01-017-01 | Устройство выравнивающих стяжек: цементно-песчаных толщиной 15 мм | 100 м2 | 5.5 | 35677.89 | 196228.38 | 37431.12 | 205871.16
5.10 | 02-01-01 | 94.1 | ТССЦ-04.3.01.09-0015 | Раствор готовый кладочный цементный марки: 150 | м3 | 8.415 | 8275.68 | 69639.85 | 8682.35 | 73061.98
5.11 | 02-01-01 | 95 | ТЕР12-01-017-02 | Устройство выравнивающих стяжек: на каждый 1 мм изменения толщины добавлять или исключать к расценке 12-01-017-01 | 100 м2 | 5.5 | 29964.07 | 164802.39 | 31436.52 | 172900.86
5.12 | 02-01-01 | 95.1 | ТССЦ-04.3.01.09-0015 | Раствор готовый кладочный цементный марки: 150 | м3 | 14.025 | 8275.68 | 116066.45 | 8682.35 | 121769.96
5.13 | 02-01-01 | 96 | ТЕР06-01-015-10 | Армирование подстилающих слоев и набетонок | т | 0.682 | 17771.1 | 12119.89 | 18644.38 | 12715.47
5.14 | 02-01-01 | 96.1 | ТССЦ-08.1.02.17-0094 | Сетка сварная из арматурной проволоки диаметром: 4,0 мм, без покрытия, 150х150 мм | м2 | 550 | 102.04 | 56119.47 | 107.05 | 58877.5
5.15 | 02-01-01 | 97 | ТЕР12-01-016-02 | Огрунтовка оснований из бетона или раствора под водоизоляционный кровельный ковер: готовой эмульсией битумной | 100 м2 | 5.5 | 4270.84 | 23489.61 | 4480.71 | 24643.91
5.16 | 02-01-01 | 98 | ТЕР12-01-002-09 | Устройство кровель плоских из наплавляемых материалов: в два слоя | 100 м2 | 5.5 | 19701.84 | 108360.11 | 20670 | 113685
5.17 | 02-01-01 | 98.1 | ТССЦ-12.1.02.03-0206 | Унифлекс: ЭПП | м2 | 627 | 141.55 | 88753.1 | 148.51 | 93115.77
5.18 | 02-01-01 | 98.2 | ТССЦ-12.1.02.03-0205 | Унифлекс: ЭКП-4,5, сланец серый | м2 | 638 | 167.31 | 106741.61 | 175.53 | 111988.14
5.19 | 02-01-01 | 99 | ТЕР12-01-004-03 | Устройство примыканий рулонных и мастичных кровель к стенам и парапетам высотой: более 600 мм с двумя фартуками | 100 м | 1.256 | 146775.53 | 184350.07 | 153988.14 | 193409.1
5.20 | 02-01-01 | 99.1 | ТССЦ-04.3.01.09-0015 | Раствор готовый кладочный цементный марки: 150 | м3 | 0.64056 | 8275.6 | 5301.02 | 8682.27 | 5561.51
5.21 | 02-01-01 | 99.2 | ТССЦ-12.1.02.03-0206 | Унифлекс: ЭПП | м2 | 237.384 | 141.55 | 33602.18 | 148.51 | 35253.9
5.22 | 02-01-01 | 100 | ТЕР12-01-010-01 | Устройство мелких покрытий (брандмауэры, парапеты, свесы и т.п.) из листовой оцинкованной стали | 100 м2 | 0.54008 | 193707.91 | 104617.77 | 203226.8 | 109758.73
Покрытие входной группы 15 м2 лист 6 09/18 КР1, лист 1, 9 24/19-АР
5.23 | 02-01-01 | 101 | ТЕР12-01-014-02 | Утепление покрытий: керамзитом | м3 | 1.5 | 3863.33 | 5794.99 | 4053.18 | 6079.77
5.24 | 02-01-01 | 101.1 | ТССЦ-02.2.01.03-0001 | Гравий керамзитовый, фракция: 5-10 мм, марка 250 | м3 | 1.545 | 1602.32 | 2475.59 | 1681.06 | 2597.24
5.25 | 02-01-01 | 102 | ТЕР12-01-017-01 | Устройство выравнивающих стяжек: цементно-песчаных толщиной 15 мм | 100 м2 | 0.15 | 35675 | 5351.25 | 37428.08 | 5614.21
5.26 | 02-01-01 | 102.1 | ТССЦ-04.3.01.09-0015 | Раствор готовый кладочный цементный марки: 150 | м3 | 0.2295 | 8275.6 | 1899.25 | 8682.27 | 1992.58
5.27 | 02-01-01 | 103 | ТЕР12-01-017-02 | Устройство выравнивающих стяжек: на каждый 1 мм изменения толщины добавлять или исключать к расценке 12-01-017-01 | 100 м2 | 0.15 | 29964.67 | 4494.7 | 31437.15 | 4715.57
5.28 | 02-01-01 | 103.1 | ТССЦ-04.3.01.09-0015 | Раствор готовый кладочный цементный марки: 150 | м3 | 0.3825 | 8275.71 | 3165.46 | 8682.38 | 3321.01
5.29 | 02-01-01 | 104 | ТЕР12-01-016-02 | Огрунтовка оснований из бетона или раствора под водоизоляционный кровельный ковер: готовой эмульсией битумной | 100 м2 | 0.15 | 4269.07 | 640.36 | 4478.85 | 671.83
5.30 | 02-01-01 | 105 | ТЕР12-01-002-09 | Устройство кровель плоских из наплавляемых материалов: в два слоя | 100 м2 | 0.15 | 19697.47 | 2954.62 | 20665.41 | 3099.81
5.31 | 02-01-01 | 105.1 | ТССЦ-12.1.02.03-0206 | Унифлекс: ЭПП | м2 | 17.1 | 141.55 | 2420.54 | 148.51 | 2539.52
5.32 | 02-01-01 | 105.2 | ТССЦ-12.1.02.03-0205 | Унифлекс: ЭКП-4,5, сланец серый | м2 | 17.4 | 167.31 | 2911.15 | 175.53 | 3054.22
5.33 | 02-01-01 | 106 | ТЕР12-01-004-03 | Устройство примыканий рулонных и мастичных кровель к стенам и парапетам высотой: более 600 мм с двумя фартуками | 100 м | 0.114 | 146766.84 | 16731.42 | 153979.02 | 17553.61
5.34 | 02-01-01 | 106.1 | ТССЦ-04.3.01.09-0015 | Раствор готовый кладочный цементный марки: 150 | м3 | 0.0581 | 8275.22 | 480.79 | 8681.87 | 504.42
5.35 | 02-01-01 | 106.2 | ТССЦ-12.1.02.03-0206 | Унифлекс: ЭПП | м2 | 21.55 | 141.55 | 3050.45 | 148.51 | 3200.39
5.36 | 02-01-01 | 107 | ТЕР12-01-010-01 | Устройство мелких покрытий (брандмауэры, парапеты, свесы и т.п.) из листовой оцинкованной стали | 100 м2 | 0.04902 | 193705.22 | 9495.43 | 203223.97 | 9962.04
5.37 | 02-01-01 | 108 | ТЕР12-01-035-02 | Устройство металлической водосточной системы: воронок | шт | 1 | 227.54 | 227.54 | 238.72 | 238.72
5.38 | 02-01-01 | 108.1 | ТССЦ-08.1.02.01-0001 | Воронка водосточная: диаметром 100 мм | шт | 1 | 794.36 | 794.36 | 833.4 | 833.4
5.39 | 02-01-01 | 109 | ТЕР12-01-035-03 | Устройство металлической водосточной системы: прямых звеньев труб | м | 3.9 | 227.99 | 889.18 | 239.19 | 932.84
5.40 | 02-01-01 | 109.1 | ТССЦ-08.1.02.22-0001 | Звенья водосточных труб из оцинкованной стали толщиной 0,55 мм, диаметром 140 мм, марка ТВ-140 | м | 3.9 | 455.23 | 1775.4 | 477.6 | 1862.64
5.41 | 02-01-01 | 110 | ТЕР08-02-008-01 | Кладка наружных стен из камней керамических или силикатных: простых при высоте этажа до 4 м | м3 | 0.1482 | 7514.44 | 1113.64 | 7883.7 | 1168.36
5.42 | 02-01-01 | 110.1 | ТССЦ-06.1.01.01-0015 | Камни керамические лицевые, размером 250х120х140 мм, марка: 100 | 1000 шт | 0.0289 | 27360.9 | 790.73 | 28705.43 | 829.59
Устройство зонтов над вентканалами лист 1, 8 24/19-АР 42 м2
5.43 | 02-01-01 | 111 | ТЕР12-01-023-01 | Устройство кровли из металлочерепицы по готовым прогонам: простая кровля | 100 м2 | 0.42 | 50157.12 | 21065.99 | 52621.86 | 22101.18
5.44 | 02-01-01 | 111.1 | ТССЦ-12.1.03.02-0001 | Металлочерепица «Монтеррей» | м2 | 51.24 | 567.88 | 29098.08 | 595.79 | 30528.28
5.45 | 02-01-01 | 111.2 | ТССЦ-20.2.08.05-0015 | Профиль монтажный | м | 178 | 92.11 | 16395.06 | 96.64 | 17201.92
5.46 | 02-01-01 | 111.3 | ТССЦ-07.2.06.03-0062 | Профиль крепежный из оцинкованной стали шляпный 50х20 мм, толщиной 1,2 мм | м | 126 | 172.71 | 21761.85 | 181.2 | 22831.2
6 | ЛС 02-01-01 Поз.: 112-112.2, 113, 113.1, 114, 114.1, 115, 115.1, 116-117.4, 118, 118.1, 119, 119.1, 120-120.2, 121-121.2, 122, 122.1, 123-123.4, 124, 124.1, 125-125.2 |  |  | Проемы лист 1, 15, 15.1 том 3 24/19-АР
Окна
6.1 | 02-01-01 | 112 | ТЕР10-01-034-03 | Установка в жилых и общественных зданиях оконных блоков из ПВХ профилей: поворотных (откидных, поворотно-откидных) с площадью проема до 2 м2 одностворчатых | 100 м2 | 0.66291 | 339685.1 | 225179.97 | 356377.36 | 236245.4
6.2 | 02-01-01 | 112.1 | ТССЦ-11.3.02.02-0013 | Блок оконный пластиковый: одностворчатый, с поворотно-откидной створкой, двухкамерным стеклопакетом (32 мм), площадью до 1,5 м2 | м2 | 40.77 | 35107.35 | 1431326.84 | 36832.54 | 1501662.66
6.3 | 02-01-01 | 112.2 | ТССЦ-11.3.02.02-0012 | Блок оконный пластиковый: одностворчатый, с поворотно-откидной створкой, двухкамерным стеклопакетом (32 мм), площадью до 1 м2 | м2 | 25.5208 | 45039.68 | 1149448.74 | 47252.95 | 1205933.09
6.4 | 02-01-01 | 113 | ТЕР10-01-034-08 | Установка в жилых и общественных зданиях оконных блоков из ПВХ профилей: поворотных (откидных, поворотно-откидных) с площадью проема более 2 м2 трехстворчатых, в том числе при наличии створок глухого остекления | 100 м2 | 1.87 | 231448.49 | 432804.98 | 242821.96 | 454073.18
6.5 | 02-01-01 | 113.1 | ТССЦ-11.3.02.04-0037 | Блок оконный пластиковый: трехстворчатый, с поворотно-откидной створкой, однокамерным стеклопакетом (24 мм), площадью до 3 м2 | м2 | 186.9984 | 23781.23 | 4447051.5 | 24949.85 | 4665582.03
6.6 | 02-01-01 | 114 | ТЕР10-01-034-05 | Установка в жилых и общественных зданиях оконных блоков из ПВХ профилей: поворотных (откидных, поворотно-откидных) с площадью проема до 2 м2 двухстворчатых | 100 м2 | 1.0763 | 292459.2 | 314782.03 | 306830.76 | 330250.54
6.7 | 02-01-01 | 114.1 | ТССЦ-11.3.02.01-0011 | Блок оконный пластиковый: двустворчатый, глухой с однокамерным стеклопакетом (24 мм), площадью до 2,5 м2 | м2 | 107.6328 | 17290.38 | 1861012.06 | 18140.04 | 1952463.3
6.8 | 02-01-01 | 115 | ТЕР10-01-035-01 | Установка подоконных досок из ПВХ: в каменных стенах толщиной до 0,51 м | 100 м | 2.2468 | 51776.27 | 116330.93 | 54320.58 | 122047.48
6.9 | 02-01-01 | 115.1 | ТССЦ-11.3.03.01-0003 | Доски подоконные ПВХ, шириной: 200 мм | м | 224.68 | 254.89 | 57269.09 | 267.42 | 60083.93
6.10 | 02-01-01 | 116 | ТЕР12-01-010-01 | Устройство мелких покрытий (брандмауэры, парапеты, свесы и т.п.) из листовой оцинкованной стали | 100 м2 | 0.34605 | 193710.5 | 67033.52 | 203229.51 | 70327.57
6.11 | 02-01-01 | 117 | ТЕР10-01-047-03 | Установка блоков из ПВХ в наружных и внутренних дверных проемах: балконных в каменных стенах | 100 м2 | 2.1209 | 347010.81 | 735981.13 | 364063.06 | 772147.53
6.12 | 02-01-01 | 117.1 | Сопоставительный анализ цен п. 120 | Витраж наружный ПВХ Вн-1 1,12х | м2 | 191.9232 | 5409.8 | 1038266.13 | 5675.64 | 1089286.99
6.13 | 02-01-01 | 117.2 | Сопоставительный анализ цен п. 121 | Витраж наружный ПВХ Вн-2 2,67х2,18 | м2 | 11.6412 | 4383.51 | 51029.32 | 4598.92 | 53536.95
6.14 | 02-01-01 | 117.3 | Сопоставительный анализ цен п. 122 | Витраж наружный ПВХ Вн-3 2,67х2,08 | м2 | 5.5536 | 4204.28 | 23348.89 | 4410.88 | 24496.26
6.15 | 02-01-01 | 117.4 | Сопоставительный анализ цен п. 123 | Витраж индивидуальный ПВХ БП В1 2,27х1,31 | м2 | 2.9737 | 4849.3 | 14420.36 | 5087.6 | 15129
Двери металлические
6.16 | 02-01-01 | 118 | ТЕР09-04-012-01 | Установка металлических дверных блоков в готовые проемы | м2 | 6.4741 | 3652.45 | 23646.31 | 3831.93 | 24808.3
6.17 | 02-01-01 | 118.1 | ТССЦ-07.1.01.03-0002 | Блок дверной стальной наружный двупольный ДСН ДКН, площадь 2,73 м2 (ГОСТ 31173-2003) | м2 | 6.4741 | 14402.03 | 93240.2 | 15109.75 | 97822.03
6.18 | 02-01-01 | 119 | ТЕР09-04-012-01 | Установка металлических дверных блоков в готовые проемы | м2 | 159.075 | 3652.38 | 581001.57 | 3831.86 | 609553.13
6.19 | 02-01-01 | 119.1 | ТССЦ-07.1.01.03-0001 | Блок дверной стальной внутренний однопольный ДСВ, площадь 2,1 м2 (ГОСТ 31173-2003) | м2 | 159.075 | 17685.55 | 2813328.31 | 18554.63 | 2951577.77
Двери противожарные
6.20 | 02-01-01 | 120 | ТЕР09-04-013-01 | Установка противопожарных дверей: однопольных глухих | м2 | 23.331 | 3530.1 | 82360.65 | 3703.57 | 86407.99
6.21 | 02-01-01 | 120.1 | ТССЦ-07.1.01.01-0015 | Дверь противопожарная металлическая: однопольная ДПМ-01/30, размером 1000х2100 мм | шт | 11 | 28515.65 | 313672.15 | 29916.92 | 329086.12
6.22 | 02-01-01 | 120.2 | ТССЦ-01.7.04.01-0002 | Доводчик дверной гидравлический TS-68 с зубчатым приводом (нагрузка до 90 кг) | шт | 11 | 2675.92 | 29435.15 | 2807.42 | 30881.62
6.23 | 02-01-01 | 121 | ТЕР09-04-013-02 | Установка противопожарных дверей: двупольных глухих | м2 | 24.759 | 4302.77 | 106532.39 | 4514.21 | 111767.33
6.24 | 02-01-01 | 121.1 | ТССЦ-07.1.01.01-0006 | Дверь противопожарная металлическая: двупольная ДПМ-02/60, размером 1300х2100 мм | шт | 9 | 46767.21 | 420904.87 | 49065.37 | 441588.33
6.25 | 02-01-01 | 121.2 | ТССЦ-01.7.04.01-0002 | Доводчик дверной гидравлический TS-68 с зубчатым приводом (нагрузка до 90 кг) | шт | 9 | 2675.92 | 24083.3 | 2807.42 | 25266.78
Двери ПВХ
6.26 | 02-01-01 | 122 | ТЕР10-01-047-01 | Установка блоков из ПВХ в наружных и внутренних дверных проемах: в каменных стенах площадью проема до 3 м2 | 100 м2 | 0.26763 | 327431.11 | 87631.37 | 343521.21 | 91937.61
6.27 | 02-01-01 | 122.1 | ТССЦ-11.3.01.05-0002 | Блоки дверные внутренние: с заполнением стеклопакетами (ГОСТ 30970-2002) | м2 | 26.76 | 14396.43 | 385248.41 | 15103.88 | 404179.83
Двери деревянные
6.28 | 02-01-01 | 123 | ТЕР10-01-039-03 | Установка блоков в наружных и внутренних дверных проемах: в перегородках и деревянных нерубленых стенах, площадь проема до 3 м2 | 100 м2 | 5.628 | 157162.55 | 884510.82 | 164885.58 | 927976.04
6.29 | 02-01-01 | 123.1 | ТССЦ-11.2.02.01-0071 | Блоки дверные однопольные с полотном: глухим ДГ 21-7, площадь 1,39 м2; ДГ 21-8, площадь 1,59 м2 | м2 | 179.34 | 2143.82 | 384473.52 | 2249.17 | 403366.15
6.30 | 02-01-01 | 123.2 | ТССЦ-11.2.02.01-0072 | Блоки дверные однопольные с полотном: глухим ДГ 21-9, площадь 1,80 м2; ДГ 21-10, площадь 2,01 м2 | м2 | 383.46 | 2029.9 | 778383.54 | 2129.65 | 816635.59
6.31 | 02-01-01 | 123.3 | ТССЦ-11.1.01.10-0001 | Наличники из древесины типа: Н-1, Н-2 размером 13х34 мм | м | 3020.976 | 60.26 | 182037.64 | 63.22 | 190986.1
6.32 | 02-01-01 | 123.4 | ТССЦ-01.7.04.07-0001 | Скобяные изделия для блоков входных дверей в: здание двупольных | компл. | 324 | 930.7 | 301548.23 | 976.43 | 316363.32
Откосы
6.33 | 02-01-01 | 124 | ТЕР15-02-019-05 | Сплошное выравнивание внутренних поверхностей (однослойное оштукатуривание) из сухих растворных смесей толщиной до 10 мм: оконных и дверных откосов плоских | 100 м2 | 9.478 | 88885.69 | 842458.57 | 93253.57 | 883857.34
6.34 | 02-01-01 | 124.1 | ТССЦ-04.3.02.09-0753 | Смесь сухая: белая | т | 11.6579 | 87406.39 | 1018978.49 | 91701.58 | 1069051.52
6.35 | 02-01-01 | 125 | ТЕР15-04-007-01 | Окраска водно-дисперсионными акриловыми составами улучшенная: по штукатурке стен | 100 м2 | 9.478 | 53476.51 | 506850.4 | 56104.37 | 531757.22
6.36 | 02-01-01 | 125.1 | ТССЦ-14.3.01.02-0101 | Грунтовка акриловая: ВД-АК-133 | т | 0.18956 | 113978.42 | 21605.75 | 119579.37 | 22667.47
6.37 | 02-01-01 | 125.2 | ТССЦ-14.3.02.01-0362 | Краски водно-дисперсионные акрилатные: ВД-АК-104 | т | 0.28434 | 121733.1 | 34613.59 | 127715.11 | 36314.51
7 | ЛС 02-01-01 Поз.: 126, 126.1, 127, 127.1, 128, 128.1, 129-130.1, 131-132.1, 133, 133.1, 134, 134.1, 135-136.2, 137, 137.1, 138-139.1, 140, 140.1, 141, 141.1, 142-142.2, 143-143.6, 144, 144.1, 145-146.1, 147, 147.1, 148, 148.1, 149-151.1, 152, 152.1, 153, 153.1, 154, 154.1, 155, 155.1, 156-157.2, 158, 158.1, 159, 159.1, 160-161.2, 162, 162.1, 163, 163.1, 164, 164.1, 165-166.1, 167-167.2, 168-168.6, 169, 169.1, 170, 170.1, 171, 171.1, 172, 172.1, 173-175.1, 176, 176.1, 177-178.1, 179, 180 |  |  | Полы лист 19 том 3 24/19-АР
Тип Б1 площадь 490 м2 техподполье (фундаментная плита)
7.1 | 02-01-01 | 126 | ТЕР11-01-015-01 | Устройство покрытий: бетонных толщиной 30 мм | 100 м2 | 4.9 | 49657.43 | 243321.41 | 52097.62 | 255278.34
7.2 | 02-01-01 | 126.1 | ТССЦ-04.1.02.05-0026 | Бетон тяжелый, крупность заполнителя: 10 мм, класс В15 (М200) | м3 | 14.99 | 6628.96 | 99368.13 | 6954.71 | 104251.1
7.3 | 02-01-01 | 127 | ТЕР11-01-015-02 | Устройство покрытий: на каждые 5 мм изменения толщины покрытия добавлять или исключать к расценке 11-01-015-01 | 100 м2 | 4.9 | 6389.96 | 31310.78 | 6703.97 | 32849.45
7.4 | 02-01-01 | 127.1 | ТССЦ-04.1.02.05-0026 | Бетон тяжелый, крупность заполнителя: 10 мм, класс В15 (М200) | м3 | 9.996 | 6628.96 | 66263.05 | 6954.71 | 69519.28
7.5 | 02-01-01 | 128 | ТЕР06-01-015-10 | Армирование подстилающих слоев и набетонок | т | 1.421 | 17769.94 | 25251.09 | 18643.16 | 26491.93
7.6 | 02-01-01 | 128.1 | ТССЦ-08.1.02.17-0097 | Сетка сварная из арматурной проволоки диаметром: 5,0 мм, без покрытия, 100х100 мм | м2 | 490 | 233.56 | 114444.79 | 245.04 | 120069.6
7.7 | 02-01-01 | 129 | ТЕР11-01-015-08 | Железнение цементных покрытий | 100 м2 | 4.9 | 14649.63 | 71783.17 | 15369.52 | 75310.65
Тип К1 площадь 67 м2
7.8 | 02-01-01 | 130 | ТЕР11-01-009-01 | Устройство тепло- и звукоизоляции сплошной из плит: или матов минераловатных или стекловолокнистых | 100 м2 | 0.67 | 37227.13 | 24942.18 | 39056.49 | 26167.85
7.9 | 02-01-01 | 130.1 | ТССЦ-12.2.05.09-0009 | Пенополистирол экструдированный ТЕХНОНИКОЛЬ XPS CARBON 35-300 | м3 | 6.901 | 16069.19 | 110893.51 | 16858.84 | 116342.85
7.10 | 02-01-01 | 131 | ТЕР11-01-050-01 | Устройство пароизоляции из полиэтиленовой пленки в один слой насухо | 100 м2 | 0.67 | 12491.87 | 8369.55 | 13105.73 | 8780.84
7.11 | 02-01-01 | 132 | ТЕР11-01-011-01 | Устройство стяжек: цементных толщиной 20 мм | 100 м2 | 0.67 | 44991.61 | 30144.38 | 47202.52 | 31625.69
7.12 | 02-01-01 | 132.1 | ТССЦ-04.3.01.09-0015 | Раствор готовый кладочный цементный марки: 150 | м3 | 1.367 | 8275.68 | 11312.86 | 8682.35 | 11868.77
7.13 | 02-01-01 | 133 | ТЕР11-01-011-02 | Устройство стяжек: на каждые 5 мм изменения толщины стяжки добавлять или исключать к расценке 11-01-011-01 | 100 м2 | 0.67 | 2680.31 | 1795.81 | 2812.02 | 1884.05
7.14 | 02-01-01 | 133.1 | ТССЦ-04.3.01.09-0015 | Раствор готовый кладочный цементный марки: 150 | м3 | 1.025 | 8275.71 | 8482.6 | 8682.38 | 8899.44
7.15 | 02-01-01 | 134 | ТЕР06-01-015-10 | Армирование подстилающих слоев и набетонок | т | 0.1943 | 17772.88 | 3453.27 | 18646.25 | 3622.97
7.16 | 02-01-01 | 134.1 | ТССЦ-08.1.02.17-0097 | Сетка сварная из арматурной проволоки диаметром: 5,0 мм, без покрытия, 100х100 мм | м2 | 67 | 233.56 | 15648.57 | 245.04 | 16417.68
7.17 | 02-01-01 | 135 | ТЕР11-01-027-06 | Устройство покрытий на растворе из сухой смеси с приготовлением раствора в построечных условиях из плиток: гладких неглазурованных керамических для полов одноцветных | 100 м2 | 0.67 | 245011.43 | 164157.66 | 257051.39 | 172224.43
7.18 | 02-01-01 | 136 | ТЕР11-01-039-04 | Устройство плинтусов: из плиток керамических | 100 м | 0.84 | 31129.31 | 26148.62 | 32659.02 | 27433.58
7.19 | 02-01-01 | 136.1 | ТССЦ-04.3.01.09-0001 | Раствор готовый кладочный тяжелый цементный | м3 | 0.1344 | 3422.25 | 459.95 | 3590.42 | 482.55
7.20 | 02-01-01 | 136.2 | ТССЦ-06.2.05.03-0031 | Плитки керамические плинтусные прямые | м | 84.84 | 538 | 45643.54 | 564.44 | 47887.09
Тип Л1 площадь 308 м2
7.21 | 02-01-01 | 137 | ТЕР11-01-009-01 | Устройство тепло- и звукоизоляции сплошной из плит: или матов минераловатных или стекловолокнистых | 100 м2 | 3.08 | 37228.28 | 114663.11 | 39057.69 | 120297.69
7.22 | 02-01-01 | 137.1 | ТССЦ-12.2.05.09-0008 | Пенополистирол экструдированный ТЕХНОНИКОЛЬ XPS CARBON 30-280 Стандарт | м3 | 30.8 | 14715.9 | 453249.8 | 15439.05 | 475522.74
7.23 | 02-01-01 | 138 | ТЕР11-01-050-01 | Устройство пароизоляции из полиэтиленовой пленки в один слой насухо | 100 м2 | 3.08 | 12491.99 | 38475.32 | 13105.85 | 40366.02
7.24 | 02-01-01 | 139 | ТЕР11-01-011-01 | Устройство стяжек: цементных толщиной 20 мм | 100 м2 | 3.08 | 44990.42 | 138570.49 | 47201.27 | 145379.91
7.25 | 02-01-01 | 139.1 | ТССЦ-04.3.01.09-0015 | Раствор готовый кладочный цементный марки: 150 | м3 | 6.283 | 8275.68 | 51996.08 | 8682.35 | 54551.21
7.26 | 02-01-01 | 140 | ТЕР11-01-011-02 | Устройство стяжек: на каждые 5 мм изменения толщины стяжки добавлять или исключать к расценке 11-01-011-01 | 100 м2 | 3.08 | 2680.08 | 8254.66 | 2811.78 | 8660.28
7.27 | 02-01-01 | 140.1 | ТССЦ-04.3.01.09-0015 | Раствор готовый кладочный цементный марки: 150 | м3 | 4.712 | 8275.68 | 38995.02 | 8682.35 | 40911.23
7.28 | 02-01-01 | 141 | ТЕР06-01-015-10 | Армирование подстилающих слоев и набетонок | т | 0.8932 | 17770.07 | 15872.23 | 18643.3 | 16652.2
7.29 | 02-01-01 | 141.1 | ТССЦ-08.1.02.17-0097 | Сетка сварная из арматурной проволоки диаметром: 5,0 мм, без покрытия, 100х100 мм | м2 | 308 | 233.56 | 71936.73 | 245.04 | 75472.32
7.30 | 02-01-01 | 142 | ТЕР11-01-036-01 | Устройство покрытий из линолеума на клее | 100 м2 | 3.08 | 49777.69 | 153315.29 | 52223.79 | 160849.27
7.31 | 02-01-01 | 142.1 | ТССЦ-14.5.04.03-0103 | Мастика клеящая каучуковая "Спрут" | кг | 154 | 187.46 | 28868.55 | 196.67 | 30287.18
7.32 | 02-01-01 | 142.2 | ТССЦ-01.6.03.04-0091 | Линолеум коммерческий гетерогенный: "POLYSTYL CONTRACT" (толщина 2 мм, толщина защитного слоя 0,7 мм, класс 34/43, пож. безопасность Г1, В2, РП1, Д2, Т2) | м2 | 314.2 | 741.48 | 232972.08 | 777.92 | 244422.46
7.33 | 02-01-01 | 143 | ТЕР11-01-040-03 | Устройство плинтусов поливинилхлоридных: на винтах самонарезающих | 100 м | 3.77 | 8780.16 | 33101.22 | 9211.62 | 34727.81
7.34 | 02-01-01 | 143.1 | ТССЦ-11.3.03.06-0001 | Плинтуса для полов пластиковые, 19х48 мм | м | 380.8 | 64.09 | 24406.12 | 67.24 | 25604.99
7.35 | 02-01-01 | 143.2 | ТССЦ-11.3.03.14-0001 | Заглушка торцевая для пластикового плинтуса левая, высота 48 мм | 100 шт | 0.3016 | 1474.5 | 444.71 | 1546.96 | 466.56
7.36 | 02-01-01 | 143.3 | ТССЦ-11.3.03.14-0011 | Заглушки торцевая для пластикового плинтуса правая, высота 48 мм | 100 шт | 0.3016 | 1474.5 | 444.71 | 1546.96 | 466.56
7.37 | 02-01-01 | 143.4 | ТССЦ-11.3.03.14-0021 | Соединитель для пластикового плинтуса, высота 48 мм | 100 шт | 1.508 | 2378.89 | 3587.36 | 2495.79 | 3763.65
7.38 | 02-01-01 | 143.5 | ТССЦ-11.3.03.14-0031 | Уголок внутренний для пластикового плинтуса, высота 48 мм | 100 шт | 0.2639 | 2713.22 | 716.02 | 2846.55 | 751.2
7.39 | 02-01-01 | 143.6 | ТССЦ-11.3.03.14-0033 | Уголок наружный для пластикового плинтуса, высота 48 мм | 100 шт | 0.2639 | 2713.22 | 716.02 | 2846.55 | 751.2
Тип К2 площадь 42 м2
7.40 | 02-01-01 | 144 | ТЕР11-01-009-01 | Устройство тепло- и звукоизоляции сплошной из плит: или матов минераловатных или стекловолокнистых | 100 м2 | 0.42 | 37227.67 | 15635.62 | 39057.05 | 16403.96
7.41 | 02-01-01 | 144.1 | ТССЦ-12.2.04.12-0044 | Маты прошивные "ТехноНИКОЛЬ 100", размер: 2000х1200х100 | м3 | 4.2 | 7657.66 | 32162.19 | 8033.96 | 33742.63
7.42 | 02-01-01 | 145 | ТЕР11-01-050-01 | Устройство пароизоляции из полиэтиленовой пленки в один слой насухо | 100 м2 | 0.42 | 12492.81 | 5246.98 | 13106.71 | 5504.82
7.43 | 02-01-01 | 146 | ТЕР11-01-011-01 | Устройство стяжек: цементных толщиной 20 мм | 100 м2 | 0.42 | 44989.52 | 18895.6 | 47200.32 | 19824.13
7.44 | 02-01-01 | 146.1 | ТССЦ-04.3.01.09-0015 | Раствор готовый кладочный цементный марки: 150 | м3 | 0.8568 | 8275.65 | 7090.58 | 8682.32 | 7439.01
7.45 | 02-01-01 | 147 | ТЕР11-01-011-02 | Устройство стяжек: на каждые 5 мм изменения толщины стяжки добавлять или исключать к расценке 11-01-011-01 | 100 м2 | 0.42 | 2679.45 | 1125.37 | 2811.12 | 1180.67
7.46 | 02-01-01 | 147.1 | ТССЦ-04.3.01.09-0015 | Раствор готовый кладочный цементный марки: 150 | м3 | 0.6426 | 8275.65 | 5317.93 | 8682.32 | 5579.26
7.47 | 02-01-01 | 148 | ТЕР06-01-015-10 | Армирование подстилающих слоев и набетонок | т | 0.1218 | 17771.76 | 2164.6 | 18645.07 | 2270.97
7.48 | 02-01-01 | 148.1 | ТССЦ-08.1.02.17-0097 | Сетка сварная из арматурной проволоки диаметром: 5,0 мм, без покрытия, 100х100 мм | м2 | 42 | 233.56 | 9809.55 | 245.04 | 10291.68
7.49 | 02-01-01 | 149 | ТЕР11-01-004-05 | Устройство гидроизоляции обмазочной: в один слой толщиной 2 мм | 100 м2 | 0.42 | 51553.05 | 21652.28 | 54086.39 | 22716.28
7.50 | 02-01-01 | 150 | ТЕР11-01-027-06 | Устройство покрытий на растворе из сухой смеси с приготовлением раствора в построечных условиях из плиток: гладких неглазурованных керамических для полов одноцветных | 100 м2 | 0.42 | 245009.9 | 102904.16 | 257049.79 | 107960.91
Тип К3 площадь 648 м2
7.51 | 02-01-01 | 151 | ТЕР11-01-011-01 | Устройство стяжек: цементных толщиной 20 мм | 100 м2 | 6.48 | 44990.51 | 291538.5 | 47201.36 | 305864.81
7.52 | 02-01-01 | 151.1 | ТССЦ-04.3.01.09-0015 | Раствор готовый кладочный цементный марки: 150 | м3 | 13.22 | 8275.68 | 109404.46 | 8682.35 | 114780.67
7.53 | 02-01-01 | 152 | ТЕР11-01-011-02 | Устройство стяжек: на каждые 5 мм изменения толщины стяжки добавлять или исключать к расценке 11-01-011-01 | 100 м2 | 6.48 | 5360.06 | 34733.16 | 5623.46 | 36440.02
7.54 | 02-01-01 | 152.1 | ТССЦ-04.3.01.09-0015 | Раствор готовый кладочный цементный марки: 150 | м3 | 19.83 | 8275.68 | 164106.74 | 8682.35 | 172171
7.55 | 02-01-01 | 153 | ТЕР06-01-015-10 | Армирование подстилающих слоев и набетонок | т | 1.8792 | 17770.13 | 33393.62 | 18643.36 | 35034.6
7.56 | 02-01-01 | 153.1 | ТССЦ-08.1.02.17-0097 | Сетка сварная из арматурной проволоки диаметром: 5,0 мм, без покрытия, 100х100 мм | м2 | 648 | 233.56 | 151347.4 | 245.04 | 158785.92
7.57 | 02-01-01 | 154 | ТЕР11-01-011-01 | Устройство стяжек: цементных толщиной 20 мм | 100 м2 | 6.48 | 44990.51 | 291538.5 | 47201.36 | 305864.81
7.58 | 02-01-01 | 154.1 | ТССЦ-04.3.01.09-0015 | Раствор готовый кладочный цементный марки: 150 | м3 | 13.22 | 8275.68 | 109404.46 | 8682.35 | 114780.67
7.59 | 02-01-01 | 155 | ТЕР11-01-011-02 | Устройство стяжек: на каждые 5 мм изменения толщины стяжки добавлять или исключать к расценке 11-01-011-01 | 100 м2 | 6.48 | 1786.76 | 11578.23 | 1874.56 | 12147.15
7.60 | 02-01-01 | 155.1 | ТССЦ-04.3.01.09-0015 | Раствор готовый кладочный цементный марки: 150 | м3 | 6.61 | 8275.69 | 54702.28 | 8682.36 | 57390.4
7.61 | 02-01-01 | 156 | ТЕР11-01-027-06 | Устройство покрытий на растворе из сухой смеси с приготовлением раствора в построечных условиях из плиток: гладких неглазурованных керамических для полов одноцветных | 100 м2 | 6.48 | 245011.21 | 1587672.64 | 257051.16 | 1665691.52
7.62 | 02-01-01 | 157 | ТЕР11-01-039-04 | Устройство плинтусов: из плиток керамических | 100 м | 6.963 | 31129.72 | 216756.24 | 32659.45 | 227407.75
7.63 | 02-01-01 | 157.1 | ТССЦ-04.3.01.09-0001 | Раствор готовый кладочный тяжелый цементный | м3 | 1.114 | 3422.32 | 3812.47 | 3590.49 | 3999.81
7.64 | 02-01-01 | 157.2 | ТССЦ-06.2.05.03-0031 | Плитки керамические плинтусные прямые | м | 703.3 | 538 | 378372.53 | 564.44 | 396970.65
Тип К 4 площадь 41 м2
7.65 | 02-01-01 | 158 | ТЕР11-01-011-01 | Устройство стяжек: цементных толщиной 20 мм | 100 м2 | 0.41 | 44990.2 | 18445.98 | 47201.04 | 19352.43
7.66 | 02-01-01 | 158.1 | ТССЦ-04.3.01.09-0015 | Раствор готовый кладочный цементный марки: 150 | м3 | 0.8364 | 8275.69 | 6921.79 | 8682.36 | 7261.93
7.67 | 02-01-01 | 159 | ТЕР11-01-011-02 | Устройство стяжек: на каждые 5 мм изменения толщины стяжки добавлять или исключать к расценке 11-01-011-01 | 100 м2 | 0.41 | 1785.78 | 732.17 | 1873.53 | 768.15
7.68 | 02-01-01 | 159.1 | ТССЦ-04.3.01.09-0015 | Раствор готовый кладочный цементный марки: 150 | м3 | 0.4182 | 8275.59 | 3460.85 | 8682.26 | 3630.92
7.69 | 02-01-01 | 160 | ТЕР11-01-027-06 | Устройство покрытий на растворе из сухой смеси с приготовлением раствора в построечных условиях из плиток: гладких неглазурованных керамических для полов одноцветных | 100 м2 | 0.41 | 245011.27 | 100454.62 | 257051.22 | 105391
7.70 | 02-01-01 | 161 | ТЕР11-01-039-04 | Устройство плинтусов: из плиток керамических | 100 м | 0.008 | 31170 | 249.36 | 32701.71 | 261.61
7.71 | 02-01-01 | 161.1 | ТССЦ-04.3.01.09-0001 | Раствор готовый кладочный тяжелый цементный | м3 | 0.0013 | 3400 | 4.42 | 3567.08 | 4.64
7.72 | 02-01-01 | 161.2 | ТССЦ-06.2.05.03-0031 | Плитки керамические плинтусные прямые | м | 0.808 | 537.97 | 434.68 | 564.41 | 456.04
Тип Л2 площадь 2462 м2
7.73 | 02-01-01 | 162 | ТЕР11-01-037-05 | Устройство покрытий: из готовых ковров насухо на комнату | 100 м2 | 24.62 | 22208.39 | 546770.59 | 23299.72 | 573639.11
7.74 | 02-01-01 | 162.1 | ТССЦ-12.2.05.01-0041 | Пластины из вспененного полиэтилена толщиной: 10 мм | м2 | 2511 | 158.95 | 399126.21 | 166.76 | 418734.36
7.75 | 02-01-01 | 163 | ТЕР11-01-011-01 | Устройство стяжек: цементных толщиной 20 мм | 100 м2 | 24.62 | 44990.53 | 1107666.84 | 47201.38 | 1162097.98
7.76 | 02-01-01 | 163.1 | ТССЦ-04.3.01.09-0015 | Раствор готовый кладочный цементный марки: 150 | м3 | 50.22 | 8275.68 | 415604.63 | 8682.35 | 436027.62
7.77 | 02-01-01 | 164 | ТЕР11-01-011-02 | Устройство стяжек: на каждые 5 мм изменения толщины стяжки добавлять или исключать к расценке 11-01-011-01 | 100 м2 | 24.62 | 5360.19 | 131967.93 | 5623.59 | 138452.79
7.78 | 02-01-01 | 164.1 | ТССЦ-04.3.01.09-0015 | Раствор готовый кладочный цементный марки: 150 | м3 | 75.34 | 8275.68 | 623489.77 | 8682.35 | 654128.25
7.79 | 02-01-01 | 165 | ТЕР11-01-015-08 | Железнение цементных покрытий | 100 м2 | 24.62 | 14649.66 | 360674.7 | 15369.55 | 378398.32
7.80 | 02-01-01 | 166 | ТЕР06-01-015-10 | Армирование подстилающих слоев и набетонок | т | 7.1398 | 17770.54 | 126878.09 | 18643.79 | 133112.93
7.81 | 02-01-01 | 166.1 | ТССЦ-08.1.02.17-0097 | Сетка сварная из арматурной проволоки диаметром: 5,0 мм, без покрытия, 100х100 мм | м2 | 2462 | 233.56 | 575026.69 | 245.04 | 603288.48
7.82 | 02-01-01 | 167 | ТЕР11-01-036-01 | Устройство покрытий из линолеума на клее | 100 м2 | 24.62 | 49777.52 | 1225522.59 | 52223.61 | 1285745.28
7.83 | 02-01-01 | 167.1 | ТССЦ-14.5.04.03-0103 | Мастика клеящая каучуковая "Спрут" | кг | 1231 | 187.46 | 230760.92 | 196.67 | 242100.77
7.84 | 02-01-01 | 167.2 | ТССЦ-01.6.03.04-0091 | Линолеум коммерческий гетерогенный: "POLYSTYL CONTRACT" (толщина 2 мм, толщина защитного слоя 0,7 мм, класс 34/43, пож. безопасность Г1, В2, РП1, Д2, Т2) | м2 | 2511 | 741.48 | 1861848.5 | 777.92 | 1953357.12
7.85 | 02-01-01 | 168 | ТЕР11-01-040-03 | Устройство плинтусов поливинилхлоридных: на винтах самонарезающих | 100 м | 30.16 | 8780.08 | 264807.32 | 9211.54 | 277820.05
7.86 | 02-01-01 | 168.1 | ТССЦ-11.3.03.06-0001 | Плинтуса для полов пластиковые, 19х48 мм | м | 3046 | 64.09 | 195223.01 | 67.24 | 204813.04
7.87 | 02-01-01 | 168.2 | ТССЦ-11.3.03.14-0001 | Заглушка торцевая для пластикового плинтуса левая, высота 48 мм | 100 шт | 2.413 | 1474.5 | 3557.97 | 1546.96 | 3732.81
7.88 | 02-01-01 | 168.3 | ТССЦ-11.3.03.14-0011 | Заглушки торцевая для пластикового плинтуса правая, высота 48 мм | 100 шт | 2.413 | 1474.5 | 3557.97 | 1546.96 | 3732.81
7.89 | 02-01-01 | 168.4 | ТССЦ-11.3.03.14-0021 | Соединитель для пластикового плинтуса, высота 48 мм | 100 шт | 12.06 | 2378.86 | 28689.05 | 2495.76 | 30098.87
7.90 | 02-01-01 | 168.5 | ТССЦ-11.3.03.14-0031 | Уголок внутренний для пластикового плинтуса, высота 48 мм | 100 шт | 2.111 | 2713.1 | 5727.35 | 2846.42 | 6008.79
7.91 | 02-01-01 | 168.6 | ТССЦ-11.3.03.14-0033 | Уголок наружный для пластикового плинтуса, высота 48 мм | 100 шт | 2.111 | 2713.1 | 5727.35 | 2846.42 | 6008.79
Тип К5 площадь 309 м2
7.92 | 02-01-01 | 169 | ТЕР11-01-037-05 | Устройство покрытий: из готовых ковров насухо на комнату | 100 м2 | 3.09 | 22208.46 | 68624.14 | 23299.79 | 71996.35
7.93 | 02-01-01 | 169.1 | ТССЦ-12.2.05.01-0041 | Пластины из вспененного полиэтилена толщиной: 10 мм | м2 | 309 | 158.95 | 49115.89 | 166.76 | 51528.84
7.94 | 02-01-01 | 170 | ТЕР11-01-011-01 | Устройство стяжек: цементных толщиной 20 мм | 100 м2 | 3.09 | 44990.37 | 139020.25 | 47201.22 | 145851.77
7.95 | 02-01-01 | 170.1 | ТССЦ-04.3.01.09-0015 | Раствор готовый кладочный цементный марки: 150 | м3 | 6.304 | 8275.68 | 52169.87 | 8682.35 | 54733.53
7.96 | 02-01-01 | 171 | ТЕР11-01-011-02 | Устройство стяжек: на каждые 5 мм изменения толщины стяжки добавлять или исключать к расценке 11-01-011-01 | 100 м2 | 3.09 | 5360.18 | 16562.97 | 5623.58 | 17376.86
7.97 | 02-01-01 | 171.1 | ТССЦ-04.3.01.09-0015 | Раствор готовый кладочный цементный марки: 150 | м3 | 9.455 | 8275.68 | 78246.6 | 8682.35 | 82091.62
7.98 | 02-01-01 | 172 | ТЕР06-01-015-10 | Армирование подстилающих слоев и набетонок | т | 0.8961 | 17769.85 | 15923.56 | 18643.07 | 16706.06
7.99 | 02-01-01 | 172.1 | ТССЦ-08.1.02.17-0097 | Сетка сварная из арматурной проволоки диаметром: 5,0 мм, без покрытия, 100х100 мм | м2 | 309 | 233.56 | 72170.29 | 245.04 | 75717.36
7.100 | 02-01-01 | 173 | ТЕР11-01-004-05 | Устройство гидроизоляции обмазочной: в один слой толщиной 2 мм | 100 м2 | 3.09 | 51552.7 | 159297.84 | 54086.02 | 167125.8
7.101 | 02-01-01 | 174 | ТЕР11-01-027-06 | Устройство покрытий на растворе из сухой смеси с приготовлением раствора в построечных условиях из плиток: гладких неглазурованных керамических для полов одноцветных | 100 м2 | 3.09 | 245011.13 | 757084.38 | 257051.08 | 794287.84
Тип С1 площадь 226 м2
7.102 | 02-01-01 | 175 | ТЕР11-01-011-01 | Устройство стяжек: цементных толщиной 20 мм | 100 м2 | 2.26 | 44990.26 | 101677.99 | 47201.1 | 106674.49
7.103 | 02-01-01 | 175.1 | ТССЦ-04.3.01.09-0015 | Раствор готовый кладочный цементный марки: 150 | м3 | 4.61 | 8275.69 | 38150.92 | 8682.36 | 40025.68
7.104 | 02-01-01 | 176 | ТЕР11-01-011-02 | Устройство стяжек: на каждые 5 мм изменения толщины стяжки добавлять или исключать к расценке 11-01-011-01 | 100 м2 | 2.26 | 2680.03 | 6056.87 | 2811.73 | 6354.51
7.105 | 02-01-01 | 176.1 | ТССЦ-04.3.01.09-0015 | Раствор готовый кладочный цементный марки: 150 | м3 | 3.458 | 8275.68 | 28617.29 | 8682.35 | 30023.57
7.106 | 02-01-01 | 177 | ТЕР11-01-015-08 | Железнение цементных покрытий | 100 м2 | 2.26 | 14649.69 | 33108.31 | 15369.58 | 34735.25
7.107 | 02-01-01 | 178 | ТЕР06-01-015-10 | Армирование подстилающих слоев и набетонок | т | 0.6554 | 17771.21 | 11647.25 | 18644.49 | 12219.6
7.108 | 02-01-01 | 178.1 | ТССЦ-08.1.02.17-0097 | Сетка сварная из арматурной проволоки диаметром: 5,0 мм, без покрытия, 100х100 мм | м2 | 226 | 233.56 | 52784.74 | 245.04 | 55379.04
7.109 | 02-01-01 | 179 | ТЕР11-01-027-06 | Устройство покрытий на растворе из сухой смеси с приготовлением раствора в построечных условиях из плиток: гладких неглазурованных керамических для полов одноцветных | 100 м2 | 2.26 | 245010.89 | 553724.62 | 257050.83 | 580934.88
Поверхность крылец, лестниц, пандусов лист 1 том 3 24/19-АР
7.110 | 02-01-01 | 180 | ТЕР11-01-047-02 | Устройство покрытий из плит керамогранитных размером: 60х60 см | 100 м2 | 0.57 | 524447.02 | 298934.8 | 550218.56 | 313624.58
8 | ЛС 02-01-01 Поз.: 181-182.1, 183-183.2, 184-184.2 |  |  | Потолки лист 18 том 3 24/19-АР
8.1 | 02-01-01 | 181 | ТЕР15-04-001-01 | Окраска водными составами внутри помещений клеевая: простая | 100 м2 | 0.5403 | 7331.08 | 3960.98 | 7691.33 | 4155.63
8.2 | 02-01-01 | 182 | ТЕР15-02-019-04 | Сплошное выравнивание внутренних поверхностей (однослойное оштукатуривание) из сухих растворных смесей толщиной до 10 мм: потолков | 100 м2 | 36.1496 | 40495.87 | 1463909.65 | 42485.85 | 1535846.48
8.3 | 02-01-01 | 182.1 | ТССЦ-04.3.02.09-0753 | Смесь сухая: белая | т | 32.57 | 87406.4 | 2846826.29 | 91701.59 | 2986720.79
8.4 | 02-01-01 | 183 | ТЕР15-04-007-04 | Окраска водно-дисперсионными акриловыми составами улучшенная: по сборным конструкциям потолков, подготовленным под окраску | 100 м2 | 36.8877 | 44969.93 | 1658837.16 | 47179.77 | 1740353.2
8.5 | 02-01-01 | 183.1 | ТССЦ-14.3.01.02-0101 | Грунтовка акриловая: ВД-АК-133 | т | 0.8115 | 113978.69 | 92493.71 | 119579.65 | 97038.89
8.6 | 02-01-01 | 183.2 | ТССЦ-14.3.02.01-0361 | Краски водно-дисперсионные акрилатные: ВД-АК-24, интерьерные, повышенной устойчивости | т | 1.217 | 83109.86 | 101144.7 | 87193.91 | 106114.99
8.7 | 02-01-01 | 184 | ТЕР15-04-048-11 | Отделка потолков мелкозернистыми декоративными покрытиями из минеральных или полимерминеральных пастовых составов на латексной основе, состав с наполнителем: из среднезернистого минерала (размер зерна до 3 мм) | 100 м2 | 2.259 | 111093.5 | 250960.21 | 116552.68 | 263292.5
8.8 | 02-01-01 | 184.1 | ТССЦ-14.4.01.03-0101 | Состав грунтовочный на латексной основе | т | 0.0407 | 322607.62 | 13130.13 | 338460.69 | 13775.35
8.9 | 02-01-01 | 184.2 | ТССЦ-04.3.01.02-0004 | Минеральный или полиминеральный декоративный пастовый состав для отделки фасадов, внутренних стен и потолков на латексной основе с наполнителем из: среднезернистого минерала (размер зерна до 3 мм) | т | 0.8584 | 102799.43 | 88243.03 | 107851.04 | 92579.33
9 | ЛС 02-01-01 Поз.: 185-187.2, 188-189.1, 190-190.3, 191-192.3 |  |  | Стены лист 18 том 3 24/19-АР
9.1 | 02-01-01 | 185 | ТЕР15-04-001-01 | Окраска водными составами внутри помещений клеевая: простая | 100 м2 | 1.1981 | 7329.78 | 8781.81 | 7689.97 | 9213.35
9.2 | 02-01-01 | 186 | ТЕР15-02-016-03 | Штукатурка поверхностей внутри здания цементно-известковым или цементным раствором по камню и бетону: улучшенная стен | 100 м2 | 109.9422 | 118100.62 | 12984242.15 | 123904.13 | 13622292.64
9.3 | 02-01-01 | 187 | ТЕР15-04-007-01 | Окраска водно-дисперсионными акриловыми составами улучшенная: по штукатурке стен | 100 м2 | 21.033 | 53476.5 | 1124771.26 | 56104.36 | 1180043
9.4 | 02-01-01 | 187.1 | ТССЦ-14.3.01.02-0101 | Грунтовка акриловая: ВД-АК-133 | т | 0.4207 | 113978.7 | 47950.84 | 119579.66 | 50307.16
9.5 | 02-01-01 | 187.2 | ТССЦ-14.3.02.01-0361 | Краски водно-дисперсионные акрилатные: ВД-АК-24, интерьерные, повышенной устойчивости | т | 0.631 | 83109.92 | 52442.36 | 87193.98 | 55019.4
9.6 | 02-01-01 | 188 | ТЕР15-04-027-05 | Третья шпатлевка при высококачественной окраске по штукатурке и сборным конструкциям: стен, подготовленных под окраску | 100 м2 | 88.9092 | 18557.77 | 1649956.88 | 19469.71 | 1731036.34
9.7 | 02-01-01 | 189 | ТЕР15-06-001-01 | Оклейка обоями стен по монолитной штукатурке и бетону: простыми и средней плотности | 100 м2 | 88.9092 | 37512.97 | 3335248.02 | 39356.37 | 3499143.37
9.8 | 02-01-01 | 189.1 | ТССЦ-01.6.02.01-0025 | Обои обыкновенного качества | 100 м2 | 100.5 | 3353.41 | 337017.32 | 3518.2 | 353579.1
9.9 | 02-01-01 | 190 | ТЕР15-01-019-05 | Гладкая облицовка стен, столбов, пилястр и откосов (без карнизных, плинтусных и угловых плиток) без установки плиток туалетного гарнитура на клее из сухих смесей: по кирпичу и бетону | 100 м2 | 20.1412 | 181655.24 | 3658754.48 | 190581.85 | 3838547.16
9.10 | 02-01-01 | 190.1 | ТССЦ-14.1.06.02-0001 | Клей для облицовочных работ водостойкий «Плюс» (сухая смесь) | т | 7.553 | 34764.09 | 262573.16 | 36472.41 | 275476.11
9.11 | 02-01-01 | 190.2 | ТССЦ-04.3.02.09-0741 | Смесь сухая: (фуга) АТЛАС разных цветов для заделки швов водостойкая | т | 1.007 | 72492.39 | 72999.84 | 76054.7 | 76587.08
9.12 | 02-01-01 | 190.3 | ТССЦ-06.2.01.02-0013 | Плитки керамические глазурованные для внутренней облицовки стен: гладкие с завалом белые | м2 | 2014 | 613.49 | 1235569.46 | 643.64 | 1296290.96
Панель на кухне 800 мм от уровня чистого пола
9.13 | 02-01-01 | 191 | ТЕР15-02-016-01 | Штукатурка поверхностей внутри здания цементно-известковым или цементным раствором по камню и бетону: простая стен | 100 м2 | 2.16 | 99646.79 | 215237.07 | 104543.47 | 225813.9
9.14 | 02-01-01 | 192 | ТЕР15-01-019-05 | Гладкая облицовка стен, столбов, пилястр и откосов (без карнизных, плинтусных и угловых плиток) без установки плиток туалетного гарнитура на клее из сухих смесей: по кирпичу и бетону | 100 м2 | 2.16 | 181655.41 | 392375.69 | 190582.03 | 411657.18
9.15 | 02-01-01 | 192.1 | ТССЦ-14.1.06.02-0001 | Клей для облицовочных работ водостойкий «Плюс» (сухая смесь) | т | 0.81 | 34764.1 | 28158.92 | 36472.42 | 29542.66
9.16 | 02-01-01 | 192.2 | ТССЦ-04.3.02.09-0741 | Смесь сухая: (фуга) АТЛАС разных цветов для заделки швов водостойкая | т | 0.108 | 72492.59 | 7829.2 | 76054.91 | 8213.93
9.17 | 02-01-01 | 192.3 | ТССЦ-06.2.01.02-0013 | Плитки керамические глазурованные для внутренней облицовки стен: гладкие с завалом белые | м2 | 216 | 613.49 | 132513.9 | 643.64 | 139026.24
10 | ЛС 02-01-01 Поз.: 193, 193.1, 194, 194.1, 195, 195.1, 196, 196.1, 197, 197.1, 198-199.2, 200-202.2 |  |  | Ограждения металлические лист 17 том3 24/19-АР
Ограждения лоджий
10.1 | 02-01-01 | 193 | ТЕР07-05-016-04 | Устройство металлических ограждений: без поручней | 100 м | 4.3472 | 319572.72 | 1389246.55 | 335276.65 | 1457514.65
10.2 | 02-01-01 | 193.1 | ТССЦ-07.2.05.01-0032 | Ограждения лестничных проемов, лестничные марши, пожарные лестницы | т | 2.3531 | 118664.32 | 279230.78 | 124495.53 | 292952.3
Ограждения наружной лестницы, площадок и пандусов ОГП2- 2шт
10.3 | 02-01-01 | 194 | ТЕР07-05-016-04 | Устройство металлических ограждений: без поручней | 100 м | 0.328 | 319570.12 | 104819 | 335273.93 | 109969.85
10.4 | 02-01-01 | 194.1 | ТССЦ-08.3.04.03-0011 | Сталь круглая нержавеющая марки: 12Х18Н10Т диаметром 10-250 мм | т | 0.047619 | 242456.37 | 11545.53 | 254370.78 | 12112.88
Ограждение кровли
10.5 | 02-01-01 | 195 | ТЕР12-01-012-01 | Ограждение кровель перилами | 100 м | 1.108 | 9184.32 | 10176.23 | 9635.64 | 10676.29
10.6 | 02-01-01 | 195.1 | ТССЦ-07.2.05.01-0032 | Ограждения лестничных проемов, лестничные марши, пожарные лестницы | т | 0.3324 | 118664.41 | 39444.05 | 124495.63 | 41382.35
Жалюзийные решетки ЖР
10.7 | 02-01-01 | 196 | ТЕР20-02-002-01 | Установка решеток жалюзийных площадью в свету: до 0,5 м2 | шт | 12 | 1962.25 | 23546.94 | 2058.68 | 24704.16
10.8 | 02-01-01 | 196.1 | ТССЦ-07.1.03.05-0011 | Переплеты оконные, нестандартные, жалюзийные и защитные решетки из горячекатаных, холодногнутых профилей и труб | т | 0.06191 | 126583.27 | 7836.77 | 132803.62 | 8221.87
Вентиляционные решетки мусорной камеры В1 - 2 шт лист 17 24/19-АР
10.9 | 02-01-01 | 197 | ТЕР20-02-002-01 | Установка решеток жалюзийных площадью в свету: до 0,5 м2 | шт | 2 | 1962.25 | 3924.49 | 2058.68 | 4117.36
10.10 | 02-01-01 | 197.1 | ТССЦ-07.1.03.05-0011 | Переплеты оконные, нестандартные, жалюзийные и защитные решетки из горячекатаных, холодногнутых профилей и труб | т | 0.005159 | 126576.86 | 653.01 | 132796.9 | 685.1
Козырьки над приямками лист 44-49 24/19-КР2, лист 1 24/19-АР
10.11 | 02-01-01 | 198 | ТЕР09-03-014-01 | Монтаж связей и распорок из одиночных и парных уголков, гнутосварных профилей для пролетов: до 24 м при высоте здания до 25 м | т | 0.51574 | 83843.56 | 43241.48 | 87963.67 | 45366.38
10.12 | 02-01-01 | 199 | ТЕРм38-01-006-08 | Сборка с помощью лебедок ручных (с установкой и снятием их в процессе работы) или вручную (мелких деталей): стремянки, связи, кронштейны, тормозные конструкции и пр. | т | 0.51574 | 175470.26 | 90497.03 | 184092.94 | 94944.09
10.13 | 02-01-01 | 199.1 | ТССЦ-23.3.08.01-0115 | Трубы стальные квадратные из стали марки ст1-3сп/пс размером: 60х60 мм, толщина стенки 4 мм | т | 0.4384 | 60357.64 | 26460.79 | 63323.64 | 27761.08
10.14 | 02-01-01 | 199.2 | ТССЦ-08.3.07.01-0058 | Сталь полосовая: 80х8 мм, марка Ст3сп | т | 0.07666 | 72672.19 | 5571.05 | 76243.33 | 5844.81
10.15 | 02-01-01 | 200 | ТЕР13-03-002-04 | Огрунтовка металлических поверхностей за один раз: грунтовкой ГФ-021 | 100 м2 | 0.174 | 8690.75 | 1512.19 | 9117.82 | 1586.5
10.16 | 02-01-01 | 201 | ТЕР13-03-004-26 | Окраска металлических огрунтованных поверхностей: эмалью ПФ-115 (К=2) | 100 м2 | 0.174 | 16342.07 | 2843.52 | 17145.13 | 2983.25
10.17 | 02-01-01 | 202 | ТЕР09-03-022-04 | Монтаж оконных фонарных покрытий из поликарбонатных и акриловых плит с боковыми планками, профилями и резиновыми прокладками | 100 м2 | 0.176 | 182515.97 | 32122.81 | 191484.88 | 33701.34
10.18 | 02-01-01 | 202.1 | ТССЦ-01.8.01.04-0119 | Поликарбонат сотовый толщиной: 16 мм прозрачный | м2 | 17.6 | 871.82 | 15344.04 | 914.66 | 16098.02
10.19 | 02-01-01 | 202.2 | ТССЦ-01.7.15.01-0037 | Анкер забивной М10 | 100 шт | 2.32 | 815.89 | 1892.86 | 855.98 | 1985.87
11 | ЛС 02-01-01 Поз.: 203-205.1, 206-206.3, 207, 207.1, 208-209.1 |  |  | Лотки для наружных сетей водоснабжения и канализации лист 64 24/19-КР2
11.1 | 02-01-01 | 203 | ТЕР01-01-013-08 | Разработка грунта с погрузкой на автомобили-самосвалы экскаваторами с ковшом вместимостью: 0,65 (0,5-1) м3, группа грунтов 2 | 1000 м3 | 0.099 | 91626.57 | 9071.03 | 96129.14 | 9516.78
11.2 | 02-01-01 | 204 | ТССЦпг-03-21-01-200 | Перевозка грузов автомобилями-самосвалами грузоподъемностью 10 т работающих вне карьера на расстояние: I класс груза до 200 км | 1 т груза | 173.25 | 1202.36 | 208309.32 | 1261.44 | 218544.48
11.3 | 02-01-01 | 205 | ТЕР08-01-002-01 | Устройство основания под фундаменты: песчаного | м3 | 6.6 | 3232.24 | 21332.79 | 3391.07 | 22381.06
11.4 | 02-01-01 | 205.1 | ТССЦ-02.3.01.02-0015 | Песок природный для строительных: работ средний | м3 | 7.92 | 1469.39 | 11637.54 | 1541.6 | 12209.47
11.5 | 02-01-01 | 206 | ТЕР07-06-001-01 | Устройство непроходных каналов: одноячейковых, перекрываемых или опирающихся на плиту | 100 м3 | 0.084 | 741400.48 | 62277.64 | 777833.2 | 65337.99
11.6 | 02-01-01 | 206.1 | ТССЦ-04.3.01.09-0001 | Раствор готовый кладочный тяжелый цементный | м3 | 0.1932 | 3422.2 | 661.17 | 3590.37 | 693.66
11.7 | 02-01-01 | 206.2 | ТССЦ-05.1.01.10-0075 | Лотки (серия 3.006.1-2.87 выпуск 1): Л11-8 бетон В25 (М350), объем 1,44 м3, расход арматуры 164,1 кг | шт | 8 | 22364.53 | 178916.22 | 23463.53 | 187708.24
11.8 | 02-01-01 | 206.3 | ТССЦ-05.1.01.10-0068 | Лотки (серия 3.006.1-2.87 выпуск 1): Л5а-8 /бетон В15 (М200), объем 0,44 м3, расход арматуры 18,32 кг | шт | 6 | 7121.84 | 42731.01 | 7471.81 | 44830.86
11.9 | 02-01-01 | 207 | ТЕР07-06-002-07 | Устройство плит перекрытий каналов площадью: до 5 м2 | 100 шт | 0.14 | 311875.29 | 43662.54 | 327200.97 | 45808.14
11.10 | 02-01-01 | 207.1 | ТССЦ-05.1.01.13-0043 | Плиты железобетонные: покрытий, перекрытий и днищ | м3 | 3.72 | 11138.87 | 41436.6 | 11686.24 | 43472.81
11.11 | 02-01-01 | 208 | ТЕР08-01-003-07 | Гидроизоляция боковая обмазочная битумная в 2 слоя по выровненной поверхности бутовой кладки, кирпичу, бетону | 100 м2 | 1.46 | 39467.1 | 57621.97 | 41406.53 | 60453.53
Гидроизоляция оклеечная лист 64 24/19-КР2
11.12 | 02-01-01 | 209 | ТЕР08-01-003-02 | Гидроизоляция стен, фундаментов: горизонтальная оклеечная в 1 слой | 100 м2 | 0.528 | 37206.93 | 19645.26 | 39035.29 | 20610.63
11.13 | 02-01-01 | 209.1 | ТССЦ-12.1.02.15-0093 | Материал рулонный гидроизоляционный наплавляемый битумно- полимерный "Техноэластмост Б" для первого слоя | м2 | 58.08 | 579.28 | 33644.65 | 607.75 | 35298.12
12 | ЛС 02-01-01 Поз.: 210-210.5, 211, 211.1, 212-212.7, 213-213.2 |  |  | Мероприятия по обеспечению доступа инвалидов 24/19-ОДИ лист 1
12.1 | 02-01-01 | 210 | ТЕР11-01-027-05 | Устройство покрытий на растворе из сухой смеси с приготовлением раствора в построечных условиях из плиток: рельефных глазурованных керамических для полов многоцветных | 100 м2 | 0.1377 | 232160.13 | 31968.45 | 243568.57 | 33539.39
12.2 | 02-01-01 | 210.1 | ТССЦ-06.2.02.01-0081 | Плитки керамические для полов рельефные глазурованные, декорированные методом сериографии, квадратные и прямоугольные с: многоцветным рисунком толщиной 11 мм | м2 | -14.05 | 664.51 | -9336.34 | 697.16 | -9795.1
12.3 | 02-01-01 | 210.2 | ТССЦ-14.1.06.02-0037 | Клей плиточный «Старатель-стандарт» | кг | -61.97 | 19.17 | -1187.86 | 20.11 | -1246.22
12.4 | 02-01-01 | 210.3 | ТССЦ-04.3.02.09-0102 | Затирка «Старатели» (разной цветности) | т | -0.0069 | 121336.23 | -837.22 | 127298.74 | -878.36
12.5 | 02-01-01 | 210.4 | ТССЦ-14.1.05.02-0105 | Клей полиуретановый двухкомпонентный марки UZIN МК-92 S | кг | 13.77 | 1026.75 | 14138.29 | 1077.2 | 14833.04
12.6 | 02-01-01 | 210.5 | Сопоставительный анализ цен п. 154 | Тактильная плитка ПВХ 300х300 конус | шт | 153 | 181.39 | 27752.67 | 190.3 | 29115.9
Тактильная плитка уличная
12.7 | 02-01-01 | 211 | ТЕР27-07-003-02 | Устройство бетонных плитных тротуаров с заполнением швов: песком | 100 м2 | 0.2475 | 73557.21 | 18205.41 | 77171.84 | 19100.03
12.8 | 02-01-01 | 211.1 | Сопоставительный анализ цен п. 155 | Тактильная уличная бетонная плитка | м2 | 24.75 | 794.7 | 19668.83 | 833.75 | 20635.31
Оборудование лестниц и лифтов
12.9 | 02-01-01 | 212 | ТЕР15-06-003-03 | Оклейка стен поливинилхлоридной декоративно-отделочной самоклеющейся пленкой: по листовым материалам (применительно) | 100 м2 | 0.279 | 99824.91 | 27851.15 | 104730.35 | 29219.77
12.10 | 02-01-01 | 212.1 | ТССЦ-14.5.11.01-0001 | Шпатлевка клеевая | т | -0.0014 | 41985.71 | -58.78 | 44048.9 | -61.67
12.11 | 02-01-01 | 212.2 | ТССЦ-14.1.05.03-0001 | Клей фенолполивинилацетатный | т | -0.002 | 149025 | -298.05 | 156348.15 | -312.7
12.12 | 02-01-01 | 212.3 | ТССЦ-01.6.02.03-0021 | Пленка поливинилхлоридная декоративно-отделочная самоклеющаяся марки ПДСПО-12 | 1000 м2 | -0.0299 | 103895.65 | -3106.48 | 109001.12 | -3259.13
12.13 | 02-01-01 | 212.4 | Сопоставительный анализ цен п. 156 | Тактильные наклейки на перилах | шт | 37 | 146.24 | 5410.88 | 153.43 | 5676.91
12.14 | 02-01-01 | 212.5 | Сопоставительный анализ цен п. 157 | Контрастная полоса для маркировки ступеней 0,1 м | м.п. | 97 | 115.63 | 11216.11 | 121.31 | 11767.07
12.15 | 02-01-01 | 212.6 | Сопоставительный анализ цен п.158 | Тактильные номера этажей | шт | 10 | 378.65 | 3786.5 | 397.26 | 3972.6
12.16 | 02-01-01 | 212.7 | Сопоставительный анализ цен п. 159 | Контрастная лента для маркировки дверного проема 0,1м | м.п. | 182 | 115.63 | 21044.66 | 121.31 | 22078.42
Мнемосхемы
12.17 | 02-01-01 | 213 | ТЕР17-01-002-04 | Установка гарнитуры туалетной: вешалок, подстаканников, поручней для ванн и т.д. | 10 шт | 4.4 | 3895.64 | 17140.81 | 4087.07 | 17983.11
12.18 | 02-01-01 | 213.1 | Сопоставительный анализ цен п. 160 | Информационный знак о доступности помещения МГН | шт | 35 | 190.46 | 6666.1 | 199.82 | 6993.7
12.19 | 02-01-01 | 213.2 | Сопоставительный анализ цен п. 161 | Тактильные планы эвакуации | шт | 9 | 3496.25 | 31466.25 | 3668.06 | 33012.54
13 | ЛС 02-01-01 Поз.: 214-214.2, 215 |  |  | Монтаж мусоропровода лист 1 приложение А 24/419-АР
13.1 | 02-01-01 | 214 | ТЕР08-06-001-01 | Монтаж мусоропровода со стволом из хризотилцементных труб в 9-этажных зданиях с пятью клапанами общей высотой 25 м | мусоропровод | 1 | 198850.29 | 198850.29 | 208621.87 | 208621.87
13.2 | 02-01-01 | 214.1 | ТССЦ-08.1.05.02-0001 | Клапаны для приема мусора на площадках лестничных клеток, емкостью ковша 12 л, размер 814х395х814 мм | шт | 8 | 2977.41 | 23819.27 | 3123.72 | 24989.76
13.3 | 02-01-01 | 214.2 | ТССЦ-08.1.05.04-0001 | Контейнер мусоросборный К-1 для мусоропровода | шт | 1 | 27366.23 | 27366.23 | 28711.02 | 28711.02
13.4 | 02-01-01 | 215 | ТЕР08-06-002-01 | Окраска металлических деталей мусоропровода в 9-этажных зданиях с пятью клапанами | мусоропровод | 1 | 6944.08 | 6944.08 | 7285.31 | 7285.31
Система водоснабжения | [7 empty] | 5924925.97 |  | 6207424.19
в т.ч. Оборуование | [7 empty] | 758630.17 |  | 787250.33
14 |  |  |  | Холодный водопровод В1 том 5.2.1 24/19-ИОС2.1.СО лист 1-4
Насосная установка
14.1 | 02-01-02 | 1 | ТЕР18-05-001-01 | Установка насосов центробежных с электродвигателем, масса агрегата: до 0,1 т | шт | 1 | 19861.91 | 19861.91 | 20837.93 | 20837.93
14.2 | 02-01-02 | 1.1 | Сопоставительный анализ цен п.6 | Установка GRUNDFOS HYDRO MPC-S-2 CR 3-10 (Оборудование) | компл | 1 | 655865.86 | 655865.86 | 680608.68 | 680608.68
14.3 | 02-01-02 | 2 | ТЕР18-05-002-05 | Установка вставок виброизолирующих к насосам давлением: 1,6 МПа диаметром 80 мм | 10 шт | 0.1 | 24238.2 | 2423.82 | 25429.28 | 2542.93
14.4 | 02-01-02 | 2.1 | ТССЦ-18.5.03.01-0005 | Вставки виброизолирующие на давление: 1,6 МПа (16 кгс/см2), диаметром 80 мм | компл. | 1 | 4536.94 | 4536.94 | 4759.89 | 4759.89
Водомерный узел 24/19-ИОС2.2.СО лист 1
14.5 | 02-01-02 | 3 | ТЕР16-06-001-01 | Установка водомерных узлов, поставляемых на место монтажа собранными в блоки, с обводной линией диаметром ввода: до 65 мм, диаметром водомера до 40 мм | узел | 1 | 14338.04 | 14338.04 | 15042.62 | 15042.62
14.6 | 02-01-02 | 3.1 | ТССЦ-23.7.01.01-0006 | Обвязки водомеров из стальных водогазопроводных бесшовных и сварных труб с фланцами, болтами, гайками, прокладками и муфтовой арматурой: (с обводной линией) диаметром до 80 мм | компл. | 1 | 13848.5 | 13848.5 | 14529.02 | 14529.02
14.7 | 02-01-02 | 3.2 | ТССЦ-65.1.04.03-0046 | Счетчик холодной воды, марка: ОСВХ-40 (Оборудование) | шт | 1 | 2958.63 | 2958.63 | 3070.25 | 3070.25
14.8 | 02-01-02 | 3.3 | ТССЦ-18.2.08.09-0005 | Фильтры муфтовые BROEN V823 чугунные сетчатые, давлением 1,0 МПа (10 кгс/см2), диаметром: 40 мм, резьбовое присоединение 1 1/2" | шт | 1 | 6103.25 | 6103.25 | 6403.17 | 6403.17
14.9 | 02-01-02 | 3.4 | ТССЦ-63.4.01.01-0004 | Манометр для неагрессивных сред (класс точности 1.5) с резьбовым присоединением марка: МП-3У диаметром 100 мм (Оборудование) | шт | 1 | 299.15 | 299.15 | 310.44 | 310.44
14.10 | 02-01-02 | 4 | ТССЦ-18.1.02.01-0202 | Задвижки параллельные фланцевые с выдвижным шпинделем для воды и пара давлением 1 Мпа (10 кгс/см2) 30ч6бр диаметром: 80 мм | шт | 3 | 3832.13 | 11496.38 | 4020.44 | 12061.32
14.11 | 02-01-02 | 5 | ТССЦ-18.1.09.06-0024 | Кран шаровой муфтовый 11Б27П1, диаметром: 32 мм | шт | 1 | 857.08 | 857.08 | 899.2 | 899.2
14.12 | 02-01-02 | 6 | ТССЦ-18.1.06.10-0004 | Краны регулирующие: трехходовые КРТПП, латунные диаметром 15 мм | шт | 1 | 378.16 | 378.16 | 396.74 | 396.74
14.13 | 02-01-02 | 7 | ТЕР16-07-001-02 | Установка кранов поливочных диаметром: 25 мм | шт | 2 | 692.15 | 1384.29 | 726.16 | 1452.32
14.14 | 02-01-02 | 7.1 | ТССЦ-18.3.01.03-0001 | Рукава поливочные диаметром: 25 мм (Применительно Д 15мм) | м | 60 | 210.26 | 12615.82 | 220.59 | 13235.4
14.15 | 02-01-02 | 8 | ТССЦ-18.1.09.07-0021 | Кран шаровый полипропиленовый PPRC PN20, диаметром: 20 мм | шт | 370 | 350.34 | 129626.24 | 367.56 | 135997.2
14.16 | 02-01-02 | 9 | ТССЦ-18.1.09.07-0023 | Кран шаровый полипропиленовый PPRC PN20, диаметром: 32 мм | шт | 20 | 584.39 | 11687.87 | 613.11 | 12262.2
14.17 | 02-01-02 | 10 | ТССЦ-18.1.09.07-0025 | Кран шаровый полипропиленовый PPRC PN20, диаметром: 50 мм | шт | 2 | 1180.29 | 2360.58 | 1238.29 | 2476.58
14.18 | 02-01-02 | 11 | ТССЦ-18.1.09.07-0026 | Кран шаровый полипропиленовый PPRC PN20, диаметром: 63 мм | шт | 2 | 1676.02 | 3352.03 | 1758.38 | 3516.76
14.19 | 02-01-02 | 12 | ТССЦ-18.1.09.07-0026 | Кран шаровый полипропиленовый PPRC PN20, диаметром: 63 мм (применительно Д 80мм) | шт | 1 | 1676.02 | 1676.02 | 1758.38 | 1758.38
14.20 | 02-01-02 | 13 | Сопоставительный анализ цен п.5 | Клапан обратный полипропиленовый Д80мм | шт | 1 | 133.77 | 133.77 | 140.34 | 140.34
14.21 | 02-01-02 | 14 | Сопоставительный анализ цен п.5 | Клапан обратный полипропиленовый Д20мм | шт | 145 | 133.77 | 19396.65 | 140.34 | 20349.3
14.22 | 02-01-02 | 15 | ТССЦ-18.2.06.08-0014 | Подводка гибкая армированная резиновая: 600 мм (применительно 700 мм) | 10 шт | 7.2 | 1216.95 | 8762.07 | 1276.75 | 9192.6
14.23 | 02-01-02 | 16 | ТССЦ-19.3.02.08-0032 | Трубки дренажные (шланги) гофрированные для систем кондиционирования, диаметром 20 мм | 10 м | 10.15 | 945.65 | 9598.31 | 992.12 | 10070.02
14.24 | 02-01-02 | 17 | ТЕР16-06-005-01 | Установка счетчиков (водомеров) диаметром: до 40 мм | шт | 72 | 587.08 | 42270 | 615.93 | 44346.96
14.25 | 02-01-02 | 17.1 | ТССЦ-65.1.04.03-0032 | Счетчик холодной воды, марка: ВСХ-15 (Оборудование) | шт | 72 | 1382.04 | 99506.53 | 1434.18 | 103260.96
14.26 | 02-01-02 | 17.2 | ТССЦ-18.2.08.09-0001 | Фильтры муфтовые BROEN V823 чугунные сетчатые, давлением 1,0 МПа (10 кгс/см2), диаметром: 15 мм, резьбовое присоединение 1/2" | шт | 72 | 2973.18 | 214069.09 | 3119.28 | 224588.16
14.27 | 02-01-02 | 18 | ТЕР16-04-005-08 | Прокладка внутренних трубопроводов водоснабжения и отопления из полипропиленовых труб: 90 мм | 100 м | 0.15 | 119527.53 | 17929.13 | 125401.16 | 18810.17
14.28 | 02-01-02 | 18.1 | ТССЦ-24.3.02.01-0009 | Трубопроводы напорные из полипропилена PPRS с гильзами и креплениями для холодного и горячего водоснабжения: PN10 SDR 11, диаметром 90 мм, толщина стенки 8,2 мм | м | 15.05 | 1187.27 | 17868.38 | 1245.61 | 18746.43
14.29 | 02-01-02 | 18.2 | ТССЦ-23.1.02.06-0018 | Хомут металлический с шурупом для крепления трубопроводов диаметром: 83-92 мм | 10 шт | 1 | 671.39 | 671.39 | 704.38 | 704.38
14.30 | 02-01-02 | 19 | ТЕР16-04-005-06 | Прокладка внутренних трубопроводов водоснабжения и отопления из полипропиленовых труб: 63 мм | 100 м | 0.1 | 97461.8 | 9746.18 | 102251.11 | 10225.11
14.31 | 02-01-02 | 19.1 | ТССЦ-24.3.02.01-0007 | Трубопроводы напорные из полипропилена PPRS с гильзами и креплениями для холодного и горячего водоснабжения: PN10 SDR 11, диаметром 63 мм, толщина стенки 5,8 мм | м | 10.07 | 379.24 | 3818.96 | 397.88 | 4006.65
14.32 | 02-01-02 | 20 | ТЕР16-04-005-05 | Прокладка внутренних трубопроводов водоснабжения и отопления из полипропиленовых труб: 50 мм | 100 м | 0.45 | 87140.33 | 39213.15 | 91422.44 | 41140.1
14.33 | 02-01-02 | 20.1 | ТССЦ-24.3.02.01-0006 | Трубопроводы напорные из полипропилена PPRS с гильзами и креплениями для холодного и горячего водоснабжения: PN10 SDR 11, диаметром 50 мм, толщина стенки 4,6 мм | м | 45.41 | 222.35 | 10097.08 | 233.28 | 10593.24
14.34 | 02-01-02 | 20.2 | ТССЦ-23.1.02.06-0015 | Хомут металлический с шурупом для крепления трубопроводов диаметром: 48-53 мм | 10 шт | 2.5 | 367.96 | 919.89 | 386.04 | 965.1
14.35 | 02-01-02 | 21 | ТЕР16-04-005-04 | Прокладка внутренних трубопроводов водоснабжения и отопления из полипропиленовых труб: 40 мм | 100 м | 0.3 | 99868.67 | 29960.6 | 104776.26 | 31432.88
14.36 | 02-01-02 | 21.1 | ТССЦ-24.3.02.01-0005 | Трубопроводы напорные из полипропилена PPRS с гильзами и креплениями для холодного и горячего водоснабжения: PN10 SDR 11, диаметром 40 мм, толщина стенки 3,7 мм | м | 30.36 | 144.8 | 4395.98 | 151.92 | 4612.29
14.37 | 02-01-02 | 22 | ТЕР16-04-005-03 | Прокладка внутренних трубопроводов водоснабжения и отопления из полипропиленовых труб: 32 мм | 100 м | 0.4 | 111231.75 | 44492.7 | 116697.72 | 46679.09
14.38 | 02-01-02 | 22.1 | ТССЦ-24.3.02.01-0004 | Трубопроводы напорные из полипропилена PPRS с гильзами и креплениями для холодного и горячего водоснабжения: PN10 SDR 11, диаметром 32 мм, толщина стенки 2,9 мм | м | 40.44 | 97.42 | 3939.47 | 102.21 | 4133.37
14.39 | 02-01-02 | 22.2 | ТССЦ-23.1.02.06-0013 | Хомут металлический с шурупом для крепления трубопроводов диаметром: 31-38 мм | 10 шт | 1.5 | 303.75 | 455.62 | 318.68 | 478.02
14.40 | 02-01-02 | 23 | ТЕР16-04-005-01 | Прокладка внутренних трубопроводов водоснабжения и отопления из полипропиленовых труб: 20 мм | 100 м | 15.8 | 140103.03 | 2213627.93 | 146987.75 | 2322406.45
14.41 | 02-01-02 | 23.1 | ТССЦ-24.3.02.01-0002 | Трубопроводы напорные из полипропилена PPRS с гильзами и креплениями для холодного и горячего водоснабжения: PN10 SDR 11, диаметром 20 мм, толщина стенки 1,9 мм | м | 1588 | 45.22 | 71806.18 | 47.44 | 75334.72
14.42 | 02-01-02 | 23.2 | ТССЦ-23.1.02.06-0011 | Хомут металлический с шурупом для крепления трубопроводов диаметром: 20-25 мм | 10 шт | 41 | 240.84 | 9874.24 | 252.67 | 10359.47
14.43 | 02-01-02 | 24 | ТЕР26-01-003-01 | Изоляция трубопроводов цилиндрами и полуцилиндрами из минеральной ваты на синтетическом связующем | м3 | 0.636 | 26729.42 | 16999.91 | 28042.91 | 17835.29
14.44 | 02-01-02 | 24.1 | ТССЦ-12.2.08.02-0083 | Цилиндры навивные, марка "ROCKWOOL 100" толщиной: 20 мм, диаметром 89 мм | м | 15 | 666.18 | 9992.69 | 698.92 | 10483.8
14.45 | 02-01-02 | 24.2 | ТССЦ-12.2.08.02-0082 | Цилиндры навивные, марка "ROCKWOOL 100" толщиной: 20 мм, диаметром 60 мм | м | 10 | 545.57 | 5455.65 | 572.38 | 5723.8
14.46 | 02-01-02 | 24.3 | ТССЦ-12.2.08.02-0081 | Цилиндры навивные, марка "ROCKWOOL 100" толщиной: 20 мм, диаметром 48 мм | м | 45 | 513.91 | 23126.06 | 539.16 | 24262.2
14.47 | 02-01-02 | 24.4 | ТССЦ-12.2.08.02-0087 | Цилиндры навивные, марка "ROCKWOOL 100" толщиной: 25 мм, диаметром 32 мм (Применительно толщ. 20мм) | м | 40 | 456.8 | 18272 | 479.25 | 19170
14.48 | 02-01-02 | 24.5 | ТССЦ-12.2.08.02-0086 | Цилиндры навивные, марка "ROCKWOOL 100" толщиной: 25 мм, диаметром 28 мм (Применительно толщ. 20мм) | м | 10 | 412.37 | 4123.69 | 432.63 | 4326.3
14.49 | 02-01-02 | 24.6 | ТССЦ-12.2.08.02-0090 | Цилиндры навивные, марка "ROCKWOOL 100" толщиной: 25 мм, диаметром 42 мм (Применительно толщ. 20мм) | м | 30 | 501.13 | 15034 | 525.76 | 15772.8
14.50 | 02-01-02 | 25 | ТССЦ-18.5.08.13-0011 | Трубки защитные гофрированные (Пешель Д25мм) | м | 1595 | 75.69 | 120727.15 | 79.41 | 126658.95
14.51 | 02-01-02 | 26 | ТЕР16-04-002-08 | Прокладка трубопроводов водоснабжения из напорных полиэтиленовых труб наружным диаметром: 90 мм | 100 м | 0.05 | 240003.6 | 12000.18 | 251797.48 | 12589.87
14.52 | 02-01-02 | 26.1 | Сопоставительный анализ цен п.7 | труба ПЭ100 SDR26 Д 90 | м | 4.87 | 129.24 | 629.4 | 135.59 | 660.32
14.53 | 02-01-02 | 27 | ТЕР16-07-006-01 | Заделка сальников при проходе труб через фундаменты или стены подвала диаметром: до 100 мм | шт | 2 | 2556.45 | 5112.89 | 2682.08 | 5364.16
14.54 | 02-01-02 | 28 | Сопоставительный анализ цен п.7.2 | Устройство внутриквартирного пожаротушения ПКБ в шкафчике | шт | 72 | 376.38 | 27099.36 | 394.88 | 28431.36
14.55 | 02-01-02 | 29 | ТЕРм12-08-005-01 | Оросители, насадки установок водяного и пенного пожаротушения: спринклерные | 100 шт | 0.09 | 51059.89 | 4595.39 | 53568.99 | 4821.21
14.56 | 02-01-02 | 29.1 | ТССЦ-18.1.10.16-0001 | Ороситель дренчерный ДВВ-10 | 10 шт | 0.9 | 1734.01 | 1560.61 | 1819.22 | 1637.3
14.57 | 02-01-02 | 29.2 | ТССЦ-01.7.15.07-0005 | Дюбели монтажные 10х130 (10х132, 10х150) мм | 10 шт | 28.8 | 56.52 | 1627.85 | 59.3 | 1707.84
15 |  |  |  | Горячий водопровод Т3, Т4том 5.2.1 24/19-ИОС2.1.СО лист 4-5
15.1 | 02-01-02 | 30 | ТССЦ-18.1.09.07-0021 | Кран шаровый полипропиленовый PPRC PN20, диаметром: 20 мм | шт | 72 | 350.34 | 25224.57 | 367.56 | 26464.32
15.2 | 02-01-02 | 31 | ТЕР17-01-002-03 | Установка смесителей | 10 шт | 21.8 | 9823.56 | 214153.64 | 10306.29 | 224677.12
15.3 | 02-01-02 | 31.1 | ТССЦ-18.1.10.10-0014 | Смесители для ванн: СМ-В-ШТ с душевой сеткой на гибком шланге, с кнопочным переключателем, с латунными маховичками, штангой | компл. | 73 | 2482.08 | 181191.48 | 2604.05 | 190095.65
15.4 | 02-01-02 | 31.2 | ТССЦ-18.1.10.10-0072 | Смеситель латунный с гальванопокрытием для мойки настольный, с верхней камерой смешения | шт | 72 | 1151.88 | 82935.32 | 1208.48 | 87010.56
15.5 | 02-01-02 | 31.3 | ТССЦ-18.1.10.10-0047 | Смесители для умывальников: СМ-УМ-ЦА настольные, с верхней камерой смешения, центральные, с аэратором | компл. | 71 | 856.88 | 60838.56 | 898.99 | 63828.29
15.6 | 02-01-02 | 31.4 | ТССЦ-18.1.10.10-0071 | Смеситель GROHE Grotherm 2000 Speciol центральный с универсальным термостатом (Применительно смеситель для умывальника сенсорного с термостатической регулировкой) | компл. | 2 | 24565.27 | 49130.54 | 25772.42 | 51544.84
15.7 | 02-01-02 | 31.5 | ТССЦ-19.3.02.08-0032 | Трубки дренажные (шланги) гофрированные для систем кондиционирования, диаметром 20 мм | 10 м | 10.15 | 945.65 | 9598.31 | 992.12 | 10070.02
15.8 | 02-01-02 | 32 | ТЕР16-04-005-01 | Прокладка внутренних трубопроводов водоснабжения и отопления из полипропиленовых труб: 20 мм | 100 м | 8 | 140103.04 | 1120824.34 | 146987.76 | 1175902.08
15.9 | 02-01-02 | 32.1 | ТССЦ-24.3.02.01-0012 | Трубопроводы напорные из полипропилена PPRS с гильзами и креплениями для холодного и горячего водоснабжения: PN20 SDR 6, диаметром 20 мм, толщина стенки 3,4 мм | м | 804 | 96.24 | 77373.5 | 100.97 | 81179.88
15.10 | 02-01-02 | 32.2 | ТССЦ-18.5.08.13-0011 | Трубки защитные гофрированные (пешель Д25мм) | м | 800 | 75.69 | 60552.8 | 79.41 | 63528
Крепление для трубопроводов и арматуры к стене
15.11 | 02-01-02 | 33 | ТССЦ-23.1.02.06-0011 | Хомут металлический с шурупом для крепления трубопроводов диаметром: 20-25 мм | 10 шт | 8 | 240.84 | 1926.68 | 252.67 | 2021.36
15.12 | 02-01-02 | 34 | ТССЦ-01.7.15.12-0021 | Шпильки (подвеска резьбовая ПР-8) | шт | 80 | 79.92 | 6393.43 | 83.85 | 6708
15.13 | 02-01-02 | 35 | ТССЦ-01.7.15.07-0008 | Дюбели пластмассовые с шурупами 8х40 мм | 100 шт | 0.8 | 252.63 | 202.1 | 265.04 | 212.03
Система водоотведения | [7 empty] | 3834323.79 |  | 4022156.72
в т.ч. Оборуование | [7 empty] | 51616.92 |  | 53564.2
16.1 | 02-01-03 | 1 | ТЕР16-04-004-01 | Прокладка внутренних трубопроводов канализации из полипропиленовых труб диаметром: 50 мм | 100 м | 4.4 | 81833.82 | 360068.81 | 85855.17 | 377762.75
16.2 | 02-01-03 | 1.1 | ТССЦ-24.3.02.02-0003 | Трубы безнапорные канализационные из полипропилена, диаметром: 50 мм | м | 439.1 | 102.04 | 44803.76 | 107.05 | 47005.66
16.3 | 02-01-03 | 2 | ТЕР16-04-004-02 | Прокладка внутренних трубопроводов канализации из полипропиленовых труб диаметром: 110 мм | 100 м | 4.3 | 77392.61 | 332788.23 | 81195.71 | 349141.55
16.4 | 02-01-03 | 2.1 | ТССЦ-24.3.02.02-0004 | Трубы безнапорные канализационные из полипропилена, диаметром: 110 мм | м | 429.14 | 427.8 | 183586.75 | 448.82 | 192606.61
16.5 | 02-01-03 | 3 | ТЕР26-01-054-01 | Обертывание поверхности изоляции рулонными материалами насухо с проклейкой швов | 100 м2 | 0.15 | 40649.6 | 6097.44 | 42647.14 | 6397.07
16.6 | 02-01-03 | 3.1 | ТССЦ-12.1.02.06-0022 | Рубероид кровельный с пылевидной посыпкой марки РКП- 350б | м2 | 17.25 | 47.87 | 825.82 | 50.22 | 866.3
16.7 | 02-01-03 | 4 | ТЕР16-04-001-04 | Прокладка трубопроводов канализации из полиэтиленовых труб высокой плотности диаметром: 200 мм (ФУТЛЯР) | 100 м | 0.065 | 79748.77 | 5183.67 | 83667.66 | 5438.4
16.8 | 02-01-03 | 4.1 | ТССЦ-24.3.03.13-0427 | Трубы напорные из полиэтилена низкого давления среднего типа, наружным диаметром: 315 мм | 10 м | 0.6487 | 44155.9 | 28643.93 | 46325.74 | 30051.51
16.9 | 02-01-03 | 5 | ТССЦ-24.3.05.12-0001 | Ревизия полипропиленовая с крышкой диаметром 100 мм | шт | 60 | 149.22 | 8953.16 | 156.55 | 9393
16.10 | 02-01-03 | 6 | ТССЦ-24.3.05.12-0001 | Ревизия полипропиленовая с крышкой диаметром 100 мм (прочистка) | шт | 8 | 149.22 | 1193.76 | 156.55 | 1252.4
16.11 | 02-01-03 | 7 | ТССЦ-24.3.05.12-0001 | Ревизия полипропиленовая с крышкой диаметром 100 мм (прочистка) Применительно 50 мм | шт | 1 | 149.22 | 149.22 | 156.55 | 156.55
16.12 | 02-01-03 | 8 | ТЕР17-01-003-01 | Установка унитазов: с бачком непосредственно присоединенным | 10 компл. | 7.2 | 37887.2 | 272787.87 | 39748.99 | 286192.73
16.13 | 02-01-03 | 8.1 | ТССЦ-18.2.01.06-0001 | Унитаз-компакт «Комфорт» | компл. | 72 | 3313.5 | 238571.74 | 3476.33 | 250295.76
16.14 | 02-01-03 | 8.2 | ТССЦ-18.2.06.01-0002 | Бачки смывные: полуфарфоровые и фарфоровые с арматурой непосредственно устанавливаемые на унитазы | компл. | 70 | 1791.22 | 125385.58 | 1879.24 | 131546.8
16.15 | 02-01-03 | 8.3 | ТССЦ-18.2.06.01-0002 | Бачки смывные: полуфарфоровые и фарфоровые с арматурой непосредственно устанавливаемые на унитазы (применительно) | компл. | 2 | 1791.23 | 3582.45 | 1879.25 | 3758.5
16.16 | 02-01-03 | 8.4 | ТССЦ-69.1.01.02-0001 | Устройство смывное электронное автоматическое для писсуаров и унитазов наружного монтажа, с инфракрасным датчиком, с внешним подводом воды, электропитанием от батарейки 6 V DC CE-значок, металлический корпус (Оборудование) | шт | 2 | 21372.38 | 42744.75 | 22178.66 | 44357.32
16.17 | 02-01-03 | 8.5 | ТССЦ-01.7.19.03-0031 | Манжеты резиновые к унитазу | шт | 72 | 36.17 | 2604.56 | 37.95 | 2732.4
16.18 | 02-01-03 | 9 | ТЕР17-01-001-14 | Установка умывальников одиночных: с подводкой холодной и горячей воды | 10 компл. | 7.3 | 31231.24 | 227988.04 | 32765.96 | 239191.51
16.19 | 02-01-03 | 9.1 | ТССЦ-18.2.01.05-0010 | Умывальники полуфарфоровые и фарфоровые с краном настольным, кронштейнами, сифоном бутылочным латунным и выпуском,: овальные со скрытыми установочными поверхностями без спинки размером 550х480х185 мм | компл. | 73 | 2280.76 | 166495.23 | 2392.84 | 174677.32
16.20 | 02-01-03 | 10 | ТЕР17-01-001-02 | Установка ванн купальных: прямых стальных | 10 компл. | 7.2 | 33543.85 | 241515.7 | 35192.21 | 253383.91
16.21 | 02-01-03 | 10.1 | ТССЦ-18.2.02.01-0021 | Ванны купальные прямобортные стальные эмалированные с 2-мя стальными подставками, с прокладками, уравнителем электрических потенциалов, с пластмассовыми выпуском, сифоном, переливной трубой и переливом: ВСТ размером 1500х700х560 мм | компл. | 36 | 7403.96 | 266542.42 | 7767.79 | 279640.44
16.22 | 02-01-03 | 10.2 | Сопоставительный анализ цен п. 4.2 | Ванна стальная 1700 мм | шт | 36 | 5701.24 | 205244.64 | 5981.4 | 215330.4
16.23 | 02-01-03 | 11 | ТЕР17-01-001-18 | Установка поддонов душевых: чугунных и стальных мелких | 10 компл. | 0.1 | 17726 | 1772.6 | 18597.06 | 1859.71
16.24 | 02-01-03 | 11.1 | ТССЦ-18.2.02.07-0015 | Поддоны душевые эмалированные: стальные, размером 900х900х150 мм (без обвязки) | шт | 1 | 7669.17 | 7669.17 | 8046.04 | 8046.04
16.25 | 02-01-03 | 11.2 | ТССЦ-18.2.06.09-0006 | Сифон трубный для душевого поддона "VIR" | шт | 1 | 112.55 | 112.55 | 118.08 | 118.08
16.26 | 02-01-03 | 12 | ТЕР17-01-005-01 | Установка моек: на одно отделение | 10 компл. | 7.2 | 25103.67 | 180746.4 | 26337.27 | 189628.34
16.27 | 02-01-03 | 12.1 | ТССЦ-18.2.02.05-0005 | Мойки стальные эмалированные на одно отделение с одной чашей : с креплениями МСК размером 500х500х198 | компл. | 72 | 1552.55 | 111783.61 | 1628.84 | 117276.48
16.28 | 02-01-03 | 12.2 | ТССЦ-18.2.06.09-0005 | Сифон пластмассовый бутылочный унифицированный с выпуском и вертикальным отводом СБУв (ГОСТ 23289-94) | компл. | 72 | 205.94 | 14827.57 | 216.06 | 15556.32
16.29 | 02-01-03 | 12.3 | ТССЦ-18.5.01.02-0001 | Баки расширительные навесные, емкостью: 5 л | шт | 8 | 1535.64 | 12285.14 | 1611.1 | 12888.8
16.30 | 02-01-03 | 13 | ТССЦ-24.3.05.07-0301 | Муфта противопожарная, марки ФЕНИКС ППМ-110 | шт | 142 | 430.46 | 61124.71 | 451.61 | 64128.62
16.31 | 02-01-03 | 14 | ТССЦ-24.3.05.07-0524 | Муфты противопожарные для пластиковых труб Огракс ПМ-50/40 | шт | 3 | 502.31 | 1506.94 | 526.99 | 1580.97
Крепление для трубопроводов к стене
16.32 | 02-01-03 | 15 | ТССЦ-23.1.02.06-0015 | Хомут металлический с шурупом для крепления трубопроводов диаметром: 48-53 мм | 10 шт | 68 | 367.94 | 25019.71 | 386.02 | 26249.36
16.33 | 02-01-03 | 16 | ТССЦ-23.1.02.06-0019 | Хомут металлический с шурупом для крепления трубопроводов диаметром: 108-116 мм | 10 шт | 33 | 959.31 | 31657.22 | 1006.45 | 33212.85
16.34 | 02-01-03 | 17 | ТССЦ-01.7.15.12-0013 | Шпилька резьбовая М8-2000 | шт | 680 | 112.85 | 76736.91 | 118.4 | 80512
16.35 | 02-01-03 | 18 | ТССЦ-01.7.15.12-0014 | Шпилька резьбовая М10-2000 | шт | 330 | 142.04 | 46874.36 | 149.02 | 49176.6
16.36 | 02-01-03 | 19 | ТССЦ-01.7.15.07-0010 | Дюбели пластмассовые с шурупами 10х50 мм | 100 шт | 6.8 | 383.37 | 2606.92 | 402.21 | 2735.03
16.37 | 02-01-03 | 20 | ТССЦ-01.7.15.07-0012 | Дюбели пластмассовые с шурупами 12х70 мм | 100 шт | 3.3 | 494.45 | 1631.68 | 518.75 | 1711.88
Крепление трубопроводов к перекрытию
16.38 | 02-01-03 | 21 | ТССЦ-08.3.07.01-0064 | Сталь полосовая: горячекатаная, марки Ст3, толщина 2-6 мм, ширина 30-40 мм, перфорированная | м | 30 | 138.01 | 4140.4 | 144.79 | 4343.7
16.39 | 02-01-03 | 22 | ТССЦ-01.7.15.02-0033 | Болт анкерный с гайкой, размер: 8,0х85 мм | 100 шт | 0.26 | 1120.62 | 291.36 | 1175.69 | 305.68
Футляр
16.40 | 02-01-03 | 23 | ТЕР46-03-013-13 | Сверление вертикальных отверстий в бетонных конструкциях полов перфоратором глубиной 100 мм диаметром: 150 мм | 100 шт | 0.02 | 72009.5 | 1440.19 | 75548.08 | 1510.96
16.41 | 02-01-03 | 24 | ТЕР46-03-013-14 | На каждые 10 мм изменения глубины сверления добавлять или исключать: к расценке 46-03-013-01 | 100 шт | 0.02 | 5929 | 118.58 | 6220.35 | 124.41
16.42 | 02-01-03 | 25 | ТЕР16-07-006-03 | Заделка сальников при проходе труб через фундаменты или стены подвала диаметром: до 300 мм | шт | 2 | 4930.12 | 9860.24 | 5172.39 | 10344.78
Узел прохода через кровлю
16.43 | 02-01-03 | 26 | ТЕР20-02-013-01 | Установка узлов прохода вытяжных вентиляционных шахт диаметром патрубка: до 250 мм | 10 шт | 1.4 | 35448.74 | 49628.24 | 37190.71 | 52066.99
16.44 | 02-01-03 | 26.1 | Сопоставительный анализ цен п.1 | кровельный проходной элемент HL200 | шт | 14 | 2040.61 | 28568.54 | 2140.89 | 29972.46
17 |  |  |  | Внутренний водосток К2 том 5.3.1 24/19-ИОС3.1.СО лист 3
17.1 | 02-01-03 | 27 | ТЕР16-07-002-01 | Установка воронок водосточных | шт | 4 | 4434.7 | 17738.78 | 4652.62 | 18610.48
17.2 | 02-01-03 | 27.1 | Сопоставительный анализ цен п.2 | Кровельная воронка HL 63/1 | шт | 4 | 9794.94 | 39179.76 | 10276.27 | 41105.08
17.3 | 02-01-03 | 28 | ТЕР16-04-002-09 | Прокладка трубопроводов водоснабжения из напорных полиэтиленовых труб наружным диаметром: 110 мм | 100 м | 0.6 | 217828.55 | 130697.13 | 228532.73 | 137119.64
17.4 | 02-01-03 | 28.1 | ТССЦ-24.3.03.13-0231 | Труба: ПЭ 80 SDR 26, наружный диаметр 110 мм (ГОСТ 18599- 2001) | 10 м | 5.976 | 2919.7 | 17448.15 | 3063.18 | 18305.56
17.5 | 02-01-03 | 29 | ТЕР16-02-005-05 | Прокладка трубопроводов отопления и водоснабжения из стальных электросварных труб диаметром: 100 мм (выпуск через кровлю) | 100 м | 0.3 | 117873.9 | 35362.17 | 123666.27 | 37099.88
17.6 | 02-01-03 | 29.1 | ТССЦ-23.5.02.02-0006 | Трубы стальные электросварные прямошовные (ГОСТ 10704-91), наружный диаметр: 108 мм, толщина стенки 4,0 мм | м | 30 | 893.15 | 26794.61 | 937.04 | 28111.2
17.7 | 02-01-03 | 30 | ТССЦ-18.1.03.01-0004 | Затворы гидравлические диаметром: до 100 мм | шт | 2 | 5071.5 | 10142.99 | 5320.72 | 10641.44
17.8 | 02-01-03 | 31 | ТССЦ-07.2.06.02-0002 | Ревизионный люк: 30х30 см | шт | 6 | 412.86 | 2477.16 | 433.15 | 2598.9
17.9 | 02-01-03 | 32 | ТССЦ-23.8.05.12-0123 | Тройники косые под 60 градусов диаметром: 100х100 мм | шт | 6 | 949.48 | 5696.88 | 996.14 | 5976.84
17.10 | 02-01-03 | 33 | ТССЦ-23.8.03.01-0012 | Заглушки стальные бесшовные приварные диаметром: 100 мм | шт | 6 | 162 | 971.99 | 169.96 | 1019.76
17.11 | 02-01-03 | 34 | ТЕР16-05-001-02 | Установка вентилей, задвижек, затворов, клапанов обратных, кранов проходных на трубопроводах из стальных труб диаметром: до 50 мм | шт | 2 | 2243.35 | 4486.69 | 2353.59 | 4707.18
17.12 | 02-01-03 | 34.1 | ТССЦ-18.1.09.11-0021 | Кран шаровый проходной сальниковый фланцевый 11ч37п для воды, нефти и масла, давлением 1 МПа (10 кгс/см2), диаметром: 50 мм | шт | 2 | 2913.02 | 5826.04 | 3056.17 | 6112.34
17.13 | 02-01-03 | 34.2 | ТССЦ-23.8.03.11-0634 | Фланцы стальные плоские приварные из стали ВСт3сп2, ВСт3сп3, давлением: 0,6 МПа (6 кгс/см2), диаметром 50 мм | шт | 4 | 294.31 | 1177.24 | 308.77 | 1235.08
17.14 | 02-01-03 | 35 | ТССЦ-24.3.05.01-0041 | Втулка полиэтиленовая с удлиненным хвостовиком под фланец SDR 11, диаметр: 63 мм (ТУ2248-001-18425183-01) | шт | 2 | 357.42 | 714.84 | 374.98 | 749.96
17.15 | 02-01-03 | 36 | ТССЦ-24.3.05.07-0301 | Муфта противопожарная, марки ФЕНИКС ППМ-110 | шт | 22 | 430.46 | 9470.03 | 451.61 | 9935.42
18 |  |  |  | Дренажная канализация (К2Н)
18.1 | 02-01-03 | 37 | ТЕРм07-04-028-04 | Насос погружной заливочный, масса 0,11 т | шт | 1 | 29726.29 | 29726.29 | 31187.05 | 31187.05
18.2 | 02-01-03 | 37.1 | Сопоставительный анализ цен п.4 | насос погр ужной дренажный Wilo TMW 32/8 Twister 0.37 Квт (Оборудование) | шт | 1 | 8872.17 | 8872.17 | 9206.88 | 9206.88
18.3 | 02-01-03 | 38 | ТЕР16-04-002-03 | Прокладка трубопроводов водоснабжения из напорных полиэтиленовых труб наружным диаметром: 32 мм | 100 м | 0.2 | 188121.7 | 37624.34 | 197366.08 | 39473.22
18.4 | 02-01-03 | 38.1 | Сопоставительный анализ цен п.3 | труба ПЭ100 SDR17 Д 32 | м.п. | 18.76 | 35.67 | 669.17 | 37.42 | 702
18.5 | 02-01-03 | 39 | ТССЦ-18.1.09.06-0023 | Кран шаровой муфтовый 11Б27П1, диаметром: 25 мм | шт | 1 | 467.81 | 467.81 | 490.8 | 490.8
18.6 | 02-01-03 | 40 | ТССЦ-18.1.04.03-0093 | Клапаны обратные подъемные муфтовые 16Б1бк, давлением 1,6 МПа (16 кгс/см2), диаметром: 25 мм | шт | 1 | 260.4 | 260.4 | 273.2 | 273.2
Крепления для трубопроводов и арматуры к стене
18.7 | 02-01-03 | 41 | ТССЦ-23.1.02.06-0011 | Хомут металлический с шурупом для крепления трубопроводов диаметром: 20-25 мм | 10 шт | 0.6 | 240.83 | 144.5 | 252.66 | 151.6
18.8 | 02-01-03 | 42 | ТССЦ-01.7.15.12-0021 | Шпильки | шт | 6 | 79.92 | 479.51 | 83.85 | 503.1
18.9 | 02-01-03 | 43 | ТССЦ-01.7.15.07-0010 | Дюбели пластмассовые с шурупами 10х50 мм | 100 шт | 0.06 | 383.33 | 23 | 402.17 | 24.13
Крепления для трубопроводов к перекрытию
18.10 | 02-01-03 | 44 | ТССЦ-08.3.07.01-0064 | Сталь полосовая: горячекатаная, марки Ст3, толщина 2-6 мм, ширина 30-40 мм, перфорированная | м | 8 | 138.01 | 1104.11 | 144.79 | 1158.32
18.11 | 02-01-03 | 45 | ТССЦ-01.7.15.02-0033 | Болт анкерный с гайкой, размер: 8,0х85 мм | 100 шт | 0.06 | 1120.67 | 67.24 | 1175.74 | 70.54
18.12 | 02-01-03 | 46 | ТЕР16-04-001-02 | Прокладка трубопроводов канализации из полиэтиленовых труб высокой плотности диаметром: 110 мм | 100 м | 0.075 | 89892.13 | 6741.91 | 94309.47 | 7073.21
18.13 | 02-01-03 | 46.1 | ТССЦ-24.3.03.13-0418 | Трубы напорные из полиэтилена низкого давления среднего типа, наружным диаметром: 110 мм | 10 м | 0.7485 | 5074.56 | 3798.31 | 5323.93 | 3984.96
Система отопления, вентиляции и дымоудаления | [7 empty] | 20432129.55 |  | 21406159.31
в т.ч. Оборуование | [7 empty] | 2628372.44 |  | 2727528.41
19 |  |  |  | Отопление том 5.4.1 24/19- ИОС4.1ОВ.СО листы 1-3
Трубопроводы
19.1 | 02-01-04 | 1 | ТЕР16-04-005-01 | Прокладка внутренних трубопроводов водоснабжения и отопления из полипропиленовых труб: 20 мм | 100 м | 19.7 | 140103.09 | 2760030.83 | 146987.81 | 2895659.86
19.2 | 02-01-04 | 1.1 | ТССЦ-24.3.02.01-0002 | Трубопроводы напорные из полипропилена PPRS с гильзами и креплениями для холодного и горячего водоснабжения: PN10 SDR 11, диаметром 20 мм, толщина стенки 1,9 мм | м | 1980 | 45.22 | 89531.64 | 47.44 | 93931.2
19.3 | 02-01-04 | 2 | ТЕР16-04-005-02 | Прокладка внутренних трубопроводов водоснабжения и отопления из полипропиленовых труб: 25 мм | 100 м | 3.6 | 117442.89 | 422794.42 | 123214.08 | 443570.69
19.4 | 02-01-04 | 2.1 | ТССЦ-24.3.02.01-0003 | Трубопроводы напорные из полипропилена PPRS с гильзами и креплениями для холодного и горячего водоснабжения: PN10 SDR 11, диаметром 25 мм, толщина стенки 2,3 мм | м | 362.9 | 60.75 | 22045.94 | 63.74 | 23131.25
Отопительное оборудование
19.5 | 02-01-04 | 3 | ТЕР18-03-001-02 | Установка радиаторов: стальных | 100 кВт | 2.1514 | 103407.95 | 222471.03 | 108489.46 | 233403.36
19.6 | 02-01-04 | 3.1 | ТССЦ-18.5.10.06-0110 | Радиаторы стальные панельные марка: «Purmo», тип C11, мощность 663 Вт, размер 500х500 мм | шт | 18 | 5071.4 | 91285.12 | 5320.61 | 95770.98
19.7 | 02-01-04 | 3.2 | ТССЦ-18.5.10.06-0142 | Радиаторы стальные панельные марка: «Purmo», тип C22, мощность 1130 Вт, размер 500х500 мм | шт | 2 | 7382.23 | 14764.46 | 7745 | 15490
19.8 | 02-01-04 | 3.3 | ТССЦ-18.5.10.06-0145 | Радиаторы стальные панельные марка: «Purmo», тип C22, мощность 1356 Вт, размер 500х600 мм | шт | 16 | 8123.41 | 129974.62 | 8522.6 | 136361.6
19.9 | 02-01-04 | 3.4 | ТССЦ-18.5.10.06-0147 | Радиаторы стальные панельные марка: «Purmo», тип C22, мощность 1582 Вт, размер 500х700 мм | шт | 14 | 8965.35 | 125514.94 | 9405.91 | 131682.74
19.10 | 02-01-04 | 3.5 | ТССЦ-18.5.10.06-0150 | Радиаторы стальные панельные марка: «Purmo», тип C22, мощность 1808 Вт, размер 500х800 мм | шт | 32 | 9818.3 | 314185.67 | 10300.78 | 329624.96
19.11 | 02-01-04 | 3.6 | ТССЦ-18.5.10.06-0151 | Радиаторы стальные панельные марка: «Purmo», тип C22, мощность 2034 Вт, размер 500х900 мм | шт | 22 | 10671.35 | 234769.69 | 11195.74 | 246306.28
19.12 | 02-01-04 | 3.7 | ТССЦ-18.5.10.06-0153 | Радиаторы стальные панельные марка: «Purmo», тип C22, мощность 2260 Вт, размер 500х1000 мм | шт | 32 | 11496.87 | 367899.94 | 12061.83 | 385978.56
19.13 | 02-01-04 | 3.8 | ТССЦ-18.5.10.06-0157 | Радиаторы стальные панельные марка: «Purmo», тип C22, мощность 2712 Вт, размер 500х1200 мм | шт | 70 | 13178.39 | 922487.5 | 13825.98 | 967818.6
19.14 | 02-01-04 | 3.9 | ТССЦ-18.5.10.06-0159 | Радиаторы стальные панельные марка: «Purmo», тип C22, мощность 3164 Вт, размер 500х1400 мм | шт | 10 | 14873.28 | 148732.82 | 15604.16 | 156041.6
19.15 | 02-01-04 | 4 | ТЕР17-01-002-01 | Установка полотенцесушителей: из водогазопроводных труб | 10 шт | 7.2 | 8798.23 | 63347.24 | 9230.58 | 66460.18
19.16 | 02-01-04 | 4.1 | ТССЦ-18.5.09.02-0004 | Полотенцесушители: стальные хромированные М-образные диаметр 25 мм, размер 600Х600 мм | шт | 72 | 1312.6 | 94507.19 | 1377.1 | 99151.2
19.17 | 02-01-04 | 4.2 | ТССЦ-18.5.09.03-0001 | Крепление полотенцесушителя "Телескоп" хромированное, диаметр 25 мм | 10 шт | 7.2 | 2133.21 | 15359.08 | 2238.04 | 16113.89
19.18 | 02-01-04 | 5 | ТЕР18-06-007-01 | Установка фильтров диаметром: 25 мм | 10 шт | 14.4 | 12377.13 | 178230.64 | 12985.35 | 186989.04
19.19 | 02-01-04 | 5.1 | ТССЦ-18.2.08.08-0011 | Фильтры сетчатые: Y222 DANFOSS с внутренней резьбой, латунные диаметром 15 мм | шт | 72 | 4066.87 | 292814.47 | 4266.72 | 307203.84
19.20 | 02-01-04 | 5.2 | ТССЦ-18.2.08.08-0012 | Фильтры сетчатые: Y222 DANFOSS с внутренней резьбой, латунные диаметром 20 мм | шт | 72 | 4258.45 | 306608.71 | 4467.71 | 321675.12
Электроконвекторы
19.21 | 02-01-04 | 6 | ТЕРм11-03-001-01 | Приборы, устанавливаемые на металлоконструкциях, щитах и пультах, масса: до 5 кг | шт | 3 | 608.97 | 1826.92 | 638.9 | 1916.7
19.22 | 02-01-04 | 6.1 | Сопоставительный анализ цен п.41 | Электроконвектор с электронным термостатом N=500Вт (высота 389) (Оборудование) | шт | 1 | 3899.6 | 3899.6 | 4046.71 | 4046.71
19.23 | 02-01-04 | 6.2 | Сопоставительный анализ цен п.42 | Электроконвектор с электронным термостатом N=750Вт (высота 389) (Оборудование) | шт | 1 | 5660.32 | 5660.32 | 5873.86 | 5873.86
19.24 | 02-01-04 | 6.3 | Сопоставительный анализ цен п.43 | Электроконвектор с электронным термостатом N=1500Вт (высота 389) (Оборудование) | шт | 1 | 4632.25 | 4632.25 | 4807 | 4807
Трубопроводная арматура
19.25 | 02-01-04 | 7 | ТЕР16-05-001-01 | Установка вентилей, задвижек, затворов, клапанов обратных, кранов проходных на трубопроводах из стальных труб диаметром: до 25 мм | шт | 576 | 2218.32 | 1277754.95 | 2327.33 | 1340542.08
19.26 | 02-01-04 | 7.1 | ТССЦ-18.1.09.08-0032 | Кран шаровой полнопроходной "Danfoss" Х2777 из нержавеющей стали с внутренней резьбой, давлением 6,3 МПа (63 кгс/см2), диаметром: 15 мм | шт | 144 | 3153.56 | 454112.97 | 3308.53 | 476428.32
19.27 | 02-01-04 | 7.2 | ТССЦ-18.1.09.08-0033 | Кран шаровой полнопроходной "Danfoss" Х2777 из нержавеющей стали с внутренней резьбой, давлением 6,3 МПа (63 кгс/см2), диаметром: 20 мм | шт | 144 | 3944.19 | 567963.24 | 4138.01 | 595873.44
19.28 | 02-01-04 | 7.3 | ТССЦ-18.1.09.08-0032 | Кран шаровой полнопроходной "Danfoss" Х2777 из нержавеющей стали с внутренней резьбой, давлением 6,3 МПа (63 кгс/см2), диаметром: 15 мм | шт | 72 | 3153.56 | 227056.49 | 3308.53 | 238214.16
19.29 | 02-01-04 | 7.4 | ТССЦ-18.1.10.06-0004 | Клапан радиаторный ручной настройки BROEN BALLOTHERM для системы отопления, латунный никелированный, с предварительной настройкой пропускной способности, давлением 1,0 МПа (10 кгс/см2), диаметром 15 мм, угловой, присоединение 1/2"х1/2" | шт | 72 | 1449.93 | 104394.6 | 1521.18 | 109524.96
19.30 | 02-01-04 | 7.5 | ТССЦ-18.1.06.03-0003 | Клапан запорно-регулирующий на обратную подводку BROEN BALLOTHERM, латунный никелированный, с предварительной настройкой пропускной способности, давлением 1,0 МПа (10 кгс/см2), тип: M, с дренажным портом, диаметром 15 мм, угловой, присоединение 1/2"х1/2" | шт | 144 | 818.25 | 117827.88 | 858.46 | 123618.24
19.31 | 02-01-04 | 8 | ТЕР18-07-001-05 | Установка кранов воздушных | компл. | 108 | 385.93 | 41680.9 | 404.89 | 43728.12
19.32 | 02-01-04 | 8.1 | ТССЦ-18.5.10.08-0001 | Головка термостатическая с выносным датчиком для автоматического регулирования расхода теплоносителя через отопительный прибор | шт | 108 | 1267.48 | 136887.86 | 1329.76 | 143614.08
Теплоизоляционные конструкции
19.33 | 02-01-04 | 9 | ТЕРм08-10-010-01 | Прокладка труб гофрированных ПВХ для защиты проводов и кабелей | 100 м | 23.3 | 19750.48 | 460186.14 | 20721.03 | 482800
19.34 | 02-01-04 | 9.1 | ТССЦ-18.5.08.13-0011 | Трубки защитные гофрированные | м | 2330 | 75.69 | 176360.03 | 79.41 | 185025.3
20 |  |  |  | Вентиляция том 5.4.1 24/19- ИОС4.1ОВ.СО листы 3-4
20.1 | 02-01-04 | 10 | ТЕР20-01-001-01 | Прокладка воздуховодов из листовой, оцинкованной стали и алюминия класса Н (нормальные) толщиной: 0,5 мм, диаметром до 200 мм | 100 м2 | 2.2074 | 221178.47 | 488233.78 | 232047.27 | 512225.78
20.2 | 02-01-04 | 10.1 | ТССЦ-19.1.01.03-0071 | Воздуховоды из оцинкованной стали толщиной: 0,5 мм, диаметром до 200 мм | м2 | 220.742 | 946.53 | 208939.11 | 993.04 | 219205.64
20.3 | 02-01-04 | 11 | ТЕР20-02-002-01 | Установка решеток жалюзийных площадью в свету: до 0,5 м2 | шт | 132 | 1962.25 | 259016.46 | 2058.68 | 271745.76
20.4 | 02-01-04 | 11.1 | ТССЦ-19.2.03.07-0004 | Решетка вентиляционная пластмассовая: размером 150х200 мм | шт | 128 | 142.93 | 18294.81 | 149.95 | 19193.6
20.5 | 02-01-04 | 11.2 | ТССЦ-19.2.03.07-0001 | Решетка вентиляционная пластмассовая: дверная, размером 440х90 мм | шт | 3 | 159.64 | 478.92 | 167.48 | 502.44
20.6 | 02-01-04 | 11.3 | ТССЦ-19.2.03.07-0009 | Решетка вентиляционная пластмассовая: разъемная, размером 200х250 мм | шт | 1 | 154.92 | 154.92 | 162.53 | 162.53
20.7 | 02-01-04 | 12 | ТЕР20-02-002-01 | Установка решеток жалюзийных площадью в свету: до 0,5 м2 (применительно) | шт | 162 | 1962.25 | 317883.83 | 2058.68 | 333506.16
20.8 | 02-01-04 | 12.1 | Сопоставительный анализ цен п.151 | клапан вентиляционный airbox comfort 477/1,2/5,59 | шт | 162 | 540.76 | 87603.12 | 567.33 | 91907.46
20.9 | 02-01-04 | 13 | ТЕР20-03-002-01 | Установка вентиляторов осевых массой: до 0,025 т | шт | 72 | 5715.44 | 411511.66 | 5996.3 | 431733.6
20.10 | 02-01-04 | 13.1 | ТССЦ-64.1.04.04-0001 | Вентилятор осевой DECOR 100C (Оборудование) | компл. | 72 | 894.94 | 64435.74 | 928.7 | 66866.4
20.11 | 02-01-04 | 14 | ТЕР26-02-011-01 | Огнезащитное покрытие металлоконструкций краской по подготовленной поверхности, толщина покрытия 1 мм | 100 м2 | 2.8 | 16296.01 | 45628.82 | 17096.8 | 47871.04
20.12 | 02-01-04 | 14.1 | ТССЦ-14.2.02.11-0028 | Состав огнезащитный: для воздуховодов, марка "ФИБРОГЕЙН" | кг | 135 | 110.29 | 14889.5 | 115.71 | 15620.85
20.13 | 02-01-04 | 15 | ТЕР26-02-011-02 | Огнезащитное покрытие металлоконструкций краской по подготовленной поверхности, при изменении толщины покрытия на 0,3 мм | 100 м2 | -2.8 | 3036.81 | -8503.08 | 3186.04 | -8920.91
20.14 | 02-01-04 | 16 | ТЕР26-01-054-02 | Оклеивание поверхности изоляции: рулонными материалами на битумной мастике | 100 м2 | 2.8 | 65867.44 | 184428.84 | 69104.19 | 193491.73
20.15 | 02-01-04 | 16.1 | ТССЦ-14.2.02.06-0001 | Материал базальтовый огнезащитный рулонный, марка: "МБОР-5Ф" | м2 | 322 | 388.97 | 125249.34 | 408.08 | 131401.76
20.16 | 02-01-04 | 17 | ТССЦ-19.1.01.11-0031 | Крепления для воздуховодов: хомут со шпилькой диаметром 100 мм | шт | 10 | 649.67 | 6496.65 | 681.6 | 6816
20.17 | 02-01-04 | 18 | ТССЦ-19.1.01.11-0034 | Крепления для воздуховодов: хомут со шпилькой диаметром 200 мм | шт | 80 | 720.93 | 57674.58 | 756.36 | 60508.8
20.18 | 02-01-04 | 19 | ТЕР20-02-004-01 | Установка клапанов обратных: диаметром до 355 мм | шт | 72 | 1445.97 | 104110.04 | 1517.03 | 109226.16
20.19 | 02-01-04 | 19.1 | ТССЦ-19.3.01.09-0021 | Клапаны обратные "АРКТОС" из оцинкованной стали марки: КВО 100М, диаметром 100 мм | шт | 72 | 1496.91 | 107777.69 | 1570.47 | 113073.84
20.20 | 02-01-04 | 20 | ТЕР26-01-025-06 | Изоляция стальных трубопроводов жидким теплоизоляционным покрытием толщиной 1 мм, номинальный диаметр трубы 100 мм | 100 м | 0.78 | 15611.76 | 12177.17 | 16378.93 | 12775.57
20.21 | 02-01-04 | 20.1 | ТССЦ-12.2.03.07-0002 | Материал керамический жидкий "Корунд-антикор" | л | 89.15 | 629.02 | 56077.3 | 659.93 | 58832.76
21 |  |  |  | Система удаления дымовых газов от газовых котлов "CRAFT" лист 4-5 том 5.4.1 24/19-ИОС4.1ОВ.С
21.1 | 02-01-04 | 21 | ТЕР20-01-002-05 | Прокладка воздуховодов из листовой, оцинкованной стали и алюминия класса П (плотные) толщиной: 0,6 мм, диаметром до 355 мм | 100 м2 | 2.0134 | 216352.27 | 435603.66 | 226983.91 | 457009.4
21.2 | 02-01-04 | 21.1 | Сопоставительный анализ цен п.53 | Craft консоль (201) №3 (400) | шт | 16 | 1732.25 | 27716 | 1817.37 | 29077.92
21.3 | 02-01-04 | 21.2 | Сопоставительный анализ цен п.54 | Craft конденсатоотвод д/трубы внешний (316/0,5) Ф300 | шт | 8 | 648.46 | 5187.68 | 680.33 | 5442.64
21.4 | 02-01-04 | 21.3 | Сопоставительный анализ цен п.55 | Craft опорн. площ. сквозная 201 (316/304) Ф300 | шт | 16 | 1353.61 | 21657.76 | 1420.13 | 22722.08
21.5 | 02-01-04 | 21.4 | Сопоставительный анализ цен п.56 | Craft ревизия 87 с заглушкой (316/0,5) Ф300 | шт | 8 | 1350.2 | 10801.6 | 1416.55 | 11332.4
21.6 | 02-01-04 | 21.5 | Сопоставительный анализ цен п.57 | Craft труба 1000 (316/0,5) Ф300 | шт | 152 | 2394.15 | 363910.8 | 2511.8 | 381793.6
21.7 | 02-01-04 | 21.6 | Сопоставительный анализ цен п.58 | Craft стеновой хомут (201) Ф300 | шт | 64 | 357.11 | 22855.04 | 374.66 | 23978.24
21.8 | 02-01-04 | 21.7 | Сопоставительный анализ цен п.59 | Craft тройник 87 (316/0,5) Ф300xD нос ф80 | шт | 72 | 2659.43 | 191478.96 | 2790.12 | 200888.64
21.9 | 02-01-04 | 21.8 | Сопоставительный анализ цен п.60 | Craft труба 1000 (316/0,5) Ф300 длина 960мм | шт | 56 | 2393.41 | 134030.96 | 2511.02 | 140617.12
21.10 | 02-01-04 | 21.9 | Сопоставительный анализ цен п.61 | Craft труба 1000 (316/0,5) Ф300 длина 840мм | шт | 8 | 2392.67 | 19141.36 | 2510.25 | 20082
21.11 | 02-01-04 | 21.10 | Сопоставительный анализ цен п.62 | Craft старт-сэндвич (316/0,5/304/0,5) Ф300х350 | шт | 8 | 1728.85 | 13830.8 | 1813.81 | 14510.48
21.12 | 02-01-04 | 21.11 | Сопоставительный анализ цен п.63 | Craft крышная разделка 0-15гр. (304/0,5) Ф 350 | шт | 8 | 2239 | 17912 | 2349.03 | 18792.24
21.13 | 02-01-04 | 21.12 | Сопоставительный анализ цен п.64 | Craft юбка (304/0,5) ф350 | шт | 8 | 458 | 3664 | 480.51 | 3844.08
21.14 | 02-01-04 | 21.13 | Сопоставительный анализ цен п.65 | Craft сэндвич 1000 (316/0,5/304/0,5) Ф300х350 | шт | 24 | 4160.58 | 99853.92 | 4365.03 | 104760.72
21.15 | 02-01-04 | 21.14 | Сопоставительный анализ цен п.66 | Craft конус (316/0,5/304/0,5) Ф300х350 | шт | 8 | 1907.97 | 15263.76 | 2001.73 | 16013.84
21.16 | 02-01-04 | 21.15 | Сопоставительный анализ цен п.67 | Craft хомут разнополочный (304/0,5) Ф300 | шт | 320 | 212.96 | 68147.2 | 223.42 | 71494.4
21.17 | 02-01-04 | 22 | ТЕР26-01-001-01 | Изоляция трубопроводов конструкциями теплоизоляционными комплектными на основе цилиндров минераловатных на синтетическом связующем | м3 | 1.1078 | 50251.87 | 55668.62 | 52721.27 | 58404.2
21.18 | 02-01-04 | 22.1 | ТССЦ-12.2.08.01-0037 | Цилиндры навивные кашированные алюминиевой фольгой, марка "ROCKWOOL 100" толщиной: 30 мм, диаметром 83 мм | м | 147 | 798.2 | 117334.81 | 837.42 | 123100.74
21.19 | 02-01-04 | 23 | ТЕР20-02-002-01 | Установка решеток жалюзийных площадью в свету: до 0,5 м2 | шт | 72 | 1962.25 | 141281.7 | 2058.68 | 148224.96
21.20 | 02-01-04 | 23.1 | ТССЦ-19.2.03.01-0001 | Решетка жалюзийная наружная из алюминия круглого сечения марки: IGC 100 (SYSTEMAIR), диаметром 100 мм | шт | 72 | 1900.34 | 136824.16 | 1993.72 | 143547.84
22 |  |  |  | Дымоудаление лист 5-9 том 5.4.1 24/19-ИОС4.1ОВ.С
ВД1
22.1 | 02-01-04 | 24 | ТЕР20-03-001-04 | Установка вентиляторов радиальных массой: до 0,4 т | шт | 1 | 15283.72 | 15283.72 | 16034.77 | 16034.77
22.2 | 02-01-04 | 24.1 | Сопоставительный анализ цен п.44 | Вентилятор радиальный для удаления дыма при пожаре ВРАН-080-Ду400-Н-00550/068 (Оборудование) | шт | 1 | 92284.42 | 92284.42 | 95765.89 | 95765.89
22.3 | 02-01-04 | 25 | ТЕР20-01-001-19 | Прокладка воздуховодов из листовой, оцинкованной стали и алюминия класса Н (нормальные) толщиной: 1,0 мм, диаметром до 1250 мм | 100 м2 | 0.05 | 101248.6 | 5062.43 | 106224 | 5311.2
22.4 | 02-01-04 | 25.1 | ТССЦ-19.1.01.03-0082 | Воздуховоды из оцинкованной стали толщиной: 1,0 мм, диаметром до 1000 мм | м2 | 5 | 1003.25 | 5016.25 | 1052.55 | 5262.75
22.5 | 02-01-04 | 26 | ТЕР20-01-001-15 | Прокладка воздуховодов из листовой, оцинкованной стали и алюминия класса Н (нормальные) толщиной 0,9 мм, периметром до 4500 мм | 100 м2 | 2.842 | 92696.88 | 263444.54 | 97252.04 | 276390.3
22.6 | 02-01-04 | 26.1 | ТССЦ-19.1.01.03-0052 | Воздуховоды из оцинкованной стали с шиной и уголками толщиной: 1,0 мм, периметром 3000 мм | м2 | 284.2 | 1683.39 | 478418.73 | 1766.11 | 501928.46
22.7 | 02-01-04 | 27 | Сопоставительный анализ цен п.45 | Соединитель мягкий для присоединения к вентилятору ВРАН типоразмера 080 на стороне всасывания | шт | 1 | 3509.97 | 3509.97 | 3682.45 | 3682.45
22.8 | 02-01-04 | 28 | Сопоставительный анализ цен п.46 | Соединитель мягкий для присоединения к вентилятору ВРАН типоразмера 080 на стороне нагнетания | шт | 1 | 3509.97 | 3509.97 | 3682.45 | 3682.45
22.9 | 02-01-04 | 29 | ТЕР26-02-011-01 | Огнезащитное покрытие металлоконструкций краской по подготовленной поверхности, толщина покрытия 1 мм | 100 м2 | 3 | 16296.09 | 48888.26 | 17096.89 | 51290.67
22.10 | 02-01-04 | 29.1 | ТССЦ-14.2.02.11-0028 | Состав огнезащитный: для воздуховодов, марка "ФИБРОГЕЙН" | кг | 150 | 110.29 | 16543.89 | 115.71 | 17356.5
22.11 | 02-01-04 | 30 | ТЕР26-02-011-02 | Огнезащитное покрытие металлоконструкций краской по подготовленной поверхности, при изменении толщины покрытия на 0,3 мм | 100 м2 | -3 | 3036.81 | -9110.42 | 3186.04 | -9558.12
22.12 | 02-01-04 | 31 | ТЕР26-01-054-02 | Оклеивание поверхности изоляции: рулонными материалами на битумной мастике | 100 м2 | 3 | 65867.27 | 197601.81 | 69104.01 | 207312.03
22.13 | 02-01-04 | 31.1 | ТССЦ-14.2.02.06-0001 | Материал базальтовый огнезащитный рулонный, марка: "МБОР-5Ф" | м2 | 345 | 388.97 | 134195.72 | 408.08 | 140787.6
22.14 | 02-01-04 | 32 | ТЕР20-02-007-01 | Установка клапанов воздушных утепленных КВУ с электрическим или пневматическим приводом периметром: до 3200 мм | шт | 36 | 5687.74 | 204758.49 | 5967.24 | 214820.64
22.15 | 02-01-04 | 32.1 | Сопоставительный анализ цен п.47 | Клапан противопожарный КПУ-1Н-Д-Н-700х700-1*ф-МВ220 (Оборудование) | шт | 36 | 25549.44 | 919779.84 | 26513.3 | 954478.8
22.16 | 02-01-04 | 33 | ТЕР20-02-007-01 | Установка клапанов воздушных утепленных КВУ с электрическим или пневматическим приводом периметром: до 3200 мм | шт | 2 | 5687.75 | 11375.5 | 5967.25 | 11934.5
22.17 | 02-01-04 | 33.1 | Сопоставительный анализ цен п.49 | клапан противопожарный нормально закрытый ф800, предел огнестойкости не менее EI30- 1 шт. КПУ-1Н-З-Н-Д800-2*ф-МЭО220 (Оборудование) | шт | 2 | 28124.35 | 56248.7 | 29185.35 | 58370.7
22.18 | 02-01-04 | 34 | ТЕР20-02-002-01 | Установка решеток жалюзийных площадью в свету: до 0,5 м2 | шт | 2 | 1962.25 | 3924.49 | 2058.68 | 4117.36
22.19 | 02-01-04 | 34.1 | ТССЦ-19.2.03.03-0097 | Решетки вентиляционные наружные из оцинкованной стали марки РН, размером: 800х600 мм | шт | 2 | 4300.92 | 8601.84 | 4512.27 | 9024.54
ПД1
22.20 | 02-01-04 | 35 | ТЕР20-03-001-04 | Установка вентиляторов радиальных массой: до 0,4 т | шт | 1 | 15283.72 | 15283.72 | 16034.77 | 16034.77
22.21 | 02-01-04 | 35.1 | Сопоставительный анализ цен п.48 | Вентилятор радиальный для удаления дыма при пожаре ВРАН9-080-Ду400-Н-00220/06 (Оборудование) | шт | 1 | 77465.16 | 77465.16 | 80387.57 | 80387.57
22.22 | 02-01-04 | 36 | ТЕР20-01-001-19 | Прокладка воздуховодов из листовой, оцинкованной стали и алюминия класса Н (нормальные) толщиной: 1,0 мм, диаметром до 1250 мм | 100 м2 | 0.119 | 101261.09 | 12050.07 | 106237.1 | 12642.21
22.23 | 02-01-04 | 36.1 | ТССЦ-19.1.01.03-0082 | Воздуховоды из оцинкованной стали толщиной: 1,0 мм, диаметром до 1000 мм | м2 | 11.9 | 1003.25 | 11938.63 | 1052.55 | 12525.35
22.24 | 02-01-04 | 37 | ТССЦ-19.1.01.09-0033 | Изделия фасонные для воздуховодов из оцинкованной стали с шиной и уголками толщиной: 1,0 мм, периметром 3200 мм | м2 | 0.99 | 2205.49 | 2183.44 | 2313.87 | 2290.73
22.25 | 02-01-04 | 38 | Сопоставительный анализ цен п.45 | Соединитель мягкий для присоединения к вентилятору ВРАН типоразмера 080 на стороне всасывания | шт | 1 | 3509.97 | 3509.97 | 3682.45 | 3682.45
22.26 | 02-01-04 | 39 | Сопоставительный анализ цен п.46 | Соединитель мягкий для присоединения к вентилятору ВРАН типоразмера 080 на стороне нагнетания | шт | 1 | 3509.97 | 3509.97 | 3682.45 | 3682.45
22.27 | 02-01-04 | 40 | ТЕР26-02-011-01 | Огнезащитное покрытие металлоконструкций краской по подготовленной поверхности, толщина покрытия 1 мм | 100 м2 | 0.16 | 16297.19 | 2607.55 | 17098.04 | 2735.69
22.28 | 02-01-04 | 40.1 | ТССЦ-14.2.02.11-0028 | Состав огнезащитный: для воздуховодов, марка "ФИБРОГЕЙН" | кг | 7 | 110.29 | 772.05 | 115.71 | 809.97
22.29 | 02-01-04 | 41 | ТЕР26-02-011-02 | Огнезащитное покрытие металлоконструкций краской по подготовленной поверхности, при изменении толщины покрытия на 0,3 мм | 100 м2 | -0.16 | 3033 | -485.28 | 3182.04 | -509.13
22.30 | 02-01-04 | 42 | ТЕР26-01-054-02 | Оклеивание поверхности изоляции: рулонными материалами на битумной мастике | 100 м2 | 0.16 | 65869.81 | 10539.17 | 69106.68 | 11057.07
22.31 | 02-01-04 | 42.1 | ТССЦ-14.2.02.06-0001 | Материал базальтовый огнезащитный рулонный, марка: "МБОР-5Ф" | м2 | 18.4 | 388.97 | 7157.12 | 408.08 | 7508.67
22.32 | 02-01-04 | 43 | ТЕР20-02-007-01 | Установка клапанов воздушных утепленных КВУ с электрическим или пневматическим приводом периметром: до 3200 мм | шт | 9 | 5687.74 | 51189.62 | 5967.24 | 53705.16
22.33 | 02-01-04 | 43.1 | Сопоставительный анализ цен п.49 | Клапан противопожарный КПУ-1Н-З-Н-700х700-1*ф-МВ220 (Оборудование) | шт | 9 | 25549.44 | 229944.96 | 26513.3 | 238619.7
ПД2
22.34 | 02-01-04 | 44 | ТЕР20-03-002-01 | Установка вентиляторов осевых массой: до 0,025 т | шт | 1 | 5715.45 | 5715.45 | 5996.31 | 5996.31
22.35 | 02-01-04 | 44.1 | Сопоставительный анализ цен п.50 | Вентилятор канальный Канал-вент-160 (Оборудование) | шт | 1 | 6479.24 | 6479.24 | 6723.67 | 6723.67
22.36 | 02-01-04 | 45 | ТЕР19-01-009-03 | Установка фильтров для очистки газа от механических примесей диаметром: до 200 мм | шт | 1 | 19606.94 | 19606.94 | 20570.43 | 20570.43
22.37 | 02-01-04 | 45.1 | Сопоставительный анализ цен п.51 | Фильтр Канал-ФКК-160 (Оборудование) | шт | 1 | 1335.32 | 1335.32 | 1385.7 | 1385.7
22.38 | 02-01-04 | 46 | ТССЦ-19.2.01.04-0001 | Вставки гибкие к радиальным (центробежным) вентиляторам из парусины и оцинкованной стали типа: В-2,5, диаметром 250 мм | шт | 2 | 572.31 | 1144.61 | 600.43 | 1200.86
22.39 | 02-01-04 | 47 | ТЕР20-06-006-01 | Установка воздухонагревателей однорядных для обводного канала производительностью: до 10 тыс.м3/час | шт | 1 | 12095.37 | 12095.37 | 12689.74 | 12689.74
22.40 | 02-01-04 | 47.1 | Сопоставительный анализ цен п.52 | Воздухонагреватель Канал-ЭКВ-К-160-4,5 (Оборудование) | шт | 1 | 5609.51 | 5609.51 | 5821.13 | 5821.13
22.41 | 02-01-04 | 48 | ТЕР20-01-001-19 | Прокладка воздуховодов из листовой, оцинкованной стали и алюминия класса Н (нормальные) толщиной: 1,0 мм, диаметром до 1250 мм | 100 м2 | 0.005 | 101400 | 507 | 106382.84 | 531.91
22.42 | 02-01-04 | 48.1 | ТССЦ-19.1.01.03-0082 | Воздуховоды из оцинкованной стали толщиной: 1,0 мм, диаметром до 1000 мм | м2 | 0.5 | 1003.24 | 501.62 | 1052.54 | 526.27
22.43 | 02-01-04 | 49 | ТЕР26-02-011-01 | Огнезащитное покрытие металлоконструкций краской по подготовленной поверхности, толщина покрытия 1 мм | 100 м2 | 0.006 | 16326.67 | 97.96 | 17128.97 | 102.77
22.44 | 02-01-04 | 49.1 | ТССЦ-14.2.02.11-0028 | Состав огнезащитный: для воздуховодов, марка "ФИБРОГЕЙН" | кг | 0.3 | 110.43 | 33.13 | 115.86 | 34.76
22.45 | 02-01-04 | 50 | ТЕР26-02-011-02 | Огнезащитное покрытие металлоконструкций краской по подготовленной поверхности, при изменении толщины покрытия на 0,3 мм | 100 м2 | -0.006 | 2971.67 | -17.83 | 3117.7 | -18.71
22.46 | 02-01-04 | 51 | ТЕР26-01-054-02 | Оклеивание поверхности изоляции: рулонными материалами на битумной мастике | 100 м2 | 0.006 | 65808.33 | 394.85 | 69042.18 | 414.25
22.47 | 02-01-04 | 51.1 | ТССЦ-14.2.02.06-0001 | Материал базальтовый огнезащитный рулонный, марка: "МБОР-5Ф" | м2 | 0.69 | 388.93 | 268.36 | 408.04 | 281.55
ПД3
22.48 | 02-01-04 | 52 | ТЕР20-03-001-04 | Установка вентиляторов радиальных массой: до 0,4 т | шт | 1 | 15283.72 | 15283.72 | 16034.77 | 16034.77
22.49 | 02-01-04 | 52.1 | Сопоставительный анализ цен п.44 | Вентилятор радиальный для удаления дыма при пожаре ВРАН9-080-ДуВ400-Н-00550/06 (Оборудование) | шт | 1 | 92284.42 | 92284.42 | 95765.89 | 95765.89
22.50 | 02-01-04 | 53 | ТЕР20-01-001-19 | Прокладка воздуховодов из листовой, оцинкованной стали и алюминия класса Н (нормальные) толщиной: 1,0 мм, диаметром до 1250 мм | 100 м2 | 0.075 | 101266.53 | 7594.99 | 106242.81 | 7968.21
22.51 | 02-01-04 | 53.1 | ТССЦ-19.1.01.03-0082 | Воздуховоды из оцинкованной стали толщиной: 1,0 мм, диаметром до 1000 мм | м2 | 7.5 | 1003.25 | 7524.37 | 1052.55 | 7894.13
22.52 | 02-01-04 | 54 | ТЕР20-01-001-15 | Прокладка воздуховодов из листовой, оцинкованной стали и алюминия класса Н (нормальные) толщиной 0,9 мм, периметром до 4500 мм | 100 м2 | 0.016 | 92670 | 1482.72 | 97223.84 | 1555.58
22.53 | 02-01-04 | 54.1 | ТССЦ-19.1.01.03-0053 | Воздуховоды из оцинкованной стали с шиной и уголками толщиной: 1,0 мм, периметром 3200 мм | м2 | 1.6 | 1679.09 | 2686.54 | 1761.6 | 2818.56
22.54 | 02-01-04 | 55 | ТССЦ-19.1.01.09-0033 | Изделия фасонные для воздуховодов из оцинкованной стали с шиной и уголками толщиной: 1,0 мм, периметром 3200 мм | м2 | 5.68 | 2205.45 | 12526.96 | 2313.83 | 13142.55
22.55 | 02-01-04 | 56 | Сопоставительный анализ цен п.45 | Соединитель мягкий для присоединения к вентилятору ВРАН типоразмера 080 на стороне всасывания | шт | 1 | 3509.97 | 3509.97 | 3682.45 | 3682.45
22.56 | 02-01-04 | 57 | Сопоставительный анализ цен п.46 | Соединитель мягкий для присоединения к вентилятору ВРАН типоразмера 080 на стороне нагнетания | шт | 1 | 3509.97 | 3509.97 | 3682.45 | 3682.45
22.57 | 02-01-04 | 58 | ТЕР26-02-011-01 | Огнезащитное покрытие металлоконструкций краской по подготовленной поверхности, толщина покрытия 1 мм | 100 м2 | 0.18 | 16299.44 | 2933.9 | 17100.4 | 3078.07
22.58 | 02-01-04 | 58.1 | ТССЦ-14.2.02.11-0028 | Состав огнезащитный: для воздуховодов, марка "ФИБРОГЕЙН" | кг | 9 | 110.29 | 992.63 | 115.71 | 1041.39
22.59 | 02-01-04 | 59 | ТЕР26-02-011-02 | Огнезащитное покрытие металлоконструкций краской по подготовленной поверхности, при изменении толщины покрытия на 0,3 мм | 100 м2 | -0.18 | 3035.11 | -546.32 | 3184.26 | -573.17
22.60 | 02-01-04 | 60 | ТЕР26-01-054-02 | Оклеивание поверхности изоляции: рулонными материалами на битумной мастике | 100 м2 | 0.18 | 65865.89 | 11855.86 | 69102.57 | 12438.46
22.61 | 02-01-04 | 60.1 | ТССЦ-14.2.02.06-0001 | Материал базальтовый огнезащитный рулонный, марка: "МБОР-5Ф" | м2 | 20.7 | 388.97 | 8051.75 | 408.08 | 8447.26
ПД4
22.62 | 02-01-04 | 61 | ТЕР20-03-001-04 | Установка вентиляторов радиальных массой: до 0,4 т | шт | 1 | 15283.72 | 15283.72 | 16034.77 | 16034.77
22.63 | 02-01-04 | 61.1 | Сопоставительный анализ цен п.44 | Вентилятор радиальный для удаления дыма при пожаре ВРАН-080-Ду400-Н-00550/068 (Оборудование) | шт | 1 | 92284.42 | 92284.42 | 95765.89 | 95765.89
22.64 | 02-01-04 | 62 | ТЕР20-01-001-19 | Прокладка воздуховодов из листовой, оцинкованной стали и алюминия класса Н (нормальные) толщиной: 1,0 мм, диаметром до 1250 мм | 100 м2 | 0.05 | 101248.6 | 5062.43 | 106224 | 5311.2
22.65 | 02-01-04 | 62.1 | ТССЦ-19.1.01.03-0082 | Воздуховоды из оцинкованной стали толщиной: 1,0 мм, диаметром до 1000 мм | м2 | 5 | 1003.25 | 5016.25 | 1052.55 | 5262.75
22.66 | 02-01-04 | 63 | ТЕР20-01-001-15 | Прокладка воздуховодов из листовой, оцинкованной стали и алюминия класса Н (нормальные) толщиной 0,9 мм, периметром до 4500 мм | 100 м2 | 2.842 | 92696.88 | 263444.54 | 97252.04 | 276390.3
22.67 | 02-01-04 | 63.1 | ТССЦ-19.1.01.03-0052 | Воздуховоды из оцинкованной стали с шиной и уголками толщиной: 1,0 мм, периметром 3000 мм | м2 | 284.2 | 1683.39 | 478418.73 | 1766.11 | 501928.46
22.68 | 02-01-04 | 64 | Сопоставительный анализ цен п.45 | Соединитель мягкий для присоединения к вентилятору ВРАН типоразмера 080 на стороне всасывания | шт | 1 | 3509.97 | 3509.97 | 3682.45 | 3682.45
22.69 | 02-01-04 | 65 | Сопоставительный анализ цен п.46 | Соединитель мягкий для присоединения к вентилятору ВРАН типоразмера 080 на стороне нагнетания | шт | 1 | 3509.97 | 3509.97 | 3682.45 | 3682.45
22.70 | 02-01-04 | 66 | ТЕР26-02-011-01 | Огнезащитное покрытие металлоконструкций краской по подготовленной поверхности, толщина покрытия 1 мм | 100 м2 | 3 | 16296.09 | 48888.26 | 17096.89 | 51290.67
22.71 | 02-01-04 | 66.1 | ТССЦ-14.2.02.11-0028 | Состав огнезащитный: для воздуховодов, марка "ФИБРОГЕЙН" | кг | 150 | 110.29 | 16543.89 | 115.71 | 17356.5
22.72 | 02-01-04 | 67 | ТЕР26-02-011-02 | Огнезащитное покрытие металлоконструкций краской по подготовленной поверхности, при изменении толщины покрытия на 0,3 мм | 100 м2 | -3 | 3036.81 | -9110.42 | 3186.04 | -9558.12
22.73 | 02-01-04 | 68 | ТЕР26-01-054-02 | Оклеивание поверхности изоляции: рулонными материалами на битумной мастике | 100 м2 | 3 | 65867.27 | 197601.81 | 69104.01 | 207312.03
22.74 | 02-01-04 | 68.1 | ТССЦ-14.2.02.06-0001 | Материал базальтовый огнезащитный рулонный, марка: "МБОР-5Ф" | м2 | 345 | 388.97 | 134195.72 | 408.08 | 140787.6
22.75 | 02-01-04 | 69 | ТЕР20-02-007-01 | Установка клапанов воздушных утепленных КВУ с электрическим или пневматическим приводом периметром: до 3200 мм | шт | 36 | 5687.74 | 204758.49 | 5967.24 | 214820.64
22.76 | 02-01-04 | 69.1 | Сопоставительный анализ цен п.47 | Клапан противопожарный КПУ-1Н-Д-Н-700х700-1*ф-МВ220 (Оборудование) | шт | 36 | 25549.44 | 919779.84 | 26513.3 | 954478.8
22.77 | 02-01-04 | 70 | ТЕР20-02-007-01 | Установка клапанов воздушных утепленных КВУ с электрическим или пневматическим приводом периметром: до 3200 мм | шт | 2 | 5687.75 | 11375.5 | 5967.25 | 11934.5
22.78 | 02-01-04 | 70.1 | Сопоставительный анализ цен п.49 | клапан противопожарный нормально закрытый ф800, предел огнестойкости не менее EI30- 1 шт. КПУ-1Н-З-Н-Д800-2*ф-МЭО220 (Оборудование) | шт | 2 | 28124.35 | 56248.7 | 29185.35 | 58370.7
22.79 | 02-01-04 | 71 | ТЕР20-02-002-01 | Установка решеток жалюзийных площадью в свету: до 0,5 м2 | шт | 2 | 1962.25 | 3924.49 | 2058.68 | 4117.36
22.80 | 02-01-04 | 71.1 | ТССЦ-19.2.03.03-0097 | Решетки вентиляционные наружные из оцинкованной стали марки РН, размером: 800х600 мм | шт | 2 | 4300.92 | 8601.84 | 4512.27 | 9024.54
Система электроснабжения | [7 empty] | 13534966.98 |  | 14189776.61
в т.ч. Оборуование | [7 empty] | 901091.22 |  | 935084.42
23 | ЛС 02-01-05 Поз.: 1, 1.1, 2, 2.1, 3-3.2, 4, 4.1, 5, 5.1, 6, 6.1, 7, 7.1, 8, 8.1, 9, 9.1, 10, 10.1, 11, 11.1, 12, 12.1, 13-13.3, 14-14.2, 15, 15.1, 16-19.1, 20, 20.1, 21-21.2, 22-22.2, 23, 23.1, 24, 24.1, 25, 25.1, 26, 26.1, 27-27.2, 28-30.1, 31-31.2, 32, 32.1, 33, 33.1, 34, 34.1, 35-35.2, 36, 36.1, 37, 37.1, 38, 38.1, 39-39.3, 40, 40.1, 41, 41.1, 42-42.3, 43, 43.1, 44, 44.1, 45, 45.1, 46, 46.1 |  |  | Комплектые распределительные устройства до 1 кВт том 5.1.1 24/19-ИОС1.1
ЯВУ1, 2
23.1 | 02-01-05 | 1 | ТЕРм08-03-572-03 | Блок управления шкафного исполнения или распределительный пункт (шкаф), устанавливаемый: на стене, высота и ширина до 600х600 мм | шт | 2 | 5157.21 | 10314.42 | 5410.64 | 10821.28
23.2 | 02-01-05 | 1.1 | Сопоставительный анализ цен п.109 | ЯВУ-4-225-31 УХЛ-4 | шт | 2 | 13353.16 | 26706.32 | 13856.91 | 27713.82
ВРУ
23.3 | 02-01-05 | 2 | ТЕРм08-03-572-06 | Блок управления шкафного исполнения или распределительный пункт (шкаф), устанавливаемый: на полу, высота и ширина до 1200х1000 мм | шт | 1 | 8660.89 | 8660.89 | 9086.49 | 9086.49
23.4 | 02-01-05 | 2.1 | Сопоставительный анализ цен п.110 | щиток с DIN-рейкой 35мм, шинками N, PE, IP31, размерами 600х400х200мм (36 модулей), на вводе (Оборудование) | шт | 1 | 3308.75 | 3308.75 | 3433.57 | 3433.57
23.5 | 02-01-05 | 3 | ТЕРм08-03-575-01 | Прибор или аппарат | шт | 3 | 1361.51 | 4084.52 | 1428.42 | 4285.26
23.6 | 02-01-05 | 3.1 | Сопоставительный анализ цен п.111 | выключатель-разъединитель перекидной на 2 ввода ВР32 250А (Оборудование) | шт | 1 | 2251.27 | 2251.27 | 2336.2 | 2336.2
23.7 | 02-01-05 | 3.2 | Сопоставительный анализ цен п.124 | автоматический выключатель ВА88-35-3P 200А (Оборудование) | шт | 2 | 4689.31 | 9378.62 | 4866.22 | 9732.44
23.8 | 02-01-05 | 4 | ТЕРм08-03-575-01 | Прибор или аппарат | шт | 4 | 1361.51 | 5446.02 | 1428.42 | 5713.68
23.9 | 02-01-05 | 4.1 | Сопоставительный анализ цен п.125 | автоматический выключатель ВА47-29-C-1P 6А (Оборудование) | шт | 4 | 167.77 | 671.08 | 174.1 | 696.4
23.10 | 02-01-05 | 5 | ТЕРм08-03-575-01 | Прибор или аппарат | шт | 1 | 1361.49 | 1361.49 | 1428.39 | 1428.39
23.11 | 02-01-05 | 5.1 | ТССЦ-62.1.01.09-0018 | Выключатели автоматические: «IEK» ВА47-29 3Р 25А, характеристика С (Оборудование) | шт | 1 | 184.83 | 184.83 | 191.8 | 191.8
23.12 | 02-01-05 | 6 | ТЕРм08-03-575-01 | Прибор или аппарат | шт | 2 | 1361.51 | 2723.01 | 1428.42 | 2856.84
23.13 | 02-01-05 | 6.1 | Сопоставительный анализ цен п.126 | автоматический выключатель ВА47-100-C-3P 50А (Оборудование) | шт | 2 | 2069.15 | 4138.3 | 2147.21 | 4294.42
23.14 | 02-01-05 | 7 | ТЕРм08-03-575-01 | Прибор или аппарат | шт | 2 | 1361.51 | 2723.01 | 1428.42 | 2856.84
23.15 | 02-01-05 | 7.1 | Сопоставительный анализ цен п.127 | автоматический выключатель ВА88-32-C-3P 125А (Оборудование) | шт | 2 | 3021.94 | 6043.88 | 3135.94 | 6271.88
23.16 | 02-01-05 | 8 | ТЕРм08-03-575-01 | Прибор или аппарат | шт | 2 | 1361.51 | 2723.01 | 1428.42 | 2856.84
23.17 | 02-01-05 | 8.1 | Сопоставительный анализ цен п.128 | световой индикатор фаз ИФС-47 (Оборудование) | шт | 2 | 390.53 | 781.06 | 405.26 | 810.52
ППУ
23.18 | 02-01-05 | 9 | ТЕРм08-03-599-01 | Щитки осветительные, устанавливаемые в нише: распорными дюбелями, масса щитка до 6 кг | шт | 1 | 2541.04 | 2541.04 | 2665.91 | 2665.91
23.19 | 02-01-05 | 9.1 | Сопоставительный анализ цен п.110 | щиток с DIN-рейкой 35мм, шинками N, PE, IP31, размерами 600х400х200мм (36 модулей), на вводе (Оборудование) | шт | 1 | 3308.75 | 3308.75 | 3433.57 | 3433.57
23.20 | 02-01-05 | 10 | ТЕРм08-03-575-01 | Прибор или аппарат | шт | 2 | 1361.51 | 2723.01 | 1428.42 | 2856.84
23.21 | 02-01-05 | 10.1 | Сопоставительный анализ цен п.131 | автоматический выключатель ВА47-100 50А (Оборудование) | шт | 2 | 1768.94 | 3537.88 | 1835.67 | 3671.34
23.22 | 02-01-05 | 11 | ТЕРм08-03-575-01 | Прибор или аппарат | шт | 2 | 1361.51 | 2723.01 | 1428.42 | 2856.84
23.23 | 02-01-05 | 11.1 | ТССЦ-62.6.01.05-0001 | Контактор модульный ESB-20-11 (20А AC1) 220 В АС ABB (Оборудование) | шт | 2 | 1614.98 | 3229.95 | 1675.91 | 3351.82
23.24 | 02-01-05 | 12 | ТЕРм08-03-575-01 | Прибор или аппарат | шт | 1 | 1361.49 | 1361.49 | 1428.39 | 1428.39
23.25 | 02-01-05 | 12.1 | ТССЦ-62.3.04.05-0008 | Переключатели: универсальные пакетно-кулачковые ПКУ3-54 У3А (Оборудование) | шт | 1 | 301.08 | 301.08 | 312.44 | 312.44
23.26 | 02-01-05 | 13 | ТЕРм08-03-575-01 | Прибор или аппарат | шт | 8 | 1361.5 | 10892.03 | 1428.4 | 11427.2
23.27 | 02-01-05 | 13.1 | Сопоставительный анализ цен п.125 | автоматический выключатель ВА47-29-C-1P 6А (Оборудование) | шт | 5 | 167.77 | 838.85 | 174.1 | 870.5
23.28 | 02-01-05 | 13.2 | Сопоставительный анализ цен п.130 | автоматический выключатель ВА47-29-C-3P 6А (Оборудование) | шт | 2 | 329.69 | 659.38 | 342.13 | 684.26
23.29 | 02-01-05 | 13.3 | Сопоставительный анализ цен п.132 | контроллер АВР 2.0 (AVR-01-K F&F) (Оборудование) | шт | 1 | 7074.81 | 7074.81 | 7341.71 | 7341.71
23.30 | 02-01-05 | 14 | ТЕРм08-03-575-01 | Прибор или аппарат | шт | 2 | 1361.51 | 2723.01 | 1428.42 | 2856.84
23.31 | 02-01-05 | 14.1 | Сопоставительный анализ цен п.129 | автоматический выключатель ВА47-29-C-3P 32А (Оборудование) | шт | 1 | 456.62 | 456.62 | 473.85 | 473.85
23.32 | 02-01-05 | 14.2 | ТССЦ-62.1.01.09-0019 | Выключатели автоматические: «IEK» ВА47-29 3Р 40А, характеристика С (Оборудование) | шт | 1 | 184.83 | 184.83 | 191.8 | 191.8
23.33 | 02-01-05 | 15 | ТЕРм08-03-600-02 | Счетчики, устанавливаемые на готовом основании: трехфазные | шт | 2 | 900.11 | 1800.22 | 944.34 | 1888.68
23.34 | 02-01-05 | 15.1 | ТССЦ-62.5.01.04-0032 | Счетчик электрической энергии электронный,: трехфазный Меркурий 230ART2-00 P(Q) C(R) SIDN, 5(7,5)А (многотарифный) (Оборудование) | шт | 2 | 7248.32 | 14496.64 | 7521.77 | 15043.54
23.35 | 02-01-05 | 16 | Сопоставительный анализ цен п.133 | реле промежуточные РЭК77/4 с разъемом РРМ77/4 Iн=10 А Uн=~230В (Оборудование) | шт | 2 | 162.38 | 324.76 | 168.51 | 337.02
23.36 | 02-01-05 | 17 | Сопоставительный анализ цен п.134 | реле бистабильное BIS-413 (F&F) Iн=16 А Uн=~230В ΔT=12мин (Оборудование) | шт | 1 | 1595.29 | 1595.29 | 1655.47 | 1655.47
23.37 | 02-01-05 | 18 | Сопоставительный анализ цен п.135 | реле освещенности с внешним датчиком AZ-B (F&F) Iн=16 А Uн=~230В (Оборудование) | шт | 1 | 1223.41 | 1223.41 | 1269.56 | 1269.56
Щит групповой ЩОД
23.38 | 02-01-05 | 19 | ТЕРм08-03-599-01 | Щитки осветительные, устанавливаемые в нише: распорными дюбелями, масса щитка до 6 кг | шт | 1 | 2541.04 | 2541.04 | 2665.91 | 2665.91
23.39 | 02-01-05 | 19.1 | Сопоставительный анализ цен п.137 | щиток с DIN-рейкой 35мм, шинками N, PE, IP31, размерами 400х365х120мм (2х15 модулей) (Оборудование) | шт | 1 | 1106.36 | 1106.36 | 1148.1 | 1148.1
23.40 | 02-01-05 | 20 | ТЕРм08-03-575-01 | Прибор или аппарат | шт | 1 | 1361.49 | 1361.49 | 1428.39 | 1428.39
23.41 | 02-01-05 | 20.1 | ТССЦ-62.3.04.01-0015 | Выключатели нагрузки: ВН-32 1Р 63А (Оборудование) | 10 шт | 0.1 | 1032.7 | 103.27 | 1071.66 | 107.17
23.42 | 02-01-05 | 21 | ТЕРм08-03-575-01 | Прибор или аппарат | шт | 2 | 1361.51 | 2723.01 | 1428.42 | 2856.84
23.43 | 02-01-05 | 21.1 | Сопоставительный анализ цен п.125 | автоматический выключатель ВА47-29-C-1P 6А (Оборудование) | шт | 1 | 167.77 | 167.77 | 174.1 | 174.1
23.44 | 02-01-05 | 21.2 | ТССЦ-62.1.01.09-0016 | Выключатели автоматические: «IEK» ВА47-29 3Р 10А, характеристика С (Оборудование) | шт | 1 | 244.92 | 244.92 | 254.16 | 254.16
23.45 | 02-01-05 | 22 | ТЕРм08-03-575-01 | Прибор или аппарат | шт | 2 | 1361.51 | 2723.01 | 1428.42 | 2856.84
23.46 | 02-01-05 | 22.1 | Сопоставительный анализ цен п.129 | автоматический выключатель ВА47-29-C-3P 32А (Оборудование) | шт | 1 | 456.62 | 456.62 | 473.85 | 473.85
23.47 | 02-01-05 | 22.2 | Сопоставительный анализ цен п.136 | автоматический выключатель дифференциального тока АВДТ32-C-2P 40А/30мА (Оборудование) | шт | 1 | 875.38 | 875.38 | 908.4 | 908.4
23.48 | 02-01-05 | 23 | ТЕРм08-03-600-01 | Счетчики, устанавливаемые на готовом основании: однофазные | шт | 1 | 390.26 | 390.26 | 409.44 | 409.44
23.49 | 02-01-05 | 23.1 | ТССЦ-62.5.01.04-0022 | Счетчик электрической энергии электронный,: однофазный Меркурий 203.02 RB, 5(80)А (однотарифный) (Оборудование) | шт | 1 | 2052.84 | 2052.84 | 2130.28 | 2130.28
Щит групповой ЩТ
23.50 | 02-01-05 | 24 | ТЕРм08-03-599-01 | Щитки осветительные, устанавливаемые в нише: распорными дюбелями, масса щитка до 6 кг | шт | 1 | 2541.04 | 2541.04 | 2665.91 | 2665.91
23.51 | 02-01-05 | 24.1 | Сопоставительный анализ цен п.137 | щиток с DIN-рейкой 35мм, шинками N, PE, IP31, размерами 400х365х120мм (2х15 модулей) (Оборудование) | шт | 1 | 1106.36 | 1106.36 | 1148.1 | 1148.1
23.52 | 02-01-05 | 25 | ТЕРм08-03-575-01 | Прибор или аппарат | шт | 1 | 1361.49 | 1361.49 | 1428.39 | 1428.39
23.53 | 02-01-05 | 25.1 | ТССЦ-62.3.04.01-0027 | Выключатели нагрузки: ВН-32 3Р 63А (Оборудование) | 10 шт | 0.1 | 3090.7 | 309.07 | 3207.3 | 320.73
23.54 | 02-01-05 | 26 | ТЕРм08-03-575-01 | Прибор или аппарат | шт | 1 | 1361.49 | 1361.49 | 1428.39 | 1428.39
23.55 | 02-01-05 | 26.1 | Сопоставительный анализ цен п.138 | автоматический выключатель ВА47-29-C-1P 4А (Оборудование) | шт | 1 | 206.63 | 206.63 | 214.43 | 214.43
23.56 | 02-01-05 | 27 | ТЕРм08-03-575-01 | Прибор или аппарат | шт | 4 | 1361.51 | 5446.02 | 1428.42 | 5713.68
23.57 | 02-01-05 | 27.1 | Сопоставительный анализ цен п.139 | автоматический выключатель дифференциального тока АВДТ32-C-2P 6А/30мА (Оборудование) | шт | 3 | 1040.85 | 3122.55 | 1080.12 | 3240.36
23.58 | 02-01-05 | 27.2 | Сопоставительный анализ цен п.140 | автоматический выключатель дифференциального тока АВДТ32-C-2P 16А/30мА (Оборудование) | шт | 1 | 1129.82 | 1129.82 | 1172.44 | 1172.44
23.59 | 02-01-05 | 28 | Сопоставительный анализ цен п.141 | контактор модульный КМ20-20-2P Iн=20А, Uн=~230В, без т.р. (Оборудование) | шт | 4 | 1198.78 | 4795.12 | 1244 | 4976
23.60 | 02-01-05 | 29 | Сопоставительный анализ цен п.142 | реле температуры RT-820M (F&F) (Δt=-20…+130°C) в комплекте с датчиком RT-823 (Оборудование) | шт | 2 | 3474.18 | 6948.36 | 3605.24 | 7210.48
Щит ЩППВ
23.61 | 02-01-05 | 30 | ТЕРм08-03-599-01 | Щитки осветительные, устанавливаемые в нише: распорными дюбелями, масса щитка до 6 кг | шт | 1 | 2541.04 | 2541.04 | 2665.91 | 2665.91
23.62 | 02-01-05 | 30.1 | Сопоставительный анализ цен п.143 | щиток с DIN-рейкой 35мм, шинками N, PE, IP31, размерами 200х345х120мм (15 модулей) (Оборудование) | шт | 1 | 1296.53 | 1296.53 | 1345.44 | 1345.44
23.63 | 02-01-05 | 31 | ТЕРм08-03-575-01 | Прибор или аппарат | шт | 7 | 1361.5 | 9530.53 | 1428.4 | 9998.8
23.64 | 02-01-05 | 31.1 | Сопоставительный анализ цен п.138 | автоматический выключатель ВА47-29-C-1P 4А (Оборудование) | шт | 2 | 206.63 | 413.26 | 214.43 | 428.86
23.65 | 02-01-05 | 31.2 | ТССЦ-62.1.01.09-0018 | Выключатели автоматические: «IEK» ВА47-29 3Р 25А, характеристика С (Оборудование) | шт | 5 | 184.83 | 924.14 | 191.8 | 959
23.66 | 02-01-05 | 32 | ТЕРм08-03-575-01 | Прибор или аппарат | шт | 1 | 1361.49 | 1361.49 | 1428.39 | 1428.39
23.67 | 02-01-05 | 32.1 | ТССЦ-62.3.04.01-0015 | Выключатели нагрузки: ВН-32 1Р 63А (Оборудование) | 10 шт | 0.1 | 1032.7 | 103.27 | 1071.66 | 107.17
Шит ЩЭ
23.68 | 02-01-05 | 33 | ТЕРм08-03-599-01 | Щитки осветительные, устанавливаемые в нише: распорными дюбелями, масса щитка до 6 кг | шт | 18 | 2541.06 | 45738.99 | 2665.93 | 47986.74
23.69 | 02-01-05 | 33.1 | Сопоставительный анализ цен п.144 | щиток этажный учетный для 4х счетчиков, с смотровыми окошками, с DIN-рейкой 35мм, шинками N, PE, IP31, размерами 950х900х140мм (4хWh+15 модулей) (Оборудование) | шт | 18 | 4967.85 | 89421.3 | 5155.26 | 92794.68
23.70 | 02-01-05 | 34 | ТЕРм08-03-575-01 | Прибор или аппарат | шт | 18 | 1361.51 | 24507.09 | 1428.42 | 25711.56
23.71 | 02-01-05 | 34.1 | Сопоставительный анализ цен п.146 | выключатель нагрузки ВН-125-1P 125А (Оборудование) | шт | 18 | 218.55 | 3933.9 | 226.79 | 4082.22
23.72 | 02-01-05 | 35 | ТЕРм08-03-575-01 | Прибор или аппарат | шт | 144 | 1361.51 | 196056.75 | 1428.42 | 205692.48
23.73 | 02-01-05 | 35.1 | ТССЦ-62.3.04.01-0015 | Выключатели нагрузки: ВН-32 1Р 63А (Оборудование) | 10 шт | 7.2 | 1032.72 | 7435.58 | 1071.68 | 7716.1
23.74 | 02-01-05 | 35.2 | Сопоставительный анализ цен п.145 | автоматический выключатель ВА47-29-C-1P 32А (Оборудование) | шт | 72 | 158.19 | 11389.68 | 164.16 | 11819.52
23.75 | 02-01-05 | 36 | ТЕРм08-03-600-01 | Счетчики, устанавливаемые на готовом основании: однофазные | шт | 72 | 390.26 | 28098.66 | 409.44 | 29479.68
23.76 | 02-01-05 | 36.1 | ТССЦ-62.5.01.04-0022 | Счетчик электрической энергии электронный,: однофазный Меркурий 203.02 RB, 5(80)А (однотарифный) (Оборудование) | шт | 72 | 2052.84 | 147804.13 | 2130.28 | 153380.16
Щит Щк 1 тип
23.77 | 02-01-05 | 37 | ТЕРм08-03-599-01 | Щитки осветительные, устанавливаемые в нише: распорными дюбелями, масса щитка до 6 кг | шт | 18 | 2541.06 | 45738.99 | 2665.93 | 47986.74
23.78 | 02-01-05 | 37.1 | Сопоставительный анализ цен п.143 | щиток с DIN-рейкой 35мм, шинками N, PE, IP31, размерами 200х345х120мм (15 модулей) (Оборудование) | шт | 18 | 1296.53 | 23337.54 | 1345.44 | 24217.92
23.79 | 02-01-05 | 38 | ТЕРм08-03-575-01 | Прибор или аппарат | шт | 18 | 1361.51 | 24507.09 | 1428.42 | 25711.56
23.80 | 02-01-05 | 38.1 | ТССЦ-62.3.04.01-0015 | Выключатели нагрузки: ВН-32 1Р 63А (Оборудование) | 10 шт | 1.8 | 1032.72 | 1858.9 | 1071.68 | 1929.02
23.81 | 02-01-05 | 39 | ТЕРм08-03-575-01 | Прибор или аппарат | шт | 108 | 1361.51 | 147042.55 | 1428.42 | 154269.36
23.82 | 02-01-05 | 39.1 | Сопоставительный анализ цен п.125 | автоматический выключатель ВА47-29-C-1P 6А (Оборудование) | шт | 18 | 167.77 | 3019.86 | 174.1 | 3133.8
23.83 | 02-01-05 | 39.2 | ТССЦ-62.1.01.09-0004 | Выключатели автоматические: «IEK» ВА47-29 1Р 10А, характеристика С (Оборудование) | шт | 18 | 81.87 | 1473.64 | 84.96 | 1529.28
23.84 | 02-01-05 | 39.3 | Сопоставительный анализ цен п.140 | автоматический выключатель дифференциального тока АВДТ32-C-2P 16А/30мА (Оборудование) | шт | 72 | 1129.82 | 81347.04 | 1172.44 | 84415.68
Щит Щк 2 тип
23.85 | 02-01-05 | 40 | ТЕРм08-03-599-01 | Щитки осветительные, устанавливаемые в нише: распорными дюбелями, масса щитка до 6 кг | шт | 54 | 2541.06 | 137216.98 | 2665.93 | 143960.22
23.86 | 02-01-05 | 40.1 | Сопоставительный анализ цен п.143 | щиток с DIN-рейкой 35мм, шинками N, PE, IP31, размерами 200х345х120мм (15 модулей) (Оборудование) | шт | 54 | 1296.53 | 70012.62 | 1345.44 | 72653.76
23.87 | 02-01-05 | 41 | ТЕРм08-03-575-01 | Прибор или аппарат | шт | 54 | 1361.51 | 73521.29 | 1428.42 | 77134.68
23.88 | 02-01-05 | 41.1 | ТССЦ-62.3.04.01-0015 | Выключатели нагрузки: ВН-32 1Р 63А (Оборудование) | 10 шт | 5.4 | 1032.72 | 5576.69 | 1071.68 | 5787.07
23.89 | 02-01-05 | 42 | ТЕРм08-03-575-01 | Прибор или аппарат | шт | 378 | 1361.51 | 514648.97 | 1428.42 | 539942.76
23.90 | 02-01-05 | 42.1 | Сопоставительный анализ цен п.125 | автоматический выключатель ВА47-29-C-1P 6А (Оборудование) | шт | 54 | 167.77 | 9059.58 | 174.1 | 9401.4
23.91 | 02-01-05 | 42.2 | ТССЦ-62.1.01.09-0004 | Выключатели автоматические: «IEK» ВА47-29 1Р 10А, характеристика С (Оборудование) | шт | 54 | 81.87 | 4420.92 | 84.96 | 4587.84
23.92 | 02-01-05 | 42.3 | Сопоставительный анализ цен п.140 | автоматический выключатель дифференциального тока АВДТ32-C-2P 16А/30мА (Оборудование) | шт | 270 | 1129.82 | 305051.4 | 1172.44 | 316558.8
Аппараты низкого напряжения
23.93 | 02-01-05 | 43 | ТЕРм08-03-603-01 | Ящик с понижающим трансформатором | шт | 1 | 1457.42 | 1457.42 | 1529.04 | 1529.04
23.94 | 02-01-05 | 43.1 | ТССЦ-62.1.02.22-0033 | Ящики с понижающим трансформатором автомат. выключателем,: 36в ЯТП-0,25-1 (Оборудование) | шт | 1 | 1319.32 | 1319.32 | 1369.09 | 1369.09
Приборы учета
23.95 | 02-01-05 | 44 | ТЕРм08-03-600-02 | Счетчики, устанавливаемые на готовом основании: трехфазные | шт | 2 | 900.11 | 1800.22 | 944.34 | 1888.68
23.96 | 02-01-05 | 44.1 | ТССЦ-62.5.01.04-0032 | Счетчик электрической энергии электронный,: трехфазный Меркурий 230ART2-00 P(Q) C(R) SIDN, 5(7,5)А (многотарифный) (Оборудование) | шт | 2 | 7248.32 | 14496.64 | 7521.77 | 15043.54
23.97 | 02-01-05 | 45 | ТЕРм08-01-006-04 | Трансформатор тока трехфазный напряжением 220 кВ | компл. | 6 | 83411.13 | 500466.8 | 87509.99 | 525059.94
23.98 | 02-01-05 | 45.1 | ТССЦ-62.5.02.01-0004 | Трансформатор тока: Т-0,66 (Оборудование) | шт | 6 | 678.98 | 4073.85 | 704.59 | 4227.54
23.99 | 02-01-05 | 46 | ТЕРм10-06-034-12 | Коробка распределительная настенная на кабеле с пластмассовой оболочкой | коробка | 2 | 3198.17 | 6396.34 | 3355.33 | 6710.66
23.100 | 02-01-05 | 46.1 | ТССЦ-20.5.02.02-0004 | Коробка клеммная испытательная ИКК | шт | 2 | 394.97 | 789.94 | 414.38 | 828.76
24 |  |  |  | Кабели и провода том 5.1.1 24/19-ИОС1.1
Кабель
24.1 | 02-01-05 | 47 | ТЕРм08-05-038-01 | Кабель в проложенных трубах, масса 1 м: до 1 кг | 100 м | 1.2 | 17809.19 | 21371.03 | 18684.34 | 22421.21
24.2 | 02-01-05 | 47.1 | ТССЦ-21.1.06.09-0137 | Кабель силовой с медными жилами с поливинилхлоридной изоляцией и оболочкой, не распространяющий горение, с низким дымо- и газовыделением марки: ВВГнг-LS, с числом жил - 1 и сечением 35 мм2 | 1000 м | 0.1224 | 321428.19 | 39342.81 | 337223.3 | 41276.13
24.3 | 02-01-05 | 48 | ТЕРм08-02-401-01 | Кабель трех-пятижильный сечением жилы до 16 мм2 с креплением накладными скобами, полосками с установкой ответвительных коробок | 100 м | 2.4 | 50888.95 | 122133.49 | 53389.65 | 128135.16
24.4 | 02-01-05 | 48.1 | ТССЦ-21.1.06.09-0137 | Кабель силовой с медными жилами с поливинилхлоридной изоляцией и оболочкой, не распространяющий горение, с низким дымо- и газовыделением марки: ВВГнг-LS, с числом жил - 1 и сечением 35 мм2 | 1000 м | 0.2448 | 321428.15 | 78685.61 | 337223.26 | 82552.25
24.5 | 02-01-05 | 49 | ТЕРм08-02-412-02 | Затягивание провода в проложенные трубы и металлические рукава первого одножильного или многожильного в общей оплетке, суммарное сечение: до 6 мм2 | 100 м | 7.65 | 6454.28 | 49375.28 | 6771.45 | 51801.59
24.6 | 02-01-05 | 49.1 | ТССЦ-21.1.06.09-0151 | Кабель силовой с медными жилами с поливинилхлоридной изоляцией и оболочкой, не распространяющий горение, с низким дымо- и газовыделением марки: ВВГнг-LS, с числом жил - 3 и сечением 1,5 мм2 | 1000 м | 0.7803 | 47499.71 | 37064.02 | 49833.87 | 38885.37
24.7 | 02-01-05 | 50 | ТЕРм08-05-038-01 | Кабель в проложенных трубах, масса 1 м: до 1 кг | 100 м | 1.85 | 17808.92 | 32946.5 | 18684.06 | 34565.51
24.8 | 02-01-05 | 50.1 | ТССЦ-21.1.06.09-0151 | Кабель силовой с медными жилами с поливинилхлоридной изоляцией и оболочкой, не распространяющий горение, с низким дымо- и газовыделением марки: ВВГнг-LS, с числом жил - 3 и сечением 1,5 мм2 | 1000 м | 0.1887 | 47499.68 | 8963.19 | 49833.83 | 9403.64
24.9 | 02-01-05 | 51 | ТЕРм08-02-401-01 | Кабель трех-пятижильный сечением жилы до 16 мм2 с креплением накладными скобами, полосками с установкой ответвительных коробок | 100 м | 125.7 | 50888.94 | 6396740.35 | 53389.64 | 6711077.75
24.10 | 02-01-05 | 51.1 | ТССЦ-21.1.06.09-0151 | Кабель силовой с медными жилами с поливинилхлоридной изоляцией и оболочкой, не распространяющий горение, с низким дымо- и газовыделением марки: ВВГнг-LS, с числом жил - 3 и сечением 1,5 мм2 | 1000 м | 12.8214 | 47499.74 | 609013.13 | 49833.9 | 638940.37
24.11 | 02-01-05 | 52 | ТЕРм08-02-412-02 | Затягивание провода в проложенные трубы и металлические рукава первого одножильного или многожильного в общей оплетке, суммарное сечение: до 6 мм2 | 100 м | 0.3 | 6452 | 1935.6 | 6769.05 | 2030.72
24.12 | 02-01-05 | 52.1 | ТССЦ-21.1.06.09-0153 | Кабель силовой с медными жилами с поливинилхлоридной изоляцией и оболочкой, не распространяющий горение, с низким дымо- и газовыделением марки: ВВГнг-LS, с числом жил - 3 и сечением 4 мм2 | 1000 м | 0.0306 | 101213.73 | 3097.14 | 106187.41 | 3249.33
24.13 | 02-01-05 | 53 | ТЕРм08-05-038-01 | Кабель в проложенных трубах, масса 1 м: до 1 кг | 100 м | 0.1 | 17805.7 | 1780.57 | 18680.68 | 1868.07
24.14 | 02-01-05 | 53.1 | ТССЦ-21.1.06.09-0154 | Кабель силовой с медными жилами с поливинилхлоридной изоляцией и оболочкой, не распространяющий горение, с низким дымо- и газовыделением марки: ВВГнг-LS, с числом жил - 3 и сечением 6 мм2 | 1000 м | 0.0102 | 154600.98 | 1576.93 | 162198.14 | 1654.42
24.15 | 02-01-05 | 54 | ТЕРм08-02-412-02 | Затягивание провода в проложенные трубы и металлические рукава первого одножильного или многожильного в общей оплетке, суммарное сечение: до 6 мм2 | 100 м | 0.05 | 6439.8 | 321.99 | 6756.25 | 337.81
24.16 | 02-01-05 | 54.1 | ТССЦ-21.1.06.09-0154 | Кабель силовой с медными жилами с поливинилхлоридной изоляцией и оболочкой, не распространяющий горение, с низким дымо- и газовыделением марки: ВВГнг-LS, с числом жил - 3 и сечением 6 мм2 | 1000 м | 0.0051 | 154600 | 788.46 | 162197.11 | 827.21
24.17 | 02-01-05 | 55 | ТЕРм08-02-412-01 | Затягивание провода в проложенные трубы и металлические рукава первого одножильного или многожильного в общей оплетке, суммарное сечение: до 2,5 мм2 | 100 м | 11.7 | 5332.57 | 62391.02 | 5594.61 | 65456.94
24.18 | 02-01-05 | 55.1 | ТССЦ-21.1.06.09-0160 | Кабель силовой с медными жилами с поливинилхлоридной изоляцией и оболочкой, не распространяющий горение, с низким дымо- и газовыделением марки: ВВГнг-LS, с числом жил - 4 и сечением 1,5 мм2 | 1000 м | 1.1934 | 64460.55 | 76927.22 | 67628.17 | 80707.46
24.19 | 02-01-05 | 56 | ТЕРм08-05-038-01 | Кабель в проложенных трубах, масса 1 м: до 1 кг | 100 м | 0.5 | 17809.24 | 8904.62 | 18684.39 | 9342.2
24.20 | 02-01-05 | 56.1 | ТССЦ-21.1.06.09-0175 | Кабель силовой с медными жилами с поливинилхлоридной изоляцией и оболочкой, не распространяющий горение, с низким дымо- и газовыделением марки: ВВГнг-LS, с числом жил - 5 и сечением 1,5 мм2 | 1000 м | 0.0408 | 78153.43 | 3188.66 | 81993.92 | 3345.35
24.21 | 02-01-05 | 56.2 | ТССЦ-21.1.06.09-0177 | Кабель силовой с медными жилами с поливинилхлоридной изоляцией и оболочкой, не распространяющий горение, с низким дымо- и газовыделением марки: ВВГнг-LS, с числом жил - 5 и сечением 4 мм2 | 1000 м | 0.0051 | 177401.96 | 904.75 | 186119.57 | 949.21
24.22 | 02-01-05 | 56.3 | ТССЦ-21.1.06.09-0179 | Кабель силовой с медными жилами с поливинилхлоридной изоляцией и оболочкой, не распространяющий горение, с низким дымо- и газовыделением марки: ВВГнг-LS, с числом жил - 5 и сечением 10 мм2 | 1000 м | 0.0051 | 448325.49 | 2286.46 | 470356.39 | 2398.82
24.23 | 02-01-05 | 57 | ТЕРм08-02-412-01 | Затягивание провода в проложенные трубы и металлические рукава первого одножильного или многожильного в общей оплетке, суммарное сечение: до 2,5 мм2 | 100 м | 8.85 | 5332.64 | 47193.86 | 5594.69 | 49513.01
24.24 | 02-01-05 | 57.1 | ТССЦ-21.1.06.09-0161 | Кабель силовой с медными жилами с поливинилхлоридной изоляцией и оболочкой, не распространяющий горение, с низким дымо- и газовыделением марки: ВВГнг-LS, с числом жил - 4 и сечением 2,5 мм2 | 1000 м | 0.1071 | 93642.02 | 10029.06 | 98243.63 | 10521.89
24.25 | 02-01-05 | 57.2 | ТССЦ-21.1.06.09-0176 | Кабель силовой с медными жилами с поливинилхлоридной изоляцией и оболочкой, не распространяющий горение, с низким дымо- и газовыделением марки: ВВГнг-LS, с числом жил - 5 и сечением 2,5 мм2 | 1000 м | 0.2907 | 116355.83 | 33824.64 | 122073.6 | 35486.8
24.26 | 02-01-05 | 57.3 | ТССЦ-21.1.06.09-0151 | Кабель силовой с медными жилами с поливинилхлоридной изоляцией и оболочкой, не распространяющий горение, с низким дымо- и газовыделением марки: ВВГнг-LS, с числом жил - 3 и сечением 1,5 мм2 | 1000 м | 0.4998 | 47499.66 | 23740.33 | 49833.81 | 24906.94
24.27 | 02-01-05 | 58 | ТЕРм08-05-038-01 | Кабель в проложенных трубах, масса 1 м: до 1 кг | 100 м | 0.25 | 17809.08 | 4452.27 | 18684.23 | 4671.06
24.28 | 02-01-05 | 58.1 | ТССЦ-21.1.06.09-0177 | Кабель силовой с медными жилами с поливинилхлоридной изоляцией и оболочкой, не распространяющий горение, с низким дымо- и газовыделением марки: ВВГнг-LS, с числом жил - 5 и сечением 4 мм2 | 1000 м | 0.0051 | 177401.96 | 904.75 | 186119.57 | 949.21
24.29 | 02-01-05 | 58.2 | ТССЦ-21.1.06.09-0151 | Кабель силовой с медными жилами с поливинилхлоридной изоляцией и оболочкой, не распространяющий горение, с низким дымо- и газовыделением марки: ВВГнг-LS, с числом жил - 3 и сечением 1,5 мм2 | 1000 м | 0.0204 | 47501.96 | 969.04 | 49836.23 | 1016.66
24.30 | 02-01-05 | 59 | ТЕРм08-02-412-02 | Затягивание провода в проложенные трубы и металлические рукава первого одножильного или многожильного в общей оплетке, суммарное сечение: до 6 мм2 | 100 м | 0.4 | 6454.45 | 2581.78 | 6771.62 | 2708.65
24.31 | 02-01-05 | 59.1 | ТССЦ-21.1.06.09-0178 | Кабель силовой с медными жилами с поливинилхлоридной изоляцией и оболочкой, не распространяющий горение, с низким дымо- и газовыделением марки: ВВГнг-LS, с числом жил - 5 и сечением 6 мм2 | 1000 м | 0.0408 | 249995.1 | 10199.8 | 262279.96 | 10701.02
24.32 | 02-01-05 | 60 | ТЕРм08-05-038-01 | Кабель в проложенных трубах, масса 1 м: до 1 кг | 100 м | 0.05 | 17807.2 | 890.36 | 18682.25 | 934.11
24.33 | 02-01-05 | 60.1 | ТССЦ-21.1.06.09-0179 | Кабель силовой с медными жилами с поливинилхлоридной изоляцией и оболочкой, не распространяющий горение, с низким дымо- и газовыделением марки: ВВГнг-LS, с числом жил - 5 и сечением 10 мм2 | 1000 м | 0.0051 | 448325.49 | 2286.46 | 470356.39 | 2398.82
24.34 | 02-01-05 | 61 | ТЕРм08-05-038-02 | Кабель в проложенных трубах, масса 1 м: до 2 кг | 100 м | 0.18 | 21396.83 | 3851.43 | 22448.28 | 4040.69
24.35 | 02-01-05 | 61.1 | ТССЦ-21.1.06.09-0140 | Кабель силовой с медными жилами с поливинилхлоридной изоляцией и оболочкой, не распространяющий горение, с низким дымо- и газовыделением марки: ВВГнг-LS, с числом жил - 1 и сечением 95 мм2 | 1000 м | 0.01836 | 853154.14 | 15663.91 | 895078.48 | 16433.64
24.36 | 02-01-05 | 62 | ТССЦ-20.2.10.03-0015 | Наконечники кабельные: медные ТМ-95 | 100 шт | 0.12 | 13929.08 | 1671.49 | 14613.56 | 1753.63
Провод
24.37 | 02-01-05 | 63 | ТЕРм08-02-401-01 | Кабель трех-пятижильный сечением жилы до 16 мм2 с креплением накладными скобами, полосками с установкой ответвительных коробок | 100 м | 7.01 | 50888.94 | 356731.5 | 53389.64 | 374261.38
24.38 | 02-01-05 | 63.1 | Сопоставительный анализ цен п.103 | Провод ПУгВ 1х2,5 мм | м | 428.4 | 13.72 | 5877.65 | 14.39 | 6164.68
24.39 | 02-01-05 | 63.2 | Сопоставительный анализ цен п.108.2 | Провод ПУгВ 1х4 мм | м | 219.3 | 28 | 6140.4 | 29.38 | 6443.03
24.40 | 02-01-05 | 63.3 | Сопоставительный анализ цен п.108.1 | Провод ПУгВ 1х50 мм | м | 6.12 | 382.32 | 2339.8 | 401.11 | 2454.79
24.41 | 02-01-05 | 63.4 | Сопоставительный анализ цен п.104 | Провод ПУгВ 1х6 мм | м | 61.2 | 38.19 | 2337.23 | 40.07 | 2452.28
24.42 | 02-01-05 | 64 | ТЕРм08-02-399-02 | Провод в коробах, сечением: до 35 мм2 | 100 м | 0.35 | 4505.4 | 1576.89 | 4726.8 | 1654.38
24.43 | 02-01-05 | 64.1 | Сопоставительный анализ цен п.105 | Провод ПУгВ 1х25 мм | м | 35.7 | 162.57 | 5803.75 | 170.56 | 6088.99
24.44 | 02-01-05 | 65 | ТЕРм08-02-412-04 | Затягивание провода в проложенные трубы и металлические рукава первого одножильного или многожильного в общей оплетке, суммарное сечение: до 35 мм2 | 100 м | 0.25 | 11023.8 | 2755.95 | 11565.51 | 2891.38
24.45 | 02-01-05 | 65.1 | Сопоставительный анализ цен п.105 | Провод ПУгВ 1х25 мм | м | 25.5 | 162.57 | 4145.54 | 170.56 | 4349.28
24.46 | 02-01-05 | 66 | ТЕРм08-02-401-01 | Кабель трех-пятижильный сечением жилы до 16 мм2 с креплением накладными скобами, полосками с установкой ответвительных коробок | 100 м | 0.6 | 50888.87 | 30533.32 | 53389.57 | 32033.74
24.47 | 02-01-05 | 66.1 | Сопоставительный анализ цен п.105 | Провод ПУгВ 1х25 мм | м | 61.2 | 162.57 | 9949.28 | 170.56 | 10438.27
24.48 | 02-01-05 | 67 | ТССЦ-20.2.10.03-0011 | Наконечники кабельные: медные ТМ-25 | 100 шт | 0.1 | 3037.5 | 303.75 | 3186.76 | 318.68
24.49 | 02-01-05 | 68 | ТССЦ-20.2.10.03-0013 | Наконечники кабельные: медные ТМ-50 | 100 шт | 0.04 | 6448.5 | 257.94 | 6765.38 | 270.62
24.50 | 02-01-05 | 69 | ТЕРм08-02-390-02 | Короба пластмассовые: шириной до 63 мм | 100 м | 0.6 | 21638.42 | 12983.05 | 22701.74 | 13621.04
24.51 | 02-01-05 | 69.1 | ТССЦ-20.2.05.04-0030 | Кабель-канал (короб) "Электропласт": 60x40 мм | 100 м | 0.6 | 6684.4 | 4010.64 | 7012.87 | 4207.72
24.52 | 02-01-05 | 70 | ТЕРм08-02-390-03 | Короба пластмассовые: шириной до 120 мм | 100 м | 0.2 | 23976.5 | 4795.3 | 25154.72 | 5030.94
24.53 | 02-01-05 | 70.1 | ТССЦ-20.2.05.04-0034 | Кабель-канал (короб) "Электропласт": 100x60 мм | 100 м | 0.2 | 13368.8 | 2673.76 | 14025.75 | 2805.15
24.54 | 02-01-05 | 71 | ТЕРм08-10-010-01 | Прокладка труб гофрированных ПВХ для защиты проводов и кабелей | 100 м | 14 | 19750.49 | 276506.86 | 20721.04 | 290094.56
24.55 | 02-01-05 | 71.1 | ТССЦ-24.3.01.02-0022 | Трубы гибкие гофрированные легкие из самозатухающего ПВХ (IP55) серии FL, с зондом, диаметром: 20 мм | 10 м | 102 | 208.4 | 21256.39 | 218.64 | 22301.28
24.56 | 02-01-05 | 71.2 | ТССЦ-24.3.01.02-0023 | Трубы гибкие гофрированные легкие из самозатухающего ПВХ (IP55) серии FL, с зондом, диаметром: 25 мм | 10 м | 35.7 | 366.66 | 13089.73 | 384.68 | 13733.08
24.57 | 02-01-05 | 71.3 | ТССЦ-24.3.01.02-0024 | Трубы гибкие гофрированные легкие из самозатухающего ПВХ (IP55) серии FL, с зондом, диаметром: 32 мм | 10 м | 5.1 | 560.6 | 2859.06 | 588.15 | 2999.57
24.58 | 02-01-05 | 72 | ТЕРм08-02-411-01 | Рукав металлический наружным диаметром: до 48 мм | 100 м | 0.25 | 41227.28 | 10306.82 | 43253.21 | 10813.3
24.59 | 02-01-05 | 72.1 | ТССЦ-08.1.02.13-0007 | Рукава металлические диаметром: 20 мм РЗ-Ц-Х | м | 25.5 | 90.24 | 2301.1 | 94.67 | 2414.09
24.60 | 02-01-05 | 73 | ТЕРм08-02-407-01 | Труба стальная по установленным конструкциям, по стенам с креплением скобами, диаметр: до 25 мм | 100 м | 0.25 | 32732.72 | 8183.18 | 34341.22 | 8585.31
24.61 | 02-01-05 | 73.1 | ТССЦ-23.3.06.02-0002 | Трубы стальные сварные водогазопроводные с резьбой оцинкованные обыкновенные, диаметр условного прохода: 20 мм, толщина стенки 2,8 мм | м | 25.5 | 162.3 | 4138.53 | 170.28 | 4342.14
24.62 | 02-01-05 | 74 | ТЕРм08-02-407-02 | Труба стальная по установленным конструкциям, по стенам с креплением скобами, диаметр: до 40 мм | 100 м | 0.1 | 43805.7 | 4380.57 | 45958.33 | 4595.83
24.63 | 02-01-05 | 74.1 | ТССЦ-23.3.06.02-0005 | Трубы стальные сварные водогазопроводные с резьбой оцинкованные обыкновенные, диаметр условного прохода: 40 мм, толщина стенки 3,5 мм | м | 10.2 | 376.19 | 3837.14 | 394.68 | 4025.74
24.64 | 02-01-05 | 75 | ТССЦ-20.5.02.04-0001 | Коробка ответвительная "DKC" размером 100х100х50 мм | шт | 3 | 203.48 | 610.44 | 213.48 | 640.44
Греющий кабель
24.65 | 02-01-05 | 76 | ТЕРм08-02-147-10 | Кабель до 35 кВ по установленным конструкциям и лоткам с креплением по всей длине, масса 1 м кабеля: до 1 кг | 100 м | 0.7 | 18099.26 | 12669.48 | 18988.67 | 13292.07
24.66 | 02-01-05 | 76.1 | ТССЦ-21.1.05.04-0003 | Кабель саморегулируемый греющий "FroStop Black" для защиты от замерзания трубопроводов диаметром 50-100 мм | м | 70 | 1172.42 | 82069.69 | 1230.03 | 86102.1
24.67 | 02-01-05 | 77 | ТССЦ-20.2.09.04-0001 | Муфта термоусаживаемая соединительная для кабеля с пластмассовой изоляцией без брони на напряжение до 1 кВ марки ПСтт4-70/120 с болтовыми наконечниками | компл. | 10 | 3224.24 | 32242.4 | 3382.68 | 33826.8
24.68 | 02-01-05 | 78 | ТССЦ-20.2.09.08-0001 | Муфта кабельная концевая термоусаживаемая: 3КВТп-1-25 | компл. | 5 | 1873.7 | 9368.48 | 1965.77 | 9828.85
25 |  |  |  | Оборудование светотехническое том 5.1.1 24/19-ИОС1.1
25.1 | 02-01-05 | 79 | ТЕРм08-03-593-06 | Светильник потолочный или настенный с креплением винтами или болтами для помещений: с нормальными условиями среды, одноламповый | 100 шт | 1.8 | 98075.85 | 176536.53 | 102895.34 | 185211.61
25.2 | 02-01-05 | 79.1 | Сопоставительный анализ цен п.102 | Светильник светодиодный пристраиваемый для помещений мощностью ДПП 12 Вт | шт | 108 | 351.46 | 37957.68 | 368.73 | 39822.84
25.3 | 02-01-05 | 79.2 | ТССЦ-20.3.03.03-0025 | Светильник настенный с рассеивателем из силикатного стекла шаровой формы, тип НБО 18-60, с прямым основанием | шт | 72 | 319.48 | 23002.2 | 335.18 | 24132.96
25.4 | 02-01-05 | 80 | ТЕРм08-03-593-10 | Световые настенные указатели | 100 шт | 0.19 | 100535.58 | 19101.76 | 105475.94 | 20040.43
25.5 | 02-01-05 | 80.1 | ТССЦ-20.3.03.04-0011 | Светильник аварийного освещения: "ВЫХОД" под лампу КЛ с рассеивателем из поликарбоната, тип ЛБО 29-9-831 (БС-831) | шт | 19 | 2018.89 | 38358.82 | 2118.1 | 40243.9
26 |  |  |  | Электроустановочные изделия том 5.1.1 24/19-ИОС1.1
26.1 | 02-01-05 | 81 | ТССЦ-20.5.04.09-0003 | Сжимы ответвительные У-733 | 100 шт | 0.04 | 2202 | 88.08 | 2310.21 | 92.41
26.2 | 02-01-05 | 82 | ТССЦ-20.5.04.09-0004 | Сжимы ответвительные У-734 | 100 шт | 0.39 | 2202.18 | 858.85 | 2310.4 | 901.06
26.3 | 02-01-05 | 83 | ТССЦ-25.2.01.08-0011 | Коробка клеммная соединительная КС-3 | шт | 34 | 3702.67 | 125890.65 | 3884.62 | 132077.08
26.4 | 02-01-05 | 84 | ТССЦ-20.5.02.07-0003 | Коробка распаечная НР 70 | шт | 2758 | 84.73 | 233698.03 | 88.89 | 245158.62
26.5 | 02-01-05 | 85 | ТССЦ-20.5.02.04-0001 | Коробка ответвительная "DKC" размером 100х100х50 мм | шт | 288 | 203.48 | 58602.53 | 213.48 | 61482.24
26.6 | 02-01-05 | 86 | ТССЦ-20.5.02.10-0011 | Коробка универсальная марки: УК-2П | 10 шт | 73 | 544.58 | 39754.49 | 571.34 | 41707.82
26.7 | 02-01-05 | 87 | ТЕРм08-03-591-09 | Розетка штепсельная: утопленного типа при скрытой проводке | 100 шт | 11.17 | 37774.74 | 421943.79 | 39631.01 | 442678.38
26.8 | 02-01-05 | 87.1 | ТССЦ-20.4.03.07-0021 | Розетка штепсельная с заземляющим контактом | 100 шт | 11.17 | 9918.47 | 110789.31 | 10405.87 | 116233.57
26.9 | 02-01-05 | 87.2 | ТССЦ-20.3.01.03-0001 | Патроны настенные карболитовые, тип Е27 ФнП-03 | 10 шт | 12.6 | 693.02 | 8731.99 | 727.08 | 9161.21
26.10 | 02-01-05 | 87.3 | ТССЦ-20.3.01.03-0004 | Патроны подвесные карболитовые, тип Е27 Н10П | 10 шт | 28.8 | 388.29 | 11182.61 | 407.37 | 11732.26
26.11 | 02-01-05 | 88 | ТЕРм08-03-591-02 | Выключатель: одноклавишный утопленного типа при скрытой проводке | 100 шт | 1.48 | 31686.07 | 46895.38 | 33243.14 | 49199.85
26.12 | 02-01-05 | 88.1 | ТССЦ-20.4.01.02-0021 | Выключатель одноклавишный для скрытой проводки | 10 шт | 14.8 | 501.33 | 7419.68 | 525.97 | 7784.36
26.13 | 02-01-05 | 89 | ТЕРм08-03-591-05 | Выключатель: двухклавишный утопленного типа при скрытой проводке | 100 шт | 2.32 | 32267.13 | 74859.75 | 33852.75 | 78538.38
26.14 | 02-01-05 | 89.1 | ТССЦ-20.4.01.02-0001 | Выключатель двухклавишный для скрытой проводки | 10 шт | 23.2 | 872.9 | 20251.37 | 915.79 | 21246.33
26.15 | 02-01-05 | 90 | ТЕРм08-03-591-01 | Выключатель: одноклавишный неутопленного типа при открытой проводке | 100 шт | 0.04 | 39267.5 | 1570.7 | 41197.12 | 1647.88
26.16 | 02-01-05 | 90.1 | ТССЦ-20.4.01.01-0031 | Выключатель одноклавишный для открытой проводки | 10 шт | 0.4 | 668.45 | 267.38 | 701.3 | 280.52
26.17 | 02-01-05 | 91 | ТЕРм10-08-003-05 | Устройство оптико-(фото)электрическое,: прибор оптико-электрический в одноблочном исполнении | шт | 54 | 6478.7 | 349849.93 | 6797.07 | 367041.78
26.18 | 02-01-05 | 91.1 | Сопоставительный анализ цен п.101 | Датчик движения | шт | 54 | 698.34 | 37710.36 | 732.66 | 39563.64
27 |  |  |  | Система молниезащиты том 5.1.1 24/19-ИОС1.1
27.1 | 02-01-05 | 92 | ТЕРм08-02-472-08 | Проводник заземляющий открыто по строительным основаниям: из круглой стали диаметром 8 мм | 100 м | 5.15 | 28026.39 | 144335.9 | 29403.62 | 151428.64
27.2 | 02-01-05 | 92.1 | ТССЦ-08.4.03.02-0002 | Горячекатаная арматурная сталь гладкая класса А-I, диаметром: 8 мм | т | 0.20291 | 54642.21 | 11087.45 | 57327.35 | 11632.29
27.3 | 02-01-05 | 93 | ТЕРм08-02-472-02 | Заземлитель горизонтальный из стали: полосовой сечением 160 мм2 | 100 м | 0.35 | 24228.03 | 8479.81 | 25418.61 | 8896.51
27.4 | 02-01-05 | 93.1 | ТССЦ-08.3.07.01-0035 | Сталь полосовая: 25х4 мм, марка Ст3сп | т | 0.027475 | 60543.4 | 1663.43 | 63518.53 | 1745.17
27.5 | 02-01-05 | 94 | ТЕРм08-02-472-09 | Проводник заземляющий открыто по строительным основаниям: из круглой стали диаметром 12 мм | 100 м | 0.7 | 28454.14 | 19917.9 | 29852.39 | 20896.67
27.6 | 02-01-05 | 94.1 | ТССЦ-08.4.03.02-0003 | Горячекатаная арматурная сталь гладкая класса А-I, диаметром: 10 мм | т | 0.01848 | 54570.35 | 1008.46 | 57251.96 | 1058.02
27.7 | 02-01-05 | 94.2 | ТССЦ-08.4.03.02-0006 | Горячекатаная арматурная сталь гладкая класса А-I, диаметром: 16-18 мм | т | 0.06312 | 49572.08 | 3128.99 | 52008.07 | 3282.75
27.8 | 02-01-05 | 95 | ТССЦ-20.1.02.15-0016 | Соединитель стальной 226 промежуточный | 100 шт | 0.56 | 68804.73 | 38530.65 | 72185.82 | 40424.06
27.9 | 02-01-05 | 96 | ТССЦ-25.2.01.05-0001 | Держатель без ушка (тип Д 1-40) (КС-026) | шт | 192 | 316.13 | 60697.5 | 331.66 | 63678.72
Слаботочные сети | [7 empty] | 3863600.25 |  | 4047257.11
в т.ч. Оборуование | [7 empty] | 544041.18 |  | 564565.79
28 |  |  |  | Телефонизация. Интернет том 5.5.1 24/19-ИОС5.СО лист 1-2
28.1 | 02-01-06 | 1 | ТЕРм10-06-037-01 | Шкаф для трубных проводок: напольный, размер до 600х600 мм | шт | 1 | 2251.46 | 2251.46 | 2362.1 | 2362.1
28.2 | 02-01-06 | 1.1 | Сопоставительный анализ цен п.93.3 | Шкаф 19 14U (Оборудование) | шт | 1 | 4400.63 | 4400.63 | 4566.65 | 4566.65
28.3 | 02-01-06 | 2 | ТЕРм10-06-060-02 | Монтаж оптического кросса с учетом измерений на волоконно-оптическом кабеле с числом волокон: 8 | шт | 2 | 4129.27 | 8258.54 | 4332.18 | 8664.36
28.4 | 02-01-06 | 2.1 | Сопоставительный анализ цен п.93.24 | Кросс оптический на 8 портов ШКОС-8 (Оборудование) | шт | 2 | 927.47 | 1854.94 | 962.46 | 1924.92
28.5 | 02-01-06 | 3 | Сопоставительный анализ цен п.89 | Оптический патчкорд (Оборудование) | шт | 2 | 42.69 | 85.38 | 44.3 | 88.6
28.6 | 02-01-06 | 4 | ТЕРм10-07-018-01 | Абонентское устройство стрелочного поста или оперативного абонента, включаемое в коммутатор технологической связи (отдельно устанавливаемое) | шт | 2 | 26102.06 | 52204.11 | 27384.73 | 54769.46
28.7 | 02-01-06 | 4.1 | Сопоставительный анализ цен п.93.26 | управляемый коммутатор 2 уровня, емк 48 портов ZTE ZXR10 2952E (Оборудование) | шт | 2 | 29750.37 | 59500.74 | 30872.72 | 61745.44
28.8 | 02-01-06 | 5 | ТССЦ-61.2.07.05-0026 | Модуль адресный, марка "ВЭРС-512 пассивный" (Оборудование) | шт | 2 | 190.51 | 381.01 | 197.7 | 395.4
28.9 | 02-01-06 | 5.1 | Сопоставительный анализ цен п.93.11 | VoIP шлюз на 72 порта и аналоговыми FXS абонентскими портами типа GXW4248 (2x50 и контактных соединителя Telco) (Оборудование) | шт | 2 | 108841.25 | 217682.5 | 112947.33 | 225894.66
28.10 | 02-01-06 | 6 | ТССЦ-61.3.05.03-0012 | Патч-панель RJ-45 110 типа, категория 5е, на 12 портов настенная, с подставкой (Оборудование) | шт | 18 | 611.33 | 11003.99 | 634.39 | 11419.02
28.11 | 02-01-06 | 7 | ТССЦ-61.3.05.03-0013 | Патч-панель RJ-45 110 типа, категория 5е, на 48 портов для монтажа в стойки и шкафы 19" (Оборудование) | шт | 5 | 1833.94 | 9169.68 | 1903.13 | 9515.65
28.12 | 02-01-06 | 8 | Сопоставительный анализ цен п.93/25 | Патч-корд RJ45-RJ45 (Оборудование) | шт | 4 | 200.69 | 802.76 | 208.26 | 833.04
28.13 | 02-01-06 | 9 | ТЕРм10-02-050-03 | Установка: кассет | 100 шт | 0.02 | 8086 | 161.72 | 8483.35 | 169.67
28.14 | 02-01-06 | 9.1 | Сопоставительный анализ цен п.88 | Сплайс-кассета на 24 КДЗС (Оборудование) | шт | 2 | 41.36 | 82.72 | 42.92 | 85.84
28.15 | 02-01-06 | 10 | Сопоставительный анализ цен п.89 | Пигтейл SC/AP (Оборудование) | шт | 16 | 42.69 | 683.04 | 44.3 | 708.8
28.16 | 02-01-06 | 11 | ТССЦ-24.3.03.01-0112 | Трубка полиэтиленовая термоусаживаемая, толщина стенки: 1,5-2 мм, внутренний диаметр 18-38 мм, длина трубки 240- 270 мм | 10 шт | 1.6 | 136.64 | 218.62 | 143.35 | 229.36
28.17 | 02-01-06 | 12 | Сопоставительный анализ цен п.90 | Адаптер SC/APC-SC/APC, SM (Оборудование) | шт | 16 | 13.71 | 219.36 | 14.23 | 227.68
28.18 | 02-01-06 | 13 | ТССЦ-20.2.01.09-0011 | Гильзы КДЗС термоусаживаемые для защиты сварных стыков диаметром 40 мм | 1000 шт | 0.016 | 12127.5 | 194.04 | 12723.45 | 203.58
28.19 | 02-01-06 | 14 | ТЕРм10-01-055-03 | Прокладка кабеля, масса 1 м: до 1 кг, по стене бетонной | 100 м | 3.06 | 55368.85 | 169428.69 | 58089.7 | 177754.48
28.20 | 02-01-06 | 14.1 | Сопоставительный анализ цен п.93.10 | кабель UTP 25х2х0,5 | м | 312.12 | 100.13 | 31252.58 | 105.05 | 32788.21
28.21 | 02-01-06 | 15 | ТЕРм08-02-412-01 | Затягивание провода в проложенные трубы и металлические рукава первого одножильного или многожильного в общей оплетке, суммарное сечение до 2,5 мм2 | 100 м | 0.94 | 5333.41 | 5013.41 | 5595.5 | 5259.77
28.22 | 02-01-06 | 15.1 | Сопоставительный анализ цен п.93.10 | кабель UTP 25х2х0,5 | м | 95.88 | 100.13 | 9600.46 | 105.05 | 10072.19
28.23 | 02-01-06 | 16 | ТЕРм08-02-409-07 | Труба винипластовая по установленным конструкциям, по основанию пола, диаметр: до 50 мм | 100 м | 0.54 | 21191.7 | 11443.52 | 22233.07 | 12005.86
28.24 | 02-01-06 | 16.1 | ТССЦ-24.3.01.06-0046 | Трубы поливинилхлоридные (ПВХ) диаметром: 50 мм | м | 55.08 | 70.97 | 3909.19 | 74.46 | 4101.26
28.25 | 02-01-06 | 17 | ТЕРм08-02-409-08 | Труба винипластовая по установленным конструкциям, по основанию пола, диаметр: до 63 мм | 100 м | 0.4 | 23578.4 | 9431.36 | 24737.05 | 9894.82
28.26 | 02-01-06 | 17.1 | ТССЦ-24.3.01.06-0047 | Трубы поливинилхлоридные (ПВХ) диаметром: 63 мм | м | 40.8 | 107.34 | 4379.66 | 112.61 | 4594.49
28.27 | 02-01-06 | 18 | ТЕРм10-02-016-06 | Отдельно устанавливаемый: преобразователь или блок питания | шт | 1 | 14271.08 | 14271.08 | 14972.37 | 14972.37
28.28 | 02-01-06 | 18.1 | ТССЦ-62.4.02.02-0035 | Источник резервного питания, марка: "РИП 12" исп. 01 (Оборудование) | шт | 1 | 4790.88 | 4790.88 | 4971.62 | 4971.62
28.29 | 02-01-06 | 19 | ТССЦ-62.4.01.01-0010 | Батарея аккумуляторная: АКБ-65 12В/65 А/ч (Оборудование) | шт | 2 | 5295.83 | 10591.65 | 5495.62 | 10991.24
28.30 | 02-01-06 | 20 | ТССЦ-20.4.03.07-0001 | Блок электрических розеток 19" в пластиковом корпусе на 8 гнезд высотой 1U с фильтром | шт | 1 | 2063.61 | 2063.61 | 2165.02 | 2165.02
28.31 | 02-01-06 | 21 | Сопоставительный анализ цен п.93.27 | горизонтальный кабельный органайзер 19" 1 U ГКО-Л-1 (Оборудование) | шт | 5 | 484.5 | 2422.5 | 502.78 | 2513.9
28.32 | 02-01-06 | 22 | Сопоставительный анализ цен п.93.28 | Кабельный органайзер одинарный СМ (Оборудование) | шт | 3 | 117.32 | 351.96 | 121.75 | 365.25
28.33 | 02-01-06 | 23 | Сопоставительный анализ цен п.93.13 | комплект проводов для заземления для сет шкафа (Оборудование) | шт | 1 | 567.21 | 567.21 | 588.61 | 588.61
28.34 | 02-01-06 | 24 | ТЕРм08-03-573-04 | Шкаф (пульт) управления навесной, высота, ширина и глубина: до 600х600х350 мм | шт | 1 | 3776.04 | 3776.04 | 3961.6 | 3961.6
28.35 | 02-01-06 | 24.1 | ТССЦ-20.4.04.01-0001 | Бокс 12В 2х17А/ч для установки двух аккумуляторов с элементами защиты | шт | 1 | 2018 | 2018 | 2117.17 | 2117.17
28.36 | 02-01-06 | 25 | ТССЦ-25.2.01.01-0015 | Бирки маркировочные | 100 шт | 2.81 | 515.01 | 1447.17 | 540.32 | 1518.3
29 |  |  |  | Радиофикация том 5.5.1 24/19-ИОС5.СО лист 3 (Оборудование)
29.1 | 02-01-06 | 26 | ТЕРм10-04-101-07 | Громкоговоритель или звуковая колонка: в помещении | шт | 1 | 2345.6 | 2345.6 | 2460.86 | 2460.86
29.2 | 02-01-06 | 26.1 | Сопоставительный анализ цен п.93.2 | конвертер цифровой звукового вещания отзвук ПВ (Оборудование) | шт | 1 | 129986.51 | 129986.51 | 134890.31 | 134890.31
29.3 | 02-01-06 | 27 | ТССЦ-61.2.04.04-0003 | Колонка звуковая настенная, номинальная мощность 3Вт, марка "АСР-03.1.2" (применительно 03.1.5) (Оборудование) | шт | 27 | 815.69 | 22023.71 | 846.46 | 22854.42
29.4 | 02-01-06 | 28 | ТЕРм10-08-019-01 | Коробка ответвительная на стене | шт | 108 | 571.32 | 61702.94 | 599.39 | 64734.12
29.5 | 02-01-06 | 28.1 | Сопоставительный анализ цен п.93.23 | Коробка универсальная для сети проводного вещания РОН-2 (Оборудование) | шт | 27 | 264.7 | 7146.9 | 274.69 | 7416.63
29.6 | 02-01-06 | 28.2 | ТССЦ-20.5.02.10-0011 | Коробка универсальная марки: УК-2П | 10 шт | 8.1 | 544.58 | 4411.11 | 571.34 | 4627.85
29.7 | 02-01-06 | 29 | ТЕРм10-04-066-07 | Розетка микрофонная | шт | 144 | 1049.06 | 151064.74 | 1100.61 | 158487.84
29.8 | 02-01-06 | 29.1 | ТССЦ-20.4.03.03-0003 | Радиорозетка РПВ-2 | 100 шт | 1.44 | 3886.88 | 5597.1 | 4077.88 | 5872.15
29.9 | 02-01-06 | 30 | ТЕРм08-02-409-06 | Труба винипластовая по установленным конструкциям, по основанию пола, диаметр: до 25 мм | 100 м | 0.36 | 18239.31 | 6566.15 | 19135.6 | 6888.82
29.10 | 02-01-06 | 30.1 | ТССЦ-24.3.01.06-0042 | Трубы поливинилхлоридные (ПВХ) диаметром: 20 мм | м | 36.72 | 26.74 | 981.82 | 28.05 | 1030
29.11 | 02-01-06 | 31 | ТЕРм08-02-409-07 | Труба винипластовая по установленным конструкциям, по основанию пола, диаметр: до 50 мм | 100 м | 0.54 | 21191.7 | 11443.52 | 22233.07 | 12005.86
29.12 | 02-01-06 | 31.1 | ТССЦ-24.3.01.06-0046 | Трубы поливинилхлоридные (ПВХ) диаметром: 50 мм | м | 55.08 | 70.97 | 3909.19 | 74.46 | 4101.26
29.13 | 02-01-06 | 32 | ТЕРм08-02-412-01 | Затягивание провода в проложенные трубы и металлические рукава первого одножильного или многожильного в общей оплетке, суммарное сечение: до 2,5 мм2 | 100 м | 0.9 | 5333.17 | 4799.85 | 5595.24 | 5035.72
29.14 | 02-01-06 | 32.1 | Сопоставительный анализ цен п.93,1 | Кабель радиофикации КСВЭВнг (А)-LS1х2х1,38 | м | 91.8 | 36.28 | 3330.5 | 38.06 | 3493.91
29.15 | 02-01-06 | 33 | ТЕРм10-01-055-03 | Прокладка кабеля, масса 1 м: до 1 кг, по стене бетонной | 100 м | 7.1 | 55368.79 | 393118.38 | 58089.64 | 412436.44
29.16 | 02-01-06 | 33.1 | Сопоставительный анализ цен п.93,1 | Кабель радиофикации КСВЭВнг (А)-LS1х2х1,38 | м | 724.2 | 36.28 | 26273.98 | 38.06 | 27563.05
30 |  |  |  | Телевидение том 5.5.1 24/19-ИОС5.СО лист 4
30.1 | 02-01-06 | 34 | ТЕРм10-02-016-07 | Отдельно устанавливаемый: усилитель дуплексный или абонентский | шт | 1 | 18606.45 | 18606.45 | 19520.78 | 19520.78
30.2 | 02-01-06 | 34.1 | ТССЦ-61.1.04.05-0001 | Усилитель (Оборудование) | шт | 1 | 3093.6 | 3093.6 | 3210.31 | 3210.31
30.3 | 02-01-06 | 35 | ТЕРм10-04-087-02 | Устройство антенное развязывающее | шт | 3 | 20274.34 | 60823.03 | 21270.63 | 63811.89
30.4 | 02-01-06 | 35.1 | Сопоставительный анализ цен п.93.16 | Дециметровая антенна DC/4523 (21-69ТВ канал) 158 (Оборудование) | шт | 1 | 1536.2 | 1536.2 | 1594.15 | 1594.15
30.5 | 02-01-06 | 35.2 | Сопоставительный анализ цен п.93.17 | Метровая антенна PSIP 922U (6-12ТВ канал) 158 (Оборудование) | шт | 1 | 5660.32 | 5660.32 | 5873.86 | 5873.86
30.6 | 02-01-06 | 35.3 | Сопоставительный анализ цен п.93.18 | Метровая антенна R/1202.OIRT (1-5ТВ канал) 158 (Оборудование) | шт | 1 | 5731.22 | 5731.22 | 5947.43 | 5947.43
30.7 | 02-01-06 | 36 | ТССЦ-22.1.02.02-0011 | Ответвитель магистральный ОМ501/3 на 2 направления 3дБ, 5- 860 МГц | 100 шт | 9 | 13889.79 | 125008.11 | 14572.34 | 131151.06
30.8 | 02-01-06 | 37 | ТССЦ-20.5.02.06-0011 | Разветвитель марка ОТ | шт | 90 | 1040.01 | 93601.26 | 1091.12 | 98200.8
30.9 | 02-01-06 | 38 | Сопоставительный анализ цен п.93 | фильтр телевизионный ФНЧ 158 МГЦ (Оборудование) | шт | 18 | 78.58 | 1414.44 | 81.54 | 1467.72
30.10 | 02-01-06 | 39 | ТССЦ-22.1.02.01-0012 | F-разъем для кабеля RG-6 (длинный) | 100 шт | 1.44 | 835.83 | 1203.59 | 876.9 | 1262.74
30.11 | 02-01-06 | 40 | ТССЦ-22.1.02.01-0013 | F-разъем для кабеля RG-11 накручивающийся с пином | 100 шт | 0.2 | 2387.2 | 477.44 | 2504.51 | 500.9
30.12 | 02-01-06 | 41 | ТЕРм08-02-412-02 | Затягивание провода в проложенные трубы и металлические рукава первого одножильного или многожильного в общей оплетке, суммарное сечение до 6 мм2 | 100 м | 5 | 6454.28 | 32271.42 | 6771.45 | 33857.25
30.13 | 02-01-06 | 41.1 | Сопоставительный анализ цен п.93.15 | Кабель радиочастотный абонентский RG-6 нг-FRLS | м | 510 | 8.29 | 4227.9 | 8.7 | 4437
30.14 | 02-01-06 | 42 | ТЕРм08-02-401-01 | Кабель трех-пятижильный сечением жилы до 16 мм2 с креплением накладными скобами, полосками с установкой ответвительных коробок | 100 м | 17.3 | 50888.98 | 880379.31 | 53389.69 | 923641.64
30.15 | 02-01-06 | 42.1 | Сопоставительный анализ цен п.93.14 | Кабель радиочастотный абонентский РК 75-4-319нг(А)-HF | м | 71.4 | 38.61 | 2756.75 | 40.51 | 2892.41
30.16 | 02-01-06 | 42.2 | Сопоставительный анализ цен п.93.15 | Кабель радиочастотный абонентский RG-6 нг-FRLS | м | 1693.2 | 8.29 | 14036.63 | 8.7 | 14730.84
30.17 | 02-01-06 | 43 | ТЕРм08-02-409-01 | Труба винипластовая по установленным конструкциям, по стенам и колоннам с креплением скобами, диаметр: до 25 мм | 100 м | 5 | 22758.68 | 113793.38 | 23877.05 | 119385.25
30.18 | 02-01-06 | 43.1 | ТССЦ-24.3.01.06-0043 | Трубы поливинилхлоридные (ПВХ) диаметром: 25 мм | м | 510 | 47.18 | 24063.84 | 49.5 | 25245
30.19 | 02-01-06 | 44 | ТССЦ-20.4.03.03-0012 | Розетка телевизионная для скрытой проводки, марка САТ-Г, белая | 100 шт | 0.72 | 8778.19 | 6320.3 | 9209.55 | 6630.88
31 |  |  |  | Домофонная связь том 5.5.1 24/19-ИОС5.СО лист5
31.1 | 02-01-06 | 45 | ТЕРм10-10-007-01 | Монтаж домофона | шт | 1 | 4367.3 | 4367.3 | 4581.91 | 4581.91
31.2 | 02-01-06 | 45.1 | Сопоставительный анализ цен п.81 | Панель вызова (Оборудование) | шт | 1 | 9688.72 | 9688.72 | 10054.23 | 10054.23
31.3 | 02-01-06 | 45.2 | Сопоставительный анализ цен п.82 | Кнопка открывания дверей | шт | 1 | 600.3 | 600.3 | 622.95 | 622.95
31.4 | 02-01-06 | 46 | ТЕРм10-02-030-02 | Аппарат телефонный системы ЦБ или АТС: настенный | шт | 72 | 891.44 | 64183.62 | 935.25 | 67338
31.5 | 02-01-06 | 46.1 | Сопоставительный анализ цен п.83 | Абонентское устройство (Оборудование) | шт | 72 | 268.24 | 19313.28 | 278.36 | 20041.92
31.6 | 02-01-06 | 47 | Сопоставительный анализ цен п.84 | Коммутатор БК-100М (Оборудование) | шт | 1 | 1000.9 | 1000.9 | 1038.66 | 1038.66
31.7 | 02-01-06 | 48 | Сопоставительный анализ цен п.85 | замковое устройство (Оборудование) | шт | 1 | 1845.81 | 1845.81 | 1915.44 | 1915.44
31.8 | 02-01-06 | 49 | Сопоставительный анализ цен п.86 | Контактный ключ (Оборудование) | шт | 144 | 72.28 | 10408.32 | 75.01 | 10801.44
31.9 | 02-01-06 | 50 | ТЕРм10-01-055-03 | Прокладка кабеля, масса 1 м: до 1 кг, по стене бетонной | 100 м | 14.4 | 55368.65 | 797308.51 | 58089.49 | 836488.66
31.10 | 02-01-06 | 50.1 | Сопоставительный анализ цен п.78 | Кабель КСВВГнг (А)LS 2х0,5 | м | 1366.8 | 13.34 | 18233.11 | 14 | 19135.2
31.11 | 02-01-06 | 50.2 | Сопоставительный анализ цен п.79 | Кабель КСВВГнг (А)LS 4х0,5 | м | 61.2 | 13.34 | 816.41 | 14 | 856.8
31.12 | 02-01-06 | 50.3 | Сопоставительный анализ цен п.80 | Кабель UTP cat. 5e 10х2х0,52 | м | 30.6 | 54.4 | 1664.64 | 57.07 | 1746.34
31.13 | 02-01-06 | 50.4 | ТССЦ-21.2.03.05-0045 | Провода силовые для электрических установок на напряжение до 450 В с медной жилой марки: ПВ1, сечением 1,5 мм2 | 1000 м | 0.0102 | 13125.49 | 133.88 | 13770.48 | 140.46
31.14 | 02-01-06 | 51 | ТЕРм08-02-412-01 | Затягивание провода в проложенные трубы и металлические рукава первого одножильного или многожильного в общей оплетке, суммарное сечение: до 2,5 мм2 | 100 м | 1 | 5332.64 | 5332.64 | 5594.69 | 5594.69
31.15 | 02-01-06 | 51.1 | Сопоставительный анализ цен п.78 | Кабель КСВВГнг (А)LS 2х0,5 | м | 102 | 13.34 | 1360.68 | 14 | 1428
31.16 | 02-01-06 | 52 | ТССЦ-21.2.03.08-0011 | Шнуры на напряжение до 380 В с параллельными жилами, с изоляцией и оболочкой из ПВХ, марки: ШВВП 2х0,50 | 1000 м | 0.01 | 19778 | 197.78 | 20749.9 | 207.5
31.17 | 02-01-06 | 53 | ТССЦ-20.5.02.08-0016 | Коробка телефонная распределительная марки: КРТП-10 | шт | 18 | 189.42 | 3409.63 | 198.73 | 3577.14
31.18 | 02-01-06 | 54 | ТЕРм08-02-409-02 | Труба винипластовая по установленным конструкциям, по стенам и колоннам с креплением скобами, диаметр: до 50 мм | 100 м | 0.25 | 33355.88 | 8338.97 | 34995 | 8748.75
31.19 | 02-01-06 | 54.1 | ТССЦ-24.3.01.06-0046 | Трубы поливинилхлоридные (ПВХ) диаметром: 50 мм | м | 25.5 | 70.97 | 1809.8 | 74.46 | 1898.73
31.20 | 02-01-06 | 55 | ТЕРм08-02-390-01 | Короба пластмассовые: шириной до 40 мм | 100 м | 0.5 | 19158.08 | 9579.04 | 20099.52 | 10049.76
31.21 | 02-01-06 | 55.1 | ТССЦ-20.2.05.04-0022 | Кабель-канал (короб) "Электропласт": 15x10 мм | 100 м | 0.51 | 1127.94 | 575.25 | 1183.37 | 603.52
31.22 | 02-01-06 | 56 | ТЕРм08-02-411-01 | Рукав металлический наружным диаметром: до 48 мм | 100 м | 0.25 | 41227.28 | 10306.82 | 43253.21 | 10813.3
31.23 | 02-01-06 | 56.1 | ТССЦ-08.1.02.13-0011 | Рукава металлические диаметром: 32 мм РЗ-Ц-Х | м | 25.5 | 130.25 | 3321.36 | 136.65 | 3484.58
31.24 | 02-01-06 | 57 | ТЕРм10-06-037-09 | Ящик для трубных проводок протяжной или коробка, размер: до 500х500 мм | шт | 1 | 2214.61 | 2214.61 | 2323.44 | 2323.44
31.25 | 02-01-06 | 57.1 | ТССЦ-20.4.04.05-0001 | Ящик протяжной стальной: К-654 | шт | 1 | 1967.47 | 1967.47 | 2064.15 | 2064.15
Система газоснабжения | [7 empty] | 5703967.63 |  | 5947015.6
в т.ч. Оборуование | [7 empty] | 3262662.86 |  | 3385748.16
32 |  |  |  | Газоснабжение том 5.6.2 24/19- ИОС6.СО листы 4-5
32.1 | 02-01-07 | 1 | ТЕР19-01-002-01 | Установка водонагревателей: проточных | шт | 72 | 9126.76 | 657126.87 | 9575.25 | 689418
32.2 | 02-01-07 | 1.1 | Сопоставительный анализ цен п.70 | Настенный газовый отопительный двухконтурный котел (в комплекте с раздельными трубами забора воздуха и отвода продуктов сгорания) 20 кВт (Оборудование) | шт | 72 | 31195.58 | 2246081.76 | 32372.45 | 2330816.4
32.3 | 02-01-07 | 2 | ТЕР19-01-001-02 | Установка газовых плит: бытовых четырехкомфорочных | шт | 72 | 2215.3 | 159501.94 | 2324.16 | 167339.52
32.4 | 02-01-07 | 2.1 | ТССЦ-66.1.01.01-0003 | Плиты газовые бытовые: напольные отдельностоящие со щитком, духовым и сушильным шкафом четырехгорелочные (Оборудование) | шт | 72 | 9009.5 | 648683.94 | 9349.39 | 673156.08
32.5 | 02-01-07 | 3 | ТЕР16-02-002-04 | Прокладка трубопроводов водоснабжения из стальных водогазопроводных оцинкованных труб диаметром: 32 мм | 100 м | 2.1 | 53297.18 | 111924.08 | 55916.23 | 117424.08
32.6 | 02-01-07 | 3.1 | ТССЦ-23.3.06.02-0004 | Трубы стальные сварные водогазопроводные с резьбой оцинкованные обыкновенные, диаметр условного прохода: 32 мм, толщина стенки 3,2 мм | м | 210 | 302.37 | 63497.87 | 317.23 | 66618.3
32.7 | 02-01-07 | 4 | ТЕР16-02-002-02 | Прокладка трубопроводов водоснабжения из стальных водогазопроводных оцинкованных труб диаметром: 20 мм | 100 м | 2.8 | 53280.61 | 149185.7 | 55898.84 | 156516.75
32.8 | 02-01-07 | 4.1 | ТССЦ-23.3.06.02-0002 | Трубы стальные сварные водогазопроводные с резьбой оцинкованные обыкновенные, диаметр условного прохода: 20 мм, толщина стенки 2,8 мм | м | 280 | 162.29 | 45442.12 | 170.26 | 47672.8
32.9 | 02-01-07 | 5 | ТЕР16-02-002-01 | Прокладка трубопроводов водоснабжения из стальных водогазопроводных оцинкованных труб диаметром: 15 мм | 100 м | 1.2 | 53277.05 | 63932.46 | 55895.11 | 67074.13
32.10 | 02-01-07 | 5.1 | ТССЦ-23.3.06.02-0001 | Трубы стальные сварные водогазопроводные с резьбой оцинкованные обыкновенные, диаметр условного прохода: 15 мм, толщина стенки 2,8 мм | м | 120 | 126.02 | 15122.47 | 132.21 | 15865.2
32.11 | 02-01-07 | 6 | ТЕР19-01-015-01 | Пневматическое испытание газопроводов | 100 м | 6.1 | 57373.6 | 349978.96 | 60192.96 | 367177.06
32.12 | 02-01-07 | 7 | ТЕР13-03-004-26 | Окраска металлических огрунтованных поверхностей: эмалью ПФ-115 | 100 м2 | 1.0918 | 16344.06 | 17844.45 | 17147.21 | 18721.32
32.13 | 02-01-07 | 8 | ТССЦ-23.8.03.01-0011 | Заглушки стальные бесшовные приварные диаметром: 50 мм (применительно 32мм) | шт | 8 | 52.69 | 421.51 | 55.28 | 442.24
32.14 | 02-01-07 | 9 | Сопоставительный анализ цен п.76,7 | Вставка диэлектрическая 1/2 штуцер-штуцер (Оборудование) | шт | 144 | 88.63 | 12762.72 | 91.97 | 13243.68
Трубопроводная арматура
32.15 | 02-01-07 | 10 | ТССЦ-18.1.09.08-0024 | Кран шаровой латунный, резьбовой марки "Danfoss", диаметром: 32 мм | шт | 8 | 968.35 | 7746.83 | 1015.94 | 8127.52
32.16 | 02-01-07 | 11 | ТССЦ-18.1.09.08-0022 | Кран шаровой латунный, резьбовой марки "Danfoss", диаметром: 20 мм | шт | 144 | 406.27 | 58503.44 | 426.23 | 61377.12
32.17 | 02-01-07 | 12 | ТССЦ-18.1.09.08-0021 | Кран шаровой латунный, резьбовой марки "Danfoss", диаметром: 15 мм | шт | 72 | 280.94 | 20227.78 | 294.75 | 21222
32.18 | 02-01-07 | 13 | ТЕРм11-02-022-03 | Ротаметр, счетчик, преобразователь, устанавливаемые на фланцевых соединениях, диаметр условного прохода: до 32 мм | шт | 72 | 1121.81 | 80770.1 | 1176.94 | 84739.68
32.19 | 02-01-07 | 13.1 | ТССЦ-66.1.02.01-0003 | Счетчик газа, марка: BK-G 4 (Оборудование) | шт | 72 | 2612.81 | 188122.52 | 2711.38 | 195219.36
32.20 | 02-01-07 | 14 | Сопоставительный анализ цен п.71 | Шланг газовый сильфонный Д 15 мм | шт | 144 | 165.52 | 23834.88 | 173.65 | 25005.6
32.21 | 02-01-07 | 15 | ТЕР18-06-007-01 | Установка фильтров диаметром: 25 мм | 10 шт | 14.4 | 12377.13 | 178230.64 | 12985.35 | 186989.04
32.22 | 02-01-07 | 15.1 | Сопоставительный анализ цен п.76.6 | Фильтр газовый ФГ20 | шт | 144 | 623.52 | 89786.88 | 654.16 | 94199.04
Термозапорный клапан КТЗ-20
32.23 | 02-01-07 | 16 | ТЕРм11-02-001-01 | Прибор, устанавливаемый на резьбовых соединениях, масса: до 1,5 кг | шт | 72 | 1201.04 | 86474.7 | 1260.06 | 90724.32
32.24 | 02-01-07 | 16.1 | Сопоставительный анализ цен п.68 | Термозапорный клапан КТЗ-20 (Оборудование) | шт | 72 | 121.66 | 8759.52 | 126.25 | 9090
Электромагнитный клапан КЗЗУГ-А
32.25 | 02-01-07 | 17 | ТЕРм11-02-001-01 | Прибор, устанавливаемый на резьбовых соединениях, масса: до 1,5 кг | шт | 72 | 1201.04 | 86474.7 | 1260.06 | 90724.32
32.26 | 02-01-07 | 17.1 | Сопоставительный анализ цен п.69 | Электромагнитный клапан КЗЭУГ-20 (Оборудование) | шт | 72 | 2197.95 | 158252.4 | 2280.87 | 164222.64
Прочие материалы
32.27 | 02-01-07 | 18 | ТССЦ-23.8.04.06-0310 | Отводы стальные крутоизогнутые бесшовные приварные (ГОСТ 17375-01): 90 град., наружным диаметром 32 мм, толщиной стенки 2,0 мм | шт | 475 | 44.24 | 21011.63 | 46.41 | 22044.75
32.28 | 02-01-07 | 19 | ТССЦ-23.8.04.08-0161 | Переходы стальные концентрические бесшовные приварные (ГОСТ 17378-01), наружным диаметром и толщиной стенки: 57х3,0-32х2,0 мм | шт | 72 | 149.02 | 10729.64 | 156.34 | 11256.48
Футляры
32.29 | 02-01-07 | 20 | ТЕР16-02-002-07 | Прокладка трубопроводов водоснабжения из стальных водогазопроводных оцинкованных труб диаметром: 65 мм | 100 м | 0.72 | 85641.49 | 61661.87 | 89849.95 | 64691.96
32.30 | 02-01-07 | 20.1 | ТССЦ-23.3.06.01-0007 | Трубы стальные сварные водогазопроводные с резьбой оцинкованные легкие, диаметр условного прохода: 65 мм, толщина стенки 3,2 мм | м | 72 | 760.35 | 54745.24 | 797.71 | 57435.12
32.31 | 02-01-07 | 21 | ТЕР46-03-014-32 | Сверление вертикальных отверстий в железобетонных конструкциях потолков перфоратором глубиной 100 мм диаметром: 90 мм | 100 шт | 0.72 | 37677.79 | 27128.01 | 39529.29 | 28461.09
Монтаж лифтового оборудования | [7 empty] | 3986342.72 |  | 4161261.84
в т.ч. Оборуование | [7 empty] | 1837186.83 |  | 1906495.49
33 |  |  |  | Лифт пассажирский 1021(МП) 2650х1700 1200 ТО Е30
33.1 | 02-01-08 | 1 | ТЕРм03-05-001-03 | Лифт пассажирский со скоростью движения кабины до 1 м/с: грузоподъемностью 1000 кг, количество остановок 12, высота шахты 44 м | шт | 1 | 2362355.14 | 2362355.14 | 2478442.24 | 2478442.24
33.2 | 02-01-08 | 1.1 | Сопоставительный анализ цен п.94 | Лифт АС-1.0-ПБА1010ГТ на 9 ост. (Оборудование) | шт | 1 | 1837186.83 | 1837186.83 | 1906495.49 | 1906495.49
33.3 | 02-01-08 | 2 | ТЕРм03-05-001-05 | За каждую остановку, более или менее указанных в характеристике лифта, добавлять или уменьшать для лифтов грузоподъемностью: до 1000 кг | шт | -3 | 90167.34 | -270502.01 | 94598.2 | -283794.6
33.4 | 02-01-08 | 3 | ТЕРм03-05-001-07 | За каждый метр высоты шахты, более или менее указанных в характеристике лифта, добавлять или уменьшать для лифтов грузоподъемностью: до 1000 кг | м | -14.84 | 15911.42 | -236125.42 | 16693.31 | -247728.72
34 |  |  |  | Общестроительные работы
Монтаж освещения шахты
34.1 | 02-01-08 | 4 | ТЕРм08-03-593-06 | Светильник потолочный или настенный с креплением винтами или болтами для помещений: с нормальными условиями среды, одноламповый | 100 шт | 0.11 | 98082.36 | 10789.06 | 102902.17 | 11319.24
34.2 | 02-01-08 | 4.1 | ТССЦ-20.3.03.03-0064 | Светильник ПСХ-60 настенный (IP 54) | шт | 11 | 152.17 | 1673.85 | 159.65 | 1756.15
34.3 | 02-01-08 | 4.2 | ТССЦ-20.3.02.02-0023 | Лампы накаливания электрические осветительные общего назначения биспиральные криптоновые типа БК220-230-100 | 10 шт | 1.1 | 151.12 | 166.23 | 158.55 | 174.41
34.4 | 02-01-08 | 5 | ТЕРм08-02-401-01 | Кабель трех-пятижильный сечением жилы до 16 мм2 с креплением накладными скобами, полосками с установкой ответвительных коробок | 100 м | 0.4068 | 50889.63 | 20701.9 | 53390.37 | 21719.2
34.5 | 02-01-08 | 5.1 | ТССЦ-21.1.06.09-0054 | Кабель силовой с медными жилами с поливинилхлоридной изоляцией в поливинилхлоридной оболочке без защитного покрова: ВВГ, напряжением 0,66 кВ, число жил - 3 и сечением 1,5 мм2 | 1000 м | 0.04068 | 34320.3 | 1396.15 | 36006.81 | 1464.76
34.6 | 02-01-08 | 6 | ТЕРм08-03-591-08 | Розетка штепсельная: неутопленного типа при открытой проводке | 100 шт | 0.01 | 42911 | 429.11 | 45019.66 | 450.2
34.7 | 02-01-08 | 6.1 | ТССЦ-20.4.03.05-0001 | Розетка открытой проводки | 100 шт | 0.01 | 5672 | 56.72 | 5950.72 | 59.51
34.8 | 02-01-08 | 7 | ТЕРм08-02-472-06 | Проводник заземляющий открыто по строительным основаниям: из полосовой стали сечением 100 мм2 | 100 м | 0.4068 | 25381.02 | 10325 | 26628.25 | 10832.37
Отделочные работы лист 18 24/19-АР
34.9 | 02-01-08 | 8 | ТЕР11-01-011-01 | Устройство стяжек: цементных толщиной 20 мм | 100 м2 | 0.04 | 45006 | 1800.24 | 47217.61 | 1888.7
34.10 | 02-01-08 | 8.1 | ТССЦ-04.3.01.09-0001 | Раствор готовый кладочный тяжелый цементный | м3 | 0.0816 | 3422.43 | 279.27 | 3590.61 | 292.99
34.11 | 02-01-08 | 9 | ТЕР11-01-011-02 | Устройство стяжек: на каждые 5 мм изменения толщины стяжки добавлять или исключать к расценке 11-01-011-01 | 100 м2 | 0.04 | 5359.75 | 214.39 | 5623.13 | 224.93
34.12 | 02-01-08 | 9.1 | ТССЦ-04.3.01.09-0001 | Раствор готовый кладочный тяжелый цементный | м3 | 0.1224 | 3422.06 | 418.86 | 3590.22 | 439.44
34.13 | 02-01-08 | 10 | ТЕР15-02-016-01 | Штукатурка поверхностей внутри здания цементно-известковым или цементным раствором по камню и бетону: простая стен | 100 м2 | 2.2 | 99646.85 | 219223.08 | 104543.54 | 229995.79
34.14 | 02-01-08 | 11 | ТЕР15-04-002-01 | Известковая окраска водными составами внутри помещений: по штукатурке | 100 м2 | 2.2 | 11360.42 | 24992.92 | 11918.68 | 26221.1
35 |  |  |  | Декларирование лифта
35.1 | 02-01-08 | 12 | ТЕРмр01-05-007-01 | Экспертиза (регистрация) декларации о соответствии лифта | лифт | 1 | 961.4 | 961.4 | 1008.64 | 1008.64
Сети диспетчеризации | [7 empty] | 470153.19 |  | 492170.89
в т.ч. Оборуование | [7 empty] | 95173.38 |  | 98763.83
36 |  |  |  | Сети диспетчеризации том 5.5.1 24/19-ИОС5.СО лист 6,7
Щиты и пульты
36.1 | 02-01-09 | 1 | ТЕРм11-04-008-01 | Съемные и выдвижные блоки (модули, ячейки, ТЭЗ), масса: до 5 кг | шт | 1 | 1055.75 | 1055.75 | 1107.63 | 1107.63
36.2 | 02-01-09 | 1.1 | ТССЦ-20.4.04.03-0003 | Щиты с монтажной панелью: ЩМП-2, размером 500х400х220 мм, степень защиты IP30 | шт | 1 | 3298.65 | 3298.65 | 3460.75 | 3460.75
36.3 | 02-01-09 | 2 | ТССЦ-20.2.08.01-0001 | DIN-рейка металлическая ТН 35/7,5 длиной 260 мм | 100 шт | 0.01 | 3961 | 39.61 | 4155.65 | 41.56
36.4 | 02-01-09 | 3 | Сопоставительный анализ цен п.93.29 | Клеммник на провод сечением 2,5 мм, DIN рейка (Оборудование) | шт | 1 | 22.64 | 22.64 | 23.49 | 23.49
36.5 | 02-01-09 | 4 | ТССЦ-20.5.04.01-0007 | Блок зажимов для соединения жил проводов сечением: 4 мм2, количество пар винтовых клемм 10, на ток 25 А, марка БЗ26-4П25-В/В-10 | 100 шт | 0.02 | 13034.5 | 260.69 | 13675.02 | 273.5
Приборы и средства автоматизации
36.6 | 02-01-09 | 5 | ТЕРм10-08-001-10 | Приборы приемно-контрольные объектовые на: 1 луч | шт | 1 | 3834.54 | 3834.54 | 4022.97 | 4022.97
36.7 | 02-01-09 | 5.1 | Сопоставительный анализ цен п.93.4 | Контроллер инженерного оборудования КИО-2М (Оборудование) | шт | 1 | 28585.22 | 28585.22 | 29663.61 | 29663.61
36.8 | 02-01-09 | 6 | Сопоставительный анализ цен п.93.19 | Концентратор универсальный КУН-2Д.1 (Оборудование) | шт | 3 | 11054.77 | 33164.31 | 11471.82 | 34415.46
36.9 | 02-01-09 | 7 | Сопоставительный анализ цен п.93.20 | Концентратор управляющий КСЛ-RS (Оборудование) | шт | 1 | 1568.7 | 1568.7 | 1627.88 | 1627.88
36.10 | 02-01-09 | 8 | Сопоставительный анализ цен п.93.5 | переговорное устройство ПУ (Оборудование) | шт | 1 | 3001.51 | 3001.51 | 3114.74 | 3114.74
36.11 | 02-01-09 | 9 | Сопоставительный анализ цен п.93.5 | переговорное устройство ДМ (Оборудование) | шт | 1 | 3001.51 | 3001.51 | 3114.74 | 3114.74
36.12 | 02-01-09 | 10 | Сопоставительный анализ цен п.93.6 | Устройство переговорной связи лифта УПСЛ (Оборудование) | шт | 1 | 1842.26 | 1842.26 | 1911.76 | 1911.76
36.13 | 02-01-09 | 11 | Сопоставительный анализ цен п.93.6 | переговорное устройство универсальное кабины лифта УПУ (Оборудование) | шт | 2 | 1842.26 | 3684.52 | 1911.76 | 3823.52
36.14 | 02-01-09 | 12 | Сопоставительный анализ цен п.93.22 | переговорное устройство основного посадочного этажа УПЭП (Оборудование) | шт | 1 | 1772.54 | 1772.54 | 1839.41 | 1839.41
36.15 | 02-01-09 | 13 | Сопоставительный анализ цен п.93.7 | переговорное устройство пгу ммгн (Оборудование) | шт | 8 | 2110.51 | 16884.08 | 2190.13 | 17521.04
36.16 | 02-01-09 | 14 | ТЕРм10-08-003-01 | Прибор сигнализирующий емкостной | шт | 5 | 9038.9 | 45194.48 | 9483.08 | 47415.4
36.17 | 02-01-09 | 14.1 | Сопоставительный анализ цен п.93.21 | Извещатель охранный магнитоконтактный ИО102-26 исп. 00 (Оборудование) | шт | 5 | 217.43 | 1087.15 | 225.63 | 1128.15
36.18 | 02-01-09 | 15 | Сопоставительный анализ цен п.93.9 | Анализатор уровня жидкости ИУЖ-2 Венеция (Оборудование) | шт | 1 | 558.94 | 558.94 | 580.03 | 580.03
36.19 | 02-01-09 | 16 | ТССЦ-20.5.02.10-0011 | Коробка универсальная марки: УК-2П | 10 шт | 0.8 | 544.59 | 435.67 | 571.35 | 457.08
36.20 | 02-01-09 | 17 | ТССЦ-20.5.02.08-0016 | Коробка телефонная распределительная марки: КРТП-10 | шт | 4 | 189.43 | 757.7 | 198.74 | 794.96
36.21 | 02-01-09 | 18 | ТССЦ-01.7.18.02-0004 | Комплект проводов для монтажа КП-1,5-20 (при мощности до 3,1 кВт) | компл. | 8 | 1048.67 | 8389.32 | 1100.2 | 8801.6
Кабели и провода
36.22 | 02-01-09 | 19 | ТЕРм10-01-055-03 | Прокладка кабеля, масса 1 м: до 1 кг, по стене бетонной | 100 м | 4.66 | 55368.76 | 258018.44 | 58089.6 | 270697.54
36.23 | 02-01-09 | 19.1 | Сопоставительный анализ цен п.93.3.1 | Кабель КСВВГнг (А)LS 1х2х0,5 | м | 69.36 | 5.31 | 368.3 | 5.57 | 386.34
36.24 | 02-01-09 | 19.2 | ТССЦ-21.1.04.01-0004 | Кабель (витая пара) UTP 4x2x0,52 категория 5е | 1000 м | 0.27948 | 11306.53 | 3159.95 | 11862.14 | 3315.23
36.25 | 02-01-09 | 19.3 | ТССЦ-21.1.04.01-0002 | Кабель (витая пара) UTP 2x2x0,52 категория 5е | 1000 м | 0.12648 | 8810.33 | 1114.33 | 9243.27 | 1169.09
36.26 | 02-01-09 | 20 | ТЕРм08-02-412-01 | Затягивание провода в проложенные трубы и металлические рукава первого одножильного или многожильного в общей оплетке, суммарное сечение: до 2,5 мм2 | 100 м | 0.66 | 5334.23 | 3520.59 | 5596.36 | 3693.6
36.27 | 02-01-09 | 20.1 | ТССЦ-21.1.04.01-0002 | Кабель (витая пара) UTP 2x2x0,52 категория 5е | 1000 м | 0.06732 | 8810.75 | 593.14 | 9243.71 | 622.29
36.28 | 02-01-09 | 21 | ТЕРм08-02-399-01 | Провод в коробах, сечением: до 6 мм2 | 100 м | 0.33 | 3418.21 | 1128.01 | 3586.18 | 1183.44
36.29 | 02-01-09 | 21.1 | ТССЦ-21.1.04.01-0002 | Кабель (витая пара) UTP 2x2x0,52 категория 5е | 1000 м | 0.03366 | 8810.75 | 296.57 | 9243.71 | 311.14
Оборудование и материалы
36.30 | 02-01-09 | 22 | ТЕРм08-10-010-01 | Прокладка труб гофрированных ПВХ для защиты проводов и кабелей | 100 м | 0.65 | 19751.31 | 12838.35 | 20721.9 | 13469.24
36.31 | 02-01-09 | 22.1 | ТССЦ-24.3.01.02-0013 | Трубы гибкие гофрированные легкие из самозатухающего ПВХ (IP55) серии FL, диаметром: 25 мм | 10 м | 6.63 | 341.29 | 2262.77 | 358.06 | 2373.94
36.32 | 02-01-09 | 23 | ТЕРм08-02-390-01 | Короба пластмассовые: шириной до 40 мм | 100 м | 0.33 | 19158.73 | 6322.38 | 20100.2 | 6633.07
36.33 | 02-01-09 | 23.1 | ТССЦ-20.2.05.04-0022 | Кабель-канал (короб) "Электропласт": 15x10 мм | 100 м | 0.3366 | 1127.84 | 379.63 | 1183.26 | 398.29
36.34 | 02-01-09 | 24 | ТЕРм08-02-407-01 | Труба стальная по установленным конструкциям, по стенам с креплением скобами, диаметр: до 25 мм | 100 м | 0.01 | 32695 | 326.95 | 34301.65 | 343.02
36.35 | 02-01-09 | 24.1 | ТССЦ-23.5.02.02-0001 | Трубы стальные электросварные прямошовные (ГОСТ 10704-91), наружный диаметр: 18 мм, толщина стенки 2,0 мм | м | 1.02 | 71.13 | 72.55 | 74.63 | 76.12
36.36 | 02-01-09 | 25 | ТССЦ-24.1.02.03-0001 | Хомут силовой ROBUST диаметром: 140-148 мм | шт | 100 | 211.15 | 21114.84 | 221.53 | 22153
36.37 | 02-01-09 | 26 | ТССЦ-25.2.01.01-0014 | Бирки кабельные маркировочные, пластмассовые У136 | 100 шт | 1 | 196.6 | 196.6 | 206.26 | 206.26
Сети АПС | [7 empty] | 2922202.48 |  | 3061832.09
в т.ч. Оборуование | [7 empty] | 347811.69 |  | 360933.11
37 |  |  |  | Сети АПС П-24/19.2019-ИОС5 АПС.СОУЭ |  | 0
37.1 | 02-01-10 | 1 | ТЕРм10-08-001-04 | Приборы ПС на: 4 луча - КДЛ | шт | 4 | 4015.41 | 16061.64 | 4212.73 | 16850.92
37.2 | 02-01-10 | 1.1 | ТССЦ-61.2.07.04-0002 | Контроллер двухпроводной линии связи, марка "С2000- КДЛ"(Оборудование) | шт | 4 | 1095.93 | 4383.72 | 1137.27 | 4549.08
37.3 | 02-01-10 | 2 | ТЕРм11-04-008-01 | Съемные и выдвижные блоки (модули, ячейки, ТЭЗ), масса: до 5 кг | шт | 5 | 1055.74 | 5278.72 | 1107.62 | 5538.1
37.4 | 02-01-10 | 2.1 | ТССЦ-62.4.01.01-0006 | Батарея аккумуляторная: АКБ-17 12В/17 А/ч (Оборудование) | шт | 5 | 1438.38 | 7191.91 | 1492.64 | 7463.2
37.5 | 02-01-10 | 3 | ТЕРм10-08-002-02 | Извещатель ПС автоматический: дымовой, фотоэлектрический, радиоизотопный, световой в нормальном исполнении | шт | 120 | 1898.65 | 227838.34 | 1991.95 | 239034
37.6 | 02-01-10 | 3.1 | ТССЦ-61.2.02.01-0069 | Извещатель пожарный дымовой: ИП 212-34АВТ (ДИП-34АВТ) (Оборудование) | 10 шт | 12 | 3752.24 | 45026.84 | 3893.79 | 46725.48
37.7 | 02-01-10 | 4 | ТЕРм10-08-002-06 | Конструкция для установки извещателя | шт | 120 | 424.38 | 50925.75 | 445.23 | 53427.6
37.8 | 02-01-10 | 4.1 | ТССЦ-22.1.02.05-0021 | Устройство монтажное для крепления в подвесной потолок извещателей ДИП-34А, ИП-212-31/1, ИП-212-39, ИП-212-43, ИП- 212-44, ИП-212-49 АМ, ИП-212-5СВ, ИП-212-53, ИП- 212-69/3 | 100 шт | 1.2 | 4718.4 | 5662.08 | 4950.26 | 5940.31
37.9 | 02-01-10 | 5 | ТЕРм10-04-101-08 | Громкоговоритель или звуковая колонка: на столбе или на крыше, мощность до 10 Вт | шт | 35 | 4623.17 | 161810.82 | 4850.35 | 169762.25
37.10 | 02-01-10 | 5.1 | ТССЦ-61.2.04.05-0012 | Оповещатель звуковой, марка "Маяк-12-ЗМ" (Оборудование) | 10 шт | 3.5 | 1553.14 | 5435.98 | 1611.73 | 5641.06
37.11 | 02-01-10 | 6 | ТЕРм10-04-101-15 | Транспарант световой (табло) | шт | 35 | 2371.6 | 83005.96 | 2488.14 | 87084.9
37.12 | 02-01-10 | 6.1 | ТССЦ-20.3.03.04-0011 | Светильник аварийного освещения: "ВЫХОД" под лампу КЛ с рассеивателем из поликарбоната, тип ЛБО 29-9-831 (БС-831) | шт | 35 | 2018.89 | 70660.99 | 2118.1 | 74133.5
37.13 | 02-01-10 | 7 | ТЕРм08-03-526-01 | Автомат одно-, двух-, трехполюсный, устанавливаемый на конструкции: на стене или колонне, на ток до 25 А | шт | 2 | 2034.14 | 4068.28 | 2134.1 | 4268.2
37.14 | 02-01-10 | 7.1 | ТССЦ-62.1.01.09-0026 | Выключатели автоматические: «IEK» ВА47-29М 1Р 16А, характеристика С (Оборудование) | шт | 2 | 74.88 | 149.76 | 77.7 | 155.4
37.15 | 02-01-10 | 8 | ТЕРм08-02-390-01 | Короба пластмассовые: шириной до 40 мм | 100 м | 6 | 19158.08 | 114948.5 | 20099.52 | 120597.12
37.16 | 02-01-10 | 8.1 | ТССЦ-20.2.05.04-0025 | Кабель-канал (короб) "Электропласт": 25x16 мм | 100 м | 6.12 | 1680.93 | 10287.29 | 1763.53 | 10792.8
37.17 | 02-01-10 | 9 | ТЕРм08-02-147-01 | Кабель до 35 кВ по установленным конструкциям и лоткам с креплением на поворотах и в конце трассы, масса 1 м кабеля: до 1 кг | 100 м | 20.75 | 12325.46 | 255753.27 | 12931.14 | 268321.16
37.18 | 02-01-10 | 9.1 | Сопоставительный анализ п.99 | Кабель КСРЭВнг(А)-FRLS1х2х0,75 мм | м | 1652.4 | 65.16 | 107667.43 | 68.36 | 112958.06
37.19 | 02-01-10 | 9.2 | Сопоставительный анализ п.100 | Кабель КСРЭВнг(А)-FRLS 1х2х0,97 мм (0,75 мм²) | м | 413.1 | 89.45 | 36951 | 93.85 | 38769.44
37.20 | 02-01-10 | 9.3 | ТССЦ-21.1.06.10-0168 | Кабель силовой огнестойкий с медными жилами с изоляцией и оболочкой из ПВХ, не распространяющий горение, с низким дымо- и газовыделением, напряжением 1,0 кВ (ГОСТ Р 53769-2010), марки: ВВГнг(A)-FRLS 3х1,5ок(N,РЕ) | 1000 м | 0.051 | 195252.75 | 9957.89 | 204847.55 | 10447.23
37.21 | 02-01-10 | 10 | ТЕРм10-08-002-01 | Извещатель ПС автоматический: тепловой электро-контактный, магнитоконтактный в нормальном исполнении | шт | 35 | 950.03 | 33250.93 | 996.71 | 34884.85
37.22 | 02-01-10 | 10.1 | ТССЦ-61.2.02.03-0023 | Извещатель пожарный ручной: ИПР-513-3 (Оборудование) | 10 шт | 3.5 | 1807.43 | 6325.99 | 1875.62 | 6564.67
37.23 | 02-01-10 | 11 | ТЕРм08-03-593-10 | Световые настенные указатели | 100 шт | 0.02 | 100574 | 2011.48 | 105516.25 | 2110.33
37.24 | 02-01-10 | 11.1 | Сопоставительный анализ п.96 | Светильник SKAT LT-301300-LED-Li-lon | шт | 2 | 1191.04 | 2382.07 | 1249.57 | 2499.14
37.25 | 02-01-10 | 12 | ТЕРм08-03-573-04 | Шкаф (пульт) управления навесной, высота, ширина и глубина: до 600х600х350 мм | шт | 10 | 3776.05 | 37760.47 | 3961.61 | 39616.1
37.26 | 02-01-10 | 12.1 | ТССЦ-20.4.04.03-0002 | Щиты с монтажной панелью: ЩМП-1, размером 395х310х220 мм, степень защиты IP54 | шт | 10 | 4796.16 | 47961.55 | 5031.85 | 50318.5
37.27 | 02-01-10 | 13 | ТЕРм11-06-001-01 | Щиты и пульты, масса: до 50 кг | шт | 1 | 6394.64 | 6394.64 | 6708.88 | 6708.88
37.28 | 02-01-10 | 13.1 | ТССЦ-61.2.04.10-0004 | Пульт контроля и управления охранно-пожарный, марка "С2000- М" (Оборудование) | шт | 1 | 3915.66 | 3915.66 | 4063.38 | 4063.38
37.29 | 02-01-10 | 14 | ТЕРм10-08-001-01 | Приборы ПС приемно-контрольные, пусковые, концентратор: блок базовый на 10 лучей | шт | 6 | 8497.45 | 50984.72 | 8915.02 | 53490.12
37.30 | 02-01-10 | 14.1 | ТССЦ-61.2.06.01-0068 | Прибор приемно-контрольный охранно-пожарный, марка: "С2000-4" (Оборудование) | шт | 6 | 3487.72 | 20926.34 | 3619.3 | 21715.8
37.31 | 02-01-10 | 15 | ТЕРм08-03-573-04 | Шкаф (пульт) управления навесной, высота, ширина и глубина: до 600х600х350 мм | шт | 6 | 3776.05 | 22656.3 | 3961.61 | 23769.66
37.32 | 02-01-10 | 15.1 | Сопоставительный анализ цен п. 97 | Шкаф контрольно-пусковой ШКП-4 (Оборудование) | шт | 6 | 17344.92 | 104069.54 | 17999.26 | 107995.56
37.33 | 02-01-10 | 16 | ТЕРм11-04-008-01 | Съемные и выдвижные блоки (модули, ячейки, ТЭЗ), масса: до 5 кг | шт | 27 | 1055.74 | 28505.09 | 1107.62 | 29905.74
37.34 | 02-01-10 | 16.1 | Сопоставительный анализ цен п. 95 | Устройство дистанционного управления электроконтактное УДП 513-3М (Оборудование) | шт | 27 | 726.74 | 19622.08 | 754.16 | 20362.32
37.35 | 02-01-10 | 17 | ТЕРм11-04-008-01 | Съемные и выдвижные блоки (модули, ячейки, ТЭЗ), масса: до 5 кг | шт | 30 | 1055.74 | 31672.33 | 1107.62 | 33228.6
37.36 | 02-01-10 | 17.1 | ТССЦ-61.2.04.10-0005 | Пульт контроля и управления охранно-пожарный, марка "С2000" (Оборудование) | шт | 18 | 2294.45 | 41300.06 | 2381.01 | 42858.18
37.37 | 02-01-10 | 17.2 | ТССЦ-61.2.07.02-0080 | Блок сигнально-пусковой (релейный блок), марка "С2000- СП2" (Оборудование) | шт | 12 | 608.21 | 7298.55 | 631.15 | 7573.8
37.38 | 02-01-10 | 18 | ТЕРм10-08-001-12 | Устройства промежуточные на количество лучей: 5 | шт | 9 | 2920.56 | 26285.06 | 3064.08 | 27576.72
37.39 | 02-01-10 | 18.1 | ТССЦ-61.2.06.02-0001 | Прибор приемно-контрольный охранной сигнализации, тип Сигнал-20 (Оборудование) | шт | 9 | 2500.68 | 22506.12 | 2595.02 | 23355.18
37.40 | 02-01-10 | 19 | ТЕРм10-08-002-01 | Извещатель ПС автоматический: тепловой электро-контактный, магнитоконтактный в нормальном исполнении | шт | 144 | 950.03 | 136803.87 | 996.71 | 143526.24
37.41 | 02-01-10 | 19.1 | ТССЦ-61.2.02.01-0087 | Извещатель пожарный дымовой: ИП 212-189 (Оборудование) | 10 шт | 14.4 | 495.46 | 7134.57 | 514.15 | 7403.76
37.42 | 02-01-10 | 20 | ТЕРм08-02-147-01 | Кабель до 35 кВ по установленным конструкциям и лоткам с креплением на поворотах и в конце трассы, масса 1 м кабеля: до 1 кг | 100 м | 3 | 12325.43 | 36976.28 | 12931.11 | 38793.33
37.43 | 02-01-10 | 20.1 | Сопоставительный анализ цен п. 98 | КИС-РВнг(А)-FRLS 2х2х0,97 мм | м | 306 | 160.49 | 49109.83 | 168.38 | 51524.28
37.44 | 02-01-10 | 21 | ТЕРм10-02-016-06 | Отдельно устанавливаемый: преобразователь или блок питания | шт | 2 | 14271.08 | 28542.15 | 14972.37 | 29944.74
37.45 | 02-01-10 | 21.1 | ТССЦ-62.4.02.02-0040 | Источник резервного питания, марка: "РИП 12" исп. 05 (Оборудование) | шт | 2 | 7864.21 | 15728.42 | 8160.89 | 16321.78
37.46 | 02-01-10 | 22 | ТЕРм10-08-019-01 | Коробка ответвительная на стене | шт | 16 | 571.32 | 9141.17 | 599.39 | 9590.24
37.47 | 02-01-10 | 22.1 | ТССЦ-20.5.02.07-0001 | Коробка распаечная для открытой проводки "Тусо" размером 240х195х90 мм, IP55 | шт | 16 | 592.75 | 9483.98 | 621.88 | 9950.08
37.48 | 02-01-10 | 23 | ТЕРм11-06-002-05 | Трубные проводки в щитах и пультах: из пластмассовых труб | 100 м | 0.0416 | 34487.98 | 1434.7 | 36182.73 | 1505.2
37.49 | 02-01-10 | 23.1 | Сопоставительный анализ п.100.1 | Трубка СОН 12/3 терморасширяющаяся Dвнутр=12мм, Dвнеш=18мм, L=260мм | шт | 16 | 125.62 | 2009.92 | 131.79 | 2108.64
37.50 | 02-01-10 | 24 | ТЕРм10-08-002-02 | Извещатель ПС автоматический: дымовой, фотоэлектрический, радиоизотопный, световой в нормальном исполнении | шт | 200 | 1898.65 | 379730.59 | 1991.95 | 398390
37.51 | 02-01-10 | 24.1 | ТССЦ-61.2.02.01-0077 | Извещатель пожарный дымовой: ИП 212-52 СИ (Оборудование) | 10 шт | 20 | 1792.07 | 35841.31 | 1859.68 | 37193.6
37.52 | 02-01-10 | 25 | ТЕРм11-04-008-01 | Съемные и выдвижные блоки (модули, ячейки, ТЭЗ), масса: до 5 кг | шт | 1 | 1055.75 | 1055.75 | 1107.63 | 1107.63
37.53 | 02-01-10 | 25.1 | ТССЦ-61.2.07.02-0079 | Блок сигнально-пусковой (релейный блок), марка "С2000- СП1" (Оборудование) | шт | 1 | 954.84 | 954.84 | 990.86 | 990.86
37.54 | 02-01-10 | 25.2 | Сопоставительный анализ п.100.2 | охранно-пожарная панель контакт gsm-5-2 | шт | 1 | 6407.78 | 6407.78 | 6722.66 | 6722.66
37.55 | 02-01-10 | 26 | ТССЦ-01.7.15.14-0062 | Шурупы-саморезы 4,2х16 мм | 100 шт | 10 | 58.98 | 589.8 | 61.88 | 618.8
37.56 | 02-01-10 | 27 | ТССЦ-01.7.15.07-0082 | Дюбель-гвоздь 6/39 мм | 100 шт | 10 | 422.69 | 4226.9 | 443.46 | 4434.6
37.57 | 02-01-10 | 28 | ТССЦ-01.7.15.07-0003 | Дюбели для пристрелки стальные | 10 шт | 100 | 109.31 | 10930.96 | 114.68 | 11468
37.58 | 02-01-10 | 29 | ТССЦ-25.2.02.09-0011 | Хомут стяжной (СИП) Е778 | 100 шт | 10 | 1032.15 | 10321.5 | 1082.87 | 10828.7
38 |  |  |  | Разные работы
38.1 | 02-01-10 | 30 | ТЕРм10-06-068-15 | Конфигурация и настройка сетевых компонентов (мост, маршрутизатор, модем и т.п.) | шт | 3 | 55141.67 | 165425.01 | 57851.35 | 173554.05
38.2 | 02-01-10 | 31 | ТЕРм10-02-052-01 | Электрическая проверка и настройка: управляющего комплекса | шт | 1 | 267799.67 | 267799.67 | 280959.46 | 280959.46
38.3 | 02-01-10 | 32 | ТЕР46-03-013-45 | Сверление горизонтальных отверстий в бетонных конструкциях стен перфоратором глубиной 200 мм диаметром: 20 мм | 100 шт | 0.6 | 6097.22 | 3658.33 | 6396.84 | 3838.1
Наружное электроснабжение | [7 empty] | 1056286.43 |  | 1108193
в т.ч. Оборуование | [7 empty] | 0 |  | 0
39 |  |  |  | Земляные работы
39.1 | ЛСР-04-01-01 | 1 | ТЕР01-01-009-14 | Разработка грунта в траншеях экскаватором «обратная лопата» с ковшом вместимостью 0,5 (0,5-0,63) м3 в отвал, в отвал группа грунтов: 2 | 1000 м3 | 0.046563 | 70774.43 | 3295.47 | 74252.31 | 3457.41
39.2 | ЛСР-04-01-01 | 2 | ТЕР01-01-022-08 | Разработка грунта с погрузкой на автомобили-самосвалы в траншеях экскаватором «обратная лопата» с ковшом вместимостью 0,65 (0,5-1) м3 с погрузкой на автомобили-самосвалы, группа грунтов 2 | 1000 м3 | 0.015 | 77402 | 1161.03 | 81205.57 | 1218.08
39.3 | ЛСР-04-01-01 | 3 | ТЕР01-02-057-02 | Разработка грунта вручную в траншеях глубиной до 2 м без креплений с откосами, группа грунтов: 2 | 100 м3 | 0.009375 | 162852.27 | 1526.74 | 170854.9 | 1601.76
39.4 | ЛСР-04-01-01 | 4 | ТЕР01-01-033-05 | Засыпка траншей и котлованов с перемещением грунта до 5 м бульдозерами мощностью: 79 кВт (108 л.с.), группа грунтов 2 | 1000 м3 | 0.0475 | 8608 | 408.88 | 9031 | 428.97
39.5 | ЛСР-04-01-01 | 5 | ТССЦпг-03-21-01-200 | Перевозка грузов автомобилями-самосвалами грузоподъемностью 10 т работающих вне карьера на расстояние: I класс груза до 200 км | 1 т груза | 25.5 | 1202.37 | 30660.32 | 1261.45 | 32166.98
39.6 | ЛСР-04-01-01 | 6 | ТССЦпг-03-21-01-201 | Свыше 200 км добавлять на каждый последующий 1 км: I класс груза | 1 т груза | 25.5 | 51.7 | 1318.25 | 54.24 | 1383.12
40 |  |  |  | Прокладка кабеля 24/19-ИОС1.2 СО лист 2
40.1 | ЛСР-04-01-01 | 7 | ТЕРм08-02-142-01 | Устройство постели при одном кабеле в траншее | 100 м | 1 | 14328.49 | 14328.49 | 15032.6 | 15032.6
40.2 | ЛСР-04-01-01 | 7.1 | ТССЦ-02.3.01.02-0015 | Песок природный для строительных: работ средний | м3 | 15 | 1469.39 | 22040.83 | 1541.6 | 23124
40.3 | ЛСР-04-01-01 | 8 | ТЕРм08-02-141-04 | Кабель до 35 кВ в готовых траншеях без покрытий, масса 1 м: до 6 кг | 100 м | 4.12 | 27968.64 | 115230.81 | 29343.03 | 120893.28
40.4 | ЛСР-04-01-01 | 8.1 | ТССЦ-21.1.06.08-0185 | Кабель силовой с алюминиевыми жилами с изоляцией и оболочкой из ПВХ, не поддерживающий горение, бронированный, напряжением 1,0 кВ (ГОСТ 16442-80), марки: АВБбШв с числом жил - 4 и сечением 185 мм2 | 1000 м | 0.42024 | 1230537.57 | 517121.11 | 1291006.69 | 542532.65
40.5 | ЛСР-04-01-01 | 9 | ТЕРм08-02-148-04 | Кабель до 35 кВ в проложенных трубах, блоках и коробах, масса 1 м кабеля: до 6 кг | 100 м | 0.28 | 29178.43 | 8169.96 | 30612.27 | 8571.44
40.6 | ЛСР-04-01-01 | 9.1 | ТССЦ-21.1.06.08-0185 | Кабель силовой с алюминиевыми жилами с изоляцией и оболочкой из ПВХ, не поддерживающий горение, бронированный, напряжением 1,0 кВ (ГОСТ 16442-80), марки: АВБбШв с числом жил - 4 и сечением 185 мм2 | 1000 м | 0.02856 | 1230536.41 | 35144.12 | 1291005.47 | 36871.12
40.7 | ЛСР-04-01-01 | 10 | ТЕРм08-02-143-01 | Покрытие кабеля, проложенного в траншее: кирпичом одного кабеля | 100 м | 1 | 14195.36 | 14195.36 | 14892.93 | 14892.93
40.8 | ЛСР-04-01-01 | 10.1 | ТССЦ-06.1.01.05-0055 | Кирпич керамический полнотелый с технологическими пустотами одинарный, размером 250х120х65 мм, марка: 100 | 1000 шт | 0.4 | 10101.8 | 4040.72 | 10598.21 | 4239.28
40.9 | ЛСР-04-01-01 | 11 | ТЕРм10-06-048-05 | Прокладка волоконно-оптических кабелей в траншее (применительно сигнальной ленты) | км | 0.1 | 67753.7 | 6775.37 | 71083.14 | 7108.31
40.10 | ЛСР-04-01-01 | 11.1 | ТССЦ-01.7.06.08-0011 | Лента сигнальная "Электра" ЛСЭ 150 | 100 м | 1 | 691.74 | 691.74 | 725.73 | 725.73
40.11 | ЛСР-04-01-01 | 12 | ТЕР34-02-003-01 | Устройство трубопроводов из полиэтиленовых труб: до 2 отверстий | км | 0.028 | 397085.71 | 11118.4 | 416598.66 | 11664.76
40.12 | ЛСР-04-01-01 | 13 | ТЕРм08-02-165-03 | Муфта концевая эпоксидная для 3-жильного кабеля напряжением: 1 кВ, сечение одной жилы до 185 мм2 | шт | 8 | 19500.29 | 156002.33 | 20458.54 | 163668.32
40.13 | ЛСР-04-01-01 | 13.1 | ТССЦ-20.2.09.08-0010 | Муфта кабельная концевая термоусаживаемая: 4КВТп-1-150/240 | компл. | 8 | 2765.97 | 22127.72 | 2901.89 | 23215.12
40.14 | ЛСР-04-01-01 | 14 | ТЕРм08-02-374-01 | Устройство ввода в здание в стальной трубе, провод сечением до 16 мм2, количество проводов в линии: 2 | шт | 2 | 10252.48 | 20504.95 | 10756.29 | 21512.58
40.15 | ЛСР-04-01-01 | 14.1 | ТССЦ-24.2.05.01-0001 | Трубы хризотилцементные безнапорные БНТ, диаметр условного прохода: 100 мм | м | 12 | 154.63 | 1855.51 | 162.23 | 1946.76
41 |  |  |  | Конструкция металлическая. Молниеотвод
41.1 | ЛСР-04-01-01 | 15 | ТЕР01-02-057-02 | Разработка грунта вручную в траншеях глубиной до 2 м без креплений с откосами, группа грунтов: 2 | 100 м3 | 0.0072 | 135688.89 | 976.96 | 142356.7 | 1024.97
41.2 | ЛСР-04-01-01 | 16 | ТЕР06-01-005-01 | Устройство бетонных фундаментов общего назначения объемом: до 5 м3 | 100 м3 | 0.006 | 616126.67 | 3696.76 | 646403.39 | 3878.42
41.3 | ЛСР-04-01-01 | 16.1 | ТССЦ-04.1.02.01-0009 | Бетон мелкозернистый, класс: В25 (М350) | м3 | 0.612 | 6422.11 | 3930.33 | 6737.7 | 4123.47
41.4 | ЛСР-04-01-01 | 17 | ТЕР33-02-013-14 | Установка стальных: сварных молниеотводов и тросостоек массой до 0,2 т | т | 0.14 | 100790.64 | 14110.69 | 105743.53 | 14804.09
41.5 | ЛСР-04-01-01 | 17.1 | Сопоставительный анализ цен п.153 | молниеотвод Могк-12 | шт | 1 | 34010.2 | 34010.2 | 35681.48 | 35681.48
41.6 | ЛСР-04-01-01 | 18 | ТЕРм08-02-472-02 | Заземлитель горизонтальный из стали: полосовой сечением 160 мм2 | 100 м | 0.17 | 24225.47 | 4118.33 | 25415.92 | 4320.71
41.7 | ЛСР-04-01-01 | 18.1 | ТССЦ-08.3.07.01-0041 | Сталь полосовая: 40х4 мм | т | 0.01452 | 58817.49 | 854.03 | 61707.81 | 896
41.8 | ЛСР-04-01-01 | 18.2 | ТССЦ-08.3.07.01-0033 | Сталь полосовая: 20х4 мм, марка Ст3сп | т | 0.00693 | 67391.05 | 467.02 | 70702.67 | 489.97
42 |  |  |  | Контур заземления
Заземлитель на вводе
42.1 | ЛСР-04-01-01 | 19 | ТЕРм08-02-471-03 | Заземлитель вертикальный из круглой стали диаметром: 12 мм | 10 шт | 0.3 | 12162.53 | 3648.76 | 12760.2 | 3828.06
42.2 | ЛСР-04-01-01 | 19.1 | ТССЦ-08.3.04.02-0093 | Сталь круглая углеродистая обыкновенного качества марки ВСт3пс5-1 диаметром: 12 мм | т | 0.002661 | 48060.88 | 127.89 | 50422.61 | 134.17
42.3 | ЛСР-04-01-01 | 20 | ТЕРм08-02-472-01 | Заземлитель горизонтальный из стали: круглой диаметром 12 мм | 100 м | 0.09 | 24928.78 | 2243.59 | 26153.79 | 2353.84
42.4 | ЛСР-04-01-01 | 20.1 | ТССЦ-08.3.04.02-0093 | Сталь круглая углеродистая обыкновенного качества марки ВСт3пс5-1 диаметром: 12 мм | т | 0.007983 | 48072.15 | 383.76 | 50434.44 | 402.62
Наружные сети связи | [7 empty] | 23856.74 |  | 25029.11
в т.ч. Оборуование | [7 empty] | 0 |  | 0
43 |  |  |  | Сети связи 24/19-ИОС5 лист 3 ГЧ, лист 2 спецификации
43.1 | ЛСР-05-01-01 | 1 | ТЕР01-01-009-14 | Разработка грунта в траншеях экскаватором «обратная лопата» с ковшом вместимостью 0,5 (0,5-0,63) м3 в отвал, в отвал группа грунтов: 2 | 1000 м3 | 0.0027 | 70688.89 | 190.86 | 74162.57 | 200.24
43.2 | ЛСР-05-01-01 | 2 | ТЕР23-01-001-01 | Устройство основания под трубопроводы: песчаного | 10 м3 | 0.1 | 12746.5 | 1274.65 | 13372.87 | 1337.29
43.3 | ЛСР-05-01-01 | 2.1 | ТССЦ-02.3.01.02-0015 | Песок природный для строительных: работ средний | м3 | 1 | 1469.39 | 1469.39 | 1541.6 | 1541.6
43.4 | ЛСР-05-01-01 | 3 | ТЕР34-02-003-01 | Устройство трубопроводов из полиэтиленовых труб: до 2 отверстий | км | 0.02 | 397049 | 7940.98 | 416560.15 | 8331.2
43.5 | ЛСР-05-01-01 | 3.1 | ТССЦ-24.3.03.13-0501 | Трубы полиэтиленовые низкого давления (ПНД) с наружным диаметром 110 мм | м | 20 | 254.01 | 5080.14 | 266.49 | 5329.8
43.6 | ЛСР-05-01-01 | 4 | ТЕРм08-02-412-01 | Затягивание провода в проложенные трубы и металлические рукава первого одножильного или многожильного в общей оплетке, суммарное сечение: до 2,5 мм2 | 100 м | 0.2 | 5328.4 | 1065.68 | 5590.24 | 1118.05
43.7 | ЛСР-05-01-01 | 4.1 | Сопоставительный анализ цен п.91 | Кабель волоконно-оптический ТОЛ-П-08У-2,7кН | м | 20.4 | 32.55 | 664.02 | 34.15 | 696.66
43.8 | ЛСР-05-01-01 | 5 | ТЕР01-01-033-01 | Засыпка траншей и котлованов с перемещением грунта до 5 м бульдозерами мощностью: 59 кВт (80 л.с.), группа грунтов 1 | 1000 м3 | 0.0012 | 12300 | 14.76 | 12904.43 | 15.49
43.9 | ЛСР-05-01-01 | 5.1 | ТССЦ-02.2.04.03-0003 | Смесь песчано-гравийная природная | м3 | 1.2 | 1341.96 | 1610.35 | 1407.9 | 1689.48
43.10 | ЛСР-05-01-01 | 6 | ТЕР06-01-001-01 | Устройство бетонной подготовки | 100 м3 | 0.005 | 233036 | 1165.18 | 244487.48 | 1222.44
43.11 | ЛСР-05-01-01 | 6.1 | ТССЦ-04.1.02.05-0006 | Бетон тяжелый, класс: В15 (М200) | м3 | 0.51 | 6628.88 | 3380.73 | 6954.63 | 3546.86
Система водоснабжения. Наружные сети | [7 empty] | 4418959.15 |  | 4635967.12
в т.ч. Оборуование | [7 empty] | 12409.73 |  | 12877.92
44 |  |  |  | Водопровод В 1 том 5.2.2 24/19- ИОС2.2 листы 1-3
Земляные работы (под трубопроводы и колодцы)
44.1 | 06-01-01 | 1 | ТЕР01-01-009-02 | Разработка грунта в траншеях экскаватором «обратная лопата» с ковшом вместимостью 1 (1-1,2) м3 в отвал, группа грунтов: 2 | 1000 м3 | 0.23243 | 47730.16 | 11093.92 | 50075.64 | 11639.08
44.2 | 06-01-01 | 2 | ТЕР01-01-022-02 | Разработка грунта с погрузкой на автомобили-самосвалы в траншеях экскаватором «обратная лопата» с ковшом вместимостью 1 (1-1,2) м3 с погрузкой на автомобили-самосвалы, группа грунтов 2 | 1000 м3 | 0.1183 | 60456.3 | 7151.98 | 63427.15 | 7503.43
44.3 | 06-01-01 | 3 | ТЕР23-01-001-01 | Устройство основания под трубопроводы: песчаного (10 м3) | 10 м3 | 9.12 | 12739.25 | 116181.93 | 13365.26 | 121891.17
44.4 | 06-01-01 | 3.1 | ТССЦ-02.3.01.02-0015 | Песок природный для строительных: работ средний (м3) | м3 | 100.32 | 1469.39 | 147409.01 | 1541.6 | 154653.31
44.5 | 06-01-01 | 4 | ТЕР01-01-033-05 | Засыпка траншей и котлованов с перемещением грунта до 5 м бульдозерами мощностью: 79 кВт (108 л.с.), группа грунтов 2 | 1000 м3 | 0.21755 | 8609.52 | 1873 | 9032.6 | 1965.04
44.6 | 06-01-01 | 5 | ТЕР01-02-005-01 | Уплотнение грунта пневматическими трамбовками, группа грунтов: 1-2 (100 м3) | 100 м3 | 2.7047 | 18639.17 | 50413.37 | 19555.11 | 52890.71
44.7 | 06-01-01 | 6 | ТССЦпг-03-21-01-200 | Перевозка грузов автомобилями-самосвалами грузоподъемностью 10 т работающих вне карьера на расстояние: I класс груза до 200 км | 1 т груза | 201.11 | 1202.36 | 241807.18 | 1261.44 | 253688.2
44.8 | 06-01-01 | 7 | ТССЦпг-03-21-01-201 | Свыше 200 км добавлять на каждый последующий 1 км: I класс груза | 1 т груза | 201.11 | 51.7 | 10396.64 | 54.24 | 10908.21
Прокладка трубопровода том 5.2.2 24/19- ИОС2.2 листы 1-3
44.9 | 06-01-01 | 8 | ТЕР22-01-021-03 | Укладка трубопроводов из полиэтиленовых труб диаметром: 110 мм (км) | км | 0.005 | 384742 | 1923.71 | 403648.38 | 2018.24
44.10 | 06-01-01 | 8.1 | ТССЦ-24.3.01.04-0071 | Трубы напорные из непластифицированного поливинилхлорида (НПВХ) питьевые (ГОСТ Р 51613- 2000, ТУ 2248-002-75245920-2005),: PN6, размером 110х2,7х6000 мм (применительно 90х5,4) | шт | 1 | 1417.78 | 1417.78 | 1487.45 | 1487.45
44.11 | 06-01-01 | 9 | ТЕР22-01-021-03 | Укладка трубопроводов из полиэтиленовых труб диаметром: 110 мм (км) | км | 0.114 | 384690.44 | 43854.71 | 403594.29 | 46009.75
44.12 | 06-01-01 | 9.1 | ТССЦ-24.3.01.04-0071 | Трубы напорные из непластифицированного поливинилхлорида (НПВХ) питьевые (ГОСТ Р 51613- 2000, ТУ 2248-002-75245920-2005),: PN6, размером 110х2,7х6000 мм | шт | 19.15 | 1417.78 | 27150.46 | 1487.45 | 28484.67
44.13 | 06-01-01 | 10 | ТЕР22-01-021-07 | Укладка трубопроводов из полиэтиленовых труб диаметром: 280 мм | км | 0.115 | 628873.57 | 72320.46 | 659776.67 | 75874.32
44.14 | 06-01-01 | 10.1 | ТССЦ-24.3.01.04-0074 | Трубы напорные из непластифицированного поливинилхлорида (НПВХ) питьевые (ГОСТ Р 51613- 2000, ТУ 2248-002-75245920-2005),: PN6, размером 315х7,7х6000 мм | шт | 19.3 | 11404.57 | 220108.15 | 11965 | 230924.5
44.15 | 06-01-01 | 11 | ТЕР22-01-021-08 | Укладка трубопроводов из полиэтиленовых труб диаметром: 315 мм | км | 0.146 | 664090.41 | 96957.2 | 696724.08 | 101721.72
44.16 | 06-01-01 | 11.1 | ТССЦ-24.3.01.04-0074 | Трубы напорные из непластифицированного поливинилхлорида (НПВХ) питьевые (ГОСТ Р 51613- 2000, ТУ 2248-002-75245920-2005),: PN6, размером 315х7,7х6000 мм | шт | 24.7 | 11404.57 | 281692.9 | 11965 | 295535.5
Водомерный узел
44.17 | 06-01-01 | 12 | ТЕР16-06-001-01 | Установка водомерных узлов, поставляемых на место монтажа собранными в блоки, с обводной линией диаметром ввода: до 65 мм, диаметром водомера до 40 мм | узел | 1 | 14338.04 | 14338.04 | 15042.62 | 15042.62
44.18 | 06-01-01 | 12.1 | ТССЦ-23.7.01.01-0006 | Обвязки водомеров из стальных водогазопроводных бесшовных и сварных труб с фланцами, болтами, гайками, прокладками и муфтовой арматурой: (с обводной линией) диаметром до 80 мм | компл. | 1 | 13848.5 | 13848.5 | 14529.02 | 14529.02
44.19 | 06-01-01 | 12.2 | ТССЦ-65.1.04.03-0046 | Счетчик холодной воды, марка: ОСВХ-40 (Оборудование) | шт | 1 | 2958.63 | 2958.63 | 3070.25 | 3070.25
44.20 | 06-01-01 | 12.3 | ТССЦ-63.4.01.01-0004 | Манометр для неагрессивных сред (класс точности 1.5) с резьбовым присоединением марка: МП-3У диаметром 100 мм (Оборудование) | шт | 2 | 299.15 | 598.29 | 310.44 | 620.88
44.21 | 06-01-01 | 13 | ТССЦ-18.1.06.10-0004 | Краны регулирующие: трехходовые КРТПП, латунные диаметром 15 мм | шт | 2 | 378.16 | 756.32 | 396.74 | 793.48
44.22 | 06-01-01 | 14 | ТССЦ-18.2.08.05-0002 | Фильтр магнитный муфтовый: ФММ-25 | шт | 1 | 3176.37 | 3176.37 | 3332.46 | 3332.46
44.23 | 06-01-01 | 15 | ТССЦ-63.4.04.02-0002 | Тепловычислитель ВКТ-7-01 (Оборудование) | шт | 1 | 8852.81 | 8852.81 | 9186.79 | 9186.79
44.24 | 06-01-01 | 16 | ТССЦ-18.1.02.01-0203 | Задвижки параллельные фланцевые с выдвижным шпинделем для воды и пара давлением 1 Мпа (10 кгс/см2) 30ч6бр диаметром: 100 мм | шт | 3 | 5823 | 17468.99 | 6109.14 | 18327.42
44.25 | 06-01-01 | 17 | ТССЦ-23.8.04.06-0313 | Отводы стальные крутоизогнутые бесшовные приварные (ГОСТ 17375-01): 90 град., наружным диаметром 108 мм, толщиной стенки 4,0 мм | шт | 2 | 347.1 | 694.19 | 364.16 | 728.32
44.26 | 06-01-01 | 18 | ТССЦ-23.8.04.12-0121 | Тройники равнопроходные на Ру до 16 МПа (160 кгс/см2) диаметром условного прохода: 100 мм, наружным диаметром 108 мм, толщиной стенки 4 мм | шт | 2 | 2957.85 | 5915.69 | 3103.2 | 6206.4
44.27 | 06-01-01 | 19 | ТССЦ-23.8.04.08-0164 | Переходы стальные концентрические бесшовные приварные (ГОСТ 17378-01), наружным диаметром и толщиной стенки: 108х4,0-89х3,5 мм | шт | 2 | 284.78 | 569.55 | 298.77 | 597.54
44.28 | 06-01-01 | 20 | ТССЦ-23.8.03.11-0656 | Фланцы стальные плоские приварные из стали ВСт3сп2, ВСт3сп3, давлением: 1,0 МПа (10 кгс/см2), диаметром 100 мм | шт | 8 | 571.62 | 4572.92 | 599.71 | 4797.68
44.29 | 06-01-01 | 21 | ТССЦ-23.8.03.11-0652 | Фланцы стальные плоские приварные из стали ВСт3сп2, ВСт3сп3, давлением: 1,0 МПа (10 кгс/см2), диаметром 40 мм | шт | 2 | 236.71 | 473.41 | 248.34 | 496.68
Фасонные части
44.30 | 06-01-01 | 22 | ТЕР22-03-001-05 | Установка фасонных частей стальных сварных диаметром: 100-250 мм | т | 0.0015 | 979480 | 1469.22 | 1027612.05 | 1541.42
44.31 | 06-01-01 | 22.1 | ТССЦ-23.8.04.12-0118 | Тройники равнопроходные на Ру до 16 МПа (160 кгс/см2) диаметром условного прохода: 80 мм, наружным диаметром 89 мм, толщиной стенки 3,5 мм | шт | 1 | 2171.84 | 2171.84 | 2278.57 | 2278.57
44.32 | 06-01-01 | 23 | ТЕР22-03-002-01 | Установка полиэтиленовых фасонных частей: отводов, колен, патрубков, переходов (и втулок) (10 шт) | 10 шт | 0.9 | 13328.1 | 11995.29 | 13983.05 | 12584.75
44.33 | 06-01-01 | 23.1 | ТССЦ-24.3.05.08-0647 | Отвод сварной полиэтиленовый 90° к напорным трубам (ТУ 2248-006-75245920): ПЭ 100 PN10, диаметр 280 мм | шт | 1 | 7279.21 | 7279.21 | 7636.91 | 7636.91
44.34 | 06-01-01 | 23.2 | ТССЦ-24.3.05.08-0648 | Отвод сварной полиэтиленовый 90° к напорным трубам (ТУ 2248-006-75245920): ПЭ 100 PN10, диаметр 315 мм | шт | 3 | 9785.86 | 29357.59 | 10266.74 | 30800.22
44.35 | 06-01-01 | 23.3 | ТССЦ-24.3.05.08-0588 | Отвод сварной полиэтиленовый 60° к напорным трубам (ТУ 2248-006-75245920): ПЭ 100 PN10, диаметр 315 мм | шт | 1 | 9185.15 | 9185.15 | 9636.51 | 9636.51
44.36 | 06-01-01 | 23.4 | ТССЦ-24.3.05.08-0519 | Отвод сварной полиэтиленовый 45° к напорным трубам (ТУ 2248-006-75245920): ПЭ 100 PN10, диаметр 110 мм | шт | 4 | 1352.12 | 5408.47 | 1418.56 | 5674.24
Фланцы
44.37 | 06-01-01 | 24 | ТЕР22-03-014-01 | Приварка фланцев к стальным трубопроводам диаметром: 50 мм | шт | 2 | 1398.77 | 2797.54 | 1467.51 | 2935.02
44.38 | 06-01-01 | 24.1 | ТССЦ-23.8.03.11-0653 | Фланцы стальные плоские приварные из стали ВСт3сп2, ВСт3сп3, давлением: 1,0 МПа (10 кгс/см2), диаметром 50 мм | шт | 2 | 297.56 | 595.11 | 312.18 | 624.36
44.39 | 06-01-01 | 25 | ТЕР22-03-014-02 | Приварка фланцев к стальным трубопроводам диаметром: 80 мм (шт) | шт | 2 | 1986.55 | 3973.09 | 2084.17 | 4168.34
44.40 | 06-01-01 | 25.1 | ТССЦ-23.8.03.11-0655 | Фланцы стальные плоские приварные из стали ВСт3сп2, ВСт3сп3, давлением: 1,0 МПа (10 кгс/см2), диаметром 80 мм (шт) | шт | 2 | 424.46 | 848.92 | 445.32 | 890.64
44.41 | 06-01-01 | 26 | ТЕР22-03-014-03 | Приварка фланцев к стальным трубопроводам диаметром: 100 мм | шт | 19 | 2392.49 | 45457.34 | 2510.06 | 47691.14
44.42 | 06-01-01 | 26.1 | ТССЦ-23.8.03.11-0656 | Фланцы стальные плоские приварные из стали ВСт3сп2, ВСт3сп3, давлением: 1,0 МПа (10 кгс/см2), диаметром 100 мм | шт | 19 | 571.61 | 10860.68 | 599.7 | 11394.3
44.43 | 06-01-01 | 27 | ТЕР22-03-014-07 | Приварка фланцев к стальным трубопроводам диаметром: 250 мм | шт | 15 | 7116.67 | 106750 | 7466.39 | 111995.85
44.44 | 06-01-01 | 27.1 | ТССЦ-23.8.03.11-0660 | Фланцы стальные плоские приварные из стали ВСт3сп2, ВСт3сп3, давлением: 1,0 МПа (10 кгс/см2), диаметром 250 мм | шт | 15 | 2440.4 | 36605.94 | 2560.32 | 38404.8
44.45 | 06-01-01 | 28 | ТЕР22-03-014-08 | Приварка фланцев к стальным трубопроводам диаметром: 300 мм | шт | 6 | 10051.78 | 60310.68 | 10545.73 | 63274.38
44.46 | 06-01-01 | 28.1 | ТССЦ-23.8.03.11-0661 | Фланцы стальные плоские приварные из стали ВСт3сп2, ВСт3сп3, давлением: 1,0 МПа (10 кгс/см2), диаметром 300 мм | шт | 6 | 2841.17 | 17046.99 | 2980.79 | 17884.74
44.47 | 06-01-01 | 29 | ТССЦ-24.3.05.01-0042 | Втулка полиэтиленовая с удлиненным хвостовиком под фланец SDR 11, диаметр: 110 мм (ТУ2248-001-18425183-01) (шт) | шт | 11 | 608.77 | 6696.49 | 638.69 | 7025.59
44.48 | 06-01-01 | 30 | ТССЦ-24.3.05.01-0044 | Втулка полиэтиленовая с удлиненным хвостовиком под фланец SDR 11, диаметр: 225 мм (ТУ2248-001-18425183-01) | шт | 8 | 1858.26 | 14866.11 | 1949.58 | 15596.64
44.49 | 06-01-01 | 31 | ТССЦ-23.8.02.01-0007 | Заглушка трубопровода стальная изолированная пенополиуретаном в полиэтиленовой оболочке диаметром: 108 мм, диаметром изоляции 200 мм, длиной 260 мм | шт | 1 | 2226.4 | 2226.4 | 2335.81 | 2335.81
44.50 | 06-01-01 | 32 | ТЕР22-03-011-03 | Установка: гидрантов пожарных (шт) | шт | 3 | 24492.48 | 73477.43 | 25696.05 | 77088.15
44.51 | 06-01-01 | 33 | ТССЦ-23.8.05.12-0100 | Тройник фланцевый с пожарной подставкой из высокопрочного чугуна (с внутренним цементно- песчаным покрытием и наружным лаковым покрытием) ППТФ диам.: 250х250 мм | шт | 1 | 36793.98 | 36793.98 | 38602.05 | 38602.05
44.52 | 06-01-01 | 34 | ТССЦ-23.8.05.12-0091 | Тройник фланцевый с пожарной подставкой из высокопрочного чугуна (с внутренним цементно- песчаным покрытием и наружным лаковым покрытием) ППТФ диам.: 100х100 мм | шт | 2 | 23373.29 | 46746.57 | 24521.86 | 49043.72
44.53 | 06-01-01 | 35 | ТЕР22-03-006-01 | Установка задвижек или клапанов обратных чугунных диаметром: 50 мм | шт | 2 | 1449.79 | 2899.57 | 1521.03 | 3042.06
44.54 | 06-01-01 | 35.1 | ТССЦ-18.1.02.01-0011 | Задвижки клиновые двухдисковые с выдвижным шпинделем фланцевые для воды и пара давлением 1 МПа (10 кгс/см2) 31ч6бр диаметром: 80 мм | шт | 2 | 2761.64 | 5523.28 | 2897.35 | 5794.7
44.55 | 06-01-01 | 36 | ТЕР22-03-006-02 | Установка задвижек или клапанов обратных чугунных диаметром: 80 мм (шт) | шт | 1 | 2461.16 | 2461.16 | 2582.1 | 2582.1
44.56 | 06-01-01 | 36.1 | ТССЦ-18.1.02.01-0011 | Задвижки клиновые двухдисковые с выдвижным шпинделем фланцевые для воды и пара давлением 1 МПа (10 кгс/см2) 31ч6бр диаметром: 80 мм | шт | 1 | 2761.64 | 2761.64 | 2897.35 | 2897.35
44.57 | 06-01-01 | 37 | ТЕР22-03-006-03 | Установка задвижек или клапанов обратных чугунных диаметром: 100 мм | шт | 4 | 2499.69 | 9998.75 | 2622.53 | 10490.12
44.58 | 06-01-01 | 37.1 | ТССЦ-18.1.02.01-0012 | Задвижки клиновые двухдисковые с выдвижным шпинделем фланцевые для воды и пара давлением 1 МПа (10 кгс/см2) 31ч6бр диаметром: 100 мм | шт | 4 | 4017.03 | 16068.12 | 4214.43 | 16857.72
44.59 | 06-01-01 | 38 | ТЕР22-03-006-07 | Установка задвижек или клапанов обратных чугунных диаметром: 250 мм | шт | 5 | 9260.15 | 46300.73 | 9715.2 | 48576
44.60 | 06-01-01 | 38.1 | ТССЦ-18.1.02.01-0016 | Задвижки клиновые двухдисковые с выдвижным шпинделем фланцевые для воды и пара давлением 1 МПа (10 кгс/см2) 31ч6бр диаметром: 250 мм | шт | 5 | 18829.86 | 94149.28 | 19755.17 | 98775.85
44.61 | 06-01-01 | 39 | ТЕР22-03-006-08 | Установка задвижек или клапанов обратных чугунных диаметром: 300 мм | шт | 2 | 12441.28 | 24882.55 | 13052.65 | 26105.3
44.62 | 06-01-01 | 39.1 | ТССЦ-18.1.02.01-0017 | Задвижки клиновые двухдисковые с выдвижным шпинделем фланцевые для воды и пара давлением 1 МПа (10 кгс/см2) 31ч6бр диаметром: 300 мм | шт | 2 | 27458.24 | 54916.47 | 28807.55 | 57615.1
44.63 | 06-01-01 | 40 | ТССЦ-24.3.05.07-0019 | Муфта защитная для прохода полиэтиленовых труб сквозь стену диаметром 315 мм | шт | 2 | 3464.68 | 6929.36 | 3634.94 | 7269.88
44.64 | 06-01-01 | 41 | ТССЦ-24.3.05.07-0018 | Муфта защитная для прохода полиэтиленовых труб сквозь стену диаметром 280 мм | шт | 6 | 2780.32 | 16681.9 | 2916.95 | 17501.7
44.65 | 06-01-01 | 42 | ТССЦ-24.3.05.07-0011 | Муфта защитная для прохода полиэтиленовых труб сквозь стену диаметром 110 мм | шт | 11 | 928.44 | 10212.88 | 974.06 | 10714.66
Колодцы лист 3 24/19-ИОС2.2
44.66 | 06-01-01 | 43 | ТЕР22-04-001-01 | Устройство круглых колодцев из сборного железобетона в грунтах: сухих | 10 м3 | 1.167 | 263845.38 | 307907.56 | 276810.85 | 323038.26
44.67 | 06-01-01 | 43.1 | ТССЦ-02.2.05.04-0091 | Щебень из природного камня для строительных работ марка: 800, фракция 5(3)-10 мм (м3) | м3 | 2.637 | 1823.45 | 4808.44 | 1913.06 | 5044.74
44.68 | 06-01-01 | 43.2 | ТССЦ-04.3.01.09-0001 | Раствор готовый кладочный тяжелый цементный (м3) | м3 | 0.1167 | 3422.37 | 399.39 | 3590.55 | 419.02
44.69 | 06-01-01 | 43.3 | ТССЦ-05.1.01.09-0042 | Кольцо опорное КО-6 /бетон В15 (М200), объем 0,02 м3, расход арматуры 1,10 кг / (серия 3.900.1-14) (шт) | шт | 17 | 630.5 | 10718.44 | 661.48 | 11245.16
44.70 | 06-01-01 | 43.4 | ТССЦ-05.1.01.09-0063 | Кольцо стеновое смотровых колодцев: КС15.6 /бетон В15 (М200), объем 0,265 м3, расход арматуры 4,94 кг/ (серия 3.900.1-14) (шт) | шт | 6 | 4226.51 | 25359.04 | 4434.2 | 26605.2
44.71 | 06-01-01 | 43.5 | ТССЦ-05.1.01.09-0065 | Кольцо стеновое смотровых колодцев: КС15.9 /бетон В15 (М200), объем 0,40 м3, расход арматуры 7,02 кг/ (серия 3.900.1-14) | шт | 1 | 6367.58 | 6367.58 | 6680.49 | 6680.49
44.72 | 06-01-01 | 43.6 | ТССЦ-05.1.01.09-0066 | Кольцо стеновое смотровых колодцев: КС15.9А /бетон В15 (М200), объем 0,35 м3, расход арматуры 28,96 кг/ (серия 3.900.1-14) | шт | 9 | 7092.44 | 63831.99 | 7440.97 | 66968.73
44.73 | 06-01-01 | 43.7 | ТССЦ-05.1.01.09-0051 | Кольцо стеновое смотровых колодцев: КС7.3 /бетон В15 (М200), объем 0,05 м3, расход арматуры 1,64 кг/ (серия 3.900.1-14) | шт | 2 | 772.25 | 1544.49 | 810.2 | 1620.4
44.74 | 06-01-01 | 43.8 | ТССЦ-05.1.01.09-0052 | Кольцо стеновое смотровых колодцев: КС7.9 /бетон В15 (М200), объем 0,15 м3, расход арматуры 4,80 кг/ (серия 3.900.1-14) | шт | 1 | 2308.77 | 2308.77 | 2422.22 | 2422.22
44.75 | 06-01-01 | 44 | ТЕР22-04-003-03 | Устройство водопроводных бетонных колодцев с монолитными стенами и покрытием из сборного железобетона: прямоугольных в сухих грунтах | 10 м3 | 0.767 | 260284.43 | 199638.16 | 273074.91 | 209448.46
44.76 | 06-01-01 | 44.1 | ТССЦ-02.2.05.04-0091 | Щебень из природного камня для строительных работ марка: 800, фракция 5(3)-10 мм (м3) | м3 | 0.41418 | 1823.46 | 755.24 | 1913.07 | 792.36
44.77 | 06-01-01 | 44.2 | ТССЦ-04.3.01.09-0001 | Раствор готовый кладочный тяжелый цементный (м3) | м3 | 0.14573 | 3422.56 | 498.77 | 3590.75 | 523.28
44.78 | 06-01-01 | 44.3 | ТССЦ-08.4.03.04-0001 | Горячекатаная арматурная сталь класса: А-I, А-II, А-III | т | 0.25311 | 50415.71 | 12760.72 | 52893.16 | 13387.79
44.79 | 06-01-01 | 44.4 | ТССЦ-05.1.01.09-0042 | Кольцо опорное КО-6 /бетон В15 (М200), объем 0,02 м3, расход арматуры 1,10 кг / (серия 3.900.1-14) (шт) | шт | 1 | 630.5 | 630.5 | 661.48 | 661.48
44.80 | 06-01-01 | 44.5 | ТССЦ-07.2.07.12-0019 | Отдельные конструктивные элементы зданий и сооружений с преобладанием: горячекатаных профилей, средняя масса сборочной единицы до 0,1 т | т | 0.0654 | 82600.61 | 5402.08 | 86659.64 | 5667.54
44.81 | 06-01-01 | 45 | ТССЦ-08.1.02.06-0021 | Люк чугунный средний (ГОСТ 3634-99) марка С(В125)-В-1-60 (шт) | шт | 6 | 4345.94 | 26075.65 | 4559.5 | 27357
44.82 | 06-01-01 | 46 | ТССЦ-08.1.02.06-0011 | Люк чугунный легкий (ГОСТ 3634-99) марка Л(А30)-В-1-60 | шт | 4 | 4345.94 | 17383.77 | 4559.5 | 18238
44.83 | 06-01-01 | 47 | ТЕР08-02-001-09 | Кладка стен приямков и каналов | м3 | 0.06375 | 10813.49 | 689.36 | 11344.87 | 723.24
44.84 | 06-01-01 | 47.1 | ТССЦ-06.1.01.05-0001 | Кирпич керамический лицевой профильный размером 250х120х65 мм | 1000 шт | 0.0255 | 19494.12 | 497.1 | 20452.07 | 521.53
44.85 | 06-01-01 | 48 | ТЕР22-06-005-06 | Врезка в существующие сети из стальных труб стальных штуцеров (патрубков) диаметром: 250 мм | шт | 4 | 17936.88 | 71747.52 | 18818.31 | 75273.24
44.86 | 06-01-01 | 48.1 | ТССЦ-23.5.02.02-0094 | Трубы стальные электросварные прямошовные со снятой фаской из стали марок БСт2кп-БСт4кп и БСт2пс-БСт4пс наружный диаметр: 273 мм, толщина стенки 6 мм | м | 1.6 | 3082.56 | 4932.1 | 3234.04 | 5174.46
Отмостка вокруг колодцев 24/19-ИОС 2.2 ПЗ лист 5
44.87 | 06-01-01 | 49 | ТЕР06-01-001-01 | Устройство бетонной подготовки | 100 м3 | 0.02727 | 233163.92 | 6358.38 | 244621.69 | 6670.83
44.88 | 06-01-01 | 49.1 | ТССЦ-04.1.02.05-0003 | Бетон тяжелый, класс: В7,5 (М100) | м3 | 2.7815 | 5817.3 | 16181.06 | 6103.16 | 16976.18
Футляр
44.89 | 06-01-01 | 50 | ТЕР22-01-021-10 | Укладка трубопроводов из полиэтиленовых труб диаметром: 400 мм | км | 0.021 | 942842.86 | 19799.7 | 989174.54 | 20772.67
44.90 | 06-01-01 | 50.1 | ТССЦ-24.3.03.13-0058 | Труба напорная из полиэтилена PE 100 питьевая: ПЭ100 SDR17, размером 450х26,7 мм (ГОСТ 18599-2001, ГОСТ Р 52134-2003) | м | 21.21 | 20373.46 | 432121.1 | 21374.62 | 453355.69
44.91 | 06-01-01 | 51 | ТЕР22-01-021-11 | Укладка трубопроводов из полиэтиленовых труб диаметром: 500 мм | км | 0.0285 | 1163169.47 | 33150.33 | 1220328.09 | 34779.35
44.92 | 06-01-01 | 51.1 | ТССЦ-24.3.03.13-0059 | Труба напорная из полиэтилена PE 100 питьевая: ПЭ100 SDR17, размером 500х29,7 мм (ГОСТ 18599-2001, ГОСТ Р 52134-2003) | м | 28.785 | 25172.66 | 724595.15 | 26409.65 | 760201.78
44.93 | 06-01-01 | 52 | ТЕР22-05-004-13 | Заделка битумом и прядью концов футляра диаметром от 200 до 300 мм (1 футляр) | 1 футляр | 8 | 4553.45 | 36427.62 | 4777.21 | 38217.68
44.94 | 06-01-01 | 53 | ТЕР22-06-001-03 | Промывка с дезинфекцией трубопроводов диаметром: 100 мм (км) | км | 0.38 | 70490.08 | 26786.23 | 73953.99 | 28102.52
45 |  |  |  | Демонтажные работы
45.1 | 06-01-01 | 54 | ТЕР01-01-009-14 | Разработка грунта в траншеях экскаватором «обратная лопата» с ковшом вместимостью 0,5 (0,5-0,63) м3 в отвал, в отвал группа грунтов: 2 | 1000 м3 | 0.0462 | 70771.43 | 3269.64 | 74249.17 | 3430.31
45.2 | 06-01-01 | 55 | ТЕР01-01-033-01 | Засыпка траншей и котлованов с перемещением грунта до 5 м бульдозерами мощностью: 59 кВт (80 л.с.), группа грунтов 1 | 1000 м3 | 0.0462 | 12476.84 | 576.43 | 13089.96 | 604.76
45.3 | 06-01-01 | 56 | ТЕР22-01-011-07 | Укладка стальных водопроводных труб с гидравлическим испытанием диаметром: 250 мм | км | 0.025 | 686809.6 | 17170.24 | 720559.71 | 18013.99
45.4 | 06-01-01 | 57 | ТЕР22-01-011-08 | Укладка стальных водопроводных труб с гидравлическим испытанием диаметром: 300 мм | км | 0.03 | 1405049.33 | 42151.48 | 1474094.03 | 44222.82
45.5 | 06-01-01 | 58 | ТЕР22-04-001-01 | Устройство круглых колодцев из сборного железобетона в грунтах: сухих | 10 м3 | 0.4005 | 126321.87 | 50591.91 | 132529.38 | 53078.02
45.6 | 06-01-01 | 59 | ТССЦпг-01-01-01-030 | Погрузо-разгрузочные работы при автомобильных перевозках: Погрузка труб металлических с применением автомобильных кранов | 1 т груза | 9.1741 | 98.7 | 905.44 | 103.55 | 949.97
45.7 | 06-01-01 | 60 | ТССЦпг-03-21-01-200 | Перевозка грузов автомобилями-самосвалами грузоподъемностью 10 т работающих вне карьера на расстояние: I класс груза до 200 км | 1 т груза | 9.174 | 1202.36 | 11030.49 | 1261.44 | 11572.45
45.8 | 06-01-01 | 61 | ТССЦпг-01-01-02-030 | Погрузо-разгрузочные работы при автомобильных перевозках: Разгрузка труб металлических с применением автомобильных кранов | 1 т груза | 9.174 | 98.7 | 905.44 | 103.55 | 949.97
Наружные сети водоотведения | [7 empty] | 454712.45 |  | 477057.26
в т.ч. Оборуование | [7 empty] | 0 |  | 0
46 |  |  |  | Земляные работы том 5.3.2 24/19- ИОС3.2 лист 1 (под трубопроводы и колодцы)
46.1 | 06-01-02 | 1 | ТЕР01-01-009-02 | Разработка грунта в траншеях экскаватором «обратная лопата» с ковшом вместимостью 1 (1-1,2) м3 в отвал, группа грунтов: 2 | 1000 м3 | 0.026013 | 47726.52 | 1241.51 | 50071.82 | 1302.52
46.2 | 06-01-02 | 2 | ТЕР01-02-057-02 | Разработка грунта вручную в траншеях глубиной до 2 м без креплений с откосами, группа грунтов: 2 | 100 м3 | 0.032172 | 162793.42 | 5237.39 | 170793.16 | 5494.76
46.3 | 06-01-02 | 3 | ТЕР01-01-022-02 | Разработка грунта с погрузкой на автомобили-самосвалы в траншеях экскаватором «обратная лопата» с ковшом вместимостью 1 (1-1,2) м3 с погрузкой на автомобили-самосвалы, группа грунтов 2 | 1000 м3 | 0.010469 | 60469.96 | 633.06 | 63441.48 | 664.17
46.4 | 06-01-02 | 4 | ТЕР23-01-001-01 | Устройство основания под трубопроводы: песчаного | 10 м3 | 0.2681 | 12742.6 | 3416.29 | 13368.78 | 3584.17
46.5 | 06-01-02 | 4.1 | ТССЦ-02.3.01.02-0015 | Песок природный для строительных: работ средний | м3 | 2.949 | 1469.4 | 4333.26 | 1541.61 | 4546.21
46.6 | 06-01-02 | 5 | ТЕР01-01-033-05 | Засыпка траншей и котлованов с перемещением грунта до 5 м бульдозерами мощностью: 79 кВт (108 л.с.), группа грунтов 2 | 1000 м3 | 0.029223 | 8619.58 | 251.89 | 9043.15 | 264.27
46.7 | 06-01-02 | 6 | ТЕР01-02-005-01 | Уплотнение грунта пневматическими трамбовками, группа грунтов: 1-2 | 100 м3 | 0.29223 | 18636.42 | 5446.12 | 19552.22 | 5713.75
46.8 | 06-01-02 | 7 | ТССЦпг-03-21-01-200 | Перевозка грузов автомобилями-самосвалами грузоподъемностью 10 т работающих вне карьера на расстояние: I класс груза до 200 км | 1 т груза | 18.3225 | 1202.36 | 22030.25 | 1261.44 | 23112.73
46.9 | 06-01-02 | 8 | ТССЦпг-03-21-01-201 | Свыше 200 км добавлять на каждый последующий 1 км: I класс груза | 1 т груза | 18.3225 | 51.7 | 947.19 | 54.24 | 993.81
47 |  |  |  | Прокладка трубопровода том 5.3.2 24/19- ИОС3.2 лист 1
47.1 | 06-01-02 | 9 | ТЕР23-01-020-01 | Укладка канализационных безнапорных раструбных труб из поливинилхлорида (ПВХ) диаметром: 250 мм | 100 м | 0.383 | 45944.67 | 17596.81 | 48202.41 | 18461.52
47.2 | 06-01-02 | 9.1 | ТССЦ-24.3.01.04-0029 | Трубы из непластифицированного поливинилхлорида (НПВХ) для наружных систем канализации зданий (ТУ 2248-003-75245920-2005),: SN4, размером 160х4,0х1000 мм | шт | 37 | 420.33 | 15552.24 | 440.99 | 16316.63
47.3 | 06-01-02 | 9.2 | ТССЦ-24.3.03.13-0425 | Трубы напорные из полиэтилена низкого давления среднего типа, наружным диаметром: 250 мм | 10 м | 0.13 | 28650.69 | 3724.59 | 30058.6 | 3907.62
Колодцы
47.4 | 06-01-02 | 10 | ТЕР01-01-022-08 | Разработка грунта с погрузкой на автомобили-самосвалы в траншеях экскаватором «обратная лопата» с ковшом вместимостью 0,65 (0,5-1) м3 с погрузкой на автомобили-самосвалы, группа грунтов 2 | 1000 м3 | 0.0201 | 77418.91 | 1556.12 | 81223.31 | 1632.59
47.5 | 06-01-02 | 11 | ТССЦпг-03-21-01-200 | Перевозка грузов автомобилями-самосвалами грузоподъемностью 10 т работающих вне карьера на расстояние: I класс груза до 200 км | 1 т груза | 35.175 | 1202.36 | 42293.07 | 1261.44 | 44371.15
47.6 | 06-01-02 | 12 | ТССЦпг-03-21-01-201 | Свыше 200 км добавлять на каждый последующий 1 км: I класс груза | 1 т груза | 35.175 | 51.7 | 1818.41 | 54.24 | 1907.89
47.7 | 06-01-02 | 13 | ТЕР23-03-001-03 | Устройство круглых сборных железобетонных канализационных колодцев диаметром: 1 м в сухих грунтах | 10 м3 | 0.426 | 300646.41 | 128075.37 | 315420.3 | 134369.05
47.8 | 06-01-02 | 13.1 | ТССЦ-04.3.01.03-0001 | Раствор асбоцементный | м3 | 0.0511 | 4782.19 | 244.37 | 5017.19 | 256.38
47.9 | 06-01-02 | 13.2 | ТССЦ-02.3.01.02-0015 | Песок природный для строительных: работ средний | м3 | 0.6816 | 1469.45 | 1001.58 | 1541.66 | 1050.8
47.10 | 06-01-02 | 13.3 | ТССЦ-05.1.01.09-0042 | Кольцо опорное КО-6 /бетон В15 (М200), объем 0,02 м3, расход арматуры 1,10 кг / (серия 3.900.1-14) | шт | 5 | 630.5 | 3152.48 | 661.48 | 3307.4
47.11 | 06-01-02 | 13.4 | ТССЦ-05.1.01.09-0051 | Кольцо стеновое смотровых колодцев: КС7.3 /бетон В15 (М200), объем 0,05 м3, расход арматуры 1,64 кг/ (серия 3.900.1-14) | шт | 5 | 772.24 | 3861.22 | 810.19 | 4050.95
47.12 | 06-01-02 | 13.5 | ТССЦ-05.1.01.09-0055 | Кольцо стеновое смотровых колодцев: КС10.6 /бетон В15 (М200), объем 0,16 м3, расход арматуры 3,95 кг/ (серия 3.900.1-14) | шт | 2 | 2388.1 | 4776.2 | 2505.45 | 5010.9
47.13 | 06-01-02 | 13.6 | ТССЦ-05.1.01.09-0056 | Кольцо стеновое смотровых колодцев: КС10.9 /бетон В15 (М200), объем 0,24 м3, расход арматуры 5,66 кг/ (серия 3.900.1-14) | шт | 3 | 3559.44 | 10678.33 | 3734.35 | 11203.05
47.14 | 06-01-02 | 13.7 | ТССЦ-08.1.02.06-0021 | Люк чугунный средний (ГОСТ 3634-99) марка С(В125)-В-1-60 | шт | 1 | 4345.94 | 4345.94 | 4559.5 | 4559.5
47.15 | 06-01-02 | 13.8 | ТССЦ-08.1.02.06-0011 | Люк чугунный легкий (ГОСТ 3634-99) марка Л(А30)-В-1-60 | шт | 3 | 4345.94 | 13037.82 | 4559.5 | 13678.5
47.16 | 06-01-02 | 13.9 | ТССЦ-07.2.07.12-0019 | Отдельные конструктивные элементы зданий и сооружений с преобладанием: горячекатаных профилей, средняя масса сборочной единицы до 0,1 т | т | 0.0228 | 82602.19 | 1883.33 | 86661.3 | 1975.88
47.17 | 06-01-02 | 14 | ТЕР22-03-002-02 | Установка полиэтиленовых фасонных частей: тройников | 10 шт | 0.1 | 19656.5 | 1965.65 | 20622.43 | 2062.24
47.18 | 06-01-02 | 14.1 | ТССЦ-24.3.05.15-0216 | Тройник полиэтиленовый с удлиненным хвостовиком неравнопроходной, SDR 11, 225х160 (ТУ2248-001-18425183-01) | шт | 1 | 11075.95 | 11075.95 | 11620.23 | 11620.23
47.19 | 06-01-02 | 15 | ТЕР22-03-002-01 | Установка полиэтиленовых фасонных частей: отводов, колен, патрубков, переходов | 10 шт | 0.1 | 13332.2 | 1333.22 | 13987.35 | 1398.74
47.20 | 06-01-02 | 15.1 | ТССЦ-24.3.05.08-0116 | Отвод 90° полиэтиленовый с удлиненным хвостовиком, диаметр 250 мм | шт | 1 | 19803.62 | 19803.62 | 20776.78 | 20776.78
47.21 | 06-01-02 | 16 | ТССЦ-23.1.02.06-0020 | Хомут металлический с шурупом для крепления трубопроводов диаметром: 156-168 мм | 10 шт | 0.3 | 1510.2 | 453.06 | 1584.41 | 475.32
47.22 | 06-01-02 | 17 | ТССЦ-01.7.15.12-0021 | Шпильки (подвеска резьбовая ПР-22) | шт | 3 | 79.92 | 239.75 | 83.85 | 251.55
47.23 | 06-01-02 | 18 | ТССЦ-01.7.15.07-0008 | Дюбели пластмассовые с шурупами 8х40 мм | 100 шт | 0.03 | 252.33 | 7.57 | 264.73 | 7.94
47.24 | 06-01-02 | 19 | ТЕР23-04-008-01 | Присоединение канализационных трубопроводов к существующей сети в грунтах: сухих | шт | 1 | 22326.78 | 22326.78 | 23423.93 | 23423.93
47.25 | 06-01-02 | 19.1 | ТССЦ-02.3.01.02-0015 | Песок природный для строительных: работ средний | м3 | 0.2 | 1469.6 | 293.92 | 1541.82 | 308.36
48 |  |  |  | Демонтажные работы
48.1 | 06-01-02 | 20 | ТЕР22-01-011-12 | Укладка стальных водопроводных труб с гидравлическим испытанием диаметром: 600 мм | км | 0.06 | 1667968.17 | 100078.09 | 1749932.81 | 104995.97
Наружное газоснабжение | [7 empty] | 1150800.68 |  | 1205894.7
в т.ч. Оборуование | [7 empty] | 127623.12 |  | 132437.76
49 |  |  |  | Газопровод среднего давления (до выхода в ГРПШ) 24/19-ИОС6 лист 1, 13, 15, 16
Оборудование лист 15 24/19-ИОС6
49.1 | 06-01-03 | 1 | ТЕР19-01-004-01 | Устройство установки для редуцирования давления газа | шт | 1 | 22803.43 | 22803.43 | 23924 | 23924
49.2 | 06-01-03 | 1.1 | Сопоставительный анализ цен п.76.4 КП Завод газового оборудования ООО "Первая газовая компания" | Узел учета газа ГРПШ-05-2У1 с 2-мя регуляторами давления РДНК-400М Рвх=0,22Мпа, Рвых = 2,0кПа (Оборудование) | шт | 1 | 127623.12 | 127623.12 | 132437.76 | 132437.76
Арматура лист 15 24/19-ИОС6
49.3 | 06-01-03 | 2 | ТЕР24-02-090-03 | Врезка штуцером в действующие стальные газопроводы низкого давления под газом со снижением давления, диаметр врезаемого газопровода 100 мм | 10 шт | 0.1 | 104079.1 | 10407.91 | 109193.59 | 10919.36
49.4 | 06-01-03 | 2.1 | ТССЦ-18.1.09.04-0001 | Кран стальной газовый шаровой фланцевый МА 39010-02 на давление 1,6 МПа (16 кгс/см2) с крепежом, контрфланцами и прокладкой диаметром: 50 мм | шт | 1 | 23343.79 | 23343.79 | 24490.91 | 24490.91
49.5 | 06-01-03 | 2.2 | ТССЦ-23.8.03.07-0025 | Соединения изолирующие: с присоединением под сварку СИ-50с | шт | 1 | 5582.95 | 5582.95 | 5857.3 | 5857.3
Трубы лист 15 24/19-ИОС6
49.6 | 06-01-03 | 3 | ТЕР24-02-041-01 | Надземная прокладка стальных газопроводов на металлических опорах, диаметр газопровода 50 мм | 100 м | 0.01 | 71838 | 718.38 | 75368.15 | 753.68
49.7 | 06-01-03 | 3.1 | ТССЦ-23.5.02.02-0004 | Трубы стальные электросварные прямошовные (ГОСТ 10704-91), наружный диаметр: 57 мм, толщина стенки 3,0 мм | м | 1.01 | 328.19 | 331.47 | 344.32 | 347.76
Импульсный и продувочный газопровод
49.8 | 06-01-03 | 4 | ТЕР16-02-005-01 | Прокладка трубопроводов отопления и водоснабжения из стальных электросварных труб диаметром: до 40 мм | 100 м | 0.09 | 88834.78 | 7995.13 | 93200.16 | 8388.01
49.9 | 06-01-03 | 4.1 | ТССЦ-23.5.02.02-0023 | Трубы стальные электросварные прямошовные со снятой фаской из стали марок БСт2кп-БСт4кп и БСт2пс-БСт4пс наружный диаметр: 20 мм, толщина стенки 2 мм | м | 9 | 56.23 | 506.05 | 58.99 | 530.91
Изоляция
49.10 | 06-01-03 | 5 | ТЕР13-03-002-04 | Огрунтовка металлических поверхностей за один раз: грунтовкой ГФ-021 | 100 м2 | 0.00858 | 8617.72 | 73.94 | 9041.2 | 77.57
49.11 | 06-01-03 | 6 | ТЕР13-03-004-26 | Окраска металлических огрунтованных поверхностей: эмалью ПФ-115 - за 2 раза | 100 м2 | 0.00858 | 16282.05 | 139.7 | 17082.16 | 146.56
Прочие материалы лист 1,13,15,16 24/19-ИОС6
49.12 | 06-01-03 | 7 | ТЕР22-03-001-05 | Установка фасонных частей стальных сварных диаметром: 100-250 мм | т | 0.0156 | 979578.21 | 15281.42 | 1027715.08 | 16032.36
49.13 | 06-01-03 | 7.1 | ТССЦ-23.8.03.12-0011 | Фасонные стальные сварные части, диаметр: до 800 мм | т | -0.0156 | 72603.21 | -1132.61 | 76170.96 | -1188.27
49.14 | 06-01-03 | 7.2 | ТССЦ-23.8.04.06-0311 | Отводы стальные крутоизогнутые бесшовные приварные (ГОСТ 17375-01): 90 град., наружным диаметром 57 мм, толщиной стенки 3,0 мм | шт | 1 | 84.93 | 84.93 | 89.1 | 89.1
49.15 | 06-01-03 | 7.3 | ТССЦ-23.8.04.08-0012 | Неразъемное соединение «полиэтилен-сталь» SDR 11 63x57 мм | шт | 1 | 3778.65 | 3778.65 | 3964.33 | 3964.33
Опора под ГРПШ лист 20 24/19- ИОС6
49.16 | 06-01-03 | 8 | ТЕР01-02-058-02 | Копание ям вручную без креплений для стоек и столбов: без откосов глубиной до 0,7 м, группа грунтов 2 | 100 м3 | 0.00256 | 246847.66 | 631.93 | 258977.86 | 662.98
49.17 | 06-01-03 | 9 | ТЕР06-01-001-01 | Устройство бетонной подготовки | 100 м3 | 0.0003 | 233366.67 | 70.01 | 244834.4 | 73.45
49.18 | 06-01-03 | 9.1 | ТССЦ-04.1.02.05-0003 | Бетон тяжелый, класс: В7,5 (М100) | м3 | 0.0306 | 5817.65 | 178.02 | 6103.53 | 186.77
49.19 | 06-01-03 | 10 | ТЕР06-01-001-13 | Устройство фундаментов-столбов: бетонных | 100 м3 | 0.00144 | 751347.22 | 1081.94 | 788268.73 | 1135.11
49.20 | 06-01-03 | 10.1 | ТССЦ-04.1.02.05-0009 | Бетон тяжелый, класс: В25 (М350) | м3 | 0.1469 | 7846.63 | 1152.67 | 8232.22 | 1209.31
49.21 | 06-01-03 | 11 | ТЕР08-01-003-07 | Гидроизоляция боковая обмазочная битумная в 2 слоя по выровненной поверхности бутовой кладки, кирпичу, бетону | 100 м2 | 0.01 | 39466 | 394.66 | 41405.38 | 414.05
49.22 | 06-01-03 | 12 | ТЕР09-03-039-01 | Монтаж опорных конструкций: для крепления трубопроводов внутри зданий и сооружений массой до 0,1 т | т | 0.02896 | 99216.51 | 2873.31 | 104092.05 | 3014.51
49.23 | 06-01-03 | 12.1 | ТССЦ-23.3.08.02-0183 | Трубы стальные прямоугольные (ГОСТ 8645-86) размером: 110х40 мм, толщина стенки 4 мм | м | 3.6 | 695.66 | 2504.39 | 729.85 | 2627.46
49.24 | 06-01-03 | 12.2 | ТССЦ-08.3.05.02-0052 | Сталь листовая горячекатаная марки Ст3 толщиной: 2-6 мм | т | 0.00552 | 47849.64 | 264.13 | 50200.99 | 277.11
49.25 | 06-01-03 | 13 | ТССЦ-01.7.15.10-0013 | Скоба крепежная для рукавов металлических диаметром: 12 мм | 100 шт | 0.02 | 265.5 | 5.31 | 278.55 | 5.57
49.26 | 06-01-03 | 14 | ТССЦ-01.7.15.05-0014 | Гайки шестигранные диаметр резьбы: 12-14 мм | т | 5.9e-05 | 138305.08 | 8.16 | 145101.45 | 8.56
49.27 | 06-01-03 | 15 | ТЕР13-03-002-04 | Огрунтовка металлических поверхностей за один раз: грунтовкой ГФ-021 | 100 м2 | 0.0064 | 8600 | 55.04 | 9022.61 | 57.74
49.28 | 06-01-03 | 16 | ТЕР13-03-004-26 | Окраска металлических огрунтованных поверхностей: эмалью ПФ-115 - за 2 раза | 100 м2 | 0.0064 | 16373.44 | 104.79 | 17178.04 | 109.94
Фундамент Фм-1 под ГРПШ 24/19-ИОС6 лист 16
49.29 | 06-01-03 | 17 | ТЕР01-01-009-08 | Разработка грунта в траншеях экскаватором «обратная лопата» с ковшом вместимостью 0,65 (0,5-1) м3 в отвал, группа грунтов: 2 | 1000 м3 | 0.00272 | 71926.47 | 195.64 | 75460.97 | 205.25
49.30 | 06-01-03 | 18 | ТЕР06-01-001-01 | Устройство бетонной подготовки | 100 м3 | 0.0097 | 233175.26 | 2261.8 | 244633.59 | 2372.95
49.31 | 06-01-03 | 18.1 | ТССЦ-04.1.02.05-0003 | Бетон тяжелый, класс: В7,5 (М100) | м3 | 0.9894 | 5817.32 | 5755.66 | 6103.19 | 6038.5
49.32 | 06-01-03 | 19 | ТЕР06-01-001-16 | Устройство фундаментных плит железобетонных: плоских | 100 м3 | 0.0175 | 313521.71 | 5486.63 | 328928.3 | 5756.25
49.33 | 06-01-03 | 19.1 | ТССЦ-04.1.02.05-0009 | Бетон тяжелый, класс: В25 (М350) | м3 | 1.776 | 7846.51 | 13935.4 | 8232.09 | 14620.19
49.34 | 06-01-03 | 19.2 | ТССЦ-08.4.03.02-0001 | Горячекатаная арматурная сталь гладкая класса А-I, диаметром: 6 мм | т | 0.00072 | 54750 | 39.42 | 57440.44 | 41.36
49.35 | 06-01-03 | 19.3 | ТССЦ-08.4.03.03-0004 | Горячекатанная арматурная сталь класса А500 С, диаметром: 12 мм | т | 0.15274 | 54896.68 | 8384.7 | 57594.33 | 8796.73
49.36 | 06-01-03 | 20 | ТЕР06-01-015-07 | Установка закладных деталей весом: до 4 кг | т | 0.0392 | 251701.79 | 9866.71 | 264070.52 | 10351.56
49.37 | 06-01-03 | 20.1 | ТССЦ-08.4.01.02-0011 | Детали закладные и накладные изготовленные: без применения сварки, гнутья, сверления (пробивки) отверстий поставляемые отдельно | т | 0.0392 | 63965.31 | 2507.44 | 67108.59 | 2630.66
49.38 | 06-01-03 | 21 | ТЕР08-01-003-07 | Гидроизоляция боковая обмазочная битумная в 2 слоя по выровненной поверхности бутовой кладки, кирпичу, бетону | 100 м2 | 0.032 | 39453.44 | 1262.51 | 41392.2 | 1324.55
Ограждение ГРПШ размером 5 х 1 м 24/19-ИОС6 лист 16
49.39 | 06-01-03 | 22 | ТЕР09-08-001-01 | Установка металлических столбов высотой до 4 м: с погружением в бетонное основание | 100 шт | 0.14 | 114978 | 16096.92 | 120628.07 | 16887.93
49.40 | 06-01-03 | 22.1 | ТССЦ-23.3.08.01-0055 | Трубы стальные квадратные (ГОСТ 8639-82) размером: 70х70 мм, толщина стенки 4 мм | м | 19.8 | 630.99 | 12493.54 | 662 | 13107.6
49.41 | 06-01-03 | 23 | ТССЦ-08.3.05.02-0052 | Сталь листовая горячекатаная марки Ст3 толщиной: 2-6 мм | т | 0.004396 | 47852.59 | 210.36 | 50204.09 | 220.7
49.42 | 06-01-03 | 24 | ТССЦ-08.1.06.03-0012 | Панели оград сетчатые из плетеной сетки (оцинкованная проволока): S = 2,75 х 1,06=2,92 м2, ПМ 1 (серия 3.017-1) | шт | 7 | 2257.16 | 15800.15 | 2368.08 | 16576.56
49.43 | 06-01-03 | 25 | ТССЦ-08.1.06.05-0021 | Полотна калиток сетчатые из плетеной сетки: (серия 3.017-1) | т | 0.092 | 99835.43 | 9184.86 | 104741.38 | 9636.21
49.44 | 06-01-03 | 26 | ТЕР06-01-015-07 | Установка закладных деталей весом: до 4 кг | т | 0.00968 | 251685.95 | 2436.32 | 264053.9 | 2556.04
49.45 | 06-01-03 | 26.1 | ТССЦ-08.4.01.02-0011 | Детали закладные и накладные изготовленные: без применения сварки, гнутья, сверления (пробивки) отверстий поставляемые отдельно | т | 0.00968 | 63965.91 | 619.19 | 67109.22 | 649.62
49.46 | 06-01-03 | 27 | ТЕР13-03-004-26 | Окраска металлических огрунтованных поверхностей: эмалью ПФ-115 | 100 м2 | 0.09 | 8172.33 | 735.51 | 8573.92 | 771.65
50 |  |  |  | Газопровод низкого давления (от выхода из ШГРП до отключающего устройства на стене жилого дома) 24/19-ИОС6 лист 1, 10, 15
Арматура лист 10, 15 24/19-ИОС6
50.1 | 06-01-03 | 28 | ТССЦ-18.1.09.01-0012 | Краны стальные газовые шаровые: диаметром 100 мм | шт | 2 | 4894.85 | 9789.7 | 5135.38 | 10270.76
50.2 | 06-01-03 | 29 | ТССЦ-23.8.03.07-0028 | Соединения изолирующие: с присоединением под сварку СИ-100с | шт | 2 | 10940.5 | 21880.99 | 11478.12 | 22956.24
Трубы лист 15 24/19-ИОС6
50.3 | 06-01-03 | 30 | ТЕР24-02-041-04 | Надземная прокладка стальных газопроводов на металлических опорах, диаметр газопровода 100 мм | 100 м | 0.02 | 100388.5 | 2007.77 | 105321.63 | 2106.43
50.4 | 06-01-03 | 30.1 | ТССЦ-23.5.02.02-0006 | Трубы стальные электросварные прямошовные (ГОСТ 10704-91), наружный диаметр: 108 мм, толщина стенки 4,0 мм | м | 2.02 | 893.17 | 1804.2 | 937.06 | 1892.86
50.5 | 06-01-03 | 31 | ТЕР01-01-013-02 | Разработка грунта с погрузкой на автомобили-самосвалы экскаваторами с ковшом вместимостью: 1 (1-1,2) м3, группа грунтов 2 | 1000 м3 | 0.02214 | 66416.44 | 1470.46 | 69680.17 | 1542.72
50.6 | 06-01-03 | 32 | ТЕР01-01-009-02 | Разработка грунта в траншеях экскаватором «обратная лопата» с ковшом вместимостью 1 (1-1,2) м3 в отвал, группа грунтов: 2 | 1000 м3 | 0.08586 | 47727 | 4097.84 | 50072.32 | 4299.21
50.7 | 06-01-03 | 33 | ТССЦпг-03-21-01-200 | Перевозка грузов автомобилями-самосвалами грузоподъемностью 10 т работающих вне карьера на расстояние: I класс груза до 200 км | 1 т груза | 38.745 | 1202.36 | 46585.56 | 1261.44 | 48874.49
50.8 | 06-01-03 | 34 | ТССЦпг-03-21-01-201 | Свыше 200 км добавлять на каждый последующий 1 км: I класс груза | 1 т груза | 38.745 | 51.7 | 2002.93 | 54.24 | 2101.53
50.9 | 06-01-03 | 35 | ТЕР23-01-001-01 | Устройство основания под трубопроводы: песчаного | 10 м3 | 0.54 | 12738.37 | 6878.72 | 13364.34 | 7216.74
50.10 | 06-01-03 | 35.1 | ТССЦ-02.3.01.02-0015 | Песок природный для строительных: работ средний | м3 | 5.94 | 1469.39 | 8728.16 | 1541.6 | 9157.1
50.11 | 06-01-03 | 36 | ТЕР24-02-031-02 | Укладка полиэтиленовых труб газопроводов в траншею со стационарно установленного барабана, диаметр труб свыше 63 до 110 мм | 100 м | 0.6 | 10018.32 | 6010.99 | 10510.62 | 6306.37
50.12 | 06-01-03 | 36.1 | ТССЦ-24.3.03.11-0027 | Труба напорная из полиэтилена PE 100 для газопроводов: ПЭ100 SDR11, размером 110х10,0 мм (ГОСТ Р 50838-95) | м | 60 | 1871.34 | 112280.23 | 1963.3 | 117798
50.13 | 06-01-03 | 37 | ТЕР01-01-033-05 | Засыпка траншей и котлованов с перемещением грунта до 5 м бульдозерами мощностью: 79 кВт (108 л.с.), группа грунтов 2 | 1000 м3 | 0.01609 | 8623.99 | 138.76 | 9047.78 | 145.58
50.14 | 06-01-03 | 37.1 | ТССЦ-02.3.01.02-0015 | Песок природный для строительных: работ средний | м3 | 16.09 | 1469.39 | 23642.43 | 1541.6 | 24804.34
Прочие материалы лист 1, 15 24/19-ИОС 6
50.15 | 06-01-03 | 38 | ТЕР24-02-081-01 | Устройство контрольной трубки на кожухе перехода газопровода | установка | 6 | 3579.17 | 21474.99 | 3755.05 | 22530.3
50.16 | 06-01-03 | 38.1 | ТССЦ-23.5.02.02-0003 | Трубы стальные электросварные прямошовные (ГОСТ 10704-91), наружный диаметр: 33,7 мм, толщина стенки 3,0 мм | м | 4.7 | 206.53 | 970.71 | 216.68 | 1018.4
50.17 | 06-01-03 | 38.2 | ТССЦ-18.5.08.04-0001 | Ковер | шт | 6 | 2251.66 | 13509.96 | 2362.31 | 14173.86
50.18 | 06-01-03 | 39 | ТЕР06-01-001-01 | Устройство бетонной подготовки | 100 м3 | 0.00051 | 233490.2 | 119.08 | 244964 | 124.93
50.19 | 06-01-03 | 39.1 | ТССЦ-04.1.02.05-0004 | Бетон тяжелый, класс: В10 (М150) | м3 | 0.052 | 6198.65 | 322.33 | 6503.25 | 338.17
50.20 | 06-01-03 | 40 | ТЕР23-01-001-01 | Устройство основания под трубопроводы: песчаного | 10 м3 | 0.45 | 12738.31 | 5732.24 | 13364.28 | 6013.93
50.21 | 06-01-03 | 40.1 | ТССЦ-02.3.01.02-0015 | Песок природный для строительных: работ средний | м3 | 4.95 | 1469.4 | 7273.51 | 1541.61 | 7630.97
50.22 | 06-01-03 | 41 | ТССЦ-01.7.15.02-0046 | Болт анкерный с гайкой, размер: 20,0x110 мм | 100 шт | 0.08 | 8866.63 | 709.33 | 9302.34 | 744.19
50.23 | 06-01-03 | 42 | ТССЦ-01.7.15.12-0021 | Шпильки | шт | 1 | 79.92 | 79.92 | 83.85 | 83.85
50.24 | 06-01-03 | 43 | ТССЦ-01.7.15.11-0026 | Шайбы квадратные | 100 шт | 0.01 | 993 | 9.93 | 1041.8 | 10.42
50.25 | 06-01-03 | 44 | ТЕРм10-06-048-05 | Прокладка сигнальной ленты в траншее - применительно | км | 0.1165 | 21187.12 | 2468.3 | 22228.26 | 2589.59
50.26 | 06-01-03 | 44.1 | ТССЦ-01.7.06.08-0007 | Лента сигнальная "Газ" ЛСГ 200 | 100 м | 1.165 | 255.58 | 297.75 | 268.14 | 312.38
50.27 | 06-01-03 | 45 | ТЕР22-03-001-05 | Установка фасонных частей стальных сварных диаметром: 100-250 мм | т | 0.0886 | 979582.84 | 86791.04 | 1027719.94 | 91055.99
50.28 | 06-01-03 | 45.1 | ТССЦ-23.8.03.12-0011 | Фасонные стальные сварные части, диаметр: до 800 мм | т | -0.0886 | 72603.27 | -6432.65 | 76171.02 | -6748.75
50.29 | 06-01-03 | 45.2 | ТССЦ-23.8.04.08-0013 | Неразъемное соединение «полиэтилен-сталь» SDR 11 110x108 мм | шт | 2 | 7481.62 | 14963.23 | 7849.27 | 15698.54
50.30 | 06-01-03 | 45.3 | ТССЦ-23.8.04.06-0313 | Отводы стальные крутоизогнутые бесшовные приварные (ГОСТ 17375-01): 90 град., наружным диаметром 108 мм, толщиной стенки 4,0 мм | шт | 1 | 347.1 | 347.1 | 364.16 | 364.16
50.31 | 06-01-03 | 45.4 | ТССЦ-23.8.04.08-0043 | Переходы концентрические бесшовные из стали марок 20 и 09Г2С (ОСТ 34-10.700-97), наружным диаметром и толщиной стенки: 108х4,0-89х3,5 мм | шт | 1 | 948.4 | 948.4 | 995 | 995
Изоляция
50.32 | 06-01-03 | 46 | ТЕР13-03-002-04 | Огрунтовка металлических поверхностей за один раз: грунтовкой ГФ-021 | 100 м2 | 0.0136 | 8711.03 | 118.47 | 9139.09 | 124.29
50.33 | 06-01-03 | 47 | ТЕР13-03-004-26 | Окраска металлических огрунтованных поверхностей: эмалью ПФ-115 - за 2 раза | 100 м2 | 0.0136 | 16330.88 | 222.1 | 17133.39 | 233.01
Испытание
50.34 | 06-01-03 | 48 | ТЕР19-01-015-01 | Пневматическое испытание газопроводов | 100 м | 0.62 | 57372.97 | 35571.24 | 60192.3 | 37319.23
51 |  |  |  | Газопровод низкого давления по стене жилого дома (от отключающего устройства на стене жилого дома до футляров на вводах в кухни) 24/19-ИОС6 лист 3, 7, 10, 11, 15, 18
Арматура 24/19-ИОС6 лист 7, 10, 11
51.1 | 06-01-03 | 49 | ТССЦ-18.1.09.01-0023 | Краны стальные газовые шаровые: равнопроходные с ДУ 50 мм | шт | 8 | 1818.45 | 14547.61 | 1907.81 | 15262.48
Трубы 24/19-ИОС6 лист 3, 7, 10, 11
51.2 | 06-01-03 | 50 | ТЕР24-02-041-01 | Надземная прокладка стальных газопроводов на металлических опорах, диаметр газопровода 50 мм | 100 м | 0.796 | 71897.2 | 57230.17 | 75430.26 | 60042.49
51.3 | 06-01-03 | 50.1 | ТССЦ-23.5.02.02-0004 | Трубы стальные электросварные прямошовные (ГОСТ 10704-91), наружный диаметр: 57 мм, толщина стенки 3,0 мм | м | 80.4 | 328.22 | 26389.22 | 344.35 | 27685.74
51.4 | 06-01-03 | 51 | ТЕР24-02-041-03 | Надземная прокладка стальных газопроводов на металлических опорах, диаметр газопровода 80 мм | 100 м | 0.489 | 76527.22 | 37421.81 | 80287.8 | 39260.73
51.5 | 06-01-03 | 51.1 | ТССЦ-23.5.02.02-0005 | Трубы стальные электросварные прямошовные (ГОСТ 10704-91), наружный диаметр: 89 мм, толщина стенки 3,5 мм | м | 49.39 | 605.72 | 29916.72 | 635.49 | 31386.85
51.6 | 06-01-03 | 52 | ТЕР24-02-041-04 | Надземная прокладка стальных газопроводов на металлических опорах, диаметр газопровода 100 мм | 100 м | 0.294 | 100385 | 29513.19 | 105317.96 | 30963.48
51.7 | 06-01-03 | 52.1 | ТССЦ-23.5.02.02-0006 | Трубы стальные электросварные прямошовные (ГОСТ 10704-91), наружный диаметр: 108 мм, толщина стенки 4,0 мм | м | 29.69 | 893.15 | 26517.7 | 937.04 | 27820.72
51.8 | 06-01-03 | 53 | ТЕР16-02-002-04 | Прокладка трубопроводов водоснабжения из стальных водогазопроводных оцинкованных труб диаметром: 32 мм | 100 м | 0.19 | 53299.05 | 10126.82 | 55918.19 | 10624.46
51.9 | 06-01-03 | 53.1 | ТССЦ-23.3.06.01-0004 | Трубы стальные сварные водогазопроводные с резьбой оцинкованные легкие, диаметр условного прохода: 32 мм, толщина стенки 2,8 мм | м | 19 | 394.67 | 7498.82 | 414.06 | 7867.14
51.10 | 06-01-03 | 54 | ТЕР13-03-002-04 | Огрунтовка металлических поверхностей за один раз: грунтовкой ГФ-021 | 100 м2 | 0.3786 | 8689.94 | 3290.01 | 9116.97 | 3451.68
51.11 | 06-01-03 | 55 | ТЕР13-03-004-26 | Окраска металлических огрунтованных поверхностей: эмалью ПФ-115 - за 2 раза | 100 м2 | 0.3786 | 16343.53 | 6187.66 | 17146.66 | 6491.73
Прочие материалы 24/19-ИОС6 лист 3, 7, 10, 11, 15, 18
51.12 | 06-01-03 | 56 | ТЕР22-03-001-05 | Установка фасонных частей стальных сварных диаметром: 100-250 мм | т | 0.0345 | 979573.33 | 33795.28 | 1027709.96 | 35455.99
51.13 | 06-01-03 | 56.1 | ТССЦ-23.8.03.12-0011 | Фасонные стальные сварные части, диаметр: до 800 мм | т | -0.0345 | 72602.32 | -2504.78 | 76170.03 | -2627.87
51.14 | 06-01-03 | 56.2 | ТССЦ-23.8.04.08-0043 | Переходы концентрические бесшовные из стали марок 20 и 09Г2С (ОСТ 34-10.700-97), наружным диаметром и толщиной стенки: 108х4,0-89х3,5 мм | шт | 2 | 948.4 | 1896.8 | 995 | 1990
51.15 | 06-01-03 | 56.3 | ТССЦ-23.8.04.08-0042 | Переходы концентрические бесшовные из стали марок 20 и 09Г2С (ОСТ 34-10.700-97), наружным диаметром и толщиной стенки: 89х3,5-57х3,0 мм | шт | 2 | 992.24 | 1984.48 | 1041 | 2082
51.16 | 06-01-03 | 56.4 | ТССЦ-23.8.04.06-0313 | Отводы стальные крутоизогнутые бесшовные приварные (ГОСТ 17375-01): 90 град., наружным диаметром 108 мм, толщиной стенки 4,0 мм | шт | 3 | 347.1 | 1041.29 | 364.16 | 1092.48
51.17 | 06-01-03 | 56.5 | ТССЦ-23.8.04.06-0312 | Отводы стальные крутоизогнутые бесшовные приварные (ГОСТ 17375-01): 90 град., наружным диаметром 89 мм, толщиной стенки 3,5 мм | шт | 11 | 280.55 | 3086.03 | 294.34 | 3237.74
51.18 | 06-01-03 | 56.6 | ТССЦ-23.8.04.06-0311 | Отводы стальные крутоизогнутые бесшовные приварные (ГОСТ 17375-01): 90 град., наружным диаметром 57 мм, толщиной стенки 3,0 мм | шт | 11 | 84.93 | 934.24 | 89.1 | 980.1
51.19 | 06-01-03 | 56.7 | ТССЦ-23.8.04.06-0310 | Отводы стальные крутоизогнутые бесшовные приварные (ГОСТ 17375-01): 90 град., наружным диаметром 32 мм, толщиной стенки 2,0 мм (применительно 38х2,5) | шт | 10 | 44.24 | 442.35 | 46.41 | 464.1
51.20 | 06-01-03 | 56.8 | ТССЦ-23.1.02.06-0044 | Хомут стальной оцинкованный с саморезом и резиновой прокладкой для крепления труб диаметром: 32 мм | 10 шт | 0.6 | 581.93 | 349.16 | 610.53 | 366.32
51.21 | 06-01-03 | 56.9 | ТССЦ-23.1.02.06-0046 | Хомут стальной оцинкованный с саморезом и резиновой прокладкой для крепления труб диаметром: 50 мм | 10 шт | 2.6 | 599.63 | 1559.04 | 629.1 | 1635.66
51.22 | 06-01-03 | 56.10 | ТССЦ-23.1.02.06-0018 | Хомут металлический с шурупом для крепления трубопроводов диаметром: 83-92 мм | 10 шт | 1.6 | 671.39 | 1074.22 | 704.38 | 1127.01
51.23 | 06-01-03 | 56.11 | ТССЦ-23.1.02.06-0019 | Хомут металлический с шурупом для крепления трубопроводов диаметром: 108-116 мм | 10 шт | 1 | 959.31 | 959.31 | 1006.45 | 1006.45
51.24 | 06-01-03 | 57 | ТЕР19-01-015-01 | Пневматическое испытание газопроводов | 100 м | 1.579 | 57373.29 | 90592.43 | 60192.64 | 95044.18
Наружные сети теплоснабжения | [7 empty] | 1565540.99 |  | 1642337.97
в т.ч. Оборуование | [7 empty] | 11850.07 |  | 12297.1
52 |  |  |  | Земляные работы 24/129-ИОС4.2 24/19-ПОС1ПЗ лист 3, 24/19-КР2 лист 59
52.1 | 06-01-04 | 1 | ТЕР01-01-022-02 | Разработка грунта с погрузкой на автомобили-самосвалы в траншеях экскаватором «обратная лопата» с ковшом вместимостью 1 (1-1,2) м3 с погрузкой на автомобили-самосвалы, группа грунтов 2 | 1000 м3 | 0.0392 | 60466.84 | 2370.3 | 63438.21 | 2486.78
52.2 | 06-01-04 | 2 | ТССЦпг-03-21-01-200 | Перевозка грузов автомобилями-самосвалами грузоподъемностью 10 т работающих вне карьера на расстояние: I класс груза до 200 км | 1 т груза | 68.6 | 1202.36 | 82482.12 | 1261.44 | 86534.78
52.3 | 06-01-04 | 3 | ТССЦпг-03-21-01-201 | Свыше 200 км добавлять на каждый последующий 1 км: I класс груза | 1 т груза | 343 | 51.7 | 17731.73 | 54.24 | 18604.32
53 |  |  |  | Прокладка трубопроводов 24/19-КР2, 24/19-ИОС4.2 24/19-ПОС1ПЗ лист 3
Лотки для ТС 24/19-КР2 лист 59
53.1 | 06-01-04 | 4 | ТЕР08-01-002-01 | Устройство основания под фундаменты: песчаного | м3 | 4.2 | 3232.01 | 13574.44 | 3390.83 | 14241.49
53.2 | 06-01-04 | 4.1 | ТССЦ-02.3.01.02-0015 | Песок природный для строительных: работ средний | м3 | 5.04 | 1469.39 | 7405.73 | 1541.6 | 7769.66
53.3 | 06-01-04 | 5 | ТЕР07-06-001-01 | Устройство непроходных каналов: одноячейковых, перекрываемых или опирающихся на плиту | 100 м3 | 0.05494 | 741413.54 | 40733.26 | 777846.91 | 42734.91
53.4 | 06-01-04 | 5.1 | ТССЦ-04.3.01.09-0001 | Раствор готовый кладочный тяжелый цементный | м3 | 0.1264 | 3422.63 | 432.62 | 3590.82 | 453.88
53.5 | 06-01-04 | 6 | ТЕР07-06-002-07 | Устройство плит перекрытий каналов площадью: до 5 м2 | 100 шт | 4e-05 | 320000 | 12.8 | 335724.93 | 13.43
53.6 | 06-01-04 | 6.1 | ТССЦ-05.1.08.09-0002 | Опорные подушки: ОП 2 /бетон В15 (М200), объем 0,005 м3, расход арматуры 0,7 кг / (серия 3.006.1-8) | шт | 4 | 198.08 | 792.3 | 207.81 | 831.24
Монолитные участки
53.7 | 06-01-04 | 7 | ТЕР06-01-064-01 | Строительство отдельных конструкций емкостных сооружений, устройство: лотков в сооружениях | 100 м3 | 0.0003 | 4950633.33 | 1485.19 | 5193909.48 | 1558.17
53.8 | 06-01-04 | 7.1 | ТССЦ-04.1.02.01-0006 | Бетон мелкозернистый, класс: В15 (М200) | м3 | -0.0325 | 6082.46 | -197.68 | 6381.35 | -207.39
53.9 | 06-01-04 | 7.2 | ТССЦ-04.1.02.05-0006 | Бетон тяжелый, класс: В15 (М200) | м3 | 0.0325 | 6629.85 | 215.47 | 6955.64 | 226.06
53.10 | 06-01-04 | 7.3 | ТССЦ-08.4.03.03-0003 | Горячекатанная арматурная сталь класса А500 С, диаметром: 10 мм | т | 0.004 | 57037.5 | 228.15 | 59840.35 | 239.36
Гидроизоляция обмазочная
53.11 | 06-01-04 | 8 | ТЕР08-01-003-07 | Гидроизоляция боковая обмазочная битумная в 2 слоя по выровненной поверхности бутовой кладки, кирпичу, бетону | 100 м2 | 0.926 | 39466.85 | 36546.3 | 41406.27 | 38342.21
Гидроизоляция оклеечная 24/19-ИОС 4.2. ПЗ лист 5, 24/19-КР2 лист 59
53.12 | 06-01-04 | 9 | ТЕР08-01-003-02 | Гидроизоляция стен, фундаментов: горизонтальная оклеечная в 1 слой | 100 м2 | 0.328 | 37205.76 | 12203.49 | 39034.07 | 12803.17
53.13 | 06-01-04 | 9.1 | ТССЦ-12.1.02.15-0093 | Материал рулонный гидроизоляционный наплавляемый битумно- полимерный "Техноэластмост Б" для первого слоя | м2 | 36.08 | 579.28 | 20900.45 | 607.75 | 21927.62
Подземная прокладка труб
53.14 | 06-01-04 | 10 | ТЕР24-01-008-06 | Прокладка стальных трубопроводов в непроходном канале в изоляции из пенополиуретана (ППУ) с изоляцией стыков скорлупами при номинальном давлении 1,6 МПа, температуре 150°С, диаметр труб 150 мм | км | 0.0354 | 2303899.15 | 81558.03 | 2417113.7 | 85565.82
53.15 | 06-01-04 | 10.1 | ТССЦ-23.4.01.03-0015 | Труба стальная изолированная пенополиуретаном (ГОСТ 30732-2006) в оцинкованной оболочке диаметром: 159 мм, толщиной стенки 4,5 мм, наружным диаметром оболочки 250 мм | м | 35.4 | 4036.1 | 142877.97 | 4234.44 | 149899.18
53.16 | 06-01-04 | 11 | ТЕР24-01-008-04 | Прокладка стальных трубопроводов в непроходном канале в изоляции из пенополиуретана (ППУ) с изоляцией стыков скорлупами при номинальном давлении 1,6 МПа, температуре 150°С, диаметр труб 100 мм | км | 0.034 | 1868508.24 | 63529.28 | 1960327.5 | 66651.14
53.17 | 06-01-04 | 11.1 | ТССЦ-23.5.02.02-0055 | Трубы стальные электросварные прямошовные со снятой фаской из стали марок БСт2кп-БСт4кп и БСт2пс-БСт4пс наружный диаметр: 108 мм, толщина стенки 3,5 мм | м | 34 | 574.76 | 19541.84 | 603 | 20502
Изоляция стального трубопровода
53.18 | 06-01-04 | 12 | ТЕР26-01-025-06 | Изоляция стальных трубопроводов жидким теплоизоляционным покрытием толщиной 1 мм, номинальный диаметр трубы 100 мм | 100 м | 0.34 | 15612.71 | 5308.32 | 16379.92 | 5569.17
53.19 | 06-01-04 | 12.1 | ТССЦ-14.5.04.04-0002 | Мастика Вектор-1214 антикоррозийная 0,15 кг на 1 м2 | т | 0.005535 | 1081282.75 | 5984.9 | 1134417.43 | 6279
53.20 | 06-01-04 | 13 | ТЕР26-01-010-01 | Изоляция трубопроводов матами минераловатными прошивными безобкладочными и в обкладках, изделиями минераловатными с гофрированной структурой | м3 | 1.392 | 27306.34 | 38010.42 | 28648.18 | 39878.27
53.21 | 06-01-04 | 13.1 | ТССЦ-12.2.04.04-0001 | Маты прошивные из минеральной ваты: без обкладок М1-100 (ГОСТ 21880-94), негорючие, толщина 50 мм | м3 | 1.4338 | 7100.11 | 10180.14 | 7449.01 | 10680.39
53.22 | 06-01-04 | 14 | ТЕР26-01-052-01 | Покрытие поверхности изоляции трубопроводов: стеклопластиками РСТ, тканями стеклянными | 100 м2 | 0.27 | 159988.85 | 43196.99 | 167850.77 | 45319.71
53.23 | 06-01-04 | 14.1 | ТССЦ-12.2.03.10-0010 | Стеклопластик рулонный марки: РСТ 250 шириной 1м | м2 | 27 | 124.74 | 3368.05 | 130.87 | 3533.49
53.24 | 06-01-04 | 17 | ТЕР16-07-005-02 | Гидравлическое испытание трубопроводов систем отопления, водопровода и горячего водоснабжения диаметром: до 100 мм | 100 м | 3.47 | 9168.16 | 31813.5 | 9618.69 | 33376.85
Прокладка труб в камерах
53.25 | 06-01-04 | 18 | ТЕР16-02-005-05 | Прокладка трубопроводов отопления и водоснабжения из стальных электросварных труб диаметром: 100 мм | 100 м | 0.04 | 117881 | 4715.24 | 123673.72 | 4946.95
53.26 | 06-01-04 | 18.1 | ТССЦ-23.5.02.02-0055 | Трубы стальные электросварные прямошовные со снятой фаской из стали марок БСт2кп-БСт4кп и БСт2пс-БСт4пс наружный диаметр: 108 мм, толщина стенки 3,5 мм | м | 4 | 574.76 | 2299.04 | 603 | 2412
53.27 | 06-01-04 | 19 | ТЕР16-02-005-07 | Прокладка трубопроводов отопления и водоснабжения из стальных электросварных труб диаметром: 150 мм | 100 м | 0.05 | 165731.4 | 8286.57 | 173875.51 | 8693.78
53.28 | 06-01-04 | 19.1 | ТССЦ-23.5.02.02-0074 | Трубы стальные электросварные прямошовные со снятой фаской из стали марок БСт2кп-БСт4кп и БСт2пс-БСт4пс наружный диаметр: 159 мм, толщина стенки 4,5 мм | м | 5 | 1095.95 | 5479.73 | 1149.81 | 5749.05
53.29 | 06-01-04 | 20 | ТЕР16-02-002-07 | Прокладка трубопроводов водоснабжения из стальных водогазопроводных оцинкованных труб диаметром: 65 мм | 100 м | 0.02 | 85639.5 | 1712.79 | 89847.86 | 1796.96
53.30 | 06-01-04 | 20.1 | ТССЦ-23.3.06.01-0007 | Трубы стальные сварные водогазопроводные с резьбой оцинкованные легкие, диаметр условного прохода: 65 мм, толщина стенки 3,2 мм | м | 2 | 760.35 | 1520.7 | 797.71 | 1595.42
53.31 | 06-01-04 | 21 | ТЕР16-02-002-06 | Прокладка трубопроводов водоснабжения из стальных водогазопроводных оцинкованных труб диаметром: 50 мм | 100 м | 0.11 | 69308.09 | 7623.89 | 72713.92 | 7998.53
53.32 | 06-01-04 | 21.1 | ТССЦ-23.3.06.01-0006 | Трубы стальные сварные водогазопроводные с резьбой оцинкованные легкие, диаметр условного прохода: 50 мм, толщина стенки 3 мм | м | 11 | 585.57 | 6441.3 | 614.35 | 6757.85
53.33 | 06-01-04 | 22 | ТЕР16-02-002-05 | Прокладка трубопроводов водоснабжения из стальных водогазопроводных оцинкованных труб диаметром: 40 мм | 100 м | 0.08 | 53304.75 | 4264.38 | 55924.17 | 4473.93
53.34 | 06-01-04 | 22.1 | ТССЦ-23.3.06.01-0005 | Трубы стальные сварные водогазопроводные с резьбой оцинкованные легкие, диаметр условного прохода: 40 мм, толщина стенки 3 мм | м | 8 | 466.83 | 3734.61 | 489.77 | 3918.16
53.35 | 06-01-04 | 23 | ТЕР16-02-002-02 | Прокладка трубопроводов водоснабжения из стальных водогазопроводных оцинкованных труб диаметром: 20 мм | 100 м | 0.075 | 53279.47 | 3995.96 | 55897.64 | 4192.32
53.36 | 06-01-04 | 23.1 | ТССЦ-23.3.06.01-0002 | Трубы стальные сварные водогазопроводные с резьбой оцинкованные легкие, диаметр условного прохода: 20 мм, толщина стенки 2,5 мм | м | 7.5 | 231.31 | 1734.8 | 242.68 | 1820.1
53.37 | 06-01-04 | 24 | ТЕР22-03-001-05 | Установка фасонных частей стальных сварных диаметром: 100-250 мм | т | 0.0471 | 979569.43 | 46137.72 | 1027705.87 | 48404.95
53.38 | 06-01-04 | 24.1 | ТССЦ-23.8.04.06-0084 | Отводы 90 град. с радиусом кривизны R=1,5 Ду на Ру до 16 МПа (160 кгс/см2), диаметром условного прохода: 150 мм, наружным диаметром 159 мм, толщиной стенки 4,5 мм | шт | 6 | 1389.96 | 8339.77 | 1458.26 | 8749.56
53.39 | 06-01-04 | 24.2 | ТССЦ-23.8.04.06-0072 | Отводы 90 град. с радиусом кривизны R=1,5 Ду на Ру до 16 МПа (160 кгс/см2), диаметром условного прохода: 100 мм, наружным диаметром 108 мм, толщиной стенки 4 мм | шт | 5 | 439.6 | 2197.99 | 461.2 | 2306
Колодец СК1 лист 62 24/19-КР2 24/19-ПОС1ПЗ лист 3
53.40 | 06-01-04 | 25 | ТЕР01-01-013-02 | Разработка грунта с погрузкой на автомобили-самосвалы экскаваторами с ковшом вместимостью: 1 (1-1,2) м3, группа грунтов 2 | 1000 м3 | 0.007948 | 66361.35 | 527.44 | 69622.37 | 553.36
53.41 | 06-01-04 | 26 | ТЕР01-01-009-02 | Разработка грунта в траншеях экскаватором «обратная лопата» с ковшом вместимостью 1 (1-1,2) м3 в отвал, группа грунтов: 2 | 1000 м3 | 0.01413 | 47723.28 | 674.33 | 50068.42 | 707.47
53.42 | 06-01-04 | 27 | ТССЦпг-03-21-01-200 | Перевозка грузов автомобилями-самосвалами грузоподъемностью 10 т работающих вне карьера на расстояние: I класс груза до 200 км | 1 т груза | 13.9092 | 1202.36 | 16723.94 | 1261.44 | 17545.65
53.43 | 06-01-04 | 28 | ТССЦпг-03-21-01-201 | Свыше 200 км добавлять на каждый последующий 1 км: I класс груза | 1 т груза | 13.9092 | 51.69 | 719.01 | 54.23 | 754.3
53.44 | 06-01-04 | 29 | ТЕР01-01-033-05 | Засыпка траншей и котлованов с перемещением грунта до 5 м бульдозерами мощностью: 79 кВт (108 л.с.), группа грунтов 2 | 1000 м3 | 0.01413 | 8610.05 | 121.66 | 9033.15 | 127.64
53.45 | 06-01-04 | 30 | ТЕР22-04-001-01 | Устройство круглых колодцев из сборного железобетона в грунтах: сухих | 10 м3 | 0.076 | 263851.45 | 20052.71 | 276817.22 | 21038.11
53.46 | 06-01-04 | 30.1 | ТССЦ-02.2.05.04-0081 | Щебень из природного камня для строительных работ марка: 400, фракция 10-20 мм | м3 | 0.1718 | 1582.65 | 271.9 | 1660.42 | 285.26
53.47 | 06-01-04 | 30.2 | ТССЦ-04.3.01.09-0001 | Раствор готовый кладочный тяжелый цементный | м3 | 0.0076 | 3427.63 | 26.05 | 3596.07 | 27.33
53.48 | 06-01-04 | 30.3 | ТССЦ-05.1.01.09-0055 | Кольцо стеновое смотровых колодцев: КС10.6 /бетон В15 (М200), объем 0,16 м3, расход арматуры 3,95 кг/ (серия 3.900.1-14) | шт | 3 | 2388.1 | 7164.3 | 2505.45 | 7516.35
53.49 | 06-01-04 | 30.4 | ТССЦ-08.1.02.06-0034 | Люк чугунный тяжелый (ГОСТ 3634-99) марка Т(С250)-ТС-1- 60 | шт | 1 | 5859.07 | 5859.07 | 6146.99 | 6146.99
53.50 | 06-01-04 | 31 | ТЕР16-07-006-01 | Заделка сальников при проходе труб через фундаменты или стены подвала диаметром: до 100 мм | шт | 4 | 2556.45 | 10225.78 | 2682.08 | 10728.32
53.51 | 06-01-04 | 32 | ТЕР06-01-001-01 | Устройство бетонной подготовки | 100 м3 | 0.0005 | 234320 | 117.16 | 245834.58 | 122.92
53.52 | 06-01-04 | 32.1 | ТССЦ-04.1.02.05-0007 | Бетон тяжелый, класс: В20 (М250) | м3 | 0.051 | 7060.2 | 360.07 | 7407.14 | 377.76
53.53 | 06-01-04 | 33 | ТЕР08-01-005-01 | Устройство боковой обмазочной изоляции стен, фундаментов ручным способом из сухих смесей толщиной слоя 2 мм | 100 м2 | 0.045 | 127710.89 | 5746.99 | 133986.66 | 6029.4
53.54 | 06-01-04 | 33.1 | ТССЦ-04.3.02.09-0801 | Смесь сухая: гидроизоляционная обмазочная эластичная "АкваНАСТ-А" | т | -0.0142 | 365890.85 | -5195.65 | 383870.88 | -5450.97
53.55 | 06-01-04 | 33.2 | ТССЦ-04.3.02.09-0822 | Смесь сухая: для гидроизоляции швов, стыков, трещин марка "Пенекрит" | кг | 2.7 | 700.88 | 1892.37 | 735.32 | 1985.36
53.56 | 06-01-04 | 34 | ТЕР08-01-005-01 | Устройство боковой обмазочной изоляции стен, фундаментов ручным способом из сухих смесей толщиной слоя 2 мм | 100 м2 | 0.3 | 255429.53 | 76628.86 | 267981.44 | 80394.43
53.57 | 06-01-04 | 34.1 | ТССЦ-04.3.02.09-0801 | Смесь сухая: гидроизоляционная обмазочная эластичная "АкваНАСТ-А" | т | -0.189 | 365889.26 | -69153.07 | 383869.21 | -72551.28
53.58 | 06-01-04 | 34.2 | ТССЦ-04.3.02.09-0821 | Смесь сухая: гидроизоляционная проникающая капиллярная марка "Пенетрон" | кг | 15 | 776.08 | 11641.18 | 814.22 | 12213.3
53.59 | 06-01-04 | 35 | ТЕР01-01-033-05 | Засыпка траншей и котлованов с перемещением грунта до 5 м бульдозерами мощностью: 79 кВт (108 л.с.), группа грунтов 2 | 1000 м3 | 0.08415 | 8604.63 | 724.08 | 9027.47 | 759.66
Колодец СК2 лист 61 24/19-КР2 24/19-ПОС1ПЗ лист 3
53.60 | 06-01-04 | 36 | ТЕР01-01-013-02 | Разработка грунта с погрузкой на автомобили-самосвалы экскаваторами с ковшом вместимостью: 1 (1-1,2) м3, группа грунтов 2 | 1000 м3 | 0.007772 | 66338.14 | 515.58 | 69598.02 | 540.92
53.61 | 06-01-04 | 37 | ТЕР01-01-009-02 | Разработка грунта в траншеях экскаватором «обратная лопата» с ковшом вместимостью 1 (1-1,2) м3 в отвал, группа грунтов: 2 | 1000 м3 | 0.013816 | 47760.57 | 659.86 | 50107.54 | 692.29
53.62 | 06-01-04 | 38 | ТССЦпг-03-21-01-200 | Перевозка грузов автомобилями-самосвалами грузоподъемностью 10 т работающих вне карьера на расстояние: I класс груза до 200 км | 1 т груза | 13.6001 | 1202.36 | 16352.31 | 1261.44 | 17155.74
53.63 | 06-01-04 | 39 | ТССЦпг-03-21-01-201 | Свыше 200 км добавлять на каждый последующий 1 км: I класс груза | 1 т груза | 13.6001 | 51.7 | 703.07 | 54.24 | 737.67
53.64 | 06-01-04 | 40 | ТЕР01-01-033-05 | Засыпка траншей и котлованов с перемещением грунта до 5 м бульдозерами мощностью: 79 кВт (108 л.с.), группа грунтов 2 | 1000 м3 | 0.013816 | 8592.21 | 118.71 | 9014.43 | 124.54
53.65 | 06-01-04 | 41 | ТЕР22-04-001-02 | Устройство круглых колодцев из сборного железобетона в грунтах: мокрых | 10 м3 | 0.076 | 394965.13 | 30017.35 | 414373.88 | 31492.41
53.66 | 06-01-04 | 41.1 | ТССЦ-04.2.01.04-0001 | Смеси асфальтобетонные дорожные мелкозернистые щебеночные типа Б марки 1 | т | 0.0684 | 3704.97 | 253.42 | 3887.03 | 265.87
53.67 | 06-01-04 | 41.2 | ТССЦ-04.3.01.09-0001 | Раствор готовый кладочный тяжелый цементный | м3 | 0.0076 | 3427.63 | 26.05 | 3596.07 | 27.33
53.68 | 06-01-04 | 41.3 | ТССЦ-04.3.01.03-0001 | Раствор асбоцементный | м3 | 0.0026 | 4765.38 | 12.39 | 4999.55 | 13
53.69 | 06-01-04 | 41.4 | ТССЦ-05.1.01.09-0055 | Кольцо стеновое смотровых колодцев: КС10.6 /бетон В15 (М200), объем 0,16 м3, расход арматуры 3,95 кг/ (серия 3.900.1-14) | шт | 3 | 2388.1 | 7164.3 | 2505.45 | 7516.35
53.70 | 06-01-04 | 41.5 | ТССЦ-08.1.02.06-0034 | Люк чугунный тяжелый (ГОСТ 3634-99) марка Т(С250)-ТС-1- 60 | шт | 1 | 5859.07 | 5859.07 | 6146.99 | 6146.99
53.71 | 06-01-04 | 42 | ТЕР08-01-005-01 | Устройство боковой обмазочной изоляции стен, фундаментов ручным способом из сухих смесей толщиной слоя 2 мм | 100 м2 | 0.045 | 127710.89 | 5746.99 | 133986.66 | 6029.4
53.72 | 06-01-04 | 42.1 | ТССЦ-04.3.02.09-0801 | Смесь сухая: гидроизоляционная обмазочная эластичная "АкваНАСТ-А" | т | -0.0142 | 365890.85 | -5195.65 | 383870.88 | -5450.97
53.73 | 06-01-04 | 42.2 | ТССЦ-04.3.02.09-0822 | Смесь сухая: для гидроизоляции швов, стыков, трещин марка "Пенекрит" | кг | 2.7 | 700.88 | 1892.37 | 735.32 | 1985.36
53.74 | 06-01-04 | 43 | ТЕР08-01-005-01 | Устройство боковой обмазочной изоляции стен, фундаментов ручным способом из сухих смесей толщиной слоя 2 мм | 100 м2 | 0.28 | 255434.43 | 71521.64 | 267986.58 | 75036.24
53.75 | 06-01-04 | 43.1 | ТССЦ-04.3.02.09-0801 | Смесь сухая: гидроизоляционная обмазочная эластичная "АкваНАСТ-А" | т | -0.1764 | 365888.89 | -64542.8 | 383868.82 | -67714.46
53.76 | 06-01-04 | 43.2 | ТССЦ-04.3.02.09-0821 | Смесь сухая: гидроизоляционная проникающая капиллярная марка "Пенетрон" | кг | 14 | 776.08 | 10865.1 | 814.22 | 11399.08
Трубопроводная арматура
53.77 | 06-01-04 | 44 | ТЕР24-01-032-04 | Установка задвижек или клапанов стальных для горячей воды и пара диаметром: 150 мм | компл. | 2 | 11592.49 | 23184.97 | 12162.15 | 24324.3
53.78 | 06-01-04 | 44.1 | ТССЦ-18.1.09.11-0042 | Краны шаровые BROEN BALLOMAX для теплоснабжения и охлаждения, с фланцевым присоединением, с ISO-фланцем, с редуктором, серии КШТ 61.103, давлением: 1,6 МПа (16 кгс/см2), диаметром 150 мм | шт | 2 | 80066.14 | 160132.27 | 84000.62 | 168001.24
53.79 | 06-01-04 | 45 | ТЕР24-01-032-03 | Установка задвижек или клапанов стальных для горячей воды и пара диаметром: 100 мм | компл. | 4 | 7263.87 | 29055.47 | 7620.82 | 30483.28
53.80 | 06-01-04 | 45.1 | ТССЦ-18.1.09.11-0063 | Краны шаровые BROEN BALLOMAX для теплоснабжения и охлаждения, с фланцевым присоединением, с ручкой, серии КШТ 60.103, давлением: 1,6 МПа (16 кгс/см2), диаметром 100 мм | шт | 4 | 24998.87 | 99995.48 | 26227.32 | 104909.28
53.81 | 06-01-04 | 46 | ТЕР24-01-032-01 | Установка задвижек или клапанов стальных для горячей воды и пара диаметром: 50 мм | компл. | 13 | 4244.09 | 55173.12 | 4452.65 | 57884.45
53.82 | 06-01-04 | 46.1 | ТССЦ-18.1.09.08-0267 | Краны шаровые BROEN BALLOMAX для теплоснабжения и охлаждения, с резьбовым присоединением, под редуктор или электропривод, давлением 4,0 МПа (40 кгс/см2), серии КШТ 60.100, диаметром: 50 мм | шт | 4 | 8690.61 | 34762.42 | 9117.67 | 36470.68
53.83 | 06-01-04 | 46.2 | ТССЦ-18.1.09.08-0266 | Краны шаровые BROEN BALLOMAX для теплоснабжения и охлаждения, с резьбовым присоединением, под редуктор или электропривод, давлением 4,0 МПа (40 кгс/см2), серии КШТ 60.100, диаметром: 40 мм | шт | 4 | 7275.18 | 29100.73 | 7632.69 | 30530.76
53.84 | 06-01-04 | 46.3 | ТССЦ-18.1.09.08-0263 | Краны шаровые BROEN BALLOMAX для теплоснабжения и охлаждения, с резьбовым присоединением, под редуктор или электропривод, давлением 4,0 МПа (40 кгс/см2), серии КШТ 60.100, диаметром: 20 мм | шт | 5 | 4106.97 | 20534.87 | 4308.79 | 21543.95
53.85 | 06-01-04 | 47 | ТЕР24-01-032-01 | Установка задвижек или клапанов стальных для горячей воды и пара диаметром: 50 мм | компл. | 2 | 4244.09 | 8488.18 | 4452.65 | 8905.3
53.86 | 06-01-04 | 47.1 | ТССЦ-18.1.04.03-0114 | Клапаны обратные подъемные фланцевые 16кч9п для воды и пара давлением 2,5 МПа (25 кгс/м2), диаметром: 65 мм | шт | 1 | 2465.27 | 2465.27 | 2586.41 | 2586.41
53.87 | 06-01-04 | 47.2 | ТССЦ-18.1.04.03-0113 | Клапаны обратные подъемные фланцевые 16кч9п для воды и пара давлением 2,5 МПа (25 кгс/м2), диаметром: 50 мм | шт | 1 | 1782.08 | 1782.08 | 1869.65 | 1869.65
53.88 | 06-01-04 | 48 | ТЕР24-01-032-03 | Установка задвижек или клапанов стальных для горячей воды и пара диаметром: 100 мм | компл. | 2 | 7263.87 | 14527.73 | 7620.82 | 15241.64
53.89 | 06-01-04 | 48.1 | ТССЦ-19.3.01.06-0003 | Клапан воздушный автоматический S-050 | шт | 2 | 8339.09 | 16678.17 | 8748.88 | 17497.76
53.90 | 06-01-04 | 49 | ТЕР18-07-001-02 | Установка манометров: с трехходовым краном | компл. | 5 | 322.99 | 1614.97 | 338.86 | 1694.3
53.91 | 06-01-04 | 49.1 | ТССЦ-63.4.01.01-0011 | Термоманометр для неагрессивных сред (класс точности 2,5) типа ТМТБ от 0 до +150 град С, давлением 2,5 МПа (25 кгс/см2), с запорным клапаном (Оборудование) | компл. | 5 | 1121.95 | 5609.76 | 1164.28 | 5821.4
53.92 | 06-01-04 | 49.2 | ТССЦ-18.1.06.10-0012 | Кран трехходовой для манометра MV25-015 давлением 1,6 МПа (16 кгс/см2), диаметром 15 мм | шт | 5 | 1437.54 | 7187.7 | 1508.18 | 7540.9
53.93 | 06-01-04 | 50 | ТЕР18-07-001-04 | Установка термометров в оправе прямых и угловых | компл. | 5 | 434.4 | 2171.98 | 455.75 | 2278.75
53.94 | 06-01-04 | 50.1 | ТССЦ-63.4.05.03-0001 | Термометр платиновый технический типа ТПТ-1, от -200 до +500 град. С, давлением 6,4 МПа (64 кгс/см2), длиной монтажной части 100 мм (Оборудование) | компл. | 5 | 1248.06 | 6240.31 | 1295.14 | 6475.7
53.95 | 06-01-04 | 50.2 | ТССЦ-26.1.01.07-0001 | Бобышки прямые тип БМ20 | шт | 5 | 75.79 | 378.95 | 79.51 | 397.55
Гильза
53.96 | 06-01-04 | 51 | ТЕР22-01-011-02 | Укладка стальных водопроводных труб с гидравлическим испытанием диаметром: 75 мм | км | 0.0011 | 587945.45 | 646.74 | 616837.33 | 678.52
53.97 | 06-01-04 | 51.1 | ТССЦ-23.5.02.02-0049 | Трубы стальные электросварные прямошовные со снятой фаской из стали марок БСт2кп-БСт4кп и БСт2пс-БСт4пс наружный диаметр: 89 мм, толщина стенки 3,5 мм | м | 1.104 | 523.91 | 578.4 | 549.66 | 606.82
53.98 | 06-01-04 | 52 | ТЕР24-02-090-03 | Врезка штуцером в действующие стальные газопроводы низкого давления под газом со снижением давления, диаметр врезаемого газопровода 100 мм | 10 шт | 0.1 | 104079.1 | 10407.91 | 109193.59 | 10919.36
53.99 | 06-01-04 | 53 | ТЕР01-01-033-05 | Засыпка траншей и котлованов с перемещением грунта до 5 м бульдозерами мощностью: 79 кВт (108 л.с.), группа грунтов 2 | 1000 м3 | 0.08415 | 8604.63 | 724.08 | 9027.47 | 759.66
54 |  |  |  | Тепловая камера ТП2 24/19-КР2 лист 60 24/19-ПОС1ПЗ лист 3
54.1 | 06-01-04 | 59 | ТЕР07-06-002-02 | Устройство камер со стенками: из монолитного бетона | 100 м3 | 0.02811 | 1229996.09 | 34575.19 | 1290438.6 | 36274.23
54.2 | 06-01-04 | 59.1 | ТССЦ-04.3.01.09-0001 | Раствор готовый кладочный тяжелый цементный | м3 | 0.0534 | 3422.1 | 182.74 | 3590.26 | 191.72
54.3 | 06-01-04 | 59.2 | ТССЦ-04.1.02.05-0006 | Бетон тяжелый, класс: В15 (М200) | м3 | 2.548 | 6628.96 | 16890.59 | 6954.71 | 17720.6
54.4 | 06-01-04 | 59.3 | ТССЦ-08.4.03.03-0004 | Горячекатанная арматурная сталь класса А500 С, диаметром: 12 мм | т | 0.2049 | 54896.39 | 11248.27 | 57594.02 | 11801.01
54.5 | 06-01-04 | 59.4 | ТССЦ-08.4.03.03-0003 | Горячекатанная арматурная сталь класса А500 С, диаметром: 10 мм | т | 0.00254 | 57043.31 | 144.89 | 59846.44 | 152.01
54.6 | 06-01-04 | 59.5 | ТССЦ-08.4.03.03-0001 | Горячекатанная арматурная сталь класса А500 С, диаметром: 6 мм | т | 0.01223 | 61077.68 | 746.98 | 64079.06 | 783.69
54.7 | 06-01-04 | 59.6 | ТССЦ-08.1.02.06-0034 | Люк чугунный тяжелый (ГОСТ 3634-99) марка Т(С250)-ТС-1- 60 | шт | 2 | 5859.08 | 11718.15 | 6147 | 12294
54.8 | 06-01-04 | 61 | ТЕР01-01-033-05 | Засыпка траншей и котлованов с перемещением грунта до 5 м бульдозерами мощностью: 79 кВт (108 л.с.), группа грунтов 2 | 1000 м3 | 0.08415 | 8604.63 | 724.08 | 9027.47 | 759.66
Благоустройство территории | [7 empty] | 15058737.95 |  | 15793346
в т.ч. Оборуование | [7 empty] | 472088.4 |  | 489898.13
55 |  |  |  | Земляные работы том 2 24/19-ПЗУ лист 5
55.1 | 07-01-01 | 1 | ТЕР01-01-013-08 | Разработка грунта с погрузкой на автомобили-самосвалы экскаваторами с ковшом вместимостью: 0,65 (0,5-1) м3, группа грунтов 2 | 1000 м3 | 0.017 | 91615.29 | 1557.46 | 96117.3 | 1633.99
55.2 | 07-01-01 | 2 | ТССЦпг-03-21-01-200 | Перевозка грузов автомобилями-самосвалами грузоподъемностью 10 т работающих вне карьера на расстояние: I класс груза до 200 км | 1 т груза | 29.75 | 1202.36 | 35770.33 | 1261.44 | 37527.84
55.3 | 07-01-01 | 3 | ТССЦпг-03-21-01-201 | Свыше 200 км добавлять на каждый последующий 1 км: I класс груза | 1 т груза | 29.75 | 51.7 | 1537.96 | 54.24 | 1613.64
55.4 | 07-01-01 | 4 | ТЕР01-01-030-06 | Разработка грунта с перемещением до 10 м бульдозерами мощностью: 79 кВт (108 л.с.), группа грунтов 2 | 1000 м3 | 5.131 | 13111.36 | 67274.41 | 13755.66 | 70580.29
55.5 | 07-01-01 | 5 | ТЕР01-01-030-14 | При перемещении грунта на каждые последующие 10 м добавлять: к расценке 01-01-030-06 | 1000 м3 | 5.131 | 109913.24 | 563964.82 | 115314.42 | 591678.29
Перемещение плодородного слоя для дальнейшего использования
55.6 | 07-01-01 | 6 | ТЕР01-01-030-06 | Разработка грунта с перемещением до 10 м бульдозерами мощностью: 79 кВт (108 л.с.), группа грунтов 2 | 1000 м3 | 0.39 | 13111.82 | 5113.61 | 13756.14 | 5364.89
55.7 | 07-01-01 | 7 | ТЕР01-01-030-14 | При перемещении грунта на каждые последующие 10 м добавлять: к расценке 01-01-030-06 | 1000 м3 | 0.39 | 109913.72 | 42866.35 | 115314.93 | 44972.82
56 |  |  |  | Покрытия
Тип 1 Площадь 2968 м2
56.1 | 07-01-01 | 8 | ТЕР27-04-001-01 | Устройство подстилающих и выравнивающих слоев оснований: из песка | 100 м3 | 2.968 | 49108.49 | 145754.01 | 51521.7 | 152916.41
56.2 | 07-01-01 | 8.1 | ТССЦ-02.3.01.02-0015 | Песок природный для строительных: работ средний | м3 | 326.48 | 1469.39 | 479725.92 | 1541.6 | 503301.57
56.3 | 07-01-01 | 9 | ТЕР27-04-007-01 | Устройство оснований толщиной 15 см из щебня фракции 40-70 мм при укатке каменных материалов с пределом прочности на сжатие до 68,6 МПа (700 кгс/см2): однослойных | 1000 м2 | 2.968 | 454491.68 | 1348931.3 | 476825.59 | 1415218.35
56.4 | 07-01-01 | 10 | ТЕР27-04-007-04 | На каждый 1 см изменения толщины слоя добавлять или исключать к расценкам 27-04-007-01, 27-04-007-02, 27-04-007-03 | 1000 м2 | 2.968 | 126584.95 | 375704.13 | 132805.39 | 394166.4
56.5 | 07-01-01 | 11 | ТЕР27-06-026-01 | Розлив вяжущих материалов | т | 1.7808 | 1253.87 | 2232.89 | 1315.49 | 2342.62
56.6 | 07-01-01 | 11.1 | ТССЦ-01.2.01.01-0019 | Битумы нефтяные дорожные марки: БНД-60/90, БНД 90/130 | т | 1.834 | 20876.48 | 38287.46 | 21902.36 | 40168.93
56.7 | 07-01-01 | 12 | ТЕР27-06-020-06 | Устройство покрытия толщиной 4 см из горячих асфальтобетонных смесей пористых крупнозернистых, плотность каменных материалов: 2,5-2,9 т/м3 | 1000 м2 | 2.968 | 111380.99 | 330578.78 | 116854.3 | 346823.56
56.8 | 07-01-01 | 12.1 | ТССЦ-01.2.01.01-0019 | Битумы нефтяные дорожные марки: БНД-60/90, БНД 90/130 | т | 0.0321 | 20875.7 | 670.11 | 21901.54 | 703.04
56.9 | 07-01-01 | 12.2 | ТССЦ-04.2.01.01-0002 | Смеси асфальтобетонные (горячие) крупнозернистые для плотного асфальтобетона, тип: II | т | 274.5 | 3083.57 | 846440.76 | 3235.1 | 888034.95
56.10 | 07-01-01 | 13 | ТЕР27-06-021-06 | На каждые 0,5 см изменения толщины покрытия добавлять или исключать: к расценке 27-06-020-06 (К=6) | 1000 м2 | 2.968 | 990.9 | 2941 | 1039.59 | 3085.5
56.11 | 07-01-01 | 13.1 | ТССЦ-01.2.01.01-0019 | Битумы нефтяные дорожные марки: БНД-60/90, БНД 90/130 | т | 0.0249 | 20875.9 | 519.81 | 21901.75 | 545.35
56.12 | 07-01-01 | 13.2 | ТССЦ-04.2.01.01-0002 | Смеси асфальтобетонные (горячие) крупнозернистые для плотного асфальтобетона, тип: II | т | 206.6 | 3083.57 | 637066.08 | 3235.1 | 668371.66
56.13 | 07-01-01 | 14 | ТЕР27-06-026-01 | Розлив вяжущих материалов | т | 1.7808 | 1253.87 | 2232.89 | 1315.49 | 2342.62
56.14 | 07-01-01 | 14.1 | ТССЦ-01.2.01.01-0019 | Битумы нефтяные дорожные марки: БНД-60/90, БНД 90/130 | т | 1.834 | 20876.48 | 38287.46 | 21902.36 | 40168.93
56.15 | 07-01-01 | 15 | ТЕР27-06-020-03 | Устройство покрытия толщиной 4 см из горячих асфальтобетонных смесей плотных крупнозернистых типа АБ, плотность каменных материалов: 2,5-2,9 т/м3 | 1000 м2 | 2.968 | 113900.59 | 338056.94 | 119497.71 | 354669.2
56.16 | 07-01-01 | 15.1 | ТССЦ-01.2.01.01-0019 | Битумы нефтяные дорожные марки: БНД-60/90, БНД 90/130 | т | 0.0321 | 20875.7 | 670.11 | 21901.54 | 703.04
56.17 | 07-01-01 | 15.2 | ТССЦ-04.2.01.01-0036 | Смеси асфальтобетонные дорожные, аэродромные и асфальтобетон (горячие для плотного асфальтобетона мелко и крупнозернистые, песчаные), марка: II, тип Б | т | 284.3 | 5720.37 | 1626301.74 | 6001.47 | 1706217.92
56.18 | 07-01-01 | 16 | ТЕР27-06-021-03 | На каждые 0,5 см изменения толщины покрытия добавлять или исключать: к расценке 27-06-020-03 (К=2) | 1000 м2 | 2.968 | 330.29 | 980.3 | 346.52 | 1028.47
56.19 | 07-01-01 | 16.1 | ТССЦ-01.2.01.01-0019 | Битумы нефтяные дорожные марки: БНД-60/90, БНД 90/130 | т | 0.0083 | 20879.52 | 173.3 | 21905.55 | 181.82
56.20 | 07-01-01 | 16.2 | ТССЦ-04.2.01.01-0036 | Смеси асфальтобетонные дорожные, аэродромные и асфальтобетон (горячие для плотного асфальтобетона мелко и крупнозернистые, песчаные), марка: II, тип Б | т | 71.23 | 5720.37 | 407462.05 | 6001.47 | 427484.71
Тип 2 Площадь 313
56.21 | 07-01-01 | 17 | ТЕР27-04-016-04 | Устройство прослойки из нетканого синтетического материала (НСМ) в земляном полотне: сплошной | 1000 м2 | 0.313 | 48136.36 | 15066.68 | 50501.8 | 15807.06
56.22 | 07-01-01 | 17.1 | ТССЦ-01.7.12.05-0033 | Нетканый геотекстиль: Typar SF 40 | м2 | 313 | 90.44 | 28306.47 | 94.88 | 29697.44
56.23 | 07-01-01 | 18 | ТЕР27-07-002-01 | Устройство оснований толщиной 12 см под тротуары из кирпичного или известнякового щебня | 100 м2 | 3.13 | 39043.1 | 122204.89 | 40961.69 | 128210.09
56.24 | 07-01-01 | 18.1 | ТССЦ-02.2.05.04-0082 | Щебень из природного камня для строительных работ марка: 400, фракция 20-40 мм | м3 | 47.3256 | 1555.3 | 73605.66 | 1631.73 | 77222.6
56.25 | 07-01-01 | 19 | ТЕР27-07-002-02 | На каждый 1 см изменения толщины оснований добавлять или исключать к расценке 27-07-002-01 (до толщ.10 см) | 100 м2 | -3.13 | 1759.69 | -5507.84 | 1846.16 | -5778.48
56.26 | 07-01-01 | 19.1 | ТССЦ-02.2.05.04-0082 | Щебень из природного камня для строительных работ марка: 400, фракция 20-40 мм | м3 | -7.8876 | 1555.31 | -12267.64 | 1631.74 | -12870.51
56.27 | 07-01-01 | 20 | ТЕР27-04-001-01 | Устройство подстилающих и выравнивающих слоев оснований: из песка | 100 м3 | 0.1565 | 49112.4 | 7686.09 | 51525.8 | 8063.79
56.28 | 07-01-01 | 20.1 | ТССЦ-04.3.02.13-0003 | Смесь пескоцементная (цемент М 400) | м3 | 17.215 | 3382.4 | 58228.1 | 3548.61 | 61089.32
56.29 | 07-01-01 | 21 | ТЕР27-07-005-01 | Устройство покрытий из тротуарной плитки, количество плитки при укладке на 1 м2: 40 шт. | 10 м2 | 31.3 | 14641.64 | 458283.31 | 15361.14 | 480803.68
56.30 | 07-01-01 | 21.1 | ТССЦ-05.2.02.21-0026 | Плитка тротуарная декоративная (брусчатка): "КИРПИЧИК", толщина 60 мм, серая | м2 | 313 | 873.99 | 273557.4 | 916.94 | 287002.22
Тип 3 Отмостка Площадь 94,5 м2
56.31 | 07-01-01 | 22 | ТЕР27-06-026-01 | Розлив вяжущих материалов | т | 0.0567 | 1245.15 | 70.6 | 1306.34 | 74.07
56.32 | 07-01-01 | 22.1 | ТССЦ-01.2.01.01-0019 | Битумы нефтяные дорожные марки: БНД-60/90, БНД 90/130 | т | 0.0584 | 20876.88 | 1219.21 | 21902.78 | 1279.12
56.33 | 07-01-01 | 23 | ТЕР27-04-001-01 | Устройство подстилающих и выравнивающих слоев оснований: из песка | 100 м3 | 0.2835 | 49109.7 | 13922.6 | 51522.97 | 14606.76
56.34 | 07-01-01 | 23.1 | ТССЦ-02.3.01.02-0015 | Песок природный для строительных: работ средний | м3 | 31.185 | 1469.39 | 45822.84 | 1541.6 | 48074.8
56.35 | 07-01-01 | 24 | ТЕР27-07-002-01 | Устройство оснований толщиной 12 см под тротуары из кирпичного или известнякового щебня | 100 м2 | 0.945 | 39042.91 | 36895.55 | 40961.49 | 38708.61
56.36 | 07-01-01 | 24.1 | ТССЦ-02.2.05.04-0082 | Щебень из природного камня для строительных работ марка: 400, фракция 20-40 мм | м3 | 14.2884 | 1555.3 | 22222.78 | 1631.73 | 23314.81
56.37 | 07-01-01 | 25 | ТЕР27-07-002-02 | На каждый 1 см изменения толщины оснований добавлять или исключать к расценке 27-07-002-01 (до толщ.20 см) | 100 м2 | 0.945 | 7037.62 | 6650.55 | 7383.45 | 6977.36
56.38 | 07-01-01 | 25.1 | ТССЦ-02.2.05.04-0082 | Щебень из природного камня для строительных работ марка: 400, фракция 20-40 мм | м3 | 9.5256 | 1555.3 | 14815.19 | 1631.73 | 15543.21
56.39 | 07-01-01 | 26 | ТЕР06-01-001-01 | Устройство бетонной подготовки | 100 м3 | 0.0945 | 233166.98 | 22034.28 | 244624.9 | 23117.05
56.40 | 07-01-01 | 26.1 | ТССЦ-04.1.02.05-0043 | Бетон тяжелый, крупность заполнителя: 20 мм, класс В15 (М200) | м3 | 9.639 | 6628.96 | 63896.57 | 6954.71 | 67036.45
Тип 4 Площадь 526,5 м2
56.41 | 07-01-01 | 27 | ТЕР27-07-002-01 | Устройство оснований толщиной 12 см под тротуары из кирпичного или известнякового щебня | 100 м2 | 5.265 | 39043.27 | 205562.83 | 40961.87 | 215664.25
56.42 | 07-01-01 | 27.1 | ТССЦ-02.2.05.04-0082 | Щебень из природного камня для строительных работ марка: 400, фракция 20-40 мм | м3 | 79.6068 | 1555.3 | 123812.68 | 1631.73 | 129896.8
56.43 | 07-01-01 | 28 | ТЕР27-07-002-02 | На каждый 1 см изменения толщины оснований добавлять или исключать к расценке 27-07-002-01 (до толщ.10 см) | 100 м2 | -5.265 | 1759.68 | -9264.74 | 1846.15 | -9719.98
56.44 | 07-01-01 | 28.1 | ТССЦ-02.2.05.04-0082 | Щебень из природного камня для строительных работ марка: 400, фракция 20-40 мм | м3 | -13.2678 | 1555.3 | -20635.43 | 1631.73 | -21649.47
56.45 | 07-01-01 | 29 | ТЕР27-04-001-01 | Устройство подстилающих и выравнивающих слоев оснований: из песка | 100 м3 | 0.36855 | 49105.58 | 18097.86 | 51518.65 | 18987.2
56.46 | 07-01-01 | 29.1 | ТССЦ-02.3.01.02-0015 | Песок природный для строительных: работ средний | м3 | 40.5405 | 1469.39 | 59569.7 | 1541.6 | 62497.23
56.47 | 07-01-01 | 30 | ТЕР06-01-001-01 | Устройство бетонной подготовки | 100 м3 | 0.5265 | 233170.88 | 122764.47 | 244628.99 | 128797.16
56.48 | 07-01-01 | 30.1 | ТССЦ-04.1.02.05-0045 | Бетон тяжелый, крупность заполнителя: 20 мм, класс В22,5 (М300) | м3 | 53.7 | 7465.98 | 400923.33 | 7832.86 | 420624.58
56.49 | 07-01-01 | 31 | ТЕР27-06-009-01 | Укладка металлической сетки в цементобетонное дорожное покрытие | 1000 м2 | 0.5265 | 16523.3 | 8699.52 | 17335.26 | 9127.01
56.50 | 07-01-01 | 31.1 | ТССЦ-08.1.02.17-0097 | Сетка сварная из арматурной проволоки диаметром: 5,0 мм, без покрытия, 100х100 мм | м2 | 526.5 | 233.56 | 122969.76 | 245.04 | 129013.56
56.51 | 07-01-01 | 32 | ТЕР11-01-036-03 | Устройство покрытий: из линолеума насухо из готовых ковров на комнату | 100 м2 | 5.265 | 21122.29 | 111208.86 | 22160.25 | 116673.72
56.52 | 07-01-01 | 32.1 | Сопоставительный анализ цен п.12 | Резиновое покрытие | м2 | 526.5 | 1643.83 | 865476.5 | 1724.61 | 908007.17
Тип 5 Укрепление откоса Площадь 132 м2
56.53 | 07-01-01 | 33 | ТЕР27-08-003-01 | Укрепление земляных откосов после механизированной планировки с применением <ГЕОВЕБ>: с последующей засыпкой грунтом | 100 м2 | 1.32 | 115840.6 | 152909.59 | 121533.05 | 160423.63
56.54 | 07-01-01 | 33.1 | ТССЦ-16.2.02.07-0131 | Овсяница | кг | 6.6 | 639.25 | 4219.04 | 670.66 | 4426.36
56.55 | 07-01-01 | 34 | ТЕР27-04-016-04 | Устройство прослойки из нетканого синтетического материала (НСМ) в земляном полотне: сплошной | 1000 м2 | 0.132 | 48134.47 | 6353.75 | 50499.82 | 6665.98
56.56 | 07-01-01 | 34.1 | ТССЦ-01.7.12.05-0033 | Нетканый геотекстиль: Typar SF 40 | м2 | 132 | 90.44 | 11937.55 | 94.88 | 12524.16
Тип 6 Укрепление откоса Площадь 322 м2
56.57 | 07-01-01 | 35 | ТЕР27-08-003-03 | Укрепление земляных откосов после механизированной планировки с применением <ГЕОВЕБ>: с последующей засыпкой щебнем | 100 м2 | 3.22 | 118064.33 | 380167.13 | 123866.06 | 398848.71
56.58 | 07-01-01 | 35.1 | ТССЦ-02.2.05.04-0084 | Щебень из природного камня для строительных работ марка: 600, фракция 5 (3)-20 мм | м3 | 64.4 | 1350.25 | 86955.98 | 1416.6 | 91229.04
56.59 | 07-01-01 | 36 | ТЕР27-04-016-04 | Устройство прослойки из нетканого синтетического материала (НСМ) в земляном полотне: сплошной | 1000 м2 | 0.322 | 48135.84 | 15499.74 | 50501.25 | 16261.4
56.60 | 07-01-01 | 36.1 | ТССЦ-01.7.12.05-0033 | Нетканый геотекстиль: Typar SF 40 | м2 | 322 | 90.44 | 29120.39 | 94.88 | 30551.36
Бортовые камни
56.61 | 07-01-01 | 37 | ТЕР27-02-010-02 | Установка бортовых камней бетонных: при других видах покрытий | 100 м | 7.21 | 135828.36 | 979322.45 | 142503.02 | 1027446.77
56.62 | 07-01-01 | 37.1 | ТССЦ-05.2.03.03-0021 | Камни бортовые: БВ 100.30.15 /бетон В30 (М400), объем 0,042 м3/ (ГОСТ 6665-91) | шт | 721 | 707.07 | 509798.84 | 741.82 | 534852.22
56.63 | 07-01-01 | 38 | ТЕР27-02-010-02 | Установка бортовых камней бетонных: при других видах покрытий | 100 м | 4.3 | 135828.47 | 584062.4 | 142503.14 | 612763.5
56.64 | 07-01-01 | 38.1 | ТССЦ-04.1.02.05-0006 | Бетон тяжелый, класс: В15 (М200) | м3 | -25.37 | 6628.96 | -168176.65 | 6954.71 | -176440.99
56.65 | 07-01-01 | 38.2 | ТССЦ-04.3.01.09-0014 | Раствор готовый кладочный цементный марки: 100 | м3 | -0.258 | 7855.62 | -2026.75 | 8241.65 | -2126.35
56.66 | 07-01-01 | 38.3 | ТССЦ-04.1.02.05-0006 | Бетон тяжелый, класс: В15 (М200) | м3 | 21.8182 | 6628.96 | 144631.94 | 6954.71 | 151739.25
56.67 | 07-01-01 | 38.4 | ТССЦ-04.3.01.09-0014 | Раствор готовый кладочный цементный марки: 100 | м3 | 0.08514 | 7855.65 | 668.83 | 8241.68 | 701.7
56.68 | 07-01-01 | 38.5 | ТССЦ-05.2.03.03-0031 | Камни бортовые: БР 100.20.8 /бетон В22,5 (М300), объем 0,016 м3/ (ГОСТ 6665-91) | шт | 430 | 219.8 | 94513.48 | 230.6 | 99158
57 |  |  |  | Газоны, цветники Площадь 1925 м2
57.1 | 07-01-01 | 39 | ТЕР47-01-046-06 | Посев газонов партерных, мавританских и обыкновенных вручную | 100 м2 | 19.207 | 14483.74 | 278189.23 | 15195.48 | 291859.58
57.2 | 07-01-01 | 39.1 | ТССЦ-16.2.02.07-0161 | Семена газонных трав (смесь) | кг | 38.41 | 1177.93 | 45244.25 | 1235.81 | 47467.46
57.3 | 07-01-01 | 40 | ТЕР47-01-015-07 | Подготовка стандартных посадочных мест для деревьев-саженцев с оголенной корневой системой вручную: с добавлением растительной земли до 25% | 10 шт | 0.5 | 21358.66 | 10679.33 | 22408.23 | 11204.12
57.4 | 07-01-01 | 41 | ТЕР47-01-023-07 | Подготовка стандартных посадочных мест для кустарников-саженцев в группы вручную: с добавлением растительной земли до 25% | 10 шт | 2.6 | 6944.19 | 18054.89 | 7285.43 | 18942.12
57.5 | 07-01-01 | 42 | ТЕР47-01-031-12 | Подготовка стандартных посадочных мест для однорядной живой изгороди вручную: с добавлением растительной земли до 25% | 10 м | 2.9 | 7492.08 | 21727.04 | 7860.24 | 22794.7
57.6 | 07-01-01 | 43 | ТССЦ-16.3.02.02-0001 | Удобрения: органические торфоминеральноаммиачные, марки ТМАУ-1 | м3 | 0.04 | 4168 | 166.72 | 4372.82 | 174.91
57.7 | 07-01-01 | 44 | ТЕР47-01-017-02 | Посадка деревьев-саженцев с оголенной корневой системой в ямы размером: 1,0x0,8 м | 10 шт | 0.5 | 18206.74 | 9103.37 | 19101.43 | 9550.72
57.8 | 07-01-01 | 44.1 | ТССЦ-16.2.02.10-0001 | Деревья-саженцы с кроной 9-12 лет (вяз, дуб, каштан, клен, липа, орех, ясень) | шт | 2 | 875.36 | 1750.72 | 918.38 | 1836.76
57.9 | 07-01-01 | 44.2 | ТССЦ-16.2.02.02-0022 | Береза бородавчатая (повислая, плакучая), высота 2,0-3,0 м | шт | 3 | 5142.76 | 15428.28 | 5395.48 | 16186.44
57.10 | 07-01-01 | 45 | ТЕР47-01-025-02 | Посадка кустарников-саженцев в группы, размер ямы: 0,7x0,5 м | 10 шт | 2.6 | 3233.89 | 8408.11 | 3392.8 | 8821.28
57.11 | 07-01-01 | 45.1 | ТССЦ-16.2.02.04-0352 | Спирея (разные виды), высота 1,25-1,5 м | шт | 9 | 117.37 | 1056.33 | 123.14 | 1108.26
57.12 | 07-01-01 | 45.2 | ТССЦ-16.2.02.06-0022 | Сирень кустовая, высота 0,3-0,4 м (применительно абелия) | шт | 8 | 131.33 | 1050.63 | 137.78 | 1102.24
57.13 | 07-01-01 | 45.3 | ТССЦ-16.2.02.06-0022 | Сирень кустовая, высота 0,3-0,4 м | шт | 9 | 131.33 | 1181.96 | 137.78 | 1240.02
57.14 | 07-01-01 | 46 | ТЕР47-01-033-01 | Посадка кустарников-саженцев в живую изгородь: однорядную и вьющихся растений | 10 м | 2.9 | 6077.97 | 17626.1 | 6376.64 | 18492.26
57.15 | 07-01-01 | 46.1 | ТССЦ-16.2.02.04-0171 | Кизильник (разные виды), высота 1,25-1,5 м | шт | 145 | 154.92 | 22463.52 | 162.53 | 23566.85
58 |  |  |  | Элементы благоустройства
58.1 | 07-01-01 | 47 | ТЕР09-08-001-01 | Установка металлических столбов высотой до 4 м: с погружением в бетонное основание | 100 шт | 0.57 | 114982.05 | 65539.77 | 120632.32 | 68760.42
58.5 | 07-01-01 | 47.1 | Сопоставительный анализ цен п.148 | Качели Гнездо (Оборудование) | шт | 1 | 28115.09 | 28115.09 | 29175.74 | 29175.74
58.6 | 07-01-01 | 47.2 | ТССЦ-15.1.02.21-0001 | Песочница (Оборудование) | шт | 1 | 19459.81 | 19459.81 | 20193.94 | 20193.94
58.7 | 07-01-01 | 47.3 | ТССЦ-15.1.02.08-0037 | Качели: на металлических стойках с гибкой подвеской малые (Оборудование) | шт | 1 | 20886.78 | 20886.78 | 21674.74 | 21674.74
58.8 | 07-01-01 | 47.4 | ТССЦ-15.1.02.09-0032 | Игровой комплекс: "МИНИ" для детей от 3 до 6 лет, без крыши, Нг =0,9 м (металл, дерево) (Оборудование) | шт | 1 | 101113.08 | 101113.08 | 104927.61 | 104927.61
58.9 | 07-01-01 | 47.5 | ТССЦ-15.1.02.23-0001 | Рукоход: "Волна", размеры 3000x1100x2500 мм (Оборудование) | шт | 1 | 26866.01 | 26866.01 | 27879.54 | 27879.54
58.10 | 07-01-01 | 47.6 | ТССЦ-15.1.02.07-0001 | Качалка (Оборудование) | шт | 1 | 19429.74 | 19429.74 | 20162.74 | 20162.74
58.11 | 07-01-01 | 47.7 | ТССЦ-15.1.02.10-0004 | Спортивный комплекс: 3 турника, 3 шведских стенки; размеры 2900х1900х2500 мм (Оборудование) | компл. | 1 | 50606.46 | 50606.46 | 52515.61 | 52515.61
58.12 | 07-01-01 | 47.8 | ТССЦ-15.1.02.27-0112 | Стол со скамьями без навеса на металлических ножках (Оборудование) | шт | 2 | 30824.29 | 61648.58 | 31987.15 | 63974.3
58.13 | 07-01-01 | 47.9 | ТССЦ-15.1.02.10-0091 | Тренажер: "Волна", размеры 3550х926х2250 мм (Оборудование) | шт | 1 | 33139.7 | 33139.7 | 34389.91 | 34389.91
58.14 | 07-01-01 | 47.10 | ТССЦ-15.1.02.10-0092 | Тренажер: "Штанга-1", размеры 1450x200x2200 мм (Оборудование) | шт | 1 | 32841.56 | 32841.56 | 34080.52 | 34080.52
58.15 | 07-01-01 | 47.11 | ТССЦ-15.1.02.10-0111 | Тренажер: , тип 1 (Оборудование) | шт | 1 | 32432.9 | 32432.9 | 33656.45 | 33656.45
58.16 | 07-01-01 | 47.12 | ТССЦ-15.1.02.10-0021 | Стенка-турник (Оборудование) | шт | 1 | 15191.4 | 15191.4 | 15764.5 | 15764.5
58.17 | 07-01-01 | 47.13 | ТССЦ-15.1.02.10-0112 | Тренажер: , тип 2 (Оборудование) | шт | 1 | 30357.29 | 30357.29 | 31502.53 | 31502.53
58.18 | 07-01-01 | 48 | ТЕРр59-8-1 | Укрепление стоек металлических решеток ограждений - применительно для скамеек и урн | 100 шт | 1.18 | 26433.77 | 31191.85 | 27732.74 | 32724.63
58.19 | 07-01-01 | 48.1 | ТССЦ-15.2.03.06-0011 | Урна железобетонная прямоугольная с фактурной отделкой | шт | 10 | 3474.32 | 34743.15 | 3645.05 | 36450.5
58.20 | 07-01-01 | 48.2 | ТССЦ-15.2.03.02-0004 | Диван на металлических ножках с подлокотниками | шт | 13 | 22644.09 | 294373.21 | 23756.83 | 308838.79
59 |  |  |  | Газонное ограждение лист 7 24/19-ПЗУ 108 м.п.
59.1 | 07-01-01 | 49 | ТЕР09-08-001-01 | Установка металлических столбов высотой до 4 м: с погружением в бетонное основание | 100 шт | 0.54 | 114981.63 | 62090.08 | 120631.87 | 65141.21
59.2 | 07-01-01 | 49.1 | ТССЦ-04.1.02.05-0006 | Бетон тяжелый, класс: В15 (М200) | м3 | 3.424 | 6628.96 | 22697.57 | 6954.71 | 23812.93
59.3 | 07-01-01 | 50 | ТЕР09-08-002-01 | Устройство барьеров безопасности: плоских | 100 м | 1.08 | 9011.34 | 9732.25 | 9454.16 | 10210.49
59.4 | 07-01-01 | 50.1 | ТССЦ-08.1.02.25-0011 | Детали крепления | компл. | 126 | 254.4 | 32054.45 | 266.9 | 33629.4
59.5 | 07-01-01 | 50.2 | Сопоставительный анализ цен п.147 | Газонное ограждение | м | 108 | 340.1 | 36730.8 | 356.81 | 38535.48
60 |  |  |  | Дорожная разметка лист 8 24/19-ПЗУ
Знаки
60.1 | 07-01-01 | 51 | ТЕР27-09-008-01 | Установка дорожных знаков бесфундаментных: на металлических стойках | 100 шт | 0.04 | 520026.75 | 20801.07 | 545581.08 | 21823.24
60.2 | 07-01-01 | 51.1 | ТССЦ-01.5.03.03-0057 | Знаки дорожные на оцинкованной подоснове со световозвращающей пленкой: приоритета, 8-угольник размером 700 мм, тип 2.5 | шт | 1 | 2043.66 | 2043.66 | 2144.09 | 2144.09
60.3 | 07-01-01 | 51.2 | ТССЦ-01.5.03.03-0033 | Знаки дорожные на оцинкованной подоснове со световозвращающей пленкой: информационные, размером 700x700 мм, тип 6.2, 6.3.1, 6.3.2, 6.4-6.7, 6.8.1-6.8.3 | шт | 2 | 1803.41 | 3606.82 | 1892.03 | 3784.06
60.4 | 07-01-01 | 51.3 | ТССЦ-01.5.03.03-0025 | Знаки дорожные на оцинкованной подоснове со световозвращающей пленкой: дополнительной информации, размером 1700х500 мм, тип 8.22.1-8.22.3 | шт | 1 | 3979.48 | 3979.48 | 4175.03 | 4175.03
60.5 | 07-01-01 | 51.4 | ТССЦ-01.5.02.01-0144 | Стойки металлические под дорожные знаки из круглых труб и гнутосварных профилей, массой до 0,01 т | т | 0.04524 | 85182.36 | 3853.65 | 89368.26 | 4043.02
Разметка
60.6 | 07-01-01 | 52 | ТЕР27-09-017-01 | Разметка проезжей части термопластиком линией шириной 0,1 м: сплошной | км | 0.293 | 7450.85 | 2183.1 | 7816.99 | 2290.38
60.7 | 07-01-01 | 52.1 | ТССЦ-01.5.01.03-0001 | Термопластик | кг | 178.7 | 136.93 | 24469.72 | 143.66 | 25672.04
60.8 | 07-01-01 | 53 | ТЕР27-09-018-01 | Нанесение линии горизонтальной дорожной разметки краской со световозвращающими элементами на дорожное покрытие (асфальт, поверхностная обработка) | 100 м2 | 0.035 | 8773.71 | 307.08 | 9204.85 | 322.17
60.9 | 07-01-01 | 53.1 | ТССЦ-01.5.01.01-0001 | Краска разметочная дорожная: MAC GREGOR ALASKA, белая | кг | 2.725 | 217.52 | 592.75 | 228.21 | 621.87
61 |  |  |  | Площадка для ТБО
61.1 | 07-01-01 | 54 | Сопоставительный анализ цен п. 149 | Контейнерная площадка для сбора мусора | шт | 1 | 33896.83 | 33896.83 | 35562.53 | 35562.53
61.2 | 07-01-01 | 55 | Сопоставительный анализ цен п. 150 | Контейнер металлический 1,1м3 с крышкой на колесах | шт | 2 | 11336.73 | 22673.46 | 11893.82 | 23787.64
Наружное освещение | [7 empty] | 2632486.54 |  | 2761607.6
в т.ч. Оборуование | [7 empty] | 21898.59 |  | 22718.29
62 |  |  |  | Наружное освещение том 5.1.2 24/19-ИОС1.2
Электроустановочные изделия
62.1 | 07-01-02 | 1 | ТЕРм08-03-573-04 | Шкаф (пульт) управления навесной, высота, ширина и глубина: до 600х600х350 мм | шт | 1 | 3776.04 | 3776.04 | 3961.6 | 3961.6
62.2 | 07-01-02 | 1.1 | ТССЦ-62.1.02.13-0001 | Шкаф силовой распределительный типа ШРС: 1-20У3 (Оборудование) | шт | 1 | 14193.38 | 14193.38 | 14728.83 | 14728.83
62.3 | 07-01-02 | 2 | ТЕРм08-03-526-02 | Автомат одно-, двух-, трехполюсный, устанавливаемый на конструкции: на стене или колонне, на ток до 100 А | шт | 5 | 3151.26 | 15756.31 | 3306.11 | 16530.55
62.4 | 07-01-02 | 2.1 | ТССЦ-62.1.01.09-0028 | Выключатели автоматические: «IEK» ВА47-100 1Р 40А, характеристика С (Оборудование) | шт | 1 | 144.89 | 144.89 | 150.36 | 150.36
62.5 | 07-01-02 | 2.2 | ТССЦ-62.1.01.09-0004 | Выключатели автоматические: «IEK» ВА47-29 1Р 10А, характеристика С (Оборудование) | шт | 4 | 81.87 | 327.48 | 84.96 | 339.84
62.6 | 07-01-02 | 3 | ТЕРм08-01-058-01 | Выключатель нагрузки с приводом: ручным | шт | 1 | 9362.03 | 9362.03 | 9822.08 | 9822.08
62.7 | 07-01-02 | 3.1 | ТССЦ-62.3.04.01-0012 | Выключатели нагрузки: ВН-32 1Р 25А (Оборудование) | 10 шт | 0.1 | 821.2 | 82.12 | 852.18 | 85.22
62.8 | 07-01-02 | 4 | ТССЦ-62.6.01.05-0001 | Контактор модульный (Оборудование) ESB-20-11 (20А AC1) 220 В АС ABB | шт | 1 | 1614.97 | 1614.97 | 1675.9 | 1675.9
62.9 | 07-01-02 | 5 | ТЕРм08-03-600-01 | Счетчики, устанавливаемые на готовом основании: однофазные | шт | 1 | 390.26 | 390.26 | 426.08 | 426.08
62.10 | 07-01-02 | 5.1 | ТССЦ-62.5.01.04-0057 | Счетчик электроэнергии однофазный, тип: ЦЭ2726-12 5-60 А (Оборудование) | шт | 1 | 4736.41 | 4736.41 | 4915.09 | 4915.09
62.11 | 07-01-02 | 6 | ТССЦ-62.1.04.12-0001 | Фотореле ФР2 У3 (Оборудование) | шт | 1 | 799.34 | 799.34 | 823.05 | 823.05
62.12 | 07-01-02 | 7 | ТЕР01-02-031-04 | Бурение ям глубиной до 2 м бурильно-крановыми машинами: на автомобиле, группа грунтов 2 | 100 шт | 0.13 | 63359.77 | 8236.77 | 66473.3 | 8641.53
62.13 | 07-01-02 | 8 | ТЕР33-01-016-01 | Установка стальных опор промежуточных: свободностоящих, одностоечных массой до 2 т | т | 1.066 | 66704 | 71106.46 | 69981.86 | 74600.66
62.14 | 07-01-02 | 8.1 | ТССЦ-07.3.02.11-0061 | Опоры из труб | т | 1.098 | 188938.69 | 207454.68 | 198223.21 | 217649.08
62.15 | 07-01-02 | 8.2 | ТССЦ-07.2.07.13-0091 | Конструкции стальных опорных башмаков (применительно фундаметный блок ФБ-2-L-1500) | т | 6.63 | 126821.25 | 840824.88 | 133053.3 | 882143.38
62.16 | 07-01-02 | 9 | Сопоставительный анализ цен п.146,3 | АПИ5-ВА 6А 19,46/1,20/а | шт | 15 | 134.99 | 2024.85 | 141.62 | 2124.3
62.17 | 07-01-02 | 10 | ТЕРм08-02-363-01 | Кронштейны специальные на опорах для светильников сварные металлические, количество рожков: 1 | шт | 13 | 6743.76 | 87668.93 | 7075.15 | 91976.95
62.18 | 07-01-02 | 10.1 | ТССЦ-07.2.02.02-0180 | Кронштейн для консольных и подвесных светильников, серия 1 (Стандарт), марка: 1.К3-2,5-2,0-30/180-О3-ц (ТАНС.41.416.000) | шт | 13 | 33503.69 | 435547.93 | 35150.08 | 456951.04
62.19 | 07-01-02 | 11 | ТЕРм08-02-363-02 | Кронштейны специальные на опорах для светильников сварные металлические, количество рожков: 2 | шт | 2 | 8460.34 | 16920.67 | 8876.08 | 17752.16
62.20 | 07-01-02 | 11.1 | ТССЦ-07.2.02.02-0022 | Кронштейн двухрожковый односторонний для установки на конусные опоры для консольных светильников, серия 5 («Стрела»), марка: 5.К2-1,0-1,5-Ф3-ц (ТАНС.42.051.000) | шт | 2 | 20719.97 | 41439.94 | 21738.16 | 43476.32
Светотехническрое оборудование
62.21 | 07-01-02 | 12 | ТЕРм08-02-369-01 | Светильник, устанавливаемый вне зданий с лампами: накаливания | шт | 28 | 2545.07 | 71261.88 | 2670.14 | 74763.92
62.22 | 07-01-02 | 12.1 | Сопоставительный анализ цен п.146,2 | Светильник ДКУ Победа LED-60-К/К50 IP65 GALAD 10215 | шт | 17 | 5466.01 | 92922.16 | 5734.61 | 97488.37
62.23 | 07-01-02 | 12.2 | ТССЦ-20.3.03.05-0017 | Светильник под натриевую лампу ДНаТ для наружного освещения: консольный "Селена" ЖКУ 28-100-001, с алюминиевым отражателем и защитным стеклом из полиметилметакрилата | шт | 11 | 7271.25 | 79983.76 | 7628.56 | 83914.16
Заземление
62.24 | 07-01-02 | 13 | ТЕР01-02-059-02 | Рытье ям вручную глубиной 1,5 м под электрод заземления с обратной засыпкой, группа грунтов: 2 | шт | 3 | 11398.25 | 34194.76 | 11958.36 | 35875.08
62.25 | 07-01-02 | 14 | ТЕРм08-02-472-01 | Заземлитель горизонтальный из стали: круглой диаметром 12 мм | 100 м | 0.11 | 24937.82 | 2743.16 | 26163.27 | 2877.96
62.26 | 07-01-02 | 14.1 | ТССЦ-08.4.03.02-0006 | Горячекатаная арматурная сталь гладкая класса А-I, диаметром: 16-18 мм | т | 0.01738 | 49568.47 | 861.5 | 52004.28 | 903.83
62.27 | 07-01-02 | 15 | ТЕРм08-02-471-03 | Заземлитель вертикальный из круглой стали диаметром: 12 мм | 10 шт | 0.3 | 12162.53 | 3648.76 | 12760.2 | 3828.06
62.28 | 07-01-02 | 15.1 | ТССЦ-08.4.03.02-0006 | Горячекатаная арматурная сталь гладкая класса А-I, диаметром: 16-18 мм | т | 0.01422 | 49571.73 | 704.91 | 52007.71 | 739.55
Кабельно-проводниковая продукция
62.29 | 07-01-02 | 16 | ТЕР01-02-057-02 | Разработка грунта вручную в траншеях глубиной до 2 м без креплений с откосами, группа грунтов: 2 | 100 м3 | 0.639 | 162791.5 | 104023.77 | 170791.14 | 109135.54
62.30 | 07-01-02 | 17 | ТССЦпг-01-01-01-039 | Погрузо-разгрузочные работы при автомобильных перевозках: Погрузка грунта растительного слоя (земля, перегной) | 1 т груза | 35.7 | 38.53 | 1375.61 | 40.42 | 1442.99
62.31 | 07-01-02 | 18 | ТЕР01-02-061-02 | Засыпка вручную траншей, пазух котлованов и ям, группа грунтов: 2 | 100 м3 | 0.426 | 82307.54 | 35063.01 | 86352.17 | 36786.02
62.32 | 07-01-02 | 19 | ТЕР01-02-005-01 | Уплотнение грунта пневматическими трамбовками, группа грунтов: 1-2 | 100 м3 | 2.2756 | 18639.53 | 42416.12 | 19555.48 | 44500.45
62.33 | 07-01-02 | 20 | ТССЦпг-03-21-01-200 | Перевозка грузов автомобилями-самосвалами грузоподъемностью 10 т работающих вне карьера на расстояние: I класс груза до 200 км | 1 т груза | 35.7 | 1202.36 | 42924.34 | 1261.44 | 45033.41
62.34 | 07-01-02 | 21 | ТССЦпг-03-21-01-201 | Свыше 200 км добавлять на каждый последующий 1 км: I класс груза | 1 т груза | 35.7 | 51.7 | 1845.55 | 54.24 | 1936.37
62.35 | 07-01-02 | 22 | ТЕРм08-02-142-01 | Устройство постели при одном кабеле в траншее | 100 м | 3.63 | 14328.29 | 52011.7 | 15032.39 | 54567.58
62.36 | 07-01-02 | 22.1 | ТССЦ-02.3.01.02-0015 | Песок природный для строительных: работ средний | м3 | 21 | 1469.39 | 30857.16 | 1541.6 | 32373.6
62.37 | 07-01-02 | 23 | ТЕР34-02-003-01 | Устройство трубопроводов из полиэтиленовых труб: до 2 отверстий | км | 0.431 | 397067.73 | 171136.19 | 416579.8 | 179545.89
62.38 | 07-01-02 | 23.1 | ТССЦ-24.3.03.13-0501 | Трубы полиэтиленовые низкого давления (ПНД) с наружным диаметром 110 мм | м | -431 | 254.01 | -109477.1 | 266.49 | -114857.19
62.39 | 07-01-02 | 23.2 | ТССЦ-24.3.03.13-0415 | Трубы напорные из полиэтилена низкого давления среднего типа, наружным диаметром: 63 мм | 10 м | 43.1 | 2059.68 | 88772.17 | 2160.89 | 93134.36
62.40 | 07-01-02 | 24 | ТЕРм08-10-010-01 | Прокладка труб гофрированных ПВХ для защиты проводов и кабелей | 100 м | 2.2 | 19750.62 | 43451.37 | 20721.17 | 45586.57
62.41 | 07-01-02 | 25 | ТЕРм08-02-412-02 | Затягивание провода в проложенные трубы и металлические рукава первого одножильного или многожильного в общей оплетке, суммарное сечение: до 6 мм2 | 100 м | 4.31 | 6454.45 | 27818.67 | 6771.62 | 29185.68
62.42 | 07-01-02 | 25.1 | ТССЦ-21.1.06.09-0101 | Кабель силовой с медными жилами с поливинилхлоридной изоляцией и оболочкой, не распространяющий горение марки: ВВГнг, напряжением 0,66 кВ, с числом жил - 3 и сечением 4 мм2 | 1000 м | 0.43962 | 75313.25 | 33109.21 | 79014.17 | 34736.21
62.43 | 07-01-02 | 26 | ТЕРм08-02-412-01 | Затягивание провода в проложенные трубы и металлические рукава первого одножильного или многожильного в общей оплетке, суммарное сечение: до 2,5 мм2 | 100 м | 2.2 | 5332.26 | 11730.98 | 5594.29 | 12307.44
62.44 | 07-01-02 | 26.1 | ТССЦ-21.1.06.09-0099 | Кабель силовой с медными жилами с поливинилхлоридной изоляцией и оболочкой, не распространяющий горение марки: ВВГнг, напряжением 0,66 кВ, с числом жил - 3 и сечением 1,5 мм2 | 1000 м | 0.2244 | 29850.98 | 6698.56 | 31317.87 | 7027.73
Подпорная стена | [7 empty] | 1965986.4 |  | 2062595.86
в т.ч. Оборуование
63 |  |  |  | ПОДПОРНАЯ СТЕНА 24/19-КР2 лист 63
63.1 | 07-01-03 | 1 | ТЕР05-01-012-10 | Погружение вибропогружателем стальных свай шпунтового ряда массой 1 м: свыше 70 кг на глубину до 5 м | т | 20.646 | 91058.1 | 1879985.45 | 95532.73 | 1972368.74
63.2 | 07-01-03 | 2 | ТЕР09-04-006-02 | Монтаж ограждающих конструкций стен: из профилированного листа при высоте здания до 30 м | 100 м2 | 0.36 | 174796.67 | 62926.8 | 183386.25 | 66019.05
63.3 | 07-01-03 | 2.1 | ТССЦ-08.3.09.01-0113 | Профнастил оцинкованный: НС35-1000-0,7 | м2 | 36 | 638.66 | 22991.58 | 670.04 | 24121.44
63.4 | 07-01-03 | 2.2 | ТССЦ-01.7.15.08-0031 | Заклепки тяговые DA 3,2х16 | 100 шт | 0.84 | 98.3 | 82.57 | 103.13 | 86.63
Пусконаладочные работы | [7 empty] | 591952.97 |  | 614284.65
в т.ч. Оборуование
64 |  |  |  | Пусконаладочные работы
64.1 | 09-01-01 | 1 | ТЕРп01-14-013-01 | Лифт пассажирский для жилых домов на 10 остановок, грузоподъемность до 630 кг, скорость движения кабины: 1 м/с, с микроэлектроникой | лифт | 1 | 313224 | 313224 | 325040.51 | 325040.51
64.2 | 09-01-01 | 2 | ТЕРп01-14-01303 | При изменении количества остановок уменьшать или добавлять: к расценке 01-14-014-01 | остановка | -1 | 7257.6 | -7257.6 | 7531.4 | -7531.4
64.3 | 09-01-01 | 3 | ТЕРп01-14-041-01 | Преобразователь частотный скорости лифта грузоподъемностью до 1000 кг со скоростью движения кабины до 1,6 м/с, напряжение до 1 кВ | шт | 1 | 285986.57 | 285986.57 | 296775.54 | 296775.54
|  |  |  | Итого |  |  |  | 254461066.38 |  | 266832248.76
в том числе:
| Строительно-монтажные работы, руб. | [6 empty] | 242796656.81 |  | 254727801.17
| Оборудование, руб. | [6 empty] | 11072456.6 |  | 11490162.94
| Прочие работы, руб. | [6 empty] | 591952.97 |  | 614284.65
| Непредвиденные работы и затраты 1% , руб. | [6 empty] | 2544610.66 |  | 2668322.49
| Н(М)ЦК без НДС, руб | [6 empty] | 257005677.04 |  | 269500571.25
| НДС - 20%, руб. | [6 empty] | 51401135.41 |  | 53900114.25
| Н(М)ЦК с НДС, руб. | [6 empty] | 308406812.45 |  | 323400685.5
Расчет составил:
Главный специалист ОКС №2 ДСО ГКУ "Инвестстрой Республики Крым"________________________ |  |  |  |  | /Н.В. Гаврилова/
(должность, подпись, инициалы, фамилия)
Расчет проверил:
Главный специалист ОКС №2 ДСО ГКУ "Инвестстрой Республики Крым"________________________ |  |  |  |  | /Д.Р. Муждабаева/
(должность, подпись, инициалы, фамилия)

## Сводный сметный расчет 1 кварта
Приложение № 6
Утверждено приказом № 421 от 4 августа 2020 г. Минстроя РФ
| Заказчик | ГКУ " Инвестстрой Республики Крым" | [5 empty] | ГКУ " Инвестстрой Республики Крым"
(наименование организации)
"Утвержден" "___"______________________2025г
Сводный сметный расчет сметной стоимостью 311 643,78 тыс. руб.
(ссылка на документ об утверждении)
СВОДНЫЙ СМЕТНЫЙ РАСЧЕТ СТОИМОСТИ СТРОИТЕЛЬСТВА № ССРСС
| «Строительство 72 квартирного жилого дома в г. Керчи» | [7 empty] | «Строительство 72 квартирного жилого дома в г. Керчи»
(наименование стройки)
| Составлен в текущем уровне цен I квартал 2025 года | [8 empty] | Составлен в текущем уровне цен I квартал 2025 года
№ п/п | Обоснование | Наименование глав, объектов капитального строительства, работ и затрат | Сметная стоимость, тыс. руб.
|  |  | Строительных (ремонтно- строительных, ремонтно- реставрационных) работ | монтажных работ | оборудования | прочих затрат | всего
1 | 2 | 3 | 4 | 5 | 6 | 7 | 8
Глава 2. Основные объекты строительства | [10 empty] | Глава 2. Основные объекты строительства
1 | ОСР-02-01 | ОС 02-01 Строительство 72-квартирного жилого дома в г.Керчи ТЦ для НМЦК | 193280.41 | 21834.77 | 10426.58 |  | 225541.76
| Итого по Главе 2. "Основные объекты строительства" |  | 193280.41 | 21834.77 | 10426.58 |  | 225541.76 |  |  |  |  | Итого по Главе 2. "Основные объекты строительства"
Глава 4. Объекты энергетического хозяйства | [10 empty] | Глава 4. Объекты энергетического хозяйства
2 | ЛСР-04-01-01 | Наружное электроснабжение | 687.99 | 368.3 |  |  | 1056.29
| Итого по Главе 4. "Объекты энергетического хозяйства" |  | 687.99 | 368.3 |  |  | 1056.29 |  |  |  |  | Итого по Главе 4. "Объекты энергетического хозяйства"
Глава 5. Объекты транспортного хозяйства и связи | [10 empty] | Глава 5. Объекты транспортного хозяйства и связи
3 | ЛСР-05-01-01 | Наружные сети связи | 22.13 | 1.73 |  |  | 23.86
| Итого по Главе 5. "Объекты транспортного хозяйства и связи" |  | 22.13 | 1.73 |  |  | 23.86 |  |  |  |  | Итого по Главе 5. "Объекты транспортного хозяйства и связи"
Глава 6. Наружные сети и сооружения водоснабжения, водоотведения, теплоснабжения и газоснабжения | [10 empty] | Глава 6. Наружные сети и сооружения водоснабжения, водоотведения, теплоснабжения и газоснабжения
4 | 06-01 | ОС 06-01 Наружные сети и сооружения водоснабжения, водоотведения, теплоснабжения и газоснабжения - ТЦ для НМЦК | 7438.13 |  | 151.88 |  | 7590.01
| Итого по Главе 6. "Наружные сети и сооружения водоснабжения, водоотведения, теплоснабжения и газоснабжения" |  | 7438.13 |  | 151.88 |  | 7590.01 |  |  |  |  | Итого по Главе 6. "Наружные сети и сооружения водоснабжения, водоотведения, теплоснабжения и газоснабжения"
Глава 7. Благоустройство и озеленение территории | [10 empty] | Глава 7. Благоустройство и озеленение территории
5 | ОСР-07-01 | Благоустройство и озеленение территории | 17075.11 | 2088.11 | 493.99 |  | 19657.21
| Итого по Главе 7. "Благоустройство и озеленение территории" |  | 17075.11 | 2088.11 | 493.99 |  | 19657.21 |  |  |  |  | Итого по Главе 7. "Благоустройство и озеленение территории"
| Итого по Главам 1-7 |  | 218503.77 | 24292.91 | 11072.45 |  | 253869.13 | [5 empty] | Итого по Главам 1-7
Глава 8. Временные здания и сооружения | [10 empty] | Глава 8. Временные здания и сооружения
6 | Приказ от 04.08.2020 № 421/пр в ред. №30/пр от 23.01.2025 п.153, Приказ от 19.06.2020 № 332/пр прил.1 п.48.1 | Временные здания и сооружения - Многоквартирные дома: жилые дома блокированной застройки, объекты индивидуального жилищного строительства, в том числе со встроенными помещениями (магазинами, поликлиниками и тому подобное) - 1,1% | 2403.54 | 267.22 |  |  | 2670.76
|  |  | 1,1% от 218503770 | 1,1% от 24292910
| Итого по Главе 8. "Временные здания и сооружения" |  | 2403.54 | 267.22 |  |  | 2670.76 |  |  |  |  | Итого по Главе 8. "Временные здания и сооружения"
| Итого по Главам 1-8 |  | 220907.31 | 24560.13 | 11072.45 |  | 256539.89 | [5 empty] | Итого по Главам 1-8
Глава 9. Прочие работы и затраты | [10 empty] | Глава 9. Прочие работы и затраты
7 | ЛСР-09-01-01 | Пусконаладочные работы |  |  |  | 591.95 | 591.95
| Итого по Главе 9. "Прочие работы и затраты" |  |  |  |  | 591.95 | 591.95 |  |  |  |  | Итого по Главе 9. "Прочие работы и затраты"
| Итого по Главам 1-9 |  | 220907.31 | 24560.13 | 11072.45 | 591.95 | 257131.84 | [5 empty] | Итого по Главам 1-9
Глава 12. Публичный технологический и ценовой аудит, проектные и изыскательские работы | [10 empty] | Глава 12. Публичный технологический и ценовой аудит, проектные и изыскательские работы
| Итого по Главе 12. "Публичный технологический и ценовой аудит, проектные и изыскательские работы" | [10 empty] | Итого по Главе 12. "Публичный технологический и ценовой аудит, проектные и изыскательские работы"
| Итого по Главам 1-12 |  | 220907.31 | 24560.13 | 11072.45 | 591.95 | 257131.84 | [5 empty] | Итого по Главам 1-12
Непредвиденные затраты | [10 empty] | Непредвиденные затраты
8 | Приказ от 04.08.2020 № 421/пр в ред. №30/пр от 23.01.2025 п.179 | Непредвиденные затраты - 1% | 2209.07 | 245.6 | 110.72 | 5.92 | 2571.31
|  |  | 1% от 220907310 | 1% от 24560130 | 1% от 11072450 | 1% от 591950
| Итого "Непредвиденные затраты" |  | 2209.07 | 245.6 | 110.72 | 5.92 | 2571.31 |  |  |  |  | Итого "Непредвиденные затраты"
| Итого с учетом "Непредвиденные затраты" |  | 223116.38 | 24805.73 | 11183.17 | 597.87 | 259703.15 | [5 empty] | Итого с учетом "Непредвиденные затраты"
Налоги и обязательные платежи | [10 empty] | Налоги и обязательные платежи
9 | Приказ от 04.08.2020 № 421/пр в ред. №30/пр от 23.01.2025 п.180, п. 181, ФЗ РФ от 03.08.2018 № 303-ФЗ | НДС - 20% (п. 9,10, 17-19 НДС не облагаются) | 44623.28 | 4961.15 | 2236.63 | 119.57 | 51940.63
|  |  | 20% от 223116380 | 20% от 24805730 | 20% от 11183170 | 20% от (597870)
| Итого "Налоги и обязательные платежи" |  | 44623.28 | 4961.15 | 2236.63 | 119.57 | 51940.63 |  |  |  |  | Итого "Налоги и обязательные платежи"
| Итого по сводному расчету |  | 267739.66 | 29766.88 | 13419.8 | 717.44 | 311643.78 | [5 empty] | Итого по сводному расчету
Руководитель проектной организации |  | Генеральный директор ООО "Капитал" |  | (Генеральный директор ООО "Капитал" Магомедов Г.С.) | [9 empty] | Генеральный директор ООО "Капитал" | (Генеральный директор ООО "Капитал" Магомедов Г.С.)
[подпись (инициалы, фамилия)]
Главный инженер проекта |  |  |  | (ГИП ООО "Капитал" Мачавариани Р.Ш.) | [11 empty] | (ГИП ООО "Капитал" Мачавариани Р.Ш.)
[подпись (инициалы, фамилия)]
Начальник производственного |  |  |  | (ООО "Капитал" Магомедов Г.С.) | [12 empty] | Начальник производственного | (ООО "Капитал" Магомедов Г.С.)
[подпись (инициалы, фамилия)]
Заказчик |  | Директор ДСО ГКУ "Ивестстрой Республики Крым" |  | (Соколов И.В.) | [14 empty] | Директор ДСО ГКУ "Ивестстрой Республики Крым" | (Соколов И.В.)
[должность, подпись (инициалы, фамилия)]