## НМЦК
Расчет начальной (максимальной) цены контракта
по объекту закупки: завершение строительно-монтажных работ
на объекте "Строительство дошкольной образовательной организации на 150 мест по адресу: г. Алушта с. Изобильное"
Основания для расчета:
1. | Приказ «Об утверждении изменений, внесенных в проектную документацию по объекту «Строительство дошкольной образовательной организации на 150 мест по адресу: г. Алушта, с. Изобильное» от 17.12.2024 №437/1
2. | Заключение ГАУ РК «Госстройэкспертиза» №91-1-1-2-076869-2024 от 17.12.2024.
3. | Утвержденный сводный сметный расчет стоимости строительства в сумме 609 969,64 тыс. руб. в ценах на 4 квартал 2024
(руб.)
Наименование работ и затрат | Стоимость работ в ценах на дату утверждения сметной документации "квартал" 4 "год" 2024 | Индекс фактической инфляции | Стоимость работ в ценах на дату формирования начальной (максимальной) цены контракта "месяц" август "год" 2025 | Индекс прогнозный инфляции на период выполнения работ | Начальная (максимальная) цена контракта с учетом индекса прогнозной инфляции на период выполнения работ
1 | 2 | 3 | 4 | 5 | 6
Строительно-монтажные работы | 360907216.11 | 1.0549 | 380721022.27 | 1.0365 | 394617339.58
Стоимость оборудования | 34100564.11 | 1.0549 | 35972685.08 | 1.0365 | 37285688.09
Пусконаладочные работы | 2142946.72 | 1.0549 | 2260594.49 | 1.0365 | 2343106.19
Временные здания и сооружения (1,8%) | 6496329.89 | 1.0549 | 6852978.4 | 1.0365 | 7103112.11 | 7103112.11
Затраты на осуществление работ вахтовым методом, командирование рабочих, перебазирование строительно-монтажных организаций
Удорожание работ в зимнее время
Иные прочие работы и затраты в т.ч | 717294.22 |  | 756673.66 |  | 784292.25
Утилизация строительного мусора | 415131.23 | 1.0549 | 437921.93 | 1.0365 | 453906.08
Размещение грунта | 282965.1 | 1.0549 | 298499.88 | 1.0365 | 309395.13
Полное техническое освидетельствование лифтов перед вводом в эксплуатацию | 19197.89 | 1.0549 | 20251.85 | 1.0365 | 20991.04
Резерв средств на непредвиденные работы и затраты (0,59 %) | 2385749.67 |  | 2516727.33 |  | 2608587.87
НМЦК без учета НДС (при наличии) | 406750100.72 |  | 429080681.23 |  | 444742126.09
НДС (20 %) (при наличии) | 81350020.14 |  | 85816136.24 |  | 88948425.21
НМЦК с учетом НДС (при наличии) | 488100120.86 |  | 514896817.47 |  | 533690551.3 | 533690551.33
Продолжительность строительства - с момента заключения контракта 9 мес.
| Уровень цен утверждённой сметной документации | IV квартал 2024 (Декабрь 2024)
| Дата формирования НМЦК | Август 2025
| Начало строительства | Ноябрь 2025
| Окончание строительства | Июль 2026
| Продолжительность строительства | 9 месяцев
1. Расчет индекса фактической инфляции с использованием ИПЦ Росстата
| Январь 2025 / Декабрь 2024 |  | 100.4%
| Февраль 2025 / Январь 2025 |  | 99.08%
| Март 2025 / Февраль 2025 |  | 99.87%
| Апрель 2025 / Март 2025 |  | 98.37%
| Май 2025 / Апрель 2025 |  | 101%
| Июнь 2025 / Май 2025 |  | 102.2%
| Июль 2025 / Июнь 2025 |  | 102.2%
| Август 2025 / Июль 2025 |  | 102.2%
Итого индекс фактической инфляции:
1,0036 * 0,9908 * 0,9987 * 0,9837 * 1,0101 * 1,0225 * 1,0225 * 1,0225 |  |  | 1.0549
2. Расчет индекса прогнозной инфляции
Доля сметной стоимости, подлежащая выполнению в 2025г. (2 месяца/9 месяцев) |  |  | 0.222
Доля сметной стоимости, подлежащая выполнению в 2026г. (7 месяцев/9 месяцев) |  |  | 0.778
Годовые индексы прогнозной инфляции:
| на 2025 год |  |  |  | 107,8%
| на 2026 год |  |  |  | 105,3%
Ежемесячные индексы прогнозной инфляции:
| на 2025 год |  | ¹²√1,078 |  | 1.0063
| на 2026 год |  | ¹²√1,053 |  | 1.0043
Индексы прогнозной инфляции на период исполнения контракта:
| К на 2025 год |  | (1,0063⁴ - 1)/2 + 1 |  | 1.0127
| К на 2026 год |  | 1,0063⁴ * (1,0043 + 1,00437)/2 |  | 1.0433
Итого индекс прогнозной инфляции:
| 0,222 * 1,0127 + 0,778 * 1,0433 |  |  |  | 1.0365
0.2248
0.8117
1.0365

## Проект сметы контракта
Приложение №1 к государственному контракту от "__" __________ 2025
[6 empty] | на заключительную часть строительно-монтажных работ на объекте: | [5 empty] | смр | 0
[6 empty] | "Строительство дошкольной образовательной организации на 150 мест | [5 empty] | оборуд | 0
[6 empty] | по адресу: г. Алушта, с. Изобильное" | [5 empty] | прочие | 0
Проект сметы контракта | [11 empty] | пнр | 0
на заключительную часть строительно-монтажых работ на объекте: "Строительство дошкольной образовательной организации на 150 мест по адресу: г. Алушта с. Изобильное"
(наименование объекта)
СКРЫТЬ
№пп | Номера сметных расчетов (смет) и позиций в сметных расчетах (сметах) |  |  | Наименование конструктивных решений (элементов), комплексов (видов) работ | Единица измерения | Количество (объем работ) | Цена |  | Цена, руб |  | Страна происхождения
[7 empty] | На единицу измерения | Всего | На единицу измерения | Всего
1,0549*1,0365=1,0934
1 | 2 |  |  | 3 | 4 | 5 | 1.018 | 1.0934 | 6 | 7 | 8
1 | ЛС-01-01-02 |  |  | Вынос сетей |  |  | 2339643.35 | 2339643.35 |  | 2604209.86 |  |  | 2604213.03 | 3.17
| Строительные работы | [11 empty] | 0 | 0
1.1 | ЛС-01-01-02 | 1 | ТЕР01-01-010-27 | Разработка грунта в отвал экскаваторами импортного производства с ковшом вместимостью 0,65 (0,5-1) м3, группа грунтов 3 | 1000 м3 | 0.11025 | 85112.56 | 9383.66 | 94737.19 | 10444.78 |  |  | 10444.78 | 0
1.2 | ЛС-01-01-02 | 2 | ТЕР01-02-057-03 | Разработка грунта вручную в траншеях глубиной до 2 м без креплений с откосами, группа грунтов: 3 | 100 м3 | 0.1225 | 215378.12 | 26383.82 | 239733.34 | 29367.33 |  |  | 29367.33 | 0
1.3 | ЛС-01-01-02 | 3 | ТССЦпг-03-21-01-088 | Перевозка грузов автомобилями-самосвалами грузоподъемностью 10 т работающих вне карьера на расстояние: I класс груза до 88 км | 1 т груза |  |  |  | 0 | 0 |  |  | 0 | 0
1.4 | ЛС-01-01-02 | 4 | ТЕРм08-02-142-01 | Устройство постели при одном кабеле в траншее | 100 м | 3.5 | 14672.34 | 51353.19 | 16331.51 | 57160.29 |  |  | 57160.27 | -0.02
1.5 | ЛС-01-01-02 | 4.1 | ТССЦ-02.3.01.02-0015 | Песок природный для строительных: работ средний | м3 | 353.5 | 1461.91 | 516786.74 | 1627.22 | 575222.27 |  |  | 575225.6 | 3.33
1.6 | ЛС-01-01-02 | 5 | ТЕР01-02-061-02 | Засыпка вручную траншей, пазух котлованов и ям, группа грунтов: 2 | 100 м3 | 0.23275 | 81145.91 | 18886.71 | 90321.99 | 21022.44 |  |  | 21022.44 | 0
| Демонтажные работы | [11 empty] | 0 | 0
1.7 | ЛС-01-01-02 | 6 | ТЕР33-01-008-01 | Установка железобетонных центрифугированных опор промежуточных, свободностоящих: одностоечных, одноцепных объемом до 2 м3. Демонтаж опор | м3 | 1.2 | 15273.96 | 18328.75 | 17001.16 | 20401.39 |  |  | 20401.39 | 0
1.8 | ЛС-01-01-02 | 7 | ТЕРр67-3-1 | Демонтаж кабеля (провода) | 100 м | 10 | 8751.19 | 87511.88 | 9740.79 | 97407.9 |  |  | 97407.83 | -0.07
1.9 | ЛС-01-01-02 | 8 | ТЕРр67-3-1 | Демонтаж кабеля | 100 м | 0.6 | 8750.08 | 5250.05 | 9739.55 | 5843.73 |  |  | 5843.73 | 0
| Вынос электрических сетей из зоны застройки | [11 empty] | 0 | 0
1.10 | ЛС-01-01-02 | 9 | ТЕР34-02-003-01 | Устройство трубопроводов из полиэтиленовых труб: до 2 отверстий | км | 0.35 | 393763.26 | 137817.14 | 438290.48 | 153401.67 |  |  | 153401.67 | 0
1.11 | ЛС-01-01-02 | 10 | ТЕРм08-02-148-03 | Кабель до 35 кВ в проложенных трубах, блоках и коробах, масса 1 м кабеля: до 3 кг | 100 м | 3.6 | 23289.54 | 83842.33 | 25923.15 | 93323.34 |  |  | 93323.32 | -0.02
1.12 | ЛС-01-01-02 | 10.1 | ТССЦ-21.1.06.08-0183 | Кабель силовой с алюминиевыми жилами с изоляцией и оболочкой из ПВХ, не поддерживающий горение, бронированный, напряжением 1,0 кВ (ГОСТ 16442-80), марки: АВБбШв с числом жил - 4 и сечением 120 мм2 | 1000 м | 0.3672 | 765569.72 | 281117.2 | 852141.26 | 312906.27 |  |  | 312906.27 | 0
1.13 | ЛС-01-01-02 | 11 | ТЕРм08-02-144-06 | Присоединение к зажимам жил проводов или кабелей сечением: до 150 мм2 | 100 шт | 0.24 | 26373.42 | 6329.62 | 29355.76 | 7045.38 |  |  | 7045.38 | 0
1.14 | ЛС-01-01-02 | 11.1 | ТССЦ-20.2.10.04-0010 | Наконечники кабельные: медные луженные ТМЛ-120 | 100 шт | 0.24 | 21339.96 | 5121.59 | 23753.11 | 5700.75 |  |  | 5700.75 | 0
1.15 | ЛС-01-01-02 | 12 | ТЕРм08-02-175-02 | Муфта трехфазная для кабеля напряжением 35 кВ соединительная и стопорная | компл. | 6 | 51226.59 | 307359.55 | 57019.35 | 342116.1 |  |  | 342116.14 | 0.04
1.16 | ЛС-01-01-02 | 12.1 | ТССЦ-20.2.09.08-0031 | Муфта термоусаживаемая концевая наружной установки для кабеля с пропитанной бумажной изоляцией на напряжение до 10 кВ, марки КНТп10-70/120 с болтовыми наконечниками и комплектом пайки для присоединения заземления | компл. | 6 | 5305.65 | 31833.9 | 5905.62 | 35433.72 |  |  | 35433.72 | 0
1.17 | ЛС-01-01-02 | 13 | ТЕРм10-06-048-05 | Прокладка волоконно-оптических кабелей в траншее/сигнальной ленты/ | км | 0.3 | 21626.67 | 6488 | 24072.24 | 7221.67 |  |  | 7221.67 | 0
1.18 | ЛС-01-01-02 | 13.1 | ТССЦ-01.7.06.08-0011 | Лента сигнальная "Электра" ЛСЭ 150 | 100 м | 3 | 688.22 | 2064.66 | 766.04 | 2298.12 |  |  | 2298.13 | 0.01
1.19 | ЛС-01-01-02 | 14 | ТЕР33-01-007-04 | Бурение котлованов на глубину бурения: до 4 м, 2 группа грунтов | шт | 4 | 6795.31 | 27181.25 | 7563.73 | 30254.92 |  |  | 30254.94 | 0.02
1.20 | ЛС-01-01-02 | 15 | ТЕР33-01-008-01 | Установка железобетонных центрифугированных опор промежуточных, свободностоящих: одностоечных, одноцепных объемом до 2 м3 | м3 | 1.2 | 49090.78 | 58908.94 | 54642.02 | 65570.42 |  |  | 65570.43 | 0.01
1.21 | ЛС-01-01-02 | 15.1 | ТССЦ-05.1.02.07-0061 | Стойка опоры: СВ 95-1-а /бетон В25 (М350), объем 0,30 м3, расход арматуры 31,3 кг/ (серия 3.407.1-143; 3.407.1-136) | шт | 4 | 8590.46 | 34361.83 | 9561.88 | 38247.52 |  |  | 38247.51 | -0.01
1.22 | ЛС-01-01-02 | 15.2 | ТССЦ-27.2.03.04-0001 | Подкос фиксирующий контактной сети | шт | 4 | 673.26 | 2693.02 | 749.39 | 2997.56 |  |  | 2997.55 | -0.01
| Демонтаж наружных сетей водопровода В1 | [11 empty] | 0 | 0
1.23 | ЛС-01-01-02 | 16 | ТЕР27-03-008-04 | Разборка покрытий и оснований: асфальтобетонных | 100 м3 | 0.0384 | 407346.61 | 15642.11 | 453409.85 | 17410.94 |  |  | 17410.94 | 0
1.24 | ЛС-01-01-02 | 17 | ТЕР27-03-008-02 | Разборка покрытий и оснований: щебеночных | 100 м3 | 0.072 | 32459.31 | 2337.07 | 36129.85 | 2601.35 |  |  | 2601.35 | 0
1.25 | ЛС-01-01-02 | 18 | ТЕР01-01-010-42 | Разработка грунта в отвал экскаваторами импортного производства с ковшом вместимостью 0,25 м3, группа грунтов 3 | 1000 м3 | 0.135 | 202158.37 | 27291.38 | 225018.68 | 30377.52 |  |  | 30377.52 | 0
1.26 | ЛС-01-01-02 | 19 | ТЕР01-02-057-03 | Разработка грунта вручную в траншеях глубиной до 2 м без креплений с откосами, группа грунтов: 3 | 100 м3 | 1.35 | 215377.04 | 290759.01 | 239732.13 | 323638.38 |  |  | 323638.39 | 0.01
1.27 | ЛС-01-01-02 | 20 | ТЕРр66-1-3 | Разборка трубопроводов водоснабжения из чугунных труб диаметром: 150 мм | 100 м | 2.5 | 110506.48 | 276266.19 | 123002.69 | 307506.73 |  |  | 307506.7 | -0.03
1.28 | ЛС-01-01-02 | 21 | ТССЦпг-01-01-01-030 | Погрузо-разгрузочные работы при автомобильных перевозках: Погрузка труб металлических с применением автомобильных кранов | 1 т груза | 8.675 | 158.34 | 1373.57 | 176.25 | 1528.97 |  |  | 1528.89 | -0.08
1.29 | ЛС-01-01-02 | 22 | ТССЦпг-01-01-02-030 | Погрузо-разгрузочные работы при автомобильных перевозках: Разгрузка труб металлических с применением автомобильных кранов | 1 т груза | 8.675 | 158.34 | 1373.57 | 176.25 | 1528.97 |  |  | 1528.89 | -0.08
1.30 | ЛС-01-01-02 | 23 | ТССЦпг-03-21-01-088 | Перевозка грузов автомобилями-самосвалами грузоподъемностью 10 т работающих вне карьера на расстояние: I класс груза до 88 км | 1 т груза | 8.675 | 645.14 | 5596.62 | 718.09 | 6229.43 |  |  | 6229.49 | 0.06
2 | ЛС-02-01-01 |  |  | Общестроительные работы |  |  | 186206707.87 | 186206708.03 |  | 207265170.99 |  |  | 207263186.02 | -1984.97
| Земляные работы | [11 empty] | 0 | 0
| Устройство котлована под здание | [11 empty] | 0 | 0
2.1 | 02-01-01 | 5 | ТЕР01-01-034-02 | Засыпка траншей и котлованов с перемещением грунта до 5 м бульдозерами мощностью: 96 кВт (130 л.с.), группа грунтов 2 | 1000 м3 | 0.55026 | 16160.2 | 8892.31 | 17987.61 | 9897.86 |  |  | 9897.86 | 0
2.2 | 02-01-01 | 6 | ТЕР01-02-005-01 | Уплотнение грунта пневматическими трамбовками, группа грунтов: 1-2 | 100 м3 | 5.5026 | 18833.35 | 103632.39 | 20963.05 | 115351.28 |  |  | 115351.27 | -0.01
2.3 | 02-01-01 | 7 | ТЕР01-02-061-01 | Засыпка вручную траншей, пазух котлованов и ям, группа грунтов: 1 | 100 м3 | 0.6114 | 73880.99 | 45170.84 | 82235.54 | 50278.81 |  |  | 50278.81 | 0
| Железобетонный каркас | [11 empty] | 0 | 0
2.4 | 02-01-01 | 1 | ТССЦ-08.4.03.03-0004 | Горячекатанная арматурная сталь класса А500 С, диаметром: 12 мм | т | 6.3946 | 54617.2 | 349255.14 | 60793.38 | 388749.35 |  |  | 388749.33 | -0.02
2.5 | 02-01-01 | 11 | ТЕР06-01-024-03 | Устройство стен подвалов и подпорных стен железобетонных высотой: до 3 м, толщиной до 300 мм | 100 м3 | 0.13236 | 1397683.36 | 184997.37 | 1555735.07 | 205917.09 |  |  | 205917.09 | 0
2.6 | 02-01-01 | 11.1 | ТССЦ-04.1.02.05-0009 | Бетон тяжелый, класс: В25 (М350) | м3 | 12.93 | 7806.59 | 100939.18 | 8689.37 | 112353.55 |  |  | 112353.5 | -0.05
2.7 | 02-01-01 | 11.2 | ТССЦ-08.4.03.02-0001 | Горячекатаная арматурная сталь гладкая класса А-I, диаметром: 6 мм | т | 185.6142 | 54474.5 | 10111241.17 | 60634.54 | 11254631.63 |  |  | 11254632.45 | 0.82
2.8 | 02-01-01 | 12 | ТЕР06-01-027-01 | Устройство колонн гражданских зданий в металлической опалубке | 100 м3 | 0.414 | 3055732.73 | 1265073.35 | 3401278.65 | 1408129.36 |  |  | 1408129.36 | 0
2.9 | 02-01-01 | 12.1 | ТССЦ-04.1.02.05-0009 | Бетон тяжелый, класс: В25 (М350) | м3 | 42.024 | 7806.59 | 328064.23 | 8689.37 | 365162.08 |  |  | 365162.13 | 0.05
2.10 | 02-01-01 | 12.2 | ТССЦ-08.4.03.02-0001 | Горячекатаная арматурная сталь гладкая класса А-I, диаметром: 6 мм | т | 1.3779 | 54474.5 | 75060.42 | 60634.54 | 83548.33 |  |  | 83548.34 | 0.01
2.11 | 02-01-01 | 13 | ТЕР06-01-037-01 | Устройство ригелей гражданских зданий в металлической опалубке | 100 м3 | 0.356 | 1940708.68 | 690892.29 | 2160166.35 | 769019.22 |  |  | 769019.22 | 0
2.12 | 02-01-01 | 13.1 | ТССЦ-04.1.02.05-0009 | Бетон тяжелый, класс: В25 (М350) | м3 | 37.36 | 7806.59 | 291654.27 | 8689.37 | 324634.86 |  |  | 324634.88 | 0.02
2.13 | 02-01-01 | 13.2 | ТССЦ-08.4.03.03-0008 | Горячекатанная арматурная сталь класса А500 С, диаметром: 20 мм | т | 9.8777 | 53679.38 | 530228.86 | 59749.51 | 590187.73 |  |  | 590187.78 | 0.05
2.14 | 02-01-01 | 13.3 | ТССЦ-08.4.03.02-0001 | Горячекатаная арматурная сталь гладкая класса А-I, диаметром: 6 мм | т | 4.198 | 54474.51 | 228683.98 | 60634.55 | 254543.84 |  |  | 254543.84 | 0
2.15 | 02-01-01 | 14 | ТЕР06-01-041-01 | Устройство перекрытий безбалочных толщиной: до 200 мм на высоте от опорной площади до 6 м | 100 м3 | 2.253 | 1359909.01 | 3063875 | 1513689.15 | 3410341.65 |  |  | 3410341.66 | 0.01
2.16 | 02-01-01 | 14.1 | ТССЦ-04.1.02.05-0009 | Бетон тяжелый, класс: В25 (М350) | м3 | 233.3 | 7806.59 | 1821277.86 | 8689.37 | 2027230.02 |  |  | 2027230.15 | 0.13
2.17 | 02-01-01 | 14.2 | ТССЦ-08.4.03.03-0003 | Горячекатанная арматурная сталь класса А500 С, диаметром: 10 мм | т | 1.5903 | 56751.12 | 90251.31 | 63168.6 | 100457.02 |  |  | 100457.04 | 0.02
2.18 | 02-01-01 | 14.3 | ТССЦ-08.4.03.03-0004 | Горячекатанная арматурная сталь класса А500 С, диаметром: 12 мм | т | 19.728 | 54617.19 | 1077487.93 | 60793.37 | 1199331.6 |  |  | 1199331.56 | -0.04
2.19 | 02-01-01 | 14.4 | ТССЦ-08.4.03.03-0006 | Горячекатанная арматурная сталь класса А500 С, диаметром: 16 мм | т | 0.828 | 53679.44 | 44446.58 | 59749.58 | 49472.65 |  |  | 49472.65 | 0
2.20 | 02-01-01 | 15 | ТЕР06-01-111-01 | Устройство лестничных маршей в опалубке типа «Дока»: прямоугольных | 100 м3 | 0.188 | 2852958.24 | 536356.15 | 3175574.18 | 597007.95 |  |  | 597007.95 | 0
2.21 | 02-01-01 | 15.1 | ТССЦ-04.1.02.05-0009 | Бетон тяжелый, класс: В25 (М350) | м3 | 19.08 | 7806.59 | 148949.79 | 8689.37 | 165793.18 |  |  | 165793.21 | 0.03
2.22 | 02-01-01 | 15.2 | ТССЦ-08.4.02.04-0001 | Каркасы металлические | т | 0.5528 | 89228.87 | 49325.72 | 99318.98 | 54903.53 |  |  | 54903.53 | 0
| Спуски в подвал, приямки | [11 empty] | 0 | 0
2.23 | 02-01-01 | 16 | ТЕР06-01-024-03 | Устройство стен подвалов и подпорных стен железобетонных высотой: до 3 м, толщиной до 300 мм | 100 м3 | 0.092 | 1397682.5 | 128586.79 | 1555734.11 | 143127.54 |  |  | 143127.54 | 0
2.24 | 02-01-01 | 16.1 | ТССЦ-04.1.02.05-0007 | Бетон тяжелый, класс: В20 (М250) | м3 | 9.338 | 7024.29 | 65592.8 | 7818.61 | 73010.18 |  |  | 73010.11 | -0.07
2.25 | 02-01-01 | 16.2 | ТССЦ-08.4.02.04-0001 | Каркасы металлические | т | 0.9758 | 89228.92 | 87069.58 | 99319.03 | 96915.51 |  |  | 96915.51 | 0
2.26 | 02-01-01 | 17 | ТЕР06-01-111-01 | Устройство лестничных маршей в опалубке типа «Дока»: прямоугольных | 100 м3 | 0.171 | 2852962.46 | 487856.58 | 3175578.88 | 543023.99 |  |  | 543023.99 | 0
2.27 | 02-01-01 | 17.1 | ТССЦ-04.1.02.05-0007 | Бетон тяжелый, класс: В20 (М250) | м3 | 17.36 | 7024.29 | 121941.64 | 7818.61 | 135731.07 |  |  | 135730.95 | -0.12
2.28 | 02-01-01 | 17.2 | ТССЦ-08.4.02.04-0001 | Каркасы металлические | т | 1.6078 | 89228.9 | 143462.23 | 99319.01 | 159685.1 |  |  | 159685.11 | 0.01
| Гидроизоляция фундаментов | [11 empty] | 0 | 0
2.29 | 02-01-01 | 18 | ТЕР08-01-003-07 | Гидроизоляция боковая обмазочная битумная в 2 слоя по выровненной поверхности бутовой кладки, кирпичу, бетону | 100 м2 | 8.1746 | 39130.85 | 319879.02 | 43555.81 | 356051.32 |  |  | 356051.32 | 0
2.30 | 02-01-01 | 19 | ТЕР08-01-003-05 | Гидроизоляция стен, фундаментов: боковая оклеечная по выровненной поверхности бутовой кладки, кирпичу и бетону в 2 слоя | 100 м2 | 8.1746 | 80963.18 | 661841.63 | 90118.59 | 736683.43 |  |  | 736683.48 | 0.05
2.31 | 02-01-01 | 19.1 | ТССЦ-12.1.02.15-0093 | Материал рулонный гидроизоляционный наплавляемый битумно- полимерный "Техноэластмост Б" для первого слоя | м2 | 1880.158 | 577.34 | 1083601.6 | 642.63 | 1208245.94 |  |  | 1206136.57 | -2109.37
| Стены | [11 empty] | 0 | 0
2.32 | 02-01-01 | 20 | ТЕР08-03-004-01 | Кладка стен из газобетонных блоков на клее без облицовки толщиной: 400 мм при высоте этажа до 4 м | м3 | 526 | 4661.01 | 2451693.16 | 5188.08 | 2728930.08 |  |  | 2728933.56 | 3.48
2.33 | 02-01-01 | 20.1 | ТССЦ-14.1.06.02-0019 | Клей монтажный "AEROC" для укладки блоков и плит из ячеистых бетонов | кг | 10783 | 16.72 | 180332.74 | 18.61 | 200671.63 |  |  | 200724.98 | 53.35
2.34 | 02-01-01 | 20.2 | ТССЦ-05.2.02.09-0014 | Блоки из ячеистых бетонов стеновые 1 категории, объемная масса: 500 кг/м3, класс В 3,5 | м3 | 531.3 | 7612.85 | 4044707.07 | 8473.72 | 4502087.44 |  |  | 4502087.4 | -0.04
2.35 | 02-01-01 | 21 | ТЕР08-04-003-03 | Кладка перегородок из газобетонных блоков на клее толщиной: 200 мм при высоте этажа до 4 м | 100 м2 | 22.973 | 100222.77 | 2302417.67 | 111556.08 | 2562777.83 |  |  | 2562777.82 | -0.01
2.36 | 02-01-01 | 21.1 | ТССЦ-14.1.06.02-0019 | Клей монтажный "AEROC" для укладки блоков и плит из ячеистых бетонов | кг | 9418 | 16.72 | 157504.75 | 18.61 | 175268.98 |  |  | 175315.58 | 46.6
2.37 | 02-01-01 | 21.2 | ТССЦ-05.2.02.09-0014 | Блоки из ячеистых бетонов стеновые 1 категории, объемная масса: 500 кг/м3, класс В 3,5 | м3 | 464.1 | 7612.85 | 3533123.58 | 8473.72 | 3932653.45 |  |  | 3932653.43 | -0.02
2.38 | 02-01-01 | 22 | ТЕР08-02-007-01 | Армирование кладки стен и других конструкций | т | 5.4556 | 69898.91 | 381340.48 | 77803.16 | 424462.92 |  |  | 424462.92 | 0
2.39 | 02-01-01 | 22.1 | ТССЦ-08.4.02.01-0021 | Арматурные сетки сварные | т | 5.456 | 57698.77 | 314804.51 | 64223.42 | 350402.98 |  |  | 350402.98 | 0
2.40 | 02-01-01 | 23 | ТЕР06-01-015-08 | Установка закладных деталей весом: до 20 кг | т | 10.8821 | 73336.68 | 798057.12 | 81629.68 | 888302.34 |  |  | 888302.38 | 0.04
2.41 | 02-01-01 | 23.1 | ТССЦ-08.4.01.02-0014 | Детали закладные и накладные изготовленные: с применением сварки, гнутья, сверления (пробивки) отверстий (при наличии одной из этих операций или всего перечня в любых сочетаниях) поставляемые приваренными к стержням каркасов и сеток | т | 10.88 | 90191.36 | 981281.97 | 100390.31 | 1092246.57 |  |  | 1092246.51 | -0.06
2.42 | 02-01-01 | 24 | ТЕР09-04-006-01 | Монтаж фахверка | т | 17.0172 | 49777.15 | 847067.69 | 55406.01 | 942855.15 |  |  | 942855.12 | -0.03
2.43 | 02-01-01 | 24.1 | ТССЦ-07.2.07.12-0019 | Отдельные конструктивные элементы зданий и сооружений с преобладанием горячекатаных профилей, средняя масса сборочной единицы до 0,1 т | т | 17.02 | 82180.85 | 1398718.09 | 91473.96 | 1556886.8 |  |  | 1556886.81 | 0.01
| Проемы | [11 empty] | 0 | 0
| Дверные блоки | [11 empty] | 0 | 0
2.44 | 02-01-01 | 25 | ТЕР09-04-013-01 | Установка противопожарных дверей: однопольных глухих | м2 | 26.23 | 3499.65 | 91795.81 | 3895.39 | 102176.08 |  |  | 102176.19 | 0.11
2.45 | 02-01-01 | 25.1 | ТССЦ-07.1.01.01-0021 | Дверь противопожарная металлическая: однопольная ДПМ-01/60, размером 1100х2100 мм | шт | 10 | 28652.27 | 286522.7 | 31892.3 | 318923 |  |  | 318923.03 | 0.03
2.46 | 02-01-01 | 26 | ТЕР09-04-013-02 | Установка противопожарных дверей: двупольных глухих | м2 | 12.825 | 4260.99 | 54647.16 | 4742.83 | 60826.79 |  |  | 60826.73 | -0.06
2.47 | 02-01-01 | 26.1 | ТССЦ-07.1.01.01-0002 | Дверь противопожарная металлическая: двупольная ДПМ-02/30, размером 1300х2100 мм | шт | 3 | 44627.35 | 133888.69 | 49673.86 | 149021.58 |  |  | 149028.98 | 7.4
2.48 | 02-01-01 | 27 | ТЕР10-01-047-01 | Установка блоков из ПВХ в наружных и внутренних дверных проемах: в каменных стенах площадью проема до 3 м2 | 100 м2 | 9.7546 | 324147.18 | 3161909.87 | 360802.13 | 3519462.42 |  |  | 3519462.43 | 0.01
2.49 | 02-01-01 | 28 | ТЕР10-01-047-02 | Установка блоков из ПВХ в наружных и внутренних дверных проемах: в каменных стенах площадью проема более 3 м2 | 100 м2 | 0.49725 | 198831.35 | 98868.89 | 221315.44 | 110049.1 |  |  | 110049.1 | 0
2.50 | 02-01-01 | 28.1 | ТССЦ-11.3.01.05-0001 | Блоки дверные внутренние: глухие (с заполнением панелями или другими непрозрачными материалами) (ГОСТ 30970-2002) | м2 | 985.13 | 13969.26 | 13761540.1 | 15548.92 | 15317707.56 |  |  | 15317711.57 | 4.01
2.51 | 02-01-01 | 28.2 | ТССЦ-11.3.01.05-0002 | Блоки дверные внутренние: с заполнением стеклопакетами (ГОСТ 30970-2002) | м2 | 40.05 | 14323.2 | 573644.24 | 15942.88 | 638512.34 |  |  | 638512.62 | 0.28
2.52 | 02-01-01 | 29 | ТЕР09-04-012-01 | Установка металлических дверных блоков в готовые проемы | м2 | 63.268 | 3632.44 | 229817.27 | 4043.2 | 255805.18 |  |  | 255805.28 | 0.1
2.53 | 02-01-01 | 29.1 | по договору | Двери металлические, наружные, глухие, индивидуального изготовления, окрашенные порошковой краской | м2 | 33.568 | 17745.23 | 595671.93 | 19751.88 | 663031.11 |  |  | 663031.23 | 0.12
2.54 | 02-01-01 | 29.2 | по договору | Дверь остекленная из алюминиевых сплавов с фрамугой, 2-х камерный стеклопакет | м2 | 29.7 | 28658.99 | 851173.45 | 31899.78 | 947423.47 |  |  | 947425.17 | 1.7
2.55 | 02-01-01 | 30 | ТЕР10-01-039-05 | Установка люков в перекрытиях, площадь проема до 2 м2 | 100 м2 | 0.02 | 175833.5 | 3516.67 | 195716.96 | 3914.34 |  |  | 3914.34 | 0
2.56 | 02-01-01 | 30.1 | ТССЦ-07.1.05.01-0004 | Люки металлические противопожарные (EI60) | м2 | 2 | 21198.54 | 42397.08 | 23595.7 | 47191.4 |  |  | 47191.39 | -0.01
2.57 | 02-01-01 | 31 | ТЕР09-04-012-02 | Установка дверного доводчика к металлическим дверям | шт | 32 | 1405.36 | 44971.47 | 1564.28 | 50056.96 |  |  | 50056.9 | -0.06
2.58 | 02-01-01 | 31.1 | ТССЦ-01.7.04.01-0001 | Доводчик дверной DS 73 BC "Серия Premium", усилие закрывания EN2-5 | шт | 32 | 3630.34 | 116170.75 | 4040.86 | 129307.52 |  |  | 129307.48 | -0.04
2.59 | 02-01-01 | 32 | ТЕР09-04-012-02 | Установка дверного доводчика к металлическим дверям-Система "антипаника" | шт | 16 | 1405.36 | 22485.74 | 1564.28 | 25028.48 |  |  | 25028.45 | -0.03
2.60 | 02-01-01 | 32.1 | Прайс-лист | Система "антипаника" (комплект) | шт | 16 | 11925.13 | 190810.05 | 13273.64 | 212378.24 |  |  | 212387.08 | 8.84
2.61 | 02-01-01 | 33 | ТЕР09-06-001-02 | Монтаж: лотков, решеток, затворов из полосовой и тонколистовой стали | т | 0.212 | 57112.92 | 12107.94 | 63571.32 | 13477.12 |  |  | 13477.12 | 0
2.62 | 02-01-01 | 33.1 | Прайс-лист | Решетки, ограждения декоративные из нержавеющей стали | м | 42.4 | 12949.22 | 549059.66 | 14413.53 | 611133.67 |  |  | 611147.99 | 14.32
| Алюминиевые конструкции внутренние | [11 empty] | 0 | 0
2.63 | 02-01-01 | 34 | ТЕР09-04-009-04 | Монтаж оконных блоков: из алюминиевых многокамерных профилей с герметичными стеклопакетами | 100 м2 | 0.1365 | 735708.06 | 100424.15 | 818902.81 | 111780.23 |  |  | 111780.23 | 0
2.64 | 02-01-01 | 34.1 | по договору | Витрина из алюминиевых сплавов, 2-х камерный стеклопакет (внутреннее исполнение) | м2 | 12.4 | 30552.08 | 378845.81 | 34006.95 | 421686.18 |  |  | 421686.15 | -0.03
2.65 | 02-01-01 | 34.2 | по договору | Проем противопожарный | м2 | 1.25 | 43589.54 | 54486.73 | 48518.7 | 60648.38 |  |  | 60648.15 | -0.23
| Металлопластиковые изделия | [11 empty] | 0 | 0
2.66 | 02-01-01 | 35 | ТЕР10-01-034-01 | Установка в жилых и общественных зданиях оконных блоков из ПВХ профилей: глухих с площадью проема до 2 м2 | 100 м2 | 0.1932 | 269038.92 | 51978.32 | 299462.16 | 57856.09 |  |  | 57856.09 | 0
2.67 | 02-01-01 | 35.1 | ТССЦ-11.3.02.02-0004 | Блок оконный пластиковый: глухой, одностворчатый с двухкамерным стеклопакетом (32 мм), площадью до 1,5 м2 | м2 | 4.2 | 20025.92 | 84108.88 | 22290.48 | 93620.02 |  |  | 93620.01 | -0.01
2.68 | 02-01-01 | 35.2 | ТССЦ-11.3.02.02-0005 | Блок оконный пластиковый: глухой, одностворчатый с двухкамерным стеклопакетом (32 мм), площадью до 2 м2 | м2 | 15.12 | 18023.17 | 272510.31 | 20061.25 | 303326.1 |  |  | 303326.1 | 0
2.69 | 02-01-01 | 36 | ТЕР10-01-034-03 | Установка в жилых и общественных зданиях оконных блоков из ПВХ профилей: поворотных (откидных, поворотно-откидных) с площадью проема до 2 м2 одностворчатых | 100 м2 | 0.4366 | 336233.21 | 146799.42 | 374254.86 | 163399.67 |  |  | 163399.67 | 0
2.70 | 02-01-01 | 36.1 | ТССЦ-11.3.02.02-0021 | Блок оконный пластиковый: одностворчатый, с поворотной створкой, с двухкамерным стеклопакетом (32 мм), площадью до 1 м2 | м2 | 4 | 44893.33 | 179573.32 | 49969.92 | 199879.68 |  |  | 199879.69 | 0.01
2.71 | 02-01-01 | 36.2 | ТССЦ-11.3.02.02-0012 | Блок оконный пластиковый: одностворчатый, с поворотно-откидной створкой, двухкамерным стеклопакетом (32 мм), площадью до 1 м2 | м2 | 5.88 | 44810.6 | 263486.31 | 49877.84 | 293281.7 |  |  | 293281.66 | -0.04
2.72 | 02-01-01 | 36.3 | ТССЦ-11.3.02.02-0022 | Блок оконный пластиковый: одностворчатый, с поворотной створкой, с двухкамерным стеклопакетом (32 мм), площадью до 1,5 м2 | м2 | 6.86 | 34856.5 | 239115.62 | 38798.11 | 266155.03 |  |  | 266155.1 | 0.07
2.73 | 02-01-01 | 36.4 | ТССЦ-11.3.02.02-0013 | Блок оконный пластиковый: одностворчатый, с поворотно-откидной створкой, двухкамерным стеклопакетом (32 мм), площадью до 1,5 м2 | м2 | 4.2 | 34928.78 | 146700.88 | 38878.57 | 163289.99 |  |  | 163289.99 | 0
2.74 | 02-01-01 | 36.5 | ТССЦ-11.3.02.02-0023 | Блок оконный пластиковый: одностворчатый, с поворотной створкой, с двухкамерным стеклопакетом (32 мм), площадью до 2 м2 | м2 | 22.72 | 30433.79 | 691455.78 | 33875.28 | 769646.36 |  |  | 769646.43 | 0.07
2.75 | 02-01-01 | 37 | ТЕР10-01-034-02 | Установка в жилых и общественных зданиях оконных блоков из ПВХ профилей: глухих с площадью проема более 2 м2 | 100 м2 | 0.6231 | 211741.5 | 131936.13 | 235685.48 | 146855.62 |  |  | 146855.63 | 0.01
2.76 | 02-01-01 | 37.1 | ТССЦ-11.3.02.02-0001 | Блок оконный пластиковый: глухой, одностворчатый с двухкамерным стеклопакетом (32 мм), площадью более 2 м2 | м2 | 11.96 | 16138.37 | 193014.85 | 17963.32 | 214841.31 |  |  | 214841.2 | -0.11
2.77 | 02-01-01 | 37.2 | ТССЦ-11.3.02.02-0010 | Блок оконный пластиковый: одностворчатый, с поворотно-откидной створкой, двухкамерным стеклопакетом (32 мм), площадью более 2 м2 | м2 | 50.35 | 28355.55 | 1427701.71 | 31562.03 | 1589148.21 |  |  | 1589147.93 | -0.28
2.78 | 02-01-01 | 38 | ТЕР10-01-034-08 | Установка в жилых и общественных зданиях оконных блоков из ПВХ профилей: поворотных (откидных, поворотно-откидных) с площадью проема более 2 м2 трехстворчатых, в том числе при наличии створок глухого остекления | 100 м2 | 0.6783 | 229194.13 | 155462.38 | 255111.68 | 173042.25 |  |  | 173042.25 | 0
2.79 | 02-01-01 | 38.1 | ТССЦ-11.3.02.01-0028 | Блок оконный пластиковый: двустворчатый, с глухой и поворотной створкой, двухкамерным стеклопакетом (32 мм), площадью более 3,5 м2 | м2 | 67.83 | 22706.32 | 1540169.95 | 25273.98 | 1714334.06 |  |  | 1714334.22 | 0.16
2.80 | 02-01-01 | 39 | ТЕР09-04-009-04 | Монтаж оконных блоков: из алюминиевых многокамерных профилей с герметичными стеклопакетами | 100 м2 | 1.6207 | 807223.92 | 1308267.81 | 898505.77 | 1456208.3 |  |  | 1456208.3 | 0
2.81 | 02-01-01 | 39.1 | ТССЦ-09.1.01.01-0021 | Створки для витражей из алюминиевого комбинированного профиля одинарной конструкции: с двухкамерным стеклопакетом, поворотно-откидные (ГОСТ 22233-2001) | м2 | 49.54 | 32967.01 | 1633185.67 | 36694.96 | 1817868.32 |  |  | 1817868.27 | -0.05
2.82 | 02-01-01 | 39.2 | ТССЦ-09.1.01.01-0002 | Витражи из алюминиевого комбинированного профиля одинарной конструкции с двухкамерным стеклопакетом, неоткрываемые (ГОСТ 22233-2001) | м2 | 112.53 | 8754.96 | 985195.44 | 9744.98 | 1096602.6 |  |  | 1096602.52 | -0.08
| Оконные проемы и витражи внутренние | [11 empty] | 0 | 0
2.83 | 02-01-01 | 40 | ТЕР10-01-034-01 | Установка в жилых и общественных зданиях оконных блоков из ПВХ профилей: глухих с площадью проема до 2 м2 | 100 м2 | 0.125 | 269051.76 | 33631.47 | 299476.46 | 37434.56 |  |  | 37434.56 | 0
2.84 | 02-01-01 | 40.1 | ТССЦ-11.3.02.02-0007 | Блок оконный пластиковый: глухой, одностворчатый с однокамерным стеклопакетом (24 мм), площадью до 1 м2 | м2 | 10 | 13099.72 | 130997.23 | 14581.05 | 145810.5 |  |  | 145810.55 | 0.05
2.85 | 02-01-01 | 40.2 | ТССЦ-11.3.02.02-0008 | Блок оконный пластиковый: глухой, одностворчатый с однокамерным стеклопакетом (24 мм), площадью до 1,5 м2 | м2 | 2.5 | 15819.74 | 39549.34 | 17608.66 | 44021.65 |  |  | 44021.63 | -0.02
2.86 | 02-01-01 | 41 | ТЕР10-01-034-03 | Установка в жилых и общественных зданиях оконных блоков из ПВХ профилей: поворотных (откидных, поворотно-откидных) с площадью проема до 2 м2 одностворчатых | 100 м2 | 0.0125 | 336164 | 4202.05 | 374177.83 | 4677.22 |  |  | 4677.22 | 0
2.87 | 02-01-01 | 41.1 | ТССЦ-11.3.02.02-0022 | Блок оконный пластиковый: одностворчатый, с поворотной створкой, с двухкамерным стеклопакетом (32 мм), площадью до 1,5 м2 | м2 | 1.25 | 34856.54 | 43570.68 | 38798.16 | 48497.7 |  |  | 48497.7 | 0
2.88 | 02-01-01 | 42 | ТЕР09-04-009-04 | Монтаж оконных блоков: из алюминиевых многокамерных профилей с герметичными стеклопакетами | 100 м2 | 0.124 | 807222.42 | 100095.58 | 898504.1 | 111414.51 |  |  | 111414.51 | 0
2.89 | 02-01-01 | 42.1 | ТССЦ-09.1.01.01-0026 | Створки для витражей из алюминиевого комбинированного профиля одинарной конструкции: с однокамерным стеклопакетом, поворотные (ГОСТ 22233- 2001) | м2 | 3.78 | 23736.94 | 89725.63 | 26421.14 | 99871.91 |  |  | 99871.91 | 0
2.90 | 02-01-01 | 42.2 | ТССЦ-09.1.01.01-0005 | Витражи из алюминиевого комбинированного профиля одинарной конструкции с однокамерным стеклопакетом, неоткрываемые (ГОСТ 22233-2001) | м2 | 8.62 | 8193.29 | 70626.17 | 9119.8 | 78612.68 |  |  | 78612.66 | -0.02
| Ограждения | [11 empty] | 0 | 0
2.91 | 02-01-01 | 43 | ТЕР07-05-016-04 | Устройство металлических ограждений: без поручней | 100 м | 1.6095 | 317730.07 | 511386.55 | 353659.37 | 569214.76 |  |  | 569214.75 | -0.01
2.92 | 02-01-01 | 43.1 | ТССЦ-07.2.05.01-0032 | Ограждения лестничных проемов, лестничные марши, пожарные лестницы | т | -3.3639 | 118060.74 | -397139.2 | 131411.19 | -442048.19 |  |  | -442048.18 | 0.01
2.93 | 02-01-01 | 43.2 | Прайс-лист | Решетки, ограждения декоративные из нержавеющей стали | м | 160.95 | 12949.52 | 2084225.29 | 14413.87 | 2319912.38 |  |  | 2319911.99 | -0.39
2.94 | 02-01-01 | 44 | ТЕР07-05-016-04 | Устройство металлических ограждений: без поручней | 100 м | 2.713 | 317729.99 | 862001.47 | 353659.28 | 959477.63 |  |  | 959477.63 | 0
| Подоконники, отливы | [11 empty] | 0 | 0
2.95 | 02-01-01 | 45 | ТЕР10-01-035-01 | Установка подоконных досок из ПВХ: в каменных стенах толщиной до 0,51 м | 100 м | 1.16 | 51320.4 | 59531.66 | 57123.77 | 66263.57 |  |  | 66263.57 | 0
2.96 | 02-01-01 | 45.1 | ТССЦ-11.3.03.01-0004 | Доски подоконные ПВХ, шириной: 250 мм | м | 93 | 317.07 | 29487.29 | 352.92 | 32821.56 |  |  | 32821.75 | 0.19
2.97 | 02-01-01 | 45.2 | ТССЦ-11.3.03.01-0002 | Доски подоконные ПВХ, шириной: 150 мм | м | 23 | 201.86 | 4642.76 | 224.69 | 5167.87 |  |  | 5167.77 | -0.1
2.98 | 02-01-01 | 46 | ТЕР12-01-010-01 | Устройство мелких покрытий (брандмауэры, парапеты, свесы и т.п.) из листовой оцинкованной стали | 100 м2 | 0.186 | 191613.23 | 35640.06 | 213281.08 | 39670.28 |  |  | 39670.28 | 0
2.99 | 02-01-01 | 46.1 | ТССЦ-08.3.05.05-0053 | Сталь листовая оцинкованная толщиной листа: 0,7 мм | т | -0.14545 | 83694.69 | -12173.56 | 93158.99 | -13550.16 |  |  | -13550.16 | 0
2.100 | 02-01-01 | 46.2 | ТССЦ-08.1.02.03-0021 | Водоотлив оконный шириной планки 250 мм из оцинкованной стали с полимерным покрытием | п.м | 93 | 293.79 | 27322.58 | 327.01 | 30411.93 |  |  | 30412.25 | 0.32
| Откосы | [11 empty] | 0 | 0
2.101 | 02-01-01 | 47 | ТЕР15-02-019-05 | Сплошное выравнивание внутренних поверхностей (однослойное оштукатуривание)из сухих растворных смесей толщиной до 10 мм: оконных и дверных откосов плоских | 100 м2 | 1.095 | 87665.57 | 95993.8 | 97578.9 | 106848.9 |  |  | 106848.89 | -0.01
2.102 | 02-01-01 | 47.1 | ТССЦ-04.3.02.05-0101 | Штукатурка гипсовая облегченная водостойкая, марка "GLIMS SatiN" | кг | 1.3469 | 33.26 | 44.79 | 37.02 | 49.86 |  |  | 49.85 | -0.01
2.103 | 02-01-01 | 47.2 | ТССЦ-14.3.01.01-0001 | Грунтовка «Бетоконтакт», КНАУФ | кг | 95.62 | 147.58 | 14111.66 | 164.27 | 15707.5 |  |  | 15707.42 | -0.08
2.104 | 02-01-01 | 48 | ТЕР15-04-007-03 | Окраска водно-дисперсионными акриловыми составами улучшенная: по сборным конструкциям стен, подготовленным под окраску | 100 м2 | 1.095 | 36534.75 | 40005.55 | 40666.14 | 44529.42 |  |  | 44529.43 | 0.01
2.105 | 02-01-01 | 48.1 | ТССЦ-14.3.02.01-0105 | Краска акриловая: водно-дисперсионная "БИРСС Фасад- Колор", цвет белый | т | 0.03285 | 302093.46 | 9923.77 | 336254.55 | 11045.96 |  |  | 11045.96 | 0
2.106 | 02-01-01 | 48.2 | ТССЦ-14.4.01.02-0113 | Грунтовка акриловая НОРТЕКС-ГРУНТ | кг | 0.0219 | 138.36 | 3.03 | 154.01 | 3.37 |  |  | 3.37 | 0
2.107 | 02-01-01 | 49 | ТЕР15-02-019-05 | Сплошное выравнивание внутренних поверхностей (однослойное оштукатуривание)из сухих растворных смесей толщиной до 10 мм: оконных и дверных откосов плоских | 100 м2 | 1.275 | 87665.39 | 111773.37 | 97578.7 | 124412.84 |  |  | 124412.84 | 0
2.108 | 02-01-01 | 49.1 | ТССЦ-14.3.01.01-0001 | Грунтовка «Бетоконтакт», КНАУФ | кг | 95.62 | 147.58 | 14111.66 | 164.27 | 15707.5 |  |  | 15707.42 | -0.08
2.109 | 02-01-01 | 49.2 | ТССЦ-04.3.02.09-1511 | Штукатурка декоративная минеральная "БИРСС Термопор 50" (марка М75) | т | 1.5682 | 43988.96 | 68985.68 | 48963.28 | 76786.66 |  |  | 76786.66 | 0
2.110 | 02-01-01 | 50 | ТЕР15-04-019-03 | Окраска фасадов акриловыми составами: с люлек вручную по подготовленной поверхности | 100 м2 | 1.275 | 26056.28 | 33221.76 | 29002.76 | 36978.52 |  |  | 36978.52 | 0
2.111 | 02-01-01 | 50.1 | ТССЦ-14.3.02.01-0321 | Краски акриловые гладкие серии «КамАкрил» для внутренних работ КА-21 Люкс супер белая | т | 0.04845 | 209881.53 | 10168.76 | 233615.19 | 11318.66 |  |  | 11318.66 | 0
2.112 | 02-01-01 | 50.2 | ТССЦ-14.3.01.01-0001 | Грунтовка «Бетоконтакт», КНАУФ | кг | 0.016575 | 147.81 | 2.45 | 164.52 | 2.73 |  |  | 2.73 | 0
| Потолки | [11 empty] | 0 | 0
2.113 | 02-01-01 | 51 | ТЕР15-01-047-15 | Устройство: подвесных потолков типа <Армстронг> по каркасу из оцинкованного профиля | 100 м2 | 5.1747 | 170471.39 | 882138.28 | 189748.5 | 981891.56 |  |  | 981891.54 | -0.02
2.114 | 02-01-01 | 52 | ТЕР15-01-047-16 | Устройство: потолков реечных алюминиевых | 100 м2 | 3.1354 | 342355.45 | 1073421.27 | 381069.42 | 1194805.06 |  |  | 1194805.04 | -0.02
2.115 | 02-01-01 | 52.1 | ТССЦ-09.2.01.05-0091 | Уголок декоративный (пристенный) | м | 344.894 | 50.37 | 17371.24 | 56.07 | 19338.21 |  |  | 19335.6 | -2.61
2.116 | 02-01-01 | 53 | ТЕР15-02-019-04 | Сплошное выравнивание внутренних поверхностей (однослойное оштукатуривание)из сухих растворных смесей толщиной до 10 мм: потолков | 100 м2 | 16.0702 | 39950.8 | 642017.33 | 44468.48 | 714617.37 |  |  | 714617.42 | 0.05
2.117 | 02-01-01 | 53.1 | ТССЦ-04.3.02.09-0823 | Смесь сухая для заделки швов (фуга) АТЛАС «КНАУФ-МП75» | т | 14.4793 | 17961.95 | 260075.53 | 19993.11 | 289485.24 |  |  | 289485.18 | -0.06
2.118 | 02-01-01 | 53.2 | ТССЦ-14.3.01.01-0001 | Грунтовка «Бетоконтакт», КНАУФ | кг | 803.51 | 147.58 | 118582.21 | 164.27 | 131992.59 |  |  | 131991.63 | -0.96
2.119 | 02-01-01 | 54 | ТЕР15-04-027-06 | Третья шпатлевка при высококачественной окраске по штукатурке и сборным конструкциям: потолков, подготовленных под окраску/под стеклохолст | 100 м2 | 16.0702 | 23651.81 | 380089.34 | 26326.39 | 423070.35 |  |  | 423070.3 | -0.05
2.120 | 02-01-01 | 55 | ТЕР15-04-007-04 | Окраска водно-дисперсионными акриловыми составами улучшенная: по сборным конструкциям потолков, подготовленным под окраску | 100 м2 | 16.0702 | 44360.46 | 712881.42 | 49376.79 | 793494.89 |  |  | 793494.91 | 0.02
2.121 | 02-01-01 | 55.1 | ТССЦ-14.4.01.02-0113 | Грунтовка акриловая НОРТЕКС-ГРУНТ | кг | 353.5444 | 137.51 | 48614.72 | 153.06 | 54113.51 |  |  | 54112.13 | -1.38
2.122 | 02-01-01 | 55.2 | ТССЦ-14.3.02.01-0216 | Краска водно-дисперсионная "ИНТЕРИОР 15" ВД-АК-205 | кг | 530.3166 | 816.73 | 433124.32 | 909.09 | 482105.52 |  |  | 482102.54 | -2.98
| Стены. Отделка | [11 empty] | 0 | 0
2.123 | 02-01-01 | 56 | ТЕР15-02-036-01 | Штукатурка по сетке без устройства каркаса: улучшенная стен | 100 м2 | 66.7201 | 194062.35 | 12947859.7 | 216007.15 | 14412018.65 |  |  | 14412019.21 | 0.56
2.124 | 02-01-01 | 57 | ТЕР15-04-006-04 | Покрытие поверхностей грунтовкой глубокого проникновения: за 2 раза стен | 100 м2 | 66.7201 | 19054.6 | 1271324.91 | 21209.32 | 1415087.95 |  |  | 1415087.86 | -0.09
2.125 | 02-01-01 | 57.1 | ТССЦ-14.4.01.02-0113 | Грунтовка акриловая НОРТЕКС-ГРУНТ | кг | 1.3344 | 137.49 | 183.47 | 153.04 | 204.22 |  |  | 204.22 | 0
2.126 | 02-01-01 | 58 | ТЕР15-01-019-05 | Гладкая облицовка стен, столбов, пилястр и откосов (без карнизных, плинтусных и угловых плиток) без установки плиток туалетного гарнитура на клее из сухих смесей: по кирпичу и бетону | 100 м2 | 18.263 | 179136.79 | 3271575.18 | 199393.79 | 3641528.79 |  |  | 3641528.83 | 0.04
2.127 | 02-01-01 | 58.1 | ТССЦ-06.2.01.02-0014 | Плитки керамические глазурованные для внутренней облицовки стен: гладкие с завалом цветные (однотонные) | м2 | 1826.3 | 1124.8 | 2054218.19 | 1251.99 | 2286509.34 |  |  | 2286511.65 | 2.31
2.128 | 02-01-01 | 58.2 | ТССЦ-14.1.06.02-0001 | Клей для облицовочных работ водостойкий «Плюс» (сухая смесь) | т | 6.8486 | 34587.27 | 236875.22 | 38498.44 | 263661.38 |  |  | 263661.35 | -0.03
2.129 | 02-01-01 | 58.3 | ТССЦ-04.3.02.09-0102 | Затирка «Старатели» (разной цветности) | т | 0.91315 | 120721.39 | 110236.74 | 134372.71 | 122702.44 |  |  | 122702.44 | 0
2.130 | 02-01-01 | 59 | ТЕР15-04-027-05 | Третья шпатлевка при высококачественной окраске по штукатурке и сборным конструкциям: стен, подготовленных под окраску/под стеклохолст | 100 м2 | 53.8973 | 18340.82 | 988520.87 | 20414.82 | 1100303.68 |  |  | 1100304 | 0.32
2.131 | 02-01-01 | 60 | ТЕР15-04-007-03 | Окраска водно-дисперсионными акриловыми составами улучшенная: по сборным конструкциям стен, подготовленным под окраску | 100 м2 | 47.0453 | 36534.97 | 1718798.73 | 40666.39 | 1913162.52 |  |  | 1913162.55 | 0.03
2.132 | 02-01-01 | 60.1 | ТССЦ-14.4.01.02-0113 | Грунтовка акриловая НОРТЕКС-ГРУНТ | кг | 1034.9966 | 137.51 | 142319.05 | 153.06 | 158416.58 |  |  | 158412.66 | -3.92
2.133 | 02-01-01 | 60.2 | ТССЦ-14.3.02.01-0216 | Краска водно-дисперсионная "ИНТЕРИОР 15" ВД-АК-205 | кг | 1552.4949 | 816.73 | 1267965.75 | 909.09 | 1411357.59 |  |  | 1411348.84 | -8.75
| Гипсокартонные работы | [11 empty] | 0 | 0
2.134 | 02-01-01 | 61 | ТЕР10-06-038-01 | Облицовка стен по системе «КНАУФ» по одинарному металлическому каркасу из ПН и ПС профилей гипсоволокнистыми листами в один слой (С 665): оконным проемом | 100 м2 | 2.03 | 135013.82 | 274078.06 | 150281.34 | 305071.12 |  |  | 305071.14 | 0.02
2.135 | 02-01-01 | 61.1 | ТССЦ-07.2.06.03-0111 | Профиль направляющий: ПН-2 50/30/0,6 | м | 245.6 | 54.77 | 13451.02 | 60.96 | 14971.78 |  |  | 14972.08 | 0.3
2.136 | 02-01-01 | 61.2 | ТССЦ-07.2.06.03-0194 | Профиль стоечный: ПС-2 50/35/0,55 | м | 456.8 | 45.67 | 20863.28 | 50.83 | 23219.14 |  |  | 23222.52 | 3.38
2.137 | 02-01-01 | 62 | ТЕР15-04-007-03 | Окраска водно-дисперсионными акриловыми составами улучшенная: по сборным конструкциям стен, подготовленным под окраску | 100 м2 | 2.03 | 36535.07 | 74166.19 | 40666.5 | 82553 |  |  | 82552.99 | -0.01
2.138 | 02-01-01 | 62.1 | ТССЦ-14.3.02.01-0324 | Краски акриловые гладкие серии «КамАкрил» для внутренних работ КА-23 Люкс цветная, ненасыщенных тонов | т | 0.0609 | 220011.49 | 13398.7 | 244890.65 | 14913.84 |  |  | 14913.84 | 0
2.139 | 02-01-01 | 62.2 | ТССЦ-14.4.01.02-0113 | Грунтовка акриловая НОРТЕКС-ГРУНТ | кг | 40.6 | 137.51 | 5582.82 | 153.06 | 6214.24 |  |  | 6214.13 | -0.11
| Полы. Тип 01 | [11 empty] | 0 | 0
2.140 | 02-01-01 | 63 | ТЕР26-01-041-05 | Изоляция изделиями из пенопласта насухо холодных поверхностей покрытий и перекрытий | м3 | 15.7215 | 11639.1 | 182984.11 | 12955.26 | 203676.12 |  |  | 203676.17 | 0.05
2.141 | 02-01-01 | 63.1 | ТССЦ-12.2.05.09-0007 | Пенополистирол экструдированный ТЕХНОНИКОЛЬ XPS 45- 500 | м3 | 16.04 | 18979.46 | 304430.57 | 21125.68 | 338855.91 |  |  | 338855.94 | 0.03
2.142 | 02-01-01 | 64 | ТЕР11-01-050-01 | Устройство пароизоляции из полиэтиленовой пленки в один слой насухо | 100 м2 | 3.1443 | 12394.55 | 38972.17 | 13796.14 | 43379.2 |  |  | 43379.19 | -0.01
2.143 | 02-01-01 | 65 | ТЕР11-01-011-01 | Устройство стяжек: цементных толщиной 20 мм | 100 м2 | 3.1443 | 44424.07 | 139682.59 | 49447.6 | 155478.09 |  |  | 155478.06 | -0.03
2.144 | 02-01-01 | 66 | ТЕР11-01-011-02 | Устройство стяжек: на каждые 5 мм изменения толщины стяжки добавлять или исключать к расценке 11-01-011-01 | 100 м2 | 3.1443 | 8927.77 | 28071.6 | 9937.33 | 31245.95 |  |  | 31245.97 | 0.02
2.145 | 02-01-01 | 66.1 | ТССЦ-04.3.01.09-0001 | Раствор готовый кладочный тяжелый цементный | м3 | 22.4503 | 3404.91 | 76441.16 | 3789.94 | 85085.3 |  |  | 85085.22 | -0.08
2.146 | 02-01-01 | 67 | ТЕР11-01-004-03 | Устройство гидроизоляции оклеечной рулонными материалами: на резино-битумной мастике, первый слой | 100 м2 | 3.1443 | 70823.47 | 222690.23 | 78832.27 | 247872.31 |  |  | 247872.31 | 0
2.147 | 02-01-01 | 67.1 | ТССЦ-01.2.03.03-0062 | Мастика битумно-резиновая: кровельная | т | -0.7735 | 79788.36 | -61716.3 | 88810.92 | -68695.25 |  |  | -68695.25 | 0
2.148 | 02-01-01 | 67.2 | ТССЦ-01.2.03.05-0011 | Праймер битумный ТЕХНОНИКОЛЬ №01 | л | 773.5 | 82.54 | 63847.17 | 91.87 | 71061.45 |  |  | 71067.08 | 5.63
2.149 | 02-01-01 | 67.3 | ТССЦ-12.1.02.03-0162 | Техноэласт: Барьер ЭПС | м2 | 314.43 | 278.83 | 87671.83 | 310.36 | 97586.49 |  |  | 97585.87 | -0.62
2.150 | 02-01-01 | 68 | ТЕР11-01-027-06 | Устройство покрытий на растворе из сухой смеси с приготовлением раствора в построечных условиях из плиток: гладких неглазурованных керамических для полов одноцветных | 100 м2 | 3.1443 | 242643.29 | 762943.29 | 270081.68 | 849217.83 |  |  | 849217.83 | 0
| Полы. Тип 02 | [11 empty] | 0 | 0
2.151 | 02-01-01 | 69 | ТЕР26-01-041-05 | Изоляция изделиями из пенопласта насухо холодных поверхностей покрытий и перекрытий | м3 | 4.835 | 11638.88 | 56273.98 | 12955.02 | 62637.52 |  |  | 62637.51 | -0.01
2.152 | 02-01-01 | 69.1 | ТССЦ-12.2.05.09-0007 | Пенополистирол экструдированный ТЕХНОНИКОЛЬ XPS 45- 500 | м3 | 4.9317 | 18979.45 | 93600.96 | 21125.67 | 104185.47 |  |  | 104185.47 | 0
2.153 | 02-01-01 | 70 | ТЕР11-01-050-01 | Устройство пароизоляции из полиэтиленовой пленки в один слой насухо | 100 м2 | 0.967 | 12393.52 | 11984.53 | 13794.99 | 13339.76 |  |  | 13339.76 | 0
2.154 | 02-01-01 | 71 | ТЕР11-01-011-01 | Устройство стяжек: цементных толщиной 20 мм | 100 м2 | 0.967 | 44424.48 | 42958.47 | 49448.05 | 47816.26 |  |  | 47816.27 | 0.01
2.155 | 02-01-01 | 72 | ТЕР11-01-011-02 | Устройство стяжек: на каждые 5 мм изменения толщины стяжки добавлять или исключать к расценке 11-01-011-01 | 100 м2 | 0.967 | 8928.4 | 8633.76 | 9938.03 | 9610.08 |  |  | 9610.08 | 0
2.156 | 02-01-01 | 72.1 | ТССЦ-04.3.01.09-0001 | Раствор готовый кладочный тяжелый цементный | м3 | 6.9044 | 3404.91 | 23508.77 | 3789.94 | 26167.19 |  |  | 26167.17 | -0.02
2.157 | 02-01-01 | 73 | ТЕР11-01-047-02 | Устройство покрытий из плит керамогранитных размером: 60х60 см | 100 м2 | 0.967 | 519259.82 | 502124.25 | 577978.34 | 558905.05 |  |  | 558905.06 | 0.01
2.158 | 02-01-01 | 73.1 | ТССЦ-11.2.04.05-0001 | Рейки деревянные 8х18 мм | м3 | 0.00967 | 28530.51 | 275.89 | 31756.77 | 307.09 |  |  | 307.09 | 0
| Полы. Тип 03 | [11 empty] | 0 | 0
2.159 | 02-01-01 | 74 | ТЕР11-01-047-02 | Устройство покрытий из плит керамогранитных размером: 60х60 см | 100 м2 | 0.217 | 519262.72 | 112680.01 | 577981.57 | 125422 |  |  | 125422 | 0
2.160 | 02-01-01 | 74.1 | ТССЦ-11.2.04.05-0001 | Рейки деревянные 8х18 мм | м3 | 0.00217 | 28529.95 | 61.91 | 31756.15 | 68.91 |  |  | 68.91 | 0
| Полы. Тип 04 | [11 empty] | 0 | 0
2.161 | 02-01-01 | 75 | ТЕР11-01-011-01 | Устройство стяжек: цементных толщиной 20 мм | 100 м2 | 0.1625 | 44421.17 | 7218.44 | 49444.37 | 8034.71 |  |  | 8034.71 | 0
2.162 | 02-01-01 | 76 | ТЕР11-01-011-02 | Устройство стяжек: на каждые 5 мм изменения толщины стяжки добавлять или исключать к расценке 11-01-011-01 | 100 м2 | 0.1625 | 1782.46 | 289.65 | 1984.02 | 322.4 |  |  | 322.4 | 0
2.163 | 02-01-01 | 76.1 | ТССЦ-04.3.01.09-0001 | Раствор готовый кладочный тяжелый цементный | м3 | 0.49725 | 3404.95 | 1693.11 | 3789.99 | 1884.57 |  |  | 1884.57 | 0
2.164 | 02-01-01 | 77 | ТЕР11-01-047-02 | Устройство покрытий из плит керамогранитных размером: 60х60 см | 100 м2 | 0.1625 | 519254.95 | 84378.93 | 577972.92 | 93920.6 |  |  | 93920.6 | 0
2.165 | 02-01-01 | 77.1 | ТССЦ-11.2.04.05-0001 | Рейки деревянные 8х18 мм | м3 | 0.001625 | 28529.23 | 46.36 | 31755.35 | 51.6 |  |  | 51.6 | 0
| Полы. Тип 05 | [11 empty] | 0 | 0
2.166 | 02-01-01 | 78 | ТЕР11-01-047-02 | Устройство покрытий из плит керамогранитных размером: 60х60 см | 100 м2 | 0.045 | 519249.11 | 23366.21 | 577966.42 | 26008.49 |  |  | 26008.49 | 0
2.167 | 02-01-01 | 78.1 | ТССЦ-11.2.04.05-0001 | Рейки деревянные 8х18 мм | м3 | 0.00045 | 28466.67 | 12.81 | 31685.72 | 14.26 |  |  | 14.26 | 0
| Полы. Тип 1.1 | [11 empty] | 0 | 0
2.168 | 02-01-01 | 79 | ТЕР26-01-041-05 | Изоляция изделиями из пенопласта насухо холодных поверхностей покрытий и перекрытий | м3 | 15.8 | 11639.02 | 183896.58 | 12955.17 | 204691.69 |  |  | 204691.83 | 0.14
2.169 | 02-01-01 | 79.1 | ТССЦ-12.2.05.09-0007 | Пенополистирол экструдированный ТЕХНОНИКОЛЬ XPS 45- 500 | м3 | 16.116 | 18979.46 | 305872.92 | 21125.68 | 340461.46 |  |  | 340461.4 | -0.06
2.170 | 02-01-01 | 80 | ТЕР11-01-050-01 | Устройство пароизоляции из полиэтиленовой пленки в один слой насухо | 100 м2 | 1.58 | 12395.15 | 19584.33 | 13796.81 | 21798.96 |  |  | 21798.95 | -0.01
2.171 | 02-01-01 | 81 | ТЕР11-01-015-03 | Устройство покрытий: цементных толщиной 20 мм | 100 м2 | 1.58 | 37887.97 | 59863 | 42172.39 | 66632.38 |  |  | 66632.38 | 0
2.172 | 02-01-01 | 82 | ТЕР11-01-015-04 | Устройство покрытий: на каждые 5 мм изменения толщины покрытия добавлять или исключать к расценке 11-01-015-03 | 100 м2 | 1.58 | 18492.37 | 29217.94 | 20583.51 | 32521.95 |  |  | 32521.94 | -0.01
2.173 | 02-01-01 | 82.1 | ТССЦ-04.3.01.09-0001 | Раствор готовый кладочный тяжелый цементный | м3 | 12.8928 | 3404.91 | 43898.8 | 3789.94 | 48862.94 |  |  | 48862.93 | -0.01
2.174 | 02-01-01 | 83 | ТЕР06-01-015-10 | Армирование подстилающих слоев и набетонок | т | 0.158 | 17605 | 2781.59 | 19595.79 | 3096.13 |  |  | 3096.14 | 0.01
2.175 | 02-01-01 | 83.1 | ТССЦ-08.4.03.02-0001 | Горячекатаная арматурная сталь гладкая класса А-I, диаметром: 6 мм | т | 0.158 | 54474.62 | 8606.99 | 60634.68 | 9580.28 |  |  | 9580.28 | 0
2.176 | 02-01-01 | 84 | ТЕР11-01-047-02 | Устройство покрытий из плит керамогранитных размером: 60х60 см | 100 м2 | 1.58 | 519260.3 | 820431.27 | 577978.88 | 913206.63 |  |  | 913206.62 | -0.01
2.177 | 02-01-01 | 84.1 | ТССЦ-11.2.04.05-0001 | Рейки деревянные 8х18 мм | м3 | 0.0158 | 28535.44 | 450.86 | 31762.26 | 501.84 |  |  | 501.84 | 0
| Полы. Тип 1.1а | [11 empty] | 0 | 0
2.178 | 02-01-01 | 85 | ТЕР11-01-008-03 | Устройство тепло- и звукоизоляции засыпной: керамзитовой | м3 | 7.86 | 3441.08 | 27046.88 | 3830.2 | 30105.37 |  |  | 30105.37 | 0
2.179 | 02-01-01 | 85.1 | ТССЦ-02.2.01.03-0014 | Гравий керамзитовый, фракция: 10-20 мм, марка 400 | м3 | 8.646 | 2520.7 | 21793.95 | 2805.74 | 24258.43 |  |  | 24258.44 | 0.01
2.180 | 02-01-01 | 86 | ТЕР11-01-015-03 | Устройство покрытий: цементных толщиной 20 мм | 100 м2 | 0.655 | 37888.34 | 24816.86 | 42172.8 | 27623.18 |  |  | 27623.18 | 0
2.181 | 02-01-01 | 87 | ТЕР11-01-015-04 | Устройство покрытий: на каждые 5 мм изменения толщины покрытия добавлять или исключать к расценке 11-01-015-03 | 100 м2 | 0.655 | 12329.34 | 8075.72 | 13723.56 | 8988.93 |  |  | 8988.93 | 0
2.182 | 02-01-01 | 87.1 | ТССЦ-04.3.01.09-0001 | Раствор готовый кладочный тяжелый цементный | м3 | 4.0086 | 3404.9 | 13648.87 | 3789.93 | 15192.31 |  |  | 15192.3 | -0.01
2.183 | 02-01-01 | 88 | ТЕР06-01-015-10 | Армирование подстилающих слоев и набетонок | т | 0.0655 | 17605.19 | 1153.14 | 19596.01 | 1283.54 |  |  | 1283.54 | 0
2.184 | 02-01-01 | 88.1 | ТССЦ-08.4.03.02-0001 | Горячекатаная арматурная сталь гладкая класса А-I, диаметром: 6 мм | т | 0.0655 | 54473.89 | 3568.04 | 60633.86 | 3971.52 |  |  | 3971.52 | 0
2.185 | 02-01-01 | 89 | ТЕР11-01-047-02 | Устройство покрытий из плит керамогранитных размером: 60х60 см | 100 м2 | 0.655 | 519260.47 | 340115.61 | 577979.07 | 378576.29 |  |  | 378576.29 | 0
2.186 | 02-01-01 | 89.1 | ТССЦ-11.2.04.05-0001 | Рейки деревянные 8х18 мм | м3 | 0.00655 | 28534.35 | 186.9 | 31761.05 | 208.03 |  |  | 208.03 | 0
| Полы. Тип 1.2 | [11 empty] | 0 | 0
2.187 | 02-01-01 | 90 | ТЕР26-01-041-05 | Изоляция изделиями из пенопласта насухо холодных поверхностей покрытий и перекрытий | м3 | 1.2 | 11639.24 | 13967.09 | 12955.42 | 15546.5 |  |  | 15546.51 | 0.01
2.188 | 02-01-01 | 90.1 | ТССЦ-12.2.05.09-0007 | Пенополистирол экструдированный ТЕХНОНИКОЛЬ XPS 45- 500 | м3 | 1.224 | 18979.44 | 23230.83 | 21125.66 | 25857.81 |  |  | 25857.8 | -0.01
2.189 | 02-01-01 | 91 | ТЕР11-01-050-01 | Устройство пароизоляции из полиэтиленовой пленки в один слой насухо | 100 м2 | 0.12 | 12391.17 | 1486.94 | 13792.38 | 1655.09 |  |  | 1655.08 | -0.01
2.190 | 02-01-01 | 92 | ТЕР11-01-015-03 | Устройство покрытий: цементных толщиной 20 мм | 100 м2 | 0.12 | 37885.92 | 4546.31 | 42170.11 | 5060.41 |  |  | 5060.41 | 0
2.191 | 02-01-01 | 93 | ТЕР11-01-015-04 | Устройство покрытий: на каждые 5 мм изменения толщины покрытия добавлять или исключать к расценке 11-01-015-03 | 100 м2 | 0.12 | 21572.08 | 2588.65 | 24011.48 | 2881.38 |  |  | 2881.38 | 0
2.192 | 02-01-01 | 93.1 | ТССЦ-04.3.01.09-0001 | Раствор готовый кладочный тяжелый цементный | м3 | 1.1016 | 3404.89 | 3750.83 | 3789.92 | 4174.98 |  |  | 4174.98 | 0
2.193 | 02-01-01 | 94 | ТЕР06-01-015-10 | Армирование подстилающих слоев и набетонок | т | 0.012 | 17610.83 | 211.33 | 19602.28 | 235.23 |  |  | 235.23 | 0
2.194 | 02-01-01 | 94.1 | ТССЦ-08.4.03.02-0001 | Горячекатаная арматурная сталь гладкая класса А-I, диаметром: 6 мм | т | 0.012 | 54475 | 653.7 | 60635.1 | 727.62 |  |  | 727.62 | 0
2.195 | 02-01-01 | 95 | ТЕР11-01-011-08 | Устройство стяжек: из выравнивающей смеси типа "Ветонит" 5000, толщиной 5 мм | 100 м2 | 0.12 | 147793 | 17735.16 | 164505.61 | 19740.67 |  |  | 19740.67 | 0
2.196 | 02-01-01 | 96 | ТЕР11-01-036-01 | Устройство покрытий из линолеума на клее | 100 м2 | 0.12 | 49160.75 | 5899.29 | 54719.91 | 6566.39 |  |  | 6566.39 | 0
2.197 | 02-01-01 | 96.1 | ТССЦ-01.6.03.04-0034 | Линолеум алкидный толщиной: 5 мм | м2 | 12.24 | 1079.52 | 13213.27 | 1201.59 | 14707.46 |  |  | 14707.44 | -0.02
2.198 | 02-01-01 | 96.2 | ТССЦ-14.1.02.04-0103 | Клей Forbo 523, для укладки токопроводящих текстильных и ПВХ-покрытий | кг | 6 | 390.81 | 2344.85 | 435 | 2610 |  |  | 2610.01 | 0.01
| Полы. Тип 1.2а | [11 empty] | 0 | 0
2.199 | 02-01-01 | 97 | ТЕР11-01-008-03 | Устройство тепло- и звукоизоляции засыпной: керамзитовой | м3 | 6.78 | 3441.08 | 23330.49 | 3830.2 | 25968.76 |  |  | 25968.73 | -0.03
2.200 | 02-01-01 | 97.1 | ТССЦ-02.2.01.03-0014 | Гравий керамзитовый, фракция: 10-20 мм, марка 400 | м3 | 7.458 | 2520.69 | 18799.31 | 2805.73 | 20925.13 |  |  | 20925.16 | 0.03
2.201 | 02-01-01 | 98 | ТЕР11-01-015-03 | Устройство покрытий: цементных толщиной 20 мм | 100 м2 | 0.565 | 37889.89 | 21407.79 | 42174.52 | 23828.6 |  |  | 23828.61 | 0.01
2.202 | 02-01-01 | 99 | ТЕР11-01-015-04 | Устройство покрытий: на каждые 5 мм изменения толщины покрытия добавлять или исключать к расценке 11-01-015-03 | 100 м2 | 0.565 | 15410.88 | 8707.15 | 17153.56 | 9691.76 |  |  | 9691.76 | 0
2.203 | 02-01-01 | 99.1 | ТССЦ-04.3.01.09-0001 | Раствор готовый кладочный тяжелый цементный | м3 | 4.0341 | 3404.9 | 13735.72 | 3789.93 | 15288.96 |  |  | 15288.97 | 0.01
2.204 | 02-01-01 | 100 | ТЕР06-01-015-10 | Армирование подстилающих слоев и набетонок | т | 0.0565 | 17600.71 | 994.44 | 19591.02 | 1106.89 |  |  | 1106.89 | 0
2.205 | 02-01-01 | 100.1 | ТССЦ-08.4.03.02-0001 | Горячекатаная арматурная сталь гладкая класса А-I, диаметром: 6 мм | т | 0.0565 | 54473.81 | 3077.77 | 60633.77 | 3425.81 |  |  | 3425.81 | 0
2.206 | 02-01-01 | 101 | ТЕР11-01-011-08 | Устройство стяжек: из выравнивающей смеси типа "Ветонит" 5000, толщиной 5 мм | 100 м2 | 0.565 | 147791.79 | 83502.36 | 164504.26 | 92944.91 |  |  | 92944.91 | 0
2.207 | 02-01-01 | 102 | ТЕР11-01-036-01 | Устройство покрытий из линолеума на клее | 100 м2 | 0.565 | 49159.06 | 27774.87 | 54718.03 | 30915.69 |  |  | 30915.69 | 0
2.208 | 02-01-01 | 102.1 | ТССЦ-01.6.03.04-0034 | Линолеум алкидный толщиной: 5 мм | м2 | 57.63 | 1079.52 | 62212.54 | 1201.59 | 69247.63 |  |  | 69247.61 | -0.02
2.209 | 02-01-01 | 102.2 | ТССЦ-14.1.02.04-0103 | Клей Forbo 523, для укладки токопроводящих текстильных и ПВХ-покрытий | кг | 28.25 | 390.81 | 11040.35 | 435 | 12288.75 |  |  | 12288.81 | 0.06
| Полы. Тип 1.3 | [11 empty] | 0 | 0
2.210 | 02-01-01 | 103 | ТЕР26-01-041-05 | Изоляция изделиями из пенопласта насухо холодных поверхностей покрытий и перекрытий | м3 | 6.2 | 11639.08 | 72162.28 | 12955.24 | 80322.49 |  |  | 80322.48 | -0.01
2.211 | 02-01-01 | 103.1 | ТССЦ-12.2.05.09-0007 | Пенополистирол экструдированный ТЕХНОНИКОЛЬ XPS 45- 500 | м3 | 6.324 | 18979.46 | 120026.13 | 21125.68 | 133598.8 |  |  | 133598.83 | 0.03
2.212 | 02-01-01 | 104 | ТЕР11-01-050-01 | Устройство пароизоляции из полиэтиленовой пленки в один слой насухо | 100 м2 | 0.62 | 12395 | 7684.9 | 13796.64 | 8553.92 |  |  | 8553.92 | 0
2.213 | 02-01-01 | 105 | ТЕР11-01-015-03 | Устройство покрытий: цементных толщиной 20 мм | 100 м2 | 0.62 | 37886.56 | 23489.67 | 42170.82 | 26145.91 |  |  | 26145.91 | 0
2.214 | 02-01-01 | 106 | ТЕР11-01-015-04 | Устройство покрытий: на каждые 5 мм изменения толщины покрытия добавлять или исключать к расценке 11-01-015-03 | 100 м2 | 0.62 | 18493.69 | 11466.09 | 20584.98 | 12762.69 |  |  | 12762.69 | 0
2.215 | 02-01-01 | 106.1 | ТССЦ-04.3.01.09-0001 | Раствор готовый кладочный тяжелый цементный | м3 | 5.0592 | 3404.91 | 17226.1 | 3789.94 | 19174.06 |  |  | 19174.05 | -0.01
2.216 | 02-01-01 | 107 | ТЕР06-01-015-10 | Армирование подстилающих слоев и набетонок | т | 0.062 | 17610.97 | 1091.88 | 19602.44 | 1215.35 |  |  | 1215.35 | 0
2.217 | 02-01-01 | 107.1 | ТССЦ-08.4.03.02-0001 | Горячекатаная арматурная сталь гладкая класса А-I, диаметром: 6 мм | т | 0.062 | 54474.68 | 3377.43 | 60634.74 | 3759.35 |  |  | 3759.35 | 0
2.218 | 02-01-01 | 108 | ТЕР11-01-004-03 | Устройство гидроизоляции оклеечной рулонными материалами: на резино-битумной мастике, первый слой | 100 м2 | 0.62 | 70824.05 | 43910.91 | 78832.92 | 48876.41 |  |  | 48876.41 | 0
2.219 | 02-01-01 | 108.1 | ТССЦ-01.2.03.03-0062 | Мастика битумно-резиновая: кровельная | т | -0.15252 | 79788.55 | -12169.35 | 88811.13 | -13545.47 |  |  | -13545.47 | 0
2.220 | 02-01-01 | 108.2 | ТССЦ-01.2.03.05-0011 | Праймер битумный ТЕХНОНИКОЛЬ №01 | л | 152.52 | 82.54 | 12589.5 | 91.87 | 14012.01 |  |  | 14013.14 | 1.13
2.221 | 02-01-01 | 108.3 | ТССЦ-12.1.02.03-0162 | Техноэласт: Барьер ЭПС | м2 | 71.92 | 278.83 | 20053.3 | 310.36 | 22321.09 |  |  | 22320.95 | -0.14
2.222 | 02-01-01 | 109 | ТЕР11-01-027-06 | Устройство покрытий на растворе из сухой смеси с приготовлением раствора в построечных условиях из плиток: гладких неглазурованных керамических для полов одноцветных | 100 м2 | 0.62 | 242644.66 | 150439.69 | 270083.21 | 167451.59 |  |  | 167451.59 | 0
| Полы. Тип 1.3а | [11 empty] | 0 | 0
2.223 | 02-01-01 | 110 | ТЕР11-01-008-03 | Устройство тепло- и звукоизоляции засыпной: керамзитовой | м3 | 4.68 | 3440.97 | 16103.72 | 3830.08 | 17924.77 |  |  | 17924.75 | -0.02
2.224 | 02-01-01 | 110.1 | ТССЦ-02.2.01.03-0014 | Гравий керамзитовый, фракция: 10-20 мм, марка 400 | м3 | 5.148 | 2520.71 | 12976.59 | 2805.75 | 14444 |  |  | 14444 | 0
2.225 | 02-01-01 | 111 | ТЕР11-01-015-03 | Устройство покрытий: цементных толщиной 20 мм | 100 м2 | 0.39 | 37885.9 | 14775.5 | 42170.08 | 16446.33 |  |  | 16446.33 | 0
2.226 | 02-01-01 | 112 | ТЕР11-01-015-04 | Устройство покрытий: на каждые 5 мм изменения толщины покрытия добавлять или исключать к расценке 11-01-015-03 | 100 м2 | 0.39 | 12329.26 | 4808.41 | 13723.47 | 5352.15 |  |  | 5352.15 | 0
2.227 | 02-01-01 | 112.1 | ТССЦ-04.3.01.09-0001 | Раствор готовый кладочный тяжелый цементный | м3 | 2.3868 | 3404.89 | 8126.79 | 3789.92 | 9045.78 |  |  | 9045.78 | 0
2.228 | 02-01-01 | 113 | ТЕР06-01-015-10 | Армирование подстилающих слоев и набетонок | т | 0.039 | 17605.64 | 686.62 | 19596.51 | 764.26 |  |  | 764.26 | 0
2.229 | 02-01-01 | 113.1 | ТССЦ-08.4.03.02-0001 | Горячекатаная арматурная сталь гладкая класса А-I, диаметром: 6 мм | т | 0.039 | 54474.62 | 2124.51 | 60634.68 | 2364.75 |  |  | 2364.75 | 0
2.230 | 02-01-01 | 114 | ТЕР11-01-004-03 | Устройство гидроизоляции оклеечной рулонными материалами: на резино-битумной мастике, первый слой | 100 м2 | 0.39 | 70822.28 | 27620.69 | 78830.95 | 30744.07 |  |  | 30744.07 | 0
2.231 | 02-01-01 | 114.1 | ТССЦ-01.2.03.03-0062 | Мастика битумно-резиновая: кровельная | т | -0.09594 | 79788.41 | -7654.9 | 88810.98 | -8520.53 |  |  | -8520.53 | 0
2.232 | 02-01-01 | 114.2 | ТССЦ-01.2.03.05-0011 | Праймер битумный ТЕХНОНИКОЛЬ №01 | л | 95.94 | 82.54 | 7919.16 | 91.87 | 8814.01 |  |  | 8814.67 | 0.66
2.233 | 02-01-01 | 114.3 | ТССЦ-12.1.02.03-0162 | Техноэласт: Барьер ЭПС | м2 | 45.24 | 278.83 | 12614.15 | 310.36 | 14040.69 |  |  | 14040.57 | -0.12
2.234 | 02-01-01 | 115 | ТЕР11-01-027-06 | Устройство покрытий на растворе из сухой смеси с приготовлением раствора в построечных условиях из плиток: гладких неглазурованных керамических для полов одноцветных | 100 м2 | 0.39 | 242643.36 | 94630.91 | 270081.76 | 105331.89 |  |  | 105331.89 | 0
| Полы. Тип 1.4 | [11 empty] | 0 | 0
2.235 | 02-01-01 | 116 | ТЕР26-01-041-05 | Изоляция изделиями из пенопласта насухо холодных поверхностей покрытий и перекрытий | м3 | 21.04 | 11639.05 | 244885.52 | 12955.21 | 272577.62 |  |  | 272577.47 | -0.15
2.236 | 02-01-01 | 116.1 | ТССЦ-12.2.05.09-0007 | Пенополистирол экструдированный ТЕХНОНИКОЛЬ XPS 45- 500 | м3 | 21.4608 | 18979.46 | 407314.41 | 21125.68 | 453373.99 |  |  | 453374.01 | 0.02
2.237 | 02-01-01 | 117 | ТЕР11-01-050-01 | Устройство пароизоляции из полиэтиленовой пленки в один слой насухо | 100 м2 | 2.104 | 12394.35 | 26077.72 | 13795.92 | 29026.62 |  |  | 29026.62 | 0
2.238 | 02-01-01 | 118 | ТЕР11-01-015-03 | Устройство покрытий: цементных толщиной 20 мм | 100 м2 | 2.104 | 37888.18 | 79716.74 | 42172.62 | 88731.19 |  |  | 88731.2 | 0.01
2.239 | 02-01-01 | 119 | ТЕР11-01-015-04 | Устройство покрытий: на каждые 5 мм изменения толщины покрытия добавлять или исключать к расценке 11-01-015-03 | 100 м2 | 2.104 | 23115.61 | 48635.24 | 25729.55 | 54134.97 |  |  | 54134.97 | 0
2.240 | 02-01-01 | 119.1 | ТССЦ-04.3.01.09-0001 | Раствор готовый кладочный тяжелый цементный | м3 | 20.3878 | 3404.91 | 69418.44 | 3789.94 | 77268.39 |  |  | 77268.36 | -0.03
2.241 | 02-01-01 | 120 | ТЕР06-01-015-10 | Армирование подстилающих слоев и набетонок | т | 0.2104 | 17606.27 | 3704.36 | 19597.21 | 4123.25 |  |  | 4123.25 | 0
2.242 | 02-01-01 | 120.1 | ТССЦ-08.4.03.02-0001 | Горячекатаная арматурная сталь гладкая класса А-I, диаметром: 6 мм | т | 0.2104 | 54474.71 | 11461.48 | 60634.78 | 12757.56 |  |  | 12757.56 | 0
2.243 | 02-01-01 | 121 | ТЕР11-01-011-08 | Устройство стяжек: из выравнивающей смеси типа "Ветонит" 5000, толщиной 5 мм | 100 м2 | 2.104 | 147790.73 | 310951.69 | 164503.08 | 346114.48 |  |  | 346114.48 | 0
2.244 | 02-01-01 | 122 | ТЕР11-01-050-01 | Устройство пароизоляции из полиэтиленовой пленки в один слой насухо (укладка подложки под линолеум) | 100 м2 | 2.104 | 12394.35 | 26077.72 | 13795.92 | 29026.62 |  |  | 29026.62 | 0
2.245 | 02-01-01 | 122.1 | ТССЦ-01.7.07.12-0022 | Пленка полиэтиленовая толщиной: 0,2-0,5 мм | м2 | -257.5296 | 68.56 | -17655.64 | 76.31 | -19652.08 |  |  | -19652.16 | -0.08
2.246 | 02-01-01 | 122.2 | ТССЦ-11.3.03.08-0001 | Подложка звукоизоляционная под паркет толщина 3 мм | м2 | 257.5296 | 203.42 | 52387.74 | 226.42 | 58309.85 |  |  | 58311.81 | 1.96
2.247 | 02-01-01 | 123 | ТЕР11-01-036-01 | Устройство покрытий из линолеума на клее | 100 м2 | 2.104 | 49161.06 | 103434.87 | 54720.25 | 115131.41 |  |  | 115131.41 | 0
2.248 | 02-01-01 | 123.1 | ТССЦ-01.6.03.04-0034 | Линолеум алкидный толщиной: 5 мм | м2 | 214.608 | 1079.52 | 231672.85 | 1201.59 | 257870.83 |  |  | 257870.69 | -0.14
2.249 | 02-01-01 | 123.2 | ТССЦ-14.1.02.04-0103 | Клей Forbo 523, для укладки токопроводящих текстильных и ПВХ-покрытий | кг | 105.2 | 390.81 | 41113.07 | 435 | 45762 |  |  | 45762.19 | 0.19
| Полы. Тип 1.4а | [11 empty] | 0 | 0
2.250 | 02-01-01 | 124 | ТЕР11-01-008-03 | Устройство тепло- и звукоизоляции засыпной: керамзитовой | м3 | 2.82 | 3441.23 | 9704.27 | 3830.37 | 10801.64 |  |  | 10801.64 | 0
2.251 | 02-01-01 | 124.1 | ТССЦ-02.2.01.03-0014 | Гравий керамзитовый, фракция: 10-20 мм, марка 400 | м3 | 3.102 | 2520.7 | 7819.21 | 2805.74 | 8703.41 |  |  | 8703.42 | 0.01
2.252 | 02-01-01 | 125 | ТЕР11-01-015-03 | Устройство покрытий: цементных толщиной 20 мм | 100 м2 | 0.235 | 37885.49 | 8903.09 | 42169.63 | 9909.86 |  |  | 9909.86 | 0
2.253 | 02-01-01 | 126 | ТЕР11-01-015-04 | Устройство покрытий: на каждые 5 мм изменения толщины покрытия добавлять или исключать к расценке 11-01-015-03 | 100 м2 | 0.235 | 13871.79 | 3259.87 | 15440.43 | 3628.5 |  |  | 3628.5 | 0
2.254 | 02-01-01 | 126.1 | ТССЦ-04.3.01.09-0001 | Раствор готовый кладочный тяжелый цементный | м3 | 1.558 | 3404.94 | 5305.06 | 3789.97 | 5904.96 |  |  | 5904.96 | 0
2.255 | 02-01-01 | 127 | ТЕР06-01-015-10 | Армирование подстилающих слоев и набетонок | т | 0.0235 | 17614.04 | 413.93 | 19605.86 | 460.74 |  |  | 460.74 | 0
2.256 | 02-01-01 | 127.1 | ТССЦ-08.4.03.02-0001 | Горячекатаная арматурная сталь гладкая класса А-I, диаметром: 6 мм | т | 0.0235 | 54472.34 | 1280.1 | 60632.14 | 1424.86 |  |  | 1424.86 | 0
2.257 | 02-01-01 | 128 | ТЕР11-01-011-08 | Устройство стяжек: из выравнивающей смеси типа "Ветонит" 5000, толщиной 5 мм | 100 м2 | 0.235 | 147793.79 | 34731.54 | 164506.49 | 38659.03 |  |  | 38659.02 | -0.01
2.258 | 02-01-01 | 129 | ТЕР11-01-050-01 | Устройство пароизоляции из полиэтиленовой пленки в один слой насухо (укладка подложки под линолеум) | 100 м2 | 0.235 | 12396.34 | 2913.14 | 13798.13 | 3242.56 |  |  | 3242.56 | 0
2.259 | 02-01-01 | 129.1 | ТССЦ-01.7.07.12-0022 | Пленка полиэтиленовая толщиной: 0,2-0,5 мм | м2 | -28.764 | 68.56 | -1972.04 | 76.31 | -2194.98 |  |  | -2195.04 | -0.06
2.260 | 02-01-01 | 129.2 | ТССЦ-11.3.03.08-0001 | Подложка звукоизоляционная под паркет толщина 3 мм | м2 | 28.764 | 203.42 | 5851.28 | 226.42 | 6512.74 |  |  | 6512.95 | 0.21
2.261 | 02-01-01 | 130 | ТЕР11-01-036-01 | Устройство покрытий из линолеума на клее | 100 м2 | 0.235 | 49156.98 | 11551.89 | 54715.71 | 12858.19 |  |  | 12858.19 | 0
2.262 | 02-01-01 | 130.1 | ТССЦ-01.6.03.04-0034 | Линолеум алкидный толщиной: 5 мм | м2 | 23.97 | 1079.52 | 25876.02 | 1201.59 | 28802.11 |  |  | 28802.11 | 0
2.263 | 02-01-01 | 130.2 | ТССЦ-14.1.02.04-0103 | Клей Forbo 523, для укладки токопроводящих текстильных и ПВХ-покрытий | кг | 11.75 | 390.81 | 4592 | 435 | 5111.25 |  |  | 5111.27 | 0.02
| Полы. Тип 1.5 | [11 empty] | 0 | 0
2.264 | 02-01-01 | 131 | ТЕР11-01-008-03 | Устройство тепло- и звукоизоляции засыпной: керамзитовой | м3 | 5.52 | 3440.94 | 18993.99 | 3830.05 | 21141.88 |  |  | 21141.85 | -0.03
2.265 | 02-01-01 | 131.1 | ТССЦ-02.2.01.03-0014 | Гравий керамзитовый, фракция: 10-20 мм, марка 400 | м3 | 6.072 | 2520.7 | 15305.7 | 2805.74 | 17036.45 |  |  | 17036.49 | 0.04
2.266 | 02-01-01 | 132 | ТЕР11-01-011-01 | Устройство стяжек: цементных толщиной 20 мм | 100 м2 | 0.46 | 44424.65 | 20435.34 | 49448.24 | 22746.19 |  |  | 22746.19 | 0
2.267 | 02-01-01 | 133 | ТЕР11-01-011-02 | Устройство стяжек: на каждые 5 мм изменения толщины стяжки добавлять или исключать к расценке 11-01-011-01 | 100 м2 | 0.46 | 7140.54 | 3284.65 | 7948 | 3656.08 |  |  | 3656.08 | 0
2.268 | 02-01-01 | 133.1 | ТССЦ-04.3.01.09-0001 | Раствор готовый кладочный тяжелый цементный | м3 | 2.8152 | 3404.9 | 9585.48 | 3789.93 | 10669.41 |  |  | 10669.42 | 0.01
2.269 | 02-01-01 | 134 | ТЕР06-01-015-10 | Армирование подстилающих слоев и набетонок | т | 0.046 | 17605.87 | 809.87 | 19596.76 | 901.45 |  |  | 901.45 | 0
2.270 | 02-01-01 | 134.1 | ТССЦ-08.4.03.02-0001 | Горячекатаная арматурная сталь гладкая класса А-I, диаметром: 6 мм | т | 0.046 | 54474.57 | 2505.83 | 60634.62 | 2789.19 |  |  | 2789.19 | 0
2.271 | 02-01-01 | 135 | ТЕР11-01-004-03 | Устройство гидроизоляции оклеечной рулонными материалами: на резино-битумной мастике, первый слой | 100 м2 | 0.46 | 70825.11 | 32579.55 | 78834.1 | 36263.69 |  |  | 36263.68 | -0.01
2.272 | 02-01-01 | 135.1 | ТССЦ-01.2.03.03-0062 | Мастика битумно-резиновая: кровельная | т | -0.11316 | 79788.79 | -9028.9 | 88811.4 | -10049.9 |  |  | -10049.9 | 0
2.273 | 02-01-01 | 135.2 | ТССЦ-01.2.03.05-0011 | Праймер битумный ТЕХНОНИКОЛЬ №01 | л | 113.16 | 82.54 | 9340.58 | 91.87 | 10396.01 |  |  | 10396.82 | 0.81
2.274 | 02-01-01 | 135.3 | ТССЦ-12.1.02.03-0162 | Техноэласт: Барьер ЭПС | м2 | 53.36 | 278.83 | 14878.22 | 310.36 | 16560.81 |  |  | 16560.67 | -0.14
2.275 | 02-01-01 | 136 | ТЕР11-01-027-06 | Устройство покрытий на растворе из сухой смеси с приготовлением раствора в построечных условиях из плиток: гладких неглазурованных керамических для полов одноцветных | 100 м2 | 0.46 | 242642.13 | 111615.38 | 270080.39 | 124236.98 |  |  | 124236.98 | 0
| Полы. Тип 1.6 | [11 empty] | 0 | 0
2.276 | 02-01-01 | 137 | ТЕР11-01-047-02 | Устройство покрытий из плит керамогранитных размером: 60х60 см | 100 м2 | 0.405 | 519263.21 | 210301.6 | 577982.12 | 234082.76 |  |  | 234082.76 | 0
2.277 | 02-01-01 | 137.1 | ТССЦ-11.2.04.05-0001 | Рейки деревянные 8х18 мм | м3 | 0.00405 | 28543.21 | 115.6 | 31770.91 | 128.67 |  |  | 128.67 | 0
| Полы. Тип 1.7 | [11 empty] | 0 | 0
2.278 | 02-01-01 | 138 | ТЕР11-01-011-01 | Устройство стяжек: цементных толщиной 20 мм | 100 м2 | 0.1 | 44415 | 4441.5 | 49437.5 | 4943.75 |  |  | 4943.75 | 0
2.279 | 02-01-01 | 139 | ТЕР11-01-011-02 | Устройство стяжек: на каждые 5 мм изменения толщины стяжки добавлять или исключать к расценке 11-01-011-01 | 100 м2 | 0.1 | 1788.3 | 178.83 | 1990.52 | 199.05 |  |  | 199.05 | 0
2.280 | 02-01-01 | 139.1 | ТССЦ-04.3.01.09-0001 | Раствор готовый кладочный тяжелый цементный | м3 | 0.306 | 3404.77 | 1041.86 | 3789.79 | 1159.68 |  |  | 1159.67 | -0.01
2.281 | 02-01-01 | 140 | ТЕР11-01-047-02 | Устройство покрытий из плит керамогранитных размером: 60х60 см | 100 м2 | 0.1 | 519261.8 | 51926.18 | 577980.55 | 57798.06 |  |  | 57798.05 | -0.01
2.282 | 02-01-01 | 140.1 | ТССЦ-11.2.04.05-0001 | Рейки деревянные 8х18 мм | м3 | 0.001 | 28560 | 28.56 | 31789.6 | 31.79 |  |  | 31.79 | 0
| Полы. Тип 1.8 | [11 empty] | 0 | 0
2.283 | 02-01-01 | 141 | ТЕР26-01-041-05 | Изоляция изделиями из пенопласта насухо холодных поверхностей покрытий и перекрытий | м3 | 7.67 | 11639.02 | 89271.27 | 12955.17 | 99366.15 |  |  | 99366.17 | 0.02
2.284 | 02-01-01 | 141.1 | ТССЦ-12.2.05.09-0007 | Пенополистирол экструдированный ТЕХНОНИКОЛЬ XPS 45- 500 | м3 | 7.8234 | 18979.46 | 148483.87 | 21125.68 | 165274.64 |  |  | 165274.6 | -0.04
2.285 | 02-01-01 | 142 | ТЕР11-01-050-01 | Устройство пароизоляции из полиэтиленовой пленки в один слой насухо | 100 м2 | 0.767 | 12393.13 | 9505.53 | 13794.56 | 10580.43 |  |  | 10580.43 | 0
2.286 | 02-01-01 | 143 | ТЕР11-01-011-01 | Устройство стяжек: цементных толщиной 20 мм | 100 м2 | 0.767 | 44424.86 | 34073.87 | 49448.48 | 37926.98 |  |  | 37926.98 | 0
2.287 | 02-01-01 | 144 | ТЕР11-01-011-02 | Устройство стяжек: на каждые 5 мм изменения толщины стяжки добавлять или исключать к расценке 11-01-011-01 | 100 м2 | 0.767 | 11607.2 | 8902.72 | 12919.76 | 9909.46 |  |  | 9909.45 | -0.01
2.288 | 02-01-01 | 144.1 | ТССЦ-04.3.01.09-0001 | Раствор готовый кладочный тяжелый цементный | м3 | 6.6499 | 3404.91 | 22642.26 | 3789.94 | 25202.68 |  |  | 25202.67 | -0.01
2.289 | 02-01-01 | 145 | ТЕР06-01-015-10 | Армирование подстилающих слоев и набетонок | т | 0.0767 | 17609.91 | 1350.68 | 19601.26 | 1503.42 |  |  | 1503.42 | 0
2.290 | 02-01-01 | 145.1 | ТССЦ-08.4.03.02-0001 | Горячекатаная арматурная сталь гладкая класса А-I, диаметром: 6 мм | т | 0.0767 | 54474.71 | 4178.21 | 60634.78 | 4650.69 |  |  | 4650.69 | 0
2.291 | 02-01-01 | 146 | ТЕР11-01-011-08 | Устройство стяжек: из выравнивающей смеси типа "Ветонит" 5000, толщиной 5 мм | 100 м2 | 0.767 | 147792.13 | 113356.56 | 164504.64 | 126175.06 |  |  | 126175.06 | 0
2.292 | 02-01-01 | 147 | ТЕР11-01-015-07 | Шлифовка бетонных или металлоцементных покрытий | 100 м2 | 0.767 | 103474.08 | 79364.62 | 115175.05 | 88339.26 |  |  | 88339.27 | 0.01
2.293 | 02-01-01 | 148 | ТЕР11-01-057-01 | Устройство гетерогенного и гомогенного покрытия на клее со свариванием полотнищ в стыках | 100 м2 | 0.767 | 59456.83 | 45603.39 | 66180.28 | 50760.27 |  |  | 50760.28 | 0.01
2.294 | 02-01-01 | 148.1 | ТССЦ-01.6.03.04-0311 | Линолеум спортивный гетерогенный: "ТАРКЕТТ OMNISPORTS EXCEL" (толщина 8,3 мм, толщина защитного слоя 0,8 мм, пож. безопасность Г1, В2, РП1, Д2, Т2) | м2 | 78.23 | 2707.98 | 211845.56 | 3014.2 | 235800.87 |  |  | 235801.31 | 0.44
| Полы. Тип 1.9 | [11 empty] | 0 | 0
2.295 | 02-01-01 | 149 | ТЕР26-01-041-05 | Изоляция изделиями из пенопласта насухо холодных поверхностей покрытий и перекрытий | м3 | 5.6 | 11638.99 | 65178.34 | 12955.14 | 72548.78 |  |  | 72548.78 | 0
2.296 | 02-01-01 | 149.1 | ТССЦ-12.2.05.09-0007 | Пенополистирол экструдированный ТЕХНОНИКОЛЬ XPS 45- 500 | м3 | 5.712 | 18979.47 | 108410.71 | 21125.69 | 120669.94 |  |  | 120669.92 | -0.02
2.297 | 02-01-01 | 150 | ТЕР11-01-050-01 | Устройство пароизоляции из полиэтиленовой пленки в один слой насухо | 100 м2 | 0.56 | 12393.96 | 6940.62 | 13795.48 | 7725.47 |  |  | 7725.47 | 0
2.298 | 02-01-01 | 151 | ТЕР11-01-011-01 | Устройство стяжек: цементных толщиной 20 мм | 100 м2 | 0.56 | 44422.95 | 24876.85 | 49446.35 | 27689.96 |  |  | 27689.95 | -0.01
2.299 | 02-01-01 | 152 | ТЕР11-01-011-02 | Устройство стяжек: на каждые 5 мм изменения толщины стяжки добавлять или исключать к расценке 11-01-011-01 | 100 м2 | 0.56 | 10714.34 | 6000.03 | 11925.93 | 6678.52 |  |  | 6678.52 | 0
2.300 | 02-01-01 | 152.1 | ТССЦ-04.3.01.09-0001 | Раствор готовый кладочный тяжелый цементный | м3 | 4.5696 | 3404.92 | 15559.1 | 3789.95 | 17318.56 |  |  | 17318.54 | -0.02
2.301 | 02-01-01 | 153 | ТЕР06-01-015-10 | Армирование подстилающих слоев и набетонок | т | 0.056 | 17604.64 | 985.86 | 19595.39 | 1097.34 |  |  | 1097.34 | 0
2.302 | 02-01-01 | 153.1 | ТССЦ-08.4.03.02-0001 | Горячекатаная арматурная сталь гладкая класса А-I, диаметром: 6 мм | т | 0.0767 | 54474.71 | 4178.21 | 60634.78 | 4650.69 |  |  | 4650.69 | 0
2.303 | 02-01-01 | 154 | ТЕР11-01-047-02 | Устройство покрытий из плит керамогранитных размером: 60х60 см | 100 м2 | 0.56 | 519261.86 | 290786.64 | 577980.61 | 323669.14 |  |  | 323669.14 | 0
2.304 | 02-01-01 | 154.1 | ТССЦ-11.2.04.05-0001 | Рейки деревянные 8х18 мм | м3 | 0.0056 | 28537.5 | 159.81 | 31764.55 | 177.88 |  |  | 177.88 | 0
| Полы. Тип 1.10 | [11 empty] | 0 | 0
2.305 | 02-01-01 | 155 | ТЕР11-01-008-03 | Устройство тепло- и звукоизоляции засыпной: керамзитовой | м3 | 11.05 | 3441.06 | 38023.71 | 3830.18 | 42323.49 |  |  | 42323.48 | -0.01
2.306 | 02-01-01 | 155.1 | ТССЦ-02.2.01.03-0014 | Гравий керамзитовый, фракция: 10-20 мм, марка 400 | м3 | 12.16 | 2520.7 | 30651.69 | 2805.74 | 34117.8 |  |  | 34117.82 | 0.02
2.307 | 02-01-01 | 156 | ТЕР11-01-050-01 | Устройство пароизоляции из полиэтиленовой пленки в один слой насухо | 100 м2 | 1.105 | 12394.79 | 13696.24 | 13796.41 | 15245.03 |  |  | 15245.03 | 0
2.308 | 02-01-01 | 157 | ТЕР11-01-011-01 | Устройство стяжек: цементных толщиной 20 мм | 100 м2 | 1.105 | 44423.86 | 49088.36 | 49447.36 | 54639.33 |  |  | 54639.33 | 0
2.309 | 02-01-01 | 158 | ТЕР11-01-011-02 | Устройство стяжек: на каждые 5 мм изменения толщины стяжки добавлять или исключать к расценке 11-01-011-01 | 100 м2 | 1.105 | 9821.14 | 10852.36 | 10931.73 | 12079.56 |  |  | 12079.56 | 0
2.310 | 02-01-01 | 158.1 | ТССЦ-04.3.01.09-0001 | Раствор готовый кладочный тяжелый цементный | м3 | 8.4533 | 3404.91 | 28782.54 | 3789.94 | 32037.31 |  |  | 32037.3 | -0.01
2.311 | 02-01-01 | 159 | ТЕР06-01-015-10 | Армирование подстилающих слоев и набетонок | т | 0.1105 | 17608.69 | 1945.76 | 19599.9 | 2165.79 |  |  | 2165.79 | 0
2.312 | 02-01-01 | 159.1 | ТССЦ-08.4.03.02-0001 | Горячекатаная арматурная сталь гладкая класса А-I, диаметром: 6 мм | т | 0.1105 | 54474.12 | 6019.39 | 60634.12 | 6700.07 |  |  | 6700.07 | 0
2.313 | 02-01-01 | 160 | ТЕР11-01-047-02 | Устройство покрытий из плит керамогранитных размером: 60х60 см | 100 м2 | 1.105 | 519261.08 | 573783.49 | 577979.75 | 638667.62 |  |  | 638667.62 | 0
2.314 | 02-01-01 | 160.1 | ТССЦ-11.2.04.05-0001 | Рейки деревянные 8х18 мм | м3 | 0.0111 | 28529.73 | 316.68 | 31755.91 | 352.49 |  |  | 352.49 | 0
| Полы. Тип 1.11 | [11 empty] | 0 | 0
2.315 | 02-01-01 | 161 | ТЕР26-01-041-05 | Изоляция изделиями из пенопласта насухо холодных поверхностей покрытий и перекрытий | м3 | 17.44 | 11639.02 | 202984.43 | 12955.17 | 225938.16 |  |  | 225938.15 | -0.01
2.316 | 02-01-01 | 161.1 | ТССЦ-12.2.05.09-0007 | Пенополистирол экструдированный ТЕХНОНИКОЛЬ XPS 45- 500 | м3 | 17.79 | 18979.46 | 337644.62 | 21125.68 | 375825.85 |  |  | 375825.88 | 0.03
2.317 | 02-01-01 | 162 | ТЕР11-01-050-01 | Устройство пароизоляции из полиэтиленовой пленки в один слой насухо | 100 м2 | 1.744 | 12394.46 | 21615.93 | 13796.04 | 24060.29 |  |  | 24060.29 | 0
2.318 | 02-01-01 | 163 | ТЕР11-01-011-01 | Устройство стяжек: цементных толщиной 20 мм | 100 м2 | 1.744 | 44424.53 | 77476.38 | 49448.11 | 86237.5 |  |  | 86237.5 | 0
2.319 | 02-01-01 | 164 | ТЕР11-01-011-02 | Устройство стяжек: на каждые 5 мм изменения толщины стяжки добавлять или исключать к расценке 11-01-011-01 | 100 м2 | 1.744 | 11606.65 | 20241.99 | 12919.14 | 22530.98 |  |  | 22530.98 | 0
2.320 | 02-01-01 | 164.1 | ТССЦ-04.3.01.09-0001 | Раствор готовый кладочный тяжелый цементный | м3 | 15.1205 | 3404.91 | 51483.88 | 3789.94 | 57305.71 |  |  | 57305.74 | 0.03
2.321 | 02-01-01 | 165 | ТЕР06-01-015-10 | Армирование подстилающих слоев и набетонок | т | 0.1744 | 17605.96 | 3070.48 | 19596.86 | 3417.69 |  |  | 3417.69 | 0
2.322 | 02-01-01 | 165.1 | ТССЦ-08.4.03.02-0001 | Горячекатаная арматурная сталь гладкая класса А-I, диаметром: 6 мм | т | 0.1744 | 54474.71 | 9500.39 | 60634.78 | 10574.71 |  |  | 10574.71 | 0
2.323 | 02-01-01 | 166 | ТЕР11-01-011-08 | Устройство стяжек: из выравнивающей смеси типа "Ветонит" 5000, толщиной 5 мм | 100 м2 | 1.744 | 147790.87 | 257747.28 | 164503.24 | 286893.65 |  |  | 286893.65 | 0
2.324 | 02-01-01 | 167 | ТЕР11-01-050-01 | Устройство пароизоляции из полиэтиленовой пленки в один слой насухо (укладка подложки под линолеум) | 100 м2 | 1.744 | 12394.46 | 21615.93 | 13796.04 | 24060.29 |  |  | 24060.29 | 0
2.325 | 02-01-01 | 167.1 | ТССЦ-01.7.07.12-0022 | Пленка полиэтиленовая толщиной: 0,2-0,5 мм | м2 | -213.4656 | 68.56 | -14634.69 | 76.31 | -16289.56 |  |  | -16289.6 | -0.04
2.326 | 02-01-01 | 167.2 | ТССЦ-11.3.03.08-0001 | Подложка звукоизоляционная под паркет толщина 3 мм | м2 | 213.4656 | 203.42 | 43423.98 | 226.42 | 48332.88 |  |  | 48334.42 | 1.54
2.327 | 02-01-01 | 168 | ТЕР11-01-036-01 | Устройство покрытий из линолеума на клее | 100 м2 | 1.744 | 49160.78 | 85736.4 | 54719.94 | 95431.58 |  |  | 95431.57 | -0.01
2.328 | 02-01-01 | 168.1 | ТССЦ-01.6.03.04-0034 | Линолеум алкидный толщиной: 5 мм | м2 | 177.9 | 1079.52 | 192045.95 | 1201.59 | 213762.86 |  |  | 213762.74 | -0.12
2.329 | 02-01-01 | 168.2 | ТССЦ-14.1.02.04-0103 | Клей Forbo 523, для укладки токопроводящих текстильных и ПВХ-покрытий | кг | 87.2 | 390.81 | 34078.51 | 435 | 37932 |  |  | 37932.15 | 0.15
| Полы. Тип 2.1 | [11 empty] | 0 | 0
2.330 | 02-01-01 | 169 | ТЕР11-01-011-01 | Устройство стяжек: цементных толщиной 20 мм | 100 м2 | 1.33 | 44423.69 | 59083.51 | 49447.17 | 65764.74 |  |  | 65764.74 | 0
2.331 | 02-01-01 | 170 | ТЕР11-01-011-02 | Устройство стяжек: на каждые 5 мм изменения толщины стяжки добавлять или исключать к расценке 11-01-011-01 | 100 м2 | 1.33 | 3571.83 | 4750.54 | 3975.74 | 5287.73 |  |  | 5287.74 | 0.01
2.332 | 02-01-01 | 170.1 | ТССЦ-04.3.01.09-0001 | Раствор готовый кладочный тяжелый цементный | м3 | 5.4264 | 3404.91 | 18476.38 | 3789.94 | 20565.73 |  |  | 20565.71 | -0.02
2.333 | 02-01-01 | 171 | ТЕР11-01-009-01 | Устройство тепло- и звукоизоляции сплошной из плит: или матов минераловатных или стекловолокнистых | 100 м2 | 1.33 | 36848.48 | 49008.48 | 41015.35 | 54550.42 |  |  | 54550.42 | 0
2.334 | 02-01-01 | 171.1 | ТССЦ-12.2.05.01-0012 | Пластины из вспененного полиэтилена с односторонним фольгированием с клеевым слоем: тип С, толщиной 5 мм | м2 | 137 | 286.07 | 39190.91 | 318.42 | 43623.54 |  |  | 43622.67 | -0.87
2.335 | 02-01-01 | 172 | ТЕР11-01-011-01 | Устройство стяжек: цементных толщиной 20 мм | 100 м2 | 1.33 | 44423.69 | 59083.51 | 49447.17 | 65764.74 |  |  | 65764.74 | 0
2.336 | 02-01-01 | 173 | ТЕР11-01-011-02 | Устройство стяжек: на каждые 5 мм изменения толщины стяжки добавлять или исключать к расценке 11-01-011-01 | 100 м2 | 1.33 | 3571.83 | 4750.54 | 3975.74 | 5287.73 |  |  | 5287.74 | 0.01
2.337 | 02-01-01 | 173.1 | ТССЦ-04.3.01.09-0001 | Раствор готовый кладочный тяжелый цементный | м3 | 5.4264 | 3404.91 | 18476.38 | 3789.94 | 20565.73 |  |  | 20565.71 | -0.02
2.338 | 02-01-01 | 174 | ТЕР06-01-015-10 | Армирование подстилающих слоев и набетонок | т | 0.133 | 17606.47 | 2341.66 | 19597.43 | 2606.46 |  |  | 2606.46 | 0
2.339 | 02-01-01 | 174.1 | ТССЦ-08.4.03.02-0001 | Горячекатаная арматурная сталь гладкая класса А-I, диаметром: 6 мм | т | 0.133 | 54474.59 | 7245.12 | 60634.64 | 8064.41 |  |  | 8064.41 | 0
2.340 | 02-01-01 | 175 | ТЕР11-01-047-02 | Устройство покрытий из плит керамогранитных размером: 60х60 см | 100 м2 | 1.33 | 519260.97 | 690617.09 | 577979.62 | 768712.89 |  |  | 768712.9 | 0.01
2.341 | 02-01-01 | 175.1 | ТССЦ-11.2.04.05-0001 | Рейки деревянные 8х18 мм | м3 | 0.0133 | 28530.83 | 379.46 | 31757.13 | 422.37 |  |  | 422.37 | 0
| Полы. Тип 2.2 | [11 empty] | 0 | 0
2.342 | 02-01-01 | 176 | ТЕР11-01-011-01 | Устройство стяжек: цементных толщиной 20 мм | 100 м2 | 0.745 | 44424.23 | 33096.05 | 49447.78 | 36838.6 |  |  | 36838.59 | -0.01
2.343 | 02-01-01 | 177 | ТЕР11-01-011-02 | Устройство стяжек: на каждые 5 мм изменения толщины стяжки добавлять или исключать к расценке 11-01-011-01 | 100 м2 | 0.745 | 3571.38 | 2660.68 | 3975.24 | 2961.55 |  |  | 2961.55 | 0
2.344 | 02-01-01 | 177.1 | ТССЦ-04.3.01.09-0001 | Раствор готовый кладочный тяжелый цементный | м3 | 3.0396 | 3404.92 | 10349.59 | 3789.95 | 11519.93 |  |  | 11519.93 | 0
2.345 | 02-01-01 | 178 | ТЕР11-01-009-01 | Устройство тепло- и звукоизоляции сплошной из плит: или матов минераловатных или стекловолокнистых | 100 м2 | 0.745 | 36846.68 | 27450.78 | 41013.35 | 30554.95 |  |  | 30554.95 | 0
2.346 | 02-01-01 | 178.1 | ТССЦ-12.2.05.01-0012 | Пластины из вспененного полиэтилена с односторонним фольгированием с клеевым слоем: тип С, толщиной 5 мм | м2 | 76.74 | 286.07 | 21952.68 | 318.42 | 24435.55 |  |  | 24435.12 | -0.43
2.347 | 02-01-01 | 179 | ТЕР11-01-011-01 | Устройство стяжек: цементных толщиной 20 мм | 100 м2 | 0.745 | 44424.23 | 33096.05 | 49447.78 | 36838.6 |  |  | 36838.59 | -0.01
2.348 | 02-01-01 | 180 | ТЕР11-01-011-02 | Устройство стяжек: на каждые 5 мм изменения толщины стяжки добавлять или исключать к расценке 11-01-011-01 | 100 м2 | 0.745 | 5357.18 | 3991.1 | 5962.98 | 4442.42 |  |  | 4442.42 | 0
2.349 | 02-01-01 | 180.1 | ТССЦ-04.3.01.09-0001 | Раствор готовый кладочный тяжелый цементный | м3 | 3.7995 | 3404.92 | 12936.98 | 3789.95 | 14399.92 |  |  | 14399.91 | -0.01
2.350 | 02-01-01 | 181 | ТЕР06-01-015-10 | Армирование подстилающих слоев и набетонок | т | 0.0745 | 17608.99 | 1311.87 | 19600.24 | 1460.22 |  |  | 1460.22 | 0
2.351 | 02-01-01 | 181.1 | ТССЦ-08.4.03.02-0001 | Горячекатаная арматурная сталь гладкая класса А-I, диаметром: 6 мм | т | 0.0745 | 54473.96 | 4058.31 | 60633.94 | 4517.23 |  |  | 4517.23 | 0
2.352 | 02-01-01 | 182 | ТЕР11-01-011-08 | Устройство стяжек: из выравнивающей смеси типа "Ветонит" 5000, толщиной 5 мм | 100 м2 | 0.745 | 886744.32 | 660624.52 | 987018.43 | 735328.73 |  |  | 735328.73 | 0
2.353 | 02-01-01 | 183 | ТЕР11-01-036-01 | Устройство покрытий из линолеума на клее | 100 м2 | 0.745 | 49159.93 | 36624.15 | 54718.99 | 40765.65 |  |  | 40765.65 | 0
2.354 | 02-01-01 | 183.1 | ТССЦ-01.6.03.04-0034 | Линолеум алкидный толщиной: 5 мм | м2 | 75.99 | 1079.52 | 82032.49 | 1201.59 | 91308.82 |  |  | 91308.82 | 0
2.355 | 02-01-01 | 183.2 | ТССЦ-14.1.02.04-0103 | Клей Forbo 523, для укладки токопроводящих текстильных и ПВХ-покрытий | кг | 37.25 | 390.81 | 14557.63 | 435 | 16203.75 |  |  | 16203.82 | 0.07
| Полы. Тип 2.3 | [11 empty] | 0 | 0
2.356 | 02-01-01 | 184 | ТЕР11-01-011-01 | Устройство стяжек: цементных толщиной 20 мм | 100 м2 | 0.97 | 44424.9 | 43092.15 | 49448.52 | 47965.06 |  |  | 47965.06 | 0
2.357 | 02-01-01 | 185 | ТЕР11-01-011-02 | Устройство стяжек: на каждые 5 мм изменения толщины стяжки добавлять или исключать к расценке 11-01-011-01 | 100 м2 | 0.97 | 3570.44 | 3463.33 | 3974.19 | 3854.96 |  |  | 3854.97 | 0.01
2.358 | 02-01-01 | 185.1 | ТССЦ-04.3.01.09-0001 | Раствор готовый кладочный тяжелый цементный | м3 | 3.9576 | 3404.91 | 13475.28 | 3789.94 | 14999.07 |  |  | 14999.08 | 0.01
2.359 | 02-01-01 | 186 | ТЕР11-01-009-01 | Устройство тепло- и звукоизоляции сплошной из плит: или матов минераловатных или стекловолокнистых | 100 м2 | 0.97 | 36848.08 | 35742.64 | 41014.91 | 39784.46 |  |  | 39784.46 | 0
2.360 | 02-01-01 | 186.1 | ТССЦ-12.2.05.01-0012 | Пластины из вспененного полиэтилена с односторонним фольгированием с клеевым слоем: тип С, толщиной 5 мм | м2 | 99.91 | 286.07 | 28580.78 | 318.42 | 31813.34 |  |  | 31812.73 | -0.61
2.361 | 02-01-01 | 187 | ТЕР11-01-011-01 | Устройство стяжек: цементных толщиной 20 мм | 100 м2 | 0.97 | 44424.9 | 43092.15 | 49448.52 | 47965.06 |  |  | 47965.06 | 0
2.362 | 02-01-01 | 188 | ТЕР11-01-011-02 | Устройство стяжек: на каждые 5 мм изменения толщины стяжки добавлять или исключать к расценке 11-01-011-01 | 100 м2 | 0.97 | 3570.44 | 3463.33 | 3974.19 | 3854.96 |  |  | 3854.97 | 0.01
2.363 | 02-01-01 | 188.1 | ТССЦ-04.3.01.09-0001 | Раствор готовый кладочный тяжелый цементный | м3 | 3.9576 | 3404.91 | 13475.28 | 3789.94 | 14999.07 |  |  | 14999.08 | 0.01
2.364 | 02-01-01 | 189 | ТЕР06-01-015-10 | Армирование подстилающих слоев и набетонок | т | 0.097 | 17604.43 | 1707.63 | 19595.16 | 1900.73 |  |  | 1900.73 | 0
2.365 | 02-01-01 | 189.1 | ТССЦ-08.4.03.02-0001 | Горячекатаная арматурная сталь гладкая класса А-I, диаметром: 6 мм | т | 0.097 | 54474.64 | 5284.04 | 60634.7 | 5881.57 |  |  | 5881.57 | 0
2.366 | 02-01-01 | 190 | ТЕР11-01-004-03 | Устройство гидроизоляции оклеечной рулонными материалами: на резино-битумной мастике, первый слой | 100 м2 | 0.97 | 70824.15 | 68699.43 | 78833.03 | 76468.04 |  |  | 76468.04 | 0
2.367 | 02-01-01 | 190.1 | ТССЦ-01.2.03.03-0062 | Мастика битумно-резиновая: кровельная | т | -0.2386 | 79788.56 | -19037.55 | 88811.15 | -21190.34 |  |  | -21190.34 | 0
2.368 | 02-01-01 | 190.2 | ТССЦ-01.2.03.05-0011 | Праймер битумный ТЕХНОНИКОЛЬ №01 | л | 238.6 | 82.54 | 19694.77 | 91.87 | 21920.18 |  |  | 21921.88 | 1.7
2.369 | 02-01-01 | 190.3 | ТССЦ-12.1.02.03-0162 | Техноэласт: Барьер ЭПС | м2 | 112.5 | 278.83 | 31368.18 | 310.36 | 34915.5 |  |  | 34915.33 | -0.17
2.370 | 02-01-01 | 191 | ТЕР11-01-027-06 | Устройство покрытий на растворе из сухой смеси с приготовлением раствора в построечных условиях из плиток: гладких неглазурованных керамических для полов одноцветных | 100 м2 | 0.97 | 242644.11 | 235364.79 | 270082.6 | 261980.12 |  |  | 261980.12 | 0
| Полы. Тип 2.4 | [11 empty] | 0 | 0
2.371 | 02-01-01 | 192 | ТЕР11-01-011-01 | Устройство стяжек: цементных толщиной 20 мм | 100 м2 | 1.02 | 44423.72 | 45312.19 | 49447.21 | 50436.15 |  |  | 50436.15 | 0
2.372 | 02-01-01 | 193 | ТЕР11-01-011-02 | Устройство стяжек: на каждые 5 мм изменения толщины стяжки добавлять или исключать к расценке 11-01-011-01 | 100 м2 | 1.02 | 3570.74 | 3642.15 | 3974.52 | 4054.01 |  |  | 4054.01 | 0
2.373 | 02-01-01 | 193.1 | ТССЦ-04.3.01.09-0001 | Раствор готовый кладочный тяжелый цементный | м3 | 4.1616 | 3404.9 | 14169.85 | 3789.93 | 15772.17 |  |  | 15772.19 | 0.02
2.374 | 02-01-01 | 194 | ТЕР11-01-009-01 | Устройство тепло- и звукоизоляции сплошной из плит: или матов минераловатных или стекловолокнистых | 100 м2 | 1.02 | 36848.35 | 37585.32 | 41015.21 | 41835.51 |  |  | 41835.51 | 0
2.375 | 02-01-01 | 194.1 | ТССЦ-12.2.05.01-0012 | Пластины из вспененного полиэтилена с односторонним фольгированием с клеевым слоем: тип С, толщиной 5 мм | м2 | 105.4 | 286.06 | 30151.25 | 318.41 | 33560.41 |  |  | 33560.79 | 0.38
2.376 | 02-01-01 | 195 | ТЕР11-01-011-01 | Устройство стяжек: цементных толщиной 20 мм | 100 м2 | 1.02 | 44423.72 | 45312.19 | 49447.21 | 50436.15 |  |  | 50436.15 | 0
2.377 | 02-01-01 | 196 | ТЕР11-01-011-02 | Устройство стяжек: на каждые 5 мм изменения толщины стяжки добавлять или исключать к расценке 11-01-011-01 | 100 м2 | 1.02 | 4464.9 | 4554.2 | 4969.8 | 5069.2 |  |  | 5069.19 | -0.01
2.378 | 02-01-01 | 196.1 | ТССЦ-04.3.01.09-0001 | Раствор готовый кладочный тяжелый цементный | м3 | 4.6818 | 3404.91 | 15941.11 | 3789.94 | 17743.74 |  |  | 17743.75 | 0.01
2.379 | 02-01-01 | 197 | ТЕР06-01-015-10 | Армирование подстилающих слоев и набетонок | т | 0.102 | 17605 | 1795.71 | 19595.79 | 1998.77 |  |  | 1998.77 | 0
2.380 | 02-01-01 | 197.1 | ТССЦ-08.4.03.02-0001 | Горячекатаная арматурная сталь гладкая класса А-I, диаметром: 6 мм | т | 0.102 | 54474.61 | 5556.41 | 60634.66 | 6184.74 |  |  | 6184.74 | 0
2.381 | 02-01-01 | 198 | ТЕР11-01-011-08 | Устройство стяжек: из выравнивающей смеси типа "Ветонит" 5000, толщиной 5 мм | 100 м2 | 1.02 | 147790.01 | 150745.81 | 164502.28 | 167792.33 |  |  | 167792.33 | 0
2.382 | 02-01-01 | 199 | ТЕР11-01-050-01 | Устройство пароизоляции из полиэтиленовой пленки в один слой насухо (укладка подложки под линолеум) | 100 м2 | 1.02 | 12394.71 | 12642.6 | 13796.32 | 14072.25 |  |  | 14072.24 | -0.01
2.383 | 02-01-01 | 199.1 | ТССЦ-01.7.07.12-0022 | Пленка полиэтиленовая толщиной: 0,2-0,5 мм | м2 | -124.8 | 68.56 | -8556.03 | 76.31 | -9523.49 |  |  | -9523.56 | -0.07
2.384 | 02-01-01 | 199.2 | ТССЦ-11.3.03.08-0001 | Подложка звукоизоляционная под паркет толщина 3 мм | м2 | 124.8 | 203.42 | 25387.32 | 226.42 | 28257.22 |  |  | 28258.15 | 0.93
2.385 | 02-01-01 | 200 | ТЕР11-01-036-01 | Устройство покрытий из линолеума на клее | 100 м2 | 1.02 | 49160.25 | 50143.45 | 54719.35 | 55813.74 |  |  | 55813.73 | -0.01
2.386 | 02-01-01 | 200.1 | ТССЦ-01.6.03.04-0034 | Линолеум алкидный толщиной: 5 мм | м2 | 104 | 1079.52 | 112269.71 | 1201.59 | 124965.36 |  |  | 124965.3 | -0.06
2.387 | 02-01-01 | 200.2 | ТССЦ-14.1.02.04-0103 | Клей Forbo 523, для укладки токопроводящих текстильных и ПВХ-покрытий | кг | 51 | 390.81 | 19931.25 | 435 | 22185 |  |  | 22185.1 | 0.1
| Полы. Тип 2.5 | [11 empty] | 0 | 0
2.388 | 02-01-01 | 201 | ТЕР11-01-011-01 | Устройство стяжек: цементных толщиной 20 мм | 100 м2 | 3.91 | 44424.36 | 173699.25 | 49447.92 | 193341.37 |  |  | 193341.37 | 0
2.389 | 02-01-01 | 202 | ТЕР11-01-011-02 | Устройство стяжек: на каждые 5 мм изменения толщины стяжки добавлять или исключать к расценке 11-01-011-01 | 100 м2 | 3.91 | 3571.05 | 13962.81 | 3974.87 | 15541.74 |  |  | 15541.74 | 0
2.390 | 02-01-01 | 202.1 | ТССЦ-04.3.01.09-0001 | Раствор готовый кладочный тяжелый цементный | м3 | 15.9528 | 3404.91 | 54317.83 | 3789.94 | 60460.15 |  |  | 60460.16 | 0.01
2.391 | 02-01-01 | 203 | ТЕР11-01-009-01 | Устройство тепло- и звукоизоляции сплошной из плит: или матов минераловатных или стекловолокнистых | 100 м2 | 3.91 | 36847.74 | 144074.65 | 41014.53 | 160366.81 |  |  | 160366.78 | -0.03
2.392 | 02-01-01 | 203.1 | ТССЦ-12.2.05.01-0012 | Пластины из вспененного полиэтилена с односторонним фольгированием с клеевым слоем: тип С, толщиной 5 мм | м2 | 402.7 | 286.07 | 115198.42 | 318.42 | 128227.73 |  |  | 128225.2 | -2.53
2.393 | 02-01-01 | 204 | ТЕР11-01-011-01 | Устройство стяжек: цементных толщиной 20 мм | 100 м2 | 3.91 | 44424.36 | 173699.25 | 49447.92 | 193341.37 |  |  | 193341.37 | 0
2.394 | 02-01-01 | 205 | ТЕР11-01-011-02 | Устройство стяжек: на каждые 5 мм изменения толщины стяжки добавлять или исключать к расценке 11-01-011-01 | 100 м2 | 3.91 | 4463.91 | 17453.87 | 4968.69 | 19427.58 |  |  | 19427.57 | -0.01
2.395 | 02-01-01 | 205.1 | ТССЦ-04.3.01.09-0001 | Раствор готовый кладочный тяжелый цементный | м3 | 17.9469 | 3404.91 | 61107.49 | 3789.94 | 68017.67 |  |  | 68017.6 | -0.07
2.396 | 02-01-01 | 206 | ТЕР06-01-015-10 | Армирование подстилающих слоев и набетонок | т | 0.391 | 17601.13 | 6882.04 | 19591.49 | 7660.27 |  |  | 7660.27 | 0
2.397 | 02-01-01 | 206.1 | ТССЦ-08.4.03.02-0001 | Горячекатаная арматурная сталь гладкая класса А-I, диаметром: 6 мм | т | 0.391 | 54474.6 | 21299.57 | 60634.65 | 23708.15 |  |  | 23708.15 | 0
2.398 | 02-01-01 | 207 | ТЕР11-01-011-08 | Устройство стяжек: из выравнивающей смеси типа "Ветонит" 5000, толщиной 5 мм | 100 м2 | 3.91 | 147790.85 | 577862.24 | 164503.22 | 643207.59 |  |  | 643207.6 | 0.01
2.399 | 02-01-01 | 208 | ТЕР11-01-050-01 | Устройство пароизоляции из полиэтиленовой пленки в один слой насухо (укладка подложки под линолеум) | 100 м2 | 3.91 | 12394.46 | 48462.34 | 13796.04 | 53942.52 |  |  | 53942.52 | 0
2.400 | 02-01-01 | 208.1 | ТССЦ-01.7.07.12-0022 | Пленка полиэтиленовая толщиной: 0,2-0,5 мм | м2 | -478.6 | 68.56 | -32811.8 | 76.31 | -36521.97 |  |  | -36522.2 | -0.23
2.401 | 02-01-01 | 208.2 | ТССЦ-11.3.03.08-0001 | Подложка звукоизоляционная под паркет толщина 3 мм | м2 | 478.6 | 203.42 | 97358.73 | 226.42 | 108364.61 |  |  | 108368.17 | 3.56
2.402 | 02-01-01 | 209 | ТЕР11-01-036-01 | Устройство покрытий из линолеума на клее | 100 м2 | 3.91 | 49161.06 | 192219.75 | 54720.25 | 213956.18 |  |  | 213956.19 | 0.01
2.403 | 02-01-01 | 209.1 | ТССЦ-01.6.03.04-0034 | Линолеум алкидный толщиной: 5 мм | м2 | 398.8 | 1079.52 | 430511.1 | 1201.59 | 479194.09 |  |  | 479193.81 | -0.28
2.404 | 02-01-01 | 209.2 | ТССЦ-14.1.02.04-0103 | Клей Forbo 523, для укладки токопроводящих текстильных и ПВХ-покрытий | кг | 195.5 | 390.81 | 76403.12 | 435 | 85042.5 |  |  | 85042.88 | 0.38
| Полы. Тип 2.6 | [11 empty] | 0 | 0
2.405 | 02-01-01 | 210 | ТЕР11-01-009-01 | Устройство тепло- и звукоизоляции сплошной из плит: или матов минераловатных или стекловолокнистых | 100 м2 | 1.01 | 36847.3 | 37215.77 | 41014.04 | 41424.18 |  |  | 41424.17 | -0.01
2.406 | 02-01-01 | 210.1 | ТССЦ-12.2.05.01-0012 | Пластины из вспененного полиэтилена с односторонним фольгированием с клеевым слоем: тип С, толщиной 5 мм | м2 | 104 | 286.07 | 29750.76 | 318.42 | 33115.68 |  |  | 33115.01 | -0.67
2.407 | 02-01-01 | 211 | ТЕР11-01-011-01 | Устройство стяжек: цементных толщиной 20 мм | 100 м2 | 1.01 | 44424.1 | 44868.34 | 49447.63 | 49942.11 |  |  | 49942.11 | 0
2.408 | 02-01-01 | 212 | ТЕР11-01-011-02 | Устройство стяжек: на каждые 5 мм изменения толщины стяжки добавлять или исключать к расценке 11-01-011-01 | 100 м2 | 1.01 | 4463.88 | 4508.52 | 4968.66 | 5018.35 |  |  | 5018.35 | 0
2.409 | 02-01-01 | 212.1 | ТССЦ-04.3.01.09-0001 | Раствор готовый кладочный тяжелый цементный | м3 | 4.6359 | 3404.91 | 15784.82 | 3789.94 | 17569.78 |  |  | 17569.79 | 0.01
2.410 | 02-01-01 | 213 | ТЕР06-01-015-10 | Армирование подстилающих слоев и набетонок | т | 0.101 | 17607.92 | 1778.4 | 19599.04 | 1979.5 |  |  | 1979.5 | 0
2.411 | 02-01-01 | 213.1 | ТССЦ-08.4.03.02-0001 | Горячекатаная арматурная сталь гладкая класса А-I, диаметром: 6 мм | т | 0.101 | 54474.55 | 5501.93 | 60634.6 | 6124.09 |  |  | 6124.09 | 0
2.412 | 02-01-01 | 214 | ТЕР11-01-011-08 | Устройство стяжек: из выравнивающей смеси типа "Ветонит" 5000, толщиной 5 мм | 100 м2 | 1.01 | 147791.76 | 149269.68 | 164504.23 | 166149.27 |  |  | 166149.27 | 0
2.413 | 02-01-01 | 215 | ТЕР11-01-015-07 | Шлифовка бетонных или металлоцементных покрытий | 100 м2 | 1.01 | 103473.08 | 104507.81 | 115173.94 | 116325.68 |  |  | 116325.68 | 0
2.414 | 02-01-01 | 216 | ТЕР11-01-057-01 | Устройство гетерогенного и гомогенного покрытия на клее со свариванием полотнищ в стыках | 100 м2 | 1.01 | 59455.84 | 60050.4 | 66179.18 | 66840.97 |  |  | 66840.97 | 0
2.415 | 02-01-01 | 216.1 | ТССЦ-01.6.03.04-0311 | Линолеум спортивный гетерогенный: "ТАРКЕТТ OMNISPORTS EXCEL" (толщина 8,3 мм, толщина защитного слоя 0,8 мм, пож. безопасность Г1, В2, РП1, Д2, Т2) | м2 | 103 | 2707.98 | 278922.37 | 3014.2 | 310462.6 |  |  | 310463.25 | 0.65
| Полы. Тип 2.7 | [11 empty] | 0 | 0
2.416 | 02-01-01 | 217 | ТЕР11-01-027-06 | Устройство покрытий на растворе из сухой смеси с приготовлением раствора в построечных условиях из плиток: гладких неглазурованных керамических для полов одноцветных | 100 м2 | 0.04 | 242645.5 | 9705.82 | 270084.14 | 10803.37 |  |  | 10803.37 | 0
| Полы. Тип 2.8 | [11 empty] | 0 | 0
2.417 | 02-01-01 | 218 | ТЕР11-01-008-03 | Устройство тепло- и звукоизоляции засыпной: керамзитовой | м3 | 1.8 | 3440.96 | 6193.72 | 3830.07 | 6894.13 |  |  | 6894.11 | -0.02
2.418 | 02-01-01 | 218.1 | ТССЦ-02.2.01.03-0014 | Гравий керамзитовый, фракция: 10-20 мм, марка 400 | м3 | 1.98 | 2520.72 | 4991.03 | 2805.77 | 5555.42 |  |  | 5555.42 | 0
2.419 | 02-01-01 | 219 | ТЕР11-01-011-01 | Устройство стяжек: цементных толщиной 20 мм | 100 м2 | 0.04 | 44440.5 | 1777.62 | 49465.89 | 1978.64 |  |  | 1978.64 | 0
2.420 | 02-01-01 | 220 | ТЕР11-01-011-02 | Устройство стяжек: на каждые 5 мм изменения толщины стяжки добавлять или исключать к расценке 11-01-011-01 | 100 м2 | 0.04 | 10709.75 | 428.39 | 11920.82 | 476.83 |  |  | 476.83 | 0
2.421 | 02-01-01 | 220.1 | ТССЦ-04.3.01.09-0001 | Раствор готовый кладочный тяжелый цементный | м3 | 0.3264 | 3405.02 | 1111.4 | 3790.06 | 1237.08 |  |  | 1237.08 | 0
2.422 | 02-01-01 | 221 | ТЕР06-01-015-10 | Армирование подстилающих слоев и набетонок | т | 0.004 | 17690 | 70.76 | 19690.41 | 78.76 |  |  | 78.76 | 0
2.423 | 02-01-01 | 221.1 | ТССЦ-08.4.03.02-0001 | Горячекатаная арматурная сталь гладкая класса А-I, диаметром: 6 мм | т | 0.004 | 54475 | 217.9 | 60635.1 | 242.54 |  |  | 242.54 | 0
2.424 | 02-01-01 | 222 | ТЕР11-01-027-06 | Устройство покрытий на растворе из сухой смеси с приготовлением раствора в построечных условиях из плиток: гладких неглазурованных керамических для полов одноцветных | 100 м2 | 0.04 | 242645.5 | 9705.82 | 270084.14 | 10803.37 |  |  | 10803.37 | 0
| Полы. Тип 2.9 | [11 empty] | 0 | 0
2.425 | 02-01-01 | 223 | ТЕР11-01-011-01 | Устройство стяжек: цементных толщиной 20 мм | 100 м2 | 0.03 | 44402 | 1332.06 | 49423.03 | 1482.69 |  |  | 1482.69 | 0
2.426 | 02-01-01 | 224 | ТЕР11-01-011-02 | Устройство стяжек: на каждые 5 мм изменения толщины стяжки добавлять или исключать к расценке 11-01-011-01 | 100 м2 | 0.03 | 3596.67 | 107.9 | 4003.39 | 120.1 |  |  | 120.1 | 0
2.427 | 02-01-01 | 224.1 | ТССЦ-04.3.01.09-0001 | Раствор готовый кладочный тяжелый цементный | м3 | 0.1224 | 3404.66 | 416.73 | 3789.66 | 463.85 |  |  | 463.85 | 0
2.428 | 02-01-01 | 225 | ТЕР11-01-009-01 | Устройство тепло- и звукоизоляции сплошной из плит: или матов минераловатных или стекловолокнистых | 100 м2 | 0.03 | 36843.67 | 1105.31 | 41010 | 1230.3 |  |  | 1230.3 | 0
2.429 | 02-01-01 | 225.1 | ТССЦ-12.2.05.01-0012 | Пластины из вспененного полиэтилена с односторонним фольгированием с клеевым слоем: тип С, толщиной 5 мм | м2 | 3.09 | 286.06 | 883.92 | 318.41 | 983.89 |  |  | 983.87 | -0.02
2.430 | 02-01-01 | 226 | ТЕР11-01-011-01 | Устройство стяжек: цементных толщиной 20 мм | 100 м2 | 0.03 | 44402 | 1332.06 | 49423.03 | 1482.69 |  |  | 1482.69 | 0
2.431 | 02-01-01 | 227 | ТЕР11-01-011-02 | Устройство стяжек: на каждые 5 мм изменения толщины стяжки добавлять или исключать к расценке 11-01-011-01 | 100 м2 | 0.03 | 3596.67 | 107.9 | 4003.39 | 120.1 |  |  | 120.1 | 0
2.432 | 02-01-01 | 227.1 | ТССЦ-04.3.01.09-0001 | Раствор готовый кладочный тяжелый цементный | м3 | 0.1224 | 3404.66 | 416.73 | 3789.66 | 463.85 |  |  | 463.85 | 0
2.433 | 02-01-01 | 228 | ТЕР06-01-015-10 | Армирование подстилающих слоев и набетонок | т | 0.003 | 17520 | 52.56 | 19501.18 | 58.5 |  |  | 58.5 | 0
2.434 | 02-01-01 | 228.1 | ТССЦ-08.4.03.02-0001 | Горячекатаная арматурная сталь гладкая класса А-I, диаметром: 6 мм | т | 0.003 | 54473.33 | 163.42 | 60633.24 | 181.9 |  |  | 181.9 | 0
2.435 | 02-01-01 | 229 | ТЕР11-01-027-06 | Устройство покрытий на растворе из сухой смеси с приготовлением раствора в построечных условиях из плиток: гладких неглазурованных керамических для полов одноцветных | 100 м2 | 0.03 | 242619.67 | 7278.59 | 270055.39 | 8101.66 |  |  | 8101.66 | 0
|  |  |  | Устройство плинтусов | [8 empty] | 0 | 0
2.436 | 02-01-01 | 230 | ТЕР11-01-040-03 | Устройство плинтусов поливинилхлоридных: на винтах самонарезающих | 100 м | 7.4277 | 8663.41 | 64349.21 | 9643.08 | 71625.91 |  |  | 71625.9 | -0.01
2.437 | 02-01-01 | 230.1 | ТССЦ-11.3.03.06-0002 | Плинтуса для полов с кабель-каналом пластиковые, 22х49 мм | м | 750.2 | 200.49 | 150407.6 | 223.16 | 167414.63 |  |  | 167415.87 | 1.24
2.438 | 02-01-01 | 230.2 | ТССЦ-11.3.03.14-0001 | Заглушка торцевая для пластикового плинтуса левая, высота 48 мм | 100 шт | 0.5942 | 1467 | 871.69 | 1632.89 | 970.26 |  |  | 970.26 | 0
2.439 | 02-01-01 | 230.3 | ТССЦ-11.3.03.14-0011 | Заглушки торцевая для пластикового плинтуса правая, высота 48 мм | 100 шт | 0.5942 | 1467 | 871.69 | 1632.89 | 970.26 |  |  | 970.26 | 0
2.440 | 02-01-01 | 230.4 | ТССЦ-11.3.03.14-0021 | Соединитель для пластикового плинтуса, высота 48 мм | 100 шт | 2.971 | 2366.75 | 7031.62 | 2634.38 | 7826.74 |  |  | 7826.76 | 0.02
2.441 | 02-01-01 | 230.5 | ТССЦ-11.3.03.14-0031 | Уголок внутренний для пластикового плинтуса, высота 48 мм | 100 шт | 0.5199 | 2699.23 | 1403.33 | 3004.46 | 1562.02 |  |  | 1562.02 | 0
2.442 | 02-01-01 | 230.6 | ТССЦ-11.3.03.14-0033 | Уголок наружный для пластикового плинтуса, высота 48 мм | 100 шт | 0.5199 | 2699.23 | 1403.33 | 3004.46 | 1562.02 |  |  | 1562.02 | 0
2.443 | 02-01-01 | 231 | ТЕР11-01-039-01 | Устройство плинтусов: деревянных | 100 м | 0.682 | 15396.55 | 10500.45 | 17137.61 | 11687.85 |  |  | 11687.85 | 0
2.444 | 02-01-01 | 232 | ТЕР11-01-039-04 | Устройство плинтусов: из плиток керамических | 100 м | 11.5484 | 30700.43 | 354540.89 | 34172.07 | 394632.73 |  |  | 394632.8 | 0.07
2.445 | 02-01-01 | 232.1 | ТССЦ-04.3.01.09-0001 | Раствор готовый кладочный тяжелый цементный | м3 | 1.848 | 3404.9 | 6292.26 | 3789.93 | 7003.79 |  |  | 7003.8 | 0.01
2.446 | 02-01-01 | 232.2 | ТССЦ-06.2.05.03-0001 | Гранит керамический многоцветный неполированный, размером 300х300х8 мм | м2 | 923.32 | 1171.45 | 1081621.74 | 1303.92 | 1203935.41 |  |  | 1203932.82 | -2.59
2.447 | 02-01-01 | 232.3 | ТССЦ-06.2.05.03-0031 | Плитки керамические плинтусные прямые | м | 243.0666 | 535.26 | 130103.73 | 595.79 | 144816.65 |  |  | 144816.02 | -0.63
| Фасады | [11 empty] | 0 | 0
2.448 | 02-01-01 | 233 | ТЕР08-07-001-01 | Установка и разборка наружных инвентарных лесов высотой до 16 м: трубчатых для кладки облицовки | 100 м2 | 28.9067 | 51497.53 | 1488623.51 | 57320.93 | 1656958.93 |  |  | 1656958.84 | -0.09
2.449 | 02-01-01 | 233.1 | ТССЦ-01.7.16.02-0003 | Детали стальных трубчатых лесов, укомплектованные пробками, крючками и хомутами, окрашенные | т | 1.044 | 86331.46 | 90130.04 | 96093.93 | 100322.06 |  |  | 100322.05 | -0.01
2.450 | 02-01-01 | 233.2 | ТССЦ-01.7.16.02-0001 | Детали деревянные лесов из пиломатериалов хвойных пород | м3 | 0.1692 | 15158.98 | 2564.9 | 16873.18 | 2854.94 |  |  | 2854.94 | 0
| Цоколь, приямки | [11 empty] | 0 | 0
2.451 | 02-01-01 | 234 | ТЕР15-01-080-02 | Устройство наружной теплоизоляции зданий с тонкой штукатуркой по утеплителю толщиной плит до: 100 мм | 100 м2 | 2.739 | 677652.61 | 1856090.5 | 754282.38 | 2065979.44 |  |  | 2065979.44 | 0
2.452 | 02-01-01 | 234.1 | ТССЦ-12.2.05.10-0012 | Плиты минераловатные "Фасад Баттс" ROCKWOOL | м3 | 30.68 | 12640.26 | 387803.11 | 14069.64 | 431656.56 |  |  | 431656.35 | -0.21
2.453 | 02-01-01 | 235 | ТЕР08-01-005-02 | Устройство боковой обмазочной изоляции стен, фундаментов ручным способом из сухих смесей толщиной слоя 3 мм, усиленной армирующей сеткой | 100 м2 | 2.739 | 210702.29 | 577113.58 | 234528.76 | 642374.27 |  |  | 642374.28 | 0.01
2.454 | 02-01-01 | 236 | ТЕР15-02-005-02 | Высококачественная штукатурка фасадов декоративным раствором по камню: стен с прорезными рустами | 100 м2 | 2.739 | 415692.03 | 1138580.47 | 462698.98 | 1267332.51 |  |  | 1267332.52 | 0.01
2.455 | 02-01-01 | 236.1 | ТССЦ-04.3.02.08-0012 | Штукатурка полимерная декоративная CERESIT CT 60 "камешковая", зерно 1,5 мм (цветная) | кг | 657.36 | 125.28 | 82355.23 | 139.45 | 91668.85 |  |  | 91668.06 | -0.79
2.456 | 02-01-01 | 237 | ТЕР15-04-019-05 | Окраска фасадов акриловыми составами: с лесов вручную с подготовкой поверхности | 100 м2 | 2.739 | 17266.35 | 47292.54 | 19218.85 | 52640.43 |  |  | 52640.44 | 0.01
2.457 | 02-01-01 | 237.1 | ТССЦ-14.3.02.01-0012 | Краска акриловая: Alpina FASSADENWEISS, CAPAROL фасадная водоразбавляемая | т | 0.1041 | 170457.64 | 17744.64 | 189733.19 | 19751.23 |  |  | 19751.23 | 0
2.458 | 02-01-01 | 237.2 | ТССЦ-14.4.01.21-0101 | Грунт-эмаль, марка "WG-Universal" | кг | 35.6 | 2466.61 | 87811.49 | 2745.54 | 97741.22 |  |  | 97741.32 | 0.1
| Стены | [11 empty] | 0 | 0
2.459 | 02-01-01 | 238 | ТЕР15-01-090-01 | Устройство вентилируемых фасадов с облицовкой панелями из композитных материалов: с устройством теплоизоляционного слоя | 100 м2 | 2.435 | 432522.84 | 1053193.12 | 481433.04 | 1172289.45 |  |  | 1172289.46 | 0.01
2.460 | 02-01-01 | 238.1 | ТССЦ-07.2.06.06-0011 | Конструкции навесной фасадной системы с воздушным зазором Newton Systems типа "СКК-СК-003" | м2 | 243.5 | 2554.63 | 622053.38 | 2843.51 | 692394.69 |  |  | 692395.92 | 1.23
2.461 | 02-01-01 | 238.2 | ТССЦ-01.6.01.11-0021 | Плита фасадная фиброцементная толщиной 8-9 мм с лицевым двухкомпонентным покрытием (акрил/полиуретан) | м2 | 250.805 | 1354.92 | 339820.97 | 1508.14 | 378249.05 |  |  | 378248.33 | -0.72
2.462 | 02-01-01 | 238.3 | ТССЦ-12.2.05.10-0012 | Плиты минераловатные "Фасад Баттс" ROCKWOOL | м3 | 21.82 | 12640.26 | 275810.47 | 14069.64 | 306999.54 |  |  | 306999.45 | -0.09
2.463 | 02-01-01 | 238.4 | ТССЦ-12.1.02.10-0096 | Мембрана однослойная ветрозащитная гидроизоляционная Tyvek Housewrap | 10 м2 | 25.0805 | 2474.34 | 62057.72 | 2754.14 | 69075.21 |  |  | 69075.28 | 0.07
2.464 | 02-01-01 | 238.5 | ТССЦ-01.7.15.07-0148 | Дюбель распорный, марка IZM, размер 10х200 мм | 100 шт | 19.48 | 818.39 | 15942.28 | 910.93 | 17744.92 |  |  | 17745.05 | 0.13
2.465 | 02-01-01 | 239 | ТЕР15-01-080-02 | Устройство наружной теплоизоляции зданий с тонкой штукатуркой по утеплителю толщиной плит до: 100 мм | 100 м2 | 23.732 | 677652.93 | 16082059.29 | 754282.74 | 17900637.99 |  |  | 17900637.85 | -0.14
2.466 | 02-01-01 | 239.1 | ТССЦ-12.2.05.10-0012 | Плиты минераловатные "Фасад Баттс" ROCKWOOL | м3 | 265.8 | 12640.26 | 3359780.81 | 14069.64 | 3739710.31 |  |  | 3739708.86 | -1.45
2.467 | 02-01-01 | 240 | ТЕР08-01-005-02 | Устройство боковой обмазочной изоляции стен, фундаментов ручным способом из сухих смесей толщиной слоя 3 мм, усиленной армирующей сеткой | 100 м2 | 23.732 | 210702.07 | 5000381.53 | 234528.51 | 5565830.6 |  |  | 5565830.67 | 0.07
2.468 | 02-01-01 | 241 | ТЕР15-02-005-02 | Высококачественная штукатурка фасадов декоративным раствором по камню: стен с прорезными рустами | 100 м2 | 23.732 | 415691.82 | 9865198.28 | 462698.75 | 10980766.74 |  |  | 10980766.74 | 0
2.469 | 02-01-01 | 241.1 | ТССЦ-04.3.02.08-0012 | Штукатурка полимерная декоративная CERESIT CT 60 "камешковая", зерно 1,5 мм (цветная) | кг | 5695.68 | 125.28 | 713565.03 | 139.45 | 794262.58 |  |  | 794255.82 | -6.76
2.470 | 02-01-01 | 242 | ТЕР15-04-019-05 | Окраска фасадов акриловыми составами: с лесов вручную с подготовкой поверхности | 100 м2 | 23.732 | 17266.38 | 409765.68 | 19218.88 | 456102.46 |  |  | 456102.47 | 0.01
2.471 | 02-01-01 | 242.1 | ТССЦ-14.3.02.01-0012 | Краска акриловая: Alpina FASSADENWEISS, CAPAROL фасадная водоразбавляемая | т | 0.9018 | 170457.98 | 153719.01 | 189733.57 | 171101.73 |  |  | 171101.74 | 0.01
2.472 | 02-01-01 | 242.2 | ТССЦ-14.4.01.21-0101 | Грунт-эмаль, марка "WG-Universal" | кг | 308.5 | 2466.61 | 760950.41 | 2745.54 | 846999.09 |  |  | 846999.6 | 0.51
| Отмостка | [11 empty] | 0 | 0
2.473 | 02-01-01 | 243 | ТЕР01-02-005-01 | Уплотнение грунта пневматическими трамбовками, группа грунтов: 1-2 | 100 м3 | 0.87 | 18832.46 | 16384.24 | 20962.06 | 18236.99 |  |  | 18236.99 | 0
2.474 | 02-01-01 | 244 | ТЕР08-01-002-02 | Устройство основания под фундаменты: щебеночного | м3 | 58 | 3919.37 | 227323.35 | 4362.58 | 253029.64 |  |  | 253029.35 | -0.29
2.475 | 02-01-01 | 244.1 | ТССЦ-02.2.05.04-0092 | Щебень из природного камня для строительных работ марка: 800, фракция 10-20 мм | м3 | 75.4 | 1800.11 | 135728.01 | 2003.67 | 151076.72 |  |  | 151076.3 | -0.42
2.476 | 02-01-01 | 245 | ТЕР11-01-002-09 | Устройство подстилающих слоев: бетонных | м3 | 75.4 | 4413.59 | 332784.37 | 4912.68 | 370416.07 |  |  | 370416.03 | -0.04
2.477 | 02-01-01 | 246 | ТССЦ-04.1.02.05-0006 | Бетон тяжелый, класс: В15 (М200) | м3 | 76.91 | 6595.24 | 507239.99 | 7341.04 | 564599.39 |  |  | 564599.3 | -0.09
| Крыльца, пандусы | [11 empty] | 0 | 0
2.478 | 02-01-01 | 247 | ТЕР06-01-004-06 | Устройство: железобетонных крылец | м3 | 12 | 8174.83 | 98097.91 | 9099.25 | 109191 |  |  | 109190.94 | -0.06
2.479 | 02-01-01 | 247.1 | ТССЦ-08.4.03.03-0032 | Горячекатаная арматурная сталь периодического профиля класса: А-III, диаметром 12 мм | т | 0.36 | 50495.78 | 18178.48 | 56205.9 | 20234.12 |  |  | 20234.12 | 0
2.480 | 02-01-01 | 247.2 | ТССЦ-04.1.02.05-0007 | Бетон тяжелый, класс: В20 (М250) | м3 | 12.18 | 7024.29 | 85555.83 | 7818.61 | 95230.67 |  |  | 95230.59 | -0.08
2.481 | 02-01-01 | 248 | ТЕР15-01-045-01 | Облицовка ступеней керамогранитными плитками толщиной до 15 мм | 100 м2 | 1.063 | 567906.01 | 603684.09 | 632125.5 | 671949.41 |  |  | 671949.41 | 0
2.482 | 02-01-01 | 249 | ТЕР27-09-022-01 | Устройство цветного противоскользящего дорожного покрытия: на прямом участке дороги без удаления существующей разметки | м2 | 6 | 9563.94 | 57383.62 | 10645.44 | 63872.64 |  |  | 63872.63 | -0.01
| Пергола | [11 empty] | 0 | 0
2.483 | 02-01-01 | 250 | ТЕР09-06-024-10 | Монтаж: лестниц, площадок, ограждений, панелей и дверок с теплоизоляционной обшивкой | т | 10.1079 | 52424.85 | 529907.45 | 58353.11 | 589830.03 |  |  | 589830.02 | -0.01
2.484 | 02-01-01 | 250.1 | ТССЦ-23.3.08.01-0085 | Трубы стальные квадратные (ГОСТ 8639-82) размером: 150х150 мм, толщина стенки 7 мм | м | 328.5 | 2788.18 | 915917.24 | 3103.47 | 1019489.9 |  |  | 1019490.26 | 0.36
2.485 | 02-01-01 | 251 | ТЕР13-03-002-04 | Огрунтовка металлических поверхностей за один раз: грунтовкой ГФ-021 | 100 м2 | 1.548 | 8597.47 | 13308.89 | 9569.68 | 14813.86 |  |  | 14813.88 | 0.02
2.486 | 02-01-01 | 252 | ТЕР13-03-004-26 | Окраска металлических огрунтованных поверхностей: эмалью ПФ-115 | 100 м2 | 1.548 | 8101.56 | 12541.22 | 9017.69 | 13959.38 |  |  | 13959.4 | 0.02
| Кровля | [11 empty] | 0 | 0
| Тип 1 | [11 empty] | 0 | 0
2.487 | 02-01-01 | 253 | ТЕР12-01-015-03 | Устройство пароизоляции: прокладочной в один слой | 100 м2 | 2.604 | 16625.47 | 43292.72 | 18505.5 | 48188.32 |  |  | 48188.31 | -0.01
2.488 | 02-01-01 | 254 | ТЕР26-01-039-01 | Изоляция покрытий и перекрытий изделиями из волокнистых и зернистых материалов насухо | м3 | 39.06 | 13429.8 | 524567.93 | 14948.46 | 583886.85 |  |  | 583886.7 | -0.15
2.489 | 02-01-01 | 254.1 | ТССЦ-12.2.05.05-0032 | Плиты минераловатные на синтетическом связующем Техно (ТУ 5762-043-17925162-2006), марки ТЕХНОРУФ 50 | м3 | 39.84 | 10018.63 | 399142.34 | 11151.55 | 444277.75 |  |  | 444277.83 | 0.08
2.490 | 02-01-01 | 255 | ТЕР12-01-014-02 | Утепление покрытий: керамзитом | м3 | 54.684 | 3858.08 | 210975.15 | 4294.36 | 234832.78 |  |  | 234832.47 | -0.31
2.491 | 02-01-01 | 255.1 | ТССЦ-02.2.01.03-0018 | Гравий керамзитовый, фракция: 10-20 мм, марка 600 | м3 | 56.32 | 2931.46 | 165099.7 | 3262.95 | 183769.34 |  |  | 183769.37 | 0.03
2.492 | 02-01-01 | 256 | ТЕР12-01-017-01 | Устройство выравнивающих стяжек: цементно-песчаных толщиной 15 мм | 100 м2 | 2.604 | 35491.68 | 92420.34 | 39505.12 | 102871.33 |  |  | 102871.34 | 0.01
2.493 | 02-01-01 | 256.1 | ТССЦ-04.3.01.09-0015 | Раствор готовый кладочный цементный марки 150 | м3 | 3.984 | 8233.59 | 32802.61 | 9164.65 | 36511.97 |  |  | 36511.97 | 0
2.494 | 02-01-01 | 257 | ТЕР12-01-017-02 | Устройство выравнивающих стяжек: на каждый 1 мм изменения толщины добавлять или исключать к расценке 12-01-017-01 | 100 м2 | 2.604 | 100811.67 | 262513.58 | 112211.57 | 292198.93 |  |  | 292198.93 | 0
2.495 | 02-01-01 | 257.1 | ТССЦ-04.3.01.09-0015 | Раствор готовый кладочный цементный марки 150 | м3 | 22.58 | 8233.59 | 185914.38 | 9164.65 | 206937.8 |  |  | 206937.8 | 0
2.496 | 02-01-01 | 258 | ТЕР12-01-016-01 | Огрунтовка оснований из бетона или раствора под водоизоляционный кровельный ковер: битумной грунтовкой с ее приготовлением | 100 м2 | 2.604 | 9084.3 | 23655.52 | 10111.56 | 26330.5 |  |  | 26330.51 | 0.01
2.497 | 02-01-01 | 259 | ТЕР12-01-002-09 | Устройство кровель плоских из наплавляемых материалов: в два слоя | 100 м2 | 2.604 | 19477.42 | 50719.2 | 21679.95 | 56454.59 |  |  | 56454.59 | 0
2.498 | 02-01-01 | 259.1 | ТССЦ-12.1.02.03-0101 | МКМ-ТОП: ЭКП сланец серый | м2 | 296.9 | 221.42 | 65739.4 | 246.46 | 73173.97 |  |  | 73173.29 | -0.68
2.499 | 02-01-01 | 259.2 | ТССЦ-12.1.02.03-0102 | МКМ-ТОП: ЭПП | м2 | 302.1 | 189.24 | 57170.36 | 210.64 | 63634.34 |  |  | 63635.25 | 0.91
| Тип 2 | [11 empty] | 0 | 0
2.500 | 02-01-01 | 260 | ТЕР12-01-015-03 | Устройство пароизоляции: прокладочной в один слой | 100 м2 | 10.56 | 16625.66 | 175566.96 | 18505.71 | 195420.3 |  |  | 195420.28 | -0.02
2.501 | 02-01-01 | 261 | ТЕР26-01-039-01 | Изоляция покрытий и перекрытий изделиями из волокнистых и зернистых материалов насухо | м3 | 158.4 | 13429.81 | 2127282.28 | 14948.47 | 2367837.65 |  |  | 2367837.91 | 0.26
2.502 | 02-01-01 | 261.1 | ТССЦ-12.2.05.05-0032 | Плиты минераловатные на синтетическом связующем Техно (ТУ 5762-043-17925162-2006), марки ТЕХНОРУФ 50 | м3 | 161.6 | 10018.63 | 1619010.93 | 11151.55 | 1802090.48 |  |  | 1802090.63 | 0.15
2.503 | 02-01-01 | 262 | ТЕР12-01-014-02 | Утепление покрытий: керамзитом | м3 | 380.16 | 3858.09 | 1466689.66 | 4294.37 | 1632547.7 |  |  | 1632544.69 | -3.01
2.504 | 02-01-01 | 262.1 | ТССЦ-02.2.01.03-0018 | Гравий керамзитовый, фракция: 10-20 мм, марка 600 | м3 | 391.6 | 2931.46 | 1147958.6 | 3262.95 | 1277771.22 |  |  | 1277771.14 | -0.08
2.505 | 02-01-01 | 263 | ТЕР12-01-017-01 | Устройство выравнивающих стяжек: цементно-песчаных толщиной 15 мм | 100 м2 | 10.56 | 35491.86 | 374794.05 | 39505.32 | 417176.18 |  |  | 417176.21 | 0.03
2.506 | 02-01-01 | 263.1 | ТССЦ-04.3.01.09-0015 | Раствор готовый кладочный цементный марки 150 | м3 | 16.16 | 8233.59 | 133054.75 | 9164.65 | 148100.74 |  |  | 148100.74 | 0
2.507 | 02-01-01 | 264 | ТЕР12-01-017-02 | Устройство выравнивающих стяжек: на каждый 1 мм изменения толщины добавлять или исключать к расценке 12-01-017-01 | 100 м2 | 10.56 | 100811.86 | 1064573.25 | 112211.79 | 1184956.5 |  |  | 1184956.47 | -0.03
2.508 | 02-01-01 | 264.1 | ТССЦ-04.3.01.09-0015 | Раствор готовый кладочный цементный марки 150 | м3 | 91.56 | 8233.59 | 753867.14 | 9164.65 | 839115.35 |  |  | 839115.34 | -0.01
2.509 | 02-01-01 | 265 | ТЕР12-01-016-01 | Огрунтовка оснований из бетона или раствора под водоизоляционный кровельный ковер: битумной грунтовкой с ее приготовлением | 100 м2 | 10.56 | 9083.97 | 95926.7 | 10111.2 | 106774.27 |  |  | 106774.21 | -0.06
2.510 | 02-01-01 | 266 | ТЕР12-01-002-09 | Устройство кровель плоских из наплавляемых материалов: в два слоя | 100 м2 | 10.56 | 19477.79 | 205685.5 | 21680.36 | 228944.6 |  |  | 228944.66 | 0.06
2.511 | 02-01-01 | 266.1 | ТССЦ-12.1.02.03-0101 | МКМ-ТОП: ЭКП сланец серый | м2 | 1204 | 221.42 | 266588.72 | 246.46 | 296737.84 |  |  | 296734.89 | -2.95
2.512 | 02-01-01 | 266.2 | ТССЦ-12.1.02.03-0102 | МКМ-ТОП: ЭПП | м2 | 1225 | 189.24 | 231822.68 | 210.64 | 258034 |  |  | 258037.47 | 3.47
| Тип 3 | [11 empty] | 0 | 0
2.513 | 02-01-01 | 267 | ТЕР12-01-017-01 | Устройство выравнивающих стяжек: цементно-песчаных толщиной 15 мм | 100 м2 | 0.9672 | 35492.2 | 34328.06 | 39505.7 | 38209.91 |  |  | 38209.92 | 0.01
2.514 | 02-01-01 | 267.1 | ТССЦ-04.3.01.09-0015 | Раствор готовый кладочный цементный марки 150 | м3 | 1.48 | 8233.57 | 12185.68 | 9164.63 | 13563.65 |  |  | 13563.65 | 0
2.515 | 02-01-01 | 268 | ТЕР12-01-017-02 | Устройство выравнивающих стяжек: на каждый 1 мм изменения толщины добавлять или исключать к расценке 12-01-017-01 | 100 м2 | 0.9672 | 71161.86 | 68827.75 | 79208.93 | 76610.88 |  |  | 76610.87 | -0.01
2.516 | 02-01-01 | 268.1 | ТССЦ-04.3.01.09-0015 | Раствор готовый кладочный цементный марки 150 | м3 | 5.919 | 8233.59 | 48734.62 | 9164.65 | 54245.56 |  |  | 54245.59 | 0.03
2.517 | 02-01-01 | 269 | ТЕР12-01-016-01 | Огрунтовка оснований из бетона или раствора под водоизоляционный кровельный ковер: битумной грунтовкой с ее приготовлением | 100 м2 | 0.9672 | 9084.78 | 8786.8 | 10112.1 | 9780.42 |  |  | 9780.42 | 0
2.518 | 02-01-01 | 270 | ТЕР12-01-002-09 | Устройство кровель плоских из наплавляемых материалов: в два слоя | 100 м2 | 0.9672 | 19477.02 | 18838.17 | 21679.5 | 20968.41 |  |  | 20968.41 | 0
2.519 | 02-01-01 | 270.1 | ТССЦ-12.1.02.03-0101 | МКМ-ТОП: ЭКП сланец серый | м2 | 110.2608 | 221.42 | 24413.81 | 246.46 | 27174.88 |  |  | 27174.55 | -0.33
2.520 | 02-01-01 | 270.2 | ТССЦ-12.1.02.03-0102 | МКМ-ТОП: ЭПП | м2 | 110.2608 | 189.24 | 20866.12 | 210.64 | 23225.33 |  |  | 23225.69 | 0.36
| Примыкания | [11 empty] | 0 | 0
2.521 | 02-01-01 | 271 | ТЕР12-01-004-05 | Устройство примыканий кровель из наплавляемых материалов к стенам и парапетам высотой: более 600 мм с одним фартуком | 100 м | 2.415 | 86096.09 | 207922.05 | 95831.94 | 231434.14 |  |  | 231434.12 | -0.02
2.522 | 02-01-01 | 271.1 | ТССЦ-04.3.01.09-0015 | Раствор готовый кладочный цементный марки: 150 | м3 | 1.232 | 8233.62 | 10143.82 | 9164.69 | 11290.9 |  |  | 11290.9 | 0
2.523 | 02-01-01 | 271.2 | ТССЦ-12.1.02.03-0101 | МКМ-ТОП: ЭКП сланец серый | м2 | 456.4 | 221.42 | 101055.76 | 246.46 | 112484.34 |  |  | 112483.27 | -1.07
2.524 | 02-01-01 | 272 | ТЕР12-01-010-01 | Устройство мелких покрытий (брандмауэры, парапеты, свесы и т.п.) из листовой оцинкованной стали | 100 м2 | 2.415 | 191616.87 | 462754.75 | 213285.14 | 515083.61 |  |  | 515083.61 | 0
| Облицовка вентканалов | [11 empty] | 0 | 0
2.525 | 02-01-01 | 273 | ТЕР15-01-090-01 | Устройство вентилируемых фасадов с облицовкой панелями из композитных материалов: с устройством теплоизоляционного слоя | 100 м2 | 0.34 | 432523.44 | 147057.97 | 481433.71 | 163687.46 |  |  | 163687.46 | 0
2.526 | 02-01-01 | 273.1 | ТССЦ-07.2.06.06-0091 | Фасадная панель из оцинкованной стали с покрытием «Полиэстер» | м2 | 34 | 2583.39 | 87835.16 | 2875.52 | 97767.68 |  |  | 97767.67 | -0.01
| Водосток | [11 empty] | 0 | 0
2.527 | 02-01-01 | 274 | ТЕР12-01-009-02 | Устройство желобов: подвесных | 100 м | 0.93 | 86749.04 | 80676.61 | 96558.73 | 89799.62 |  |  | 89799.62 | 0
2.528 | 02-01-01 | 274.1 | ТССЦ-08.3.05.05-0053 | Сталь листовая оцинкованная толщиной листа: 0,7 мм | т | -0.42036 | 83694.43 | -35181.79 | 93158.7 | -39160.19 |  |  | -39160.19 | 0
2.529 | 02-01-01 | 274.2 | ТССЦ-08.1.02.07-0044 | Желоб водосточный МП, диаметр 185х3000 мм, полиэстер (стандартный цвет) | шт | 20 | 2651.06 | 53021.29 | 2950.85 | 59017 |  |  | 59017 | 0
2.530 | 02-01-01 | 274.3 | ТССЦ-08.1.02.07-0142 | Угол желоба МП универсальный, диаметр 185 мм, полиэстер (стандартный цвет) | шт | 10 | 2474.24 | 24742.42 | 2754.03 | 27540.3 |  |  | 27540.32 | 0.02
2.531 | 02-01-01 | 274.4 | ТССЦ-08.1.02.07-0016 | Держатель желоба МП, диаметр 185х350 мм, полиэстер (стандартный цвет) | шт | 180 | 565.48 | 101786.33 | 629.43 | 113297.4 |  |  | 113296.45 | -0.95
2.532 | 02-01-01 | 274.5 | ТССЦ-08.1.02.07-0116 | Труба водосточная МП, диаметр 100х3000 мм, стандартный цвет | шт | 11 | 3022.22 | 33244.37 | 3363.98 | 37003.78 |  |  | 37003.68 | -0.1
2.533 | 02-01-01 | 274.6 | ТССЦ-08.1.02.07-0008 | Воронка выпускная МП, диаметр 185х150 мм, полиэстер (стандартный цвет) | шт | 5 | 2439.13 | 12195.66 | 2714.95 | 13574.75 |  |  | 13574.76 | 0.01
2.534 | 02-01-01 | 274.7 | ТССЦ-08.1.02.07-0025 | Держатель трубы (саморез) МП, диаметр 150 мм, полиэстер (стандартный цвет) | шт | 15 | 636.29 | 9544.3 | 708.24 | 10623.6 |  |  | 10623.58 | -0.02
2.535 | 02-01-01 | 274.8 | ТССЦ-08.1.02.07-0069 | Колено трубы МП, диаметр 150 мм, полиэстер (стандартный цвет) | шт | 10 | 812.91 | 8129.14 | 904.83 | 9048.3 |  |  | 9048.39 | 0.09
| Лестницы пожарные | [11 empty] | 0 | 0
2.536 | 02-01-01 | 275 | ТЕР09-03-029-01 | Монтаж лестниц прямолинейных и криволинейных, пожарных с ограждением | т | 0.568 | 55583.73 | 31571.56 | 61869.2 | 35141.71 |  |  | 35141.71 | 0
2.537 | 02-01-01 | 275.1 | ТССЦ-07.2.05.01-0032 | Ограждения лестничных проемов, лестничные марши, пожарные лестницы | т | 0.568 | 118060.79 | 67058.53 | 131411.25 | 74641.59 |  |  | 74641.59 | 0
| Лифты | [11 empty] | 0 | 0
2.538 | 02-01-01 | 276 | ТЕР06-01-005-04 | Устройство железобетонных фундаментов общего назначения объемом: до 5 м3 | 100 м3 | 0.00815 | 600507.98 | 4894.14 | 668414.14 | 5447.58 |  |  | 5447.58 | 0
2.539 | 02-01-01 | 276.1 | ТССЦ-04.1.02.01-0009 | Бетон мелкозернистый, класс: В25 (М350) | м3 | 0.82722 | 6389.33 | 5285.41 | 7111.84 | 5883.09 |  |  | 5883.09 | 0
2.540 | 02-01-01 | 276.2 | ТССЦ-08.4.02.04-0001 | Каркасы металлические | т | 0.02314 | 89228.61 | 2064.75 | 99318.69 | 2298.23 |  |  | 2298.23 | 0
2.541 | 02-01-01 | 277 | ТЕР06-01-015-07 | Установка закладных деталей весом: до 4 кг | т | 0.1094 | 248204.02 | 27153.52 | 276271.23 | 30224.07 |  |  | 30224.07 | 0
2.542 | 02-01-01 | 277.1 | ТССЦ-08.4.01.02-0013 | Детали закладные и накладные изготовленные: с применением сварки, гнутья, сверления (пробивки) отверстий (при наличии одной из этих операций или всего перечня в любых сочетаниях) поставляемые отдельно | т | 0.1094 | 74419.2 | 8141.46 | 82834.61 | 9062.11 |  |  | 9062.11 | 0
3 | ЛС-02-01-02 |  |  | Водоснабжение и водоотведение |  |  | 10157119.16 | 10157119.16 |  | 11305694.15 |  |  | 11305698.38 | 4.23
| Системы В1 | [11 empty] | 0 | 0
3.1 | ЛС-02-01-02 | 1 | ТЕР16-04-005-06 | Прокладка внутренних трубопроводов водоснабжения и отопления из полипропиленовых труб: 63 мм | 100 м | 0.32 | 96597.69 | 30911.26 | 107521.07 | 34406.74 |  |  | 34406.74 | 0
3.2 | ЛС-02-01-02 | 1.1 | ТССЦ-24.3.02.05-0026 | Труба из полипропилена PN 20/63 | м | 32.22 | 440.98 | 14208.38 | 490.85 | 15815.19 |  |  | 15815.08 | -0.11
3.3 | ЛС-02-01-02 | 1.2 | ТССЦ-23.8.04.12-0016 | Соединительная арматура трубопроводов: тройник прямой диаметром 63 мм | 10 шт | 0.5 | 1298.78 | 649.39 | 1445.65 | 722.83 |  |  | 722.82 | -0.01
3.4 | ЛС-02-01-02 | 1.3 | ТССЦ-24.3.05.07-0156 | Муфта полипропиленовая соединительная диаметром 63 мм | 10 шт | 4 | 779.47 | 3117.86 | 867.61 | 3470.44 |  |  | 3470.43 | -0.01
3.5 | ЛС-02-01-02 | 1.4 | ТССЦ-24.3.05.07-0145 | Муфта полипропиленовая переходная диаметром: 63х50 мм | 10 шт | 0.6 | 723.72 | 434.23 | 805.56 | 483.34 |  |  | 483.33 | -0.01
3.6 | ЛС-02-01-02 | 1.5 | ТССЦ-24.3.05.07-0074 | Муфта полипропиленовая комбинированная, с внутренней резьбой, разъемная диаметром 63х2" | 10 шт | 4 | 15975.63 | 63902.52 | 17782.17 | 71128.68 |  |  | 71128.69 | 0.01
3.7 | ЛС-02-01-02 | 2 | ТЕР16-04-005-05 | Прокладка внутренних трубопроводов водоснабжения и отопления из полипропиленовых труб: 50 мм | 100 м | 0.66 | 86341.32 | 56985.27 | 96104.9 | 63429.23 |  |  | 63429.23 | 0
3.8 | ЛС-02-01-02 | 2.1 | ТССЦ-24.3.02.05-0025 | Труба из полипропилена: PN 20/50 | м | 66.59 | 282.45 | 18808.11 | 314.39 | 20935.23 |  |  | 20934.95 | -0.28
3.9 | ЛС-02-01-02 | 2.2 | ТССЦ-24.3.05.15-0195 | Тройник полипропиленовый соединительный диаметром: 50 мм | 10 шт | 0.5 | 557.86 | 278.93 | 620.94 | 310.47 |  |  | 310.47 | 0
3.10 | ЛС-02-01-02 | 2.3 | ТССЦ-24.3.05.07-0139 | Муфта полипропиленовая переходная диаметром: 50х32 мм | 10 шт | 1.5 | 408.81 | 613.21 | 455.04 | 682.56 |  |  | 682.55 | -0.01
3.11 | ЛС-02-01-02 | 2.4 | ТССЦ-24.3.05.15-0158 | Тройник полипропиленовый переходной диаметром: 50х32х50 мм | 10 шт | 0.5 | 1084.6 | 542.3 | 1207.25 | 603.63 |  |  | 603.62 | -0.01
3.12 | ЛС-02-01-02 | 2.5 | ТССЦ-23.1.02.06-0015 | Хомут металлический с шурупом для крепления трубопроводов диаметром: 48-53 мм | 10 шт | 5 | 366.07 | 1830.33 | 407.47 | 2037.35 |  |  | 2037.31 | -0.04
3.13 | ЛС-02-01-02 | 2.6 | ТССЦ-25.1.06.05-0001 | Компенсаторы температурные | компл. | 7 | 30480.84 | 213365.86 | 33927.65 | 237493.55 |  |  | 237493.53 | -0.02
3.14 | ЛС-02-01-02 | 3 | ТЕР16-04-005-04 | Прокладка внутренних трубопроводов водоснабжения и отопления из полипропиленовых труб: 40 мм | 100 м | 0.48 | 99002.17 | 47521.04 | 110197.45 | 52894.78 |  |  | 52894.78 | 0
3.15 | ЛС-02-01-02 | 3.1 | ТССЦ-24.3.02.05-0024 | Труба из полипропилена PN 20/40 | м | 48.58 | 179.95 | 8742.05 | 200.3 | 9730.57 |  |  | 9730.61 | 0.04
3.16 | ЛС-02-01-02 | 3.2 | ТССЦ-24.3.05.15-0194 | Тройник полипропиленовый соединительный диаметром 40 мм | 10 шт | 0.5 | 268.16 | 134.08 | 298.48 | 149.24 |  |  | 149.24 | 0
3.17 | ЛС-02-01-02 | 3.3 | ТССЦ-24.3.05.07-0135 | Муфта полипропиленовая переходная диаметром 40х25 мм | 10 шт | 1.5 | 231.79 | 347.68 | 258 | 387 |  |  | 387 | 0
3.18 | ЛС-02-01-02 | 3.4 | ТССЦ-24.3.05.15-0152 | Тройник полипропиленовый переходной диаметром 40х25х40 мм | 10 шт | 0.5 | 623.96 | 311.98 | 694.52 | 347.26 |  |  | 347.26 | 0
3.19 | ЛС-02-01-02 | 3.5 | ТССЦ-23.1.02.06-0014 | Хомут металлический с шурупом для крепления трубопроводов диаметром 40- 46 мм | 10 шт | 5 | 321.18 | 1605.88 | 357.5 | 1787.5 |  |  | 1787.47 | -0.03
3.20 | ЛС-02-01-02 | 3.6 | ТССЦ-25.1.06.05-0001 | Компенсаторы температурные | компл. | 7 | 30480.84 | 213365.86 | 33927.65 | 237493.55 |  |  | 237493.53 | -0.02
3.21 | ЛС-02-01-02 | 4 | ТЕР16-04-002-03 | Прокладка трубопроводов водоснабжения из напорных полиэтиленовых труб наружным диаметром: 32 мм | 100 м | 0.78 | 186268.79 | 145289.66 | 207332.29 | 161719.19 |  |  | 161719.19 | 0
3.22 | ЛС-02-01-02 | 4.1 | Конъюнктурный анализ, п.179, 24.3.02.01_61_6167131925_11.2020_1 | Труба PE-Xc EVOH с антидиффузионной защитой для системы ц.о., холодного и горячего водоснабжения 32х4,4 | м | 73.16 | 443.88 | 32474.29 | 494.07 | 36146.16 |  |  | 36146.52 | 0.36
3.23 | ЛС-02-01-02 | 4.2 | Конъюнктурный анализ, п.162, 24.3.05.08_61_6167131925_11.2020_1 | Отвод PPSU Push 32x4,4 / 32x4,4 | шт | 22 | 1022.67 | 22498.69 | 1138.31 | 25042.82 |  |  | 25042.87 | 0.05
3.24 | ЛС-02-01-02 | 4.3 | Конъюнктурный анализ, п.173, 24.3.05.15_61_6167131925_11.2020_1 | Тройник PPSU Push 32×4,4 / 25×3,5 / 32×4,4 | шт | 12 | 1101.87 | 13222.46 | 1226.47 | 14717.64 |  |  | 14717.67 | 0.03
3.25 | ЛС-02-01-02 | 4.4 | Конъюнктурный анализ, п.167, 24.3.05.15_61_6167131925_11.2020_1 | Соединитель двухсторонний латунный Push 32×4,4 / 32×4,4 | шт | 8 | 1039.21 | 8313.68 | 1156.73 | 9253.84 |  |  | 9253.8 | -0.04
3.26 | ЛС-02-01-02 | 4.5 | Конъюнктурный анализ, п.158, 24.3.05.15_61_6167131925_11.2020_1 | Кольцо латунное натяжное Push 32×4,4A | шт | 98 | 241.09 | 23626.82 | 268.35 | 26298.3 |  |  | 26298.57 | 0.27
3.27 | ЛС-02-01-02 | 4.6 | Конъюнктурный анализ, п.170, 24.3.05.15_61_6167131925_11.2020_1 | Соединитель латунный свинчиваемый с резьбой наружной 32×4,4 G1" | шт | 14 | 1477.87 | 20690.18 | 1644.99 | 23029.86 |  |  | 23029.85 | -0.01
3.28 | ЛС-02-01-02 | 5 | ТЕР16-04-002-01 | Прокладка трубопроводов водоснабжения из напорных полиэтиленовых труб наружным диаметром: 20 мм | 100 м | 6.02 | 307816.67 | 1853056.34 | 342624.95 | 2062602.2 |  |  | 2062602.17 | -0.03
3.29 | ЛС-02-01-02 | 5.1 | Конъюнктурный анализ, п.177, 24.3.02.01_61_6167131925_11.2020_1 | Труба PE-Xc EVOH с антидиффузионной защитой для системы ц.о., холодного и горячего водоснабжения 18×2 | м | 541.2 | 171.46 | 92794.11 | 190.85 | 103288.02 |  |  | 103287.38 | -0.64
3.30 | ЛС-02-01-02 | 5.2 | Конъюнктурный анализ, п.192, 24.3.05.08_61_6167131925_11.2020_1 | Отвод латунный фиксируемый угловой Push (водорозетка) 18×2 / 18×2 G½" | шт | 237 | 898.21 | 212875.78 | 999.78 | 236947.86 |  |  | 236948.03 | 0.17
3.31 | ЛС-02-01-02 | 5.3 | Конъюнктурный анализ, п.191, 24.3.05.15_61_6167131925_11.2020_1 | Плитка монтажная - полимерная одинарная | шт | 29 | 106.19 | 3079.53 | 118.2 | 3427.8 |  |  | 3427.77 | -0.03
3.32 | ЛС-02-01-02 | 5.4 | Конъюнктурный анализ, п.189, 24.3.05.15_61_6167131925_11.2020_1 | Плитка монтажная - полимерная двойная (L=150 мм) | шт | 16 | 163.62 | 2617.91 | 182.12 | 2913.92 |  |  | 2913.95 | 0.03
3.33 | ЛС-02-01-02 | 5.5 | Конъюнктурный анализ, п.190, 24.3.05.15_61_6167131925_11.2020_1 | Плитка монтажная - полимерная двойная (L=80 мм) | шт | 88 | 142.74 | 12561.14 | 158.88 | 13981.44 |  |  | 13981.57 | 0.13
3.34 | ЛС-02-01-02 | 5.6 | Конъюнктурный анализ, п.160, 24.3.05.08_61_6167131925_11.2020_1 | Отвод PPSU Push 18x2 / 18x2 | шт | 142 | 246.32 | 34977.49 | 274.17 | 38932.14 |  |  | 38932.79 | 0.65
3.35 | ЛС-02-01-02 | 5.7 | Конъюнктурный анализ, п.171, 24.3.05.15_61_6167131925_11.2020_1 | Тройник PPSU Push 18×2 / 18×2 / 18×2 | шт | 64 | 305.5 | 19551.98 | 340.05 | 21763.2 |  |  | 21762.94 | -0.26
3.36 | ЛС-02-01-02 | 5.8 | Конъюнктурный анализ, п.165, 24.3.05.15_61_6167131925_11.2020_1 | Соединитель двухсторонний PPSU Push 18x2 / 18x2 | шт | 48 | 255.88 | 12282.21 | 284.82 | 13671.36 |  |  | 13671.1 | -0.26
3.37 | ЛС-02-01-02 | 5.9 | Конъюнктурный анализ, п.156, 24.3.05.15_61_6167131925_11.2020_1 | Кольцо латунное натяжное Push 18×2A/18×2,5A | шт | 1011 | 72.24 | 73034.6 | 80.41 | 81294.51 |  |  | 81293.44 | -1.07
3.38 | ЛС-02-01-02 | 5.10 | Конъюнктурный анализ, п.168, 24.3.05.15_61_6167131925_11.2020_1 | Соединитель латунный свинчиваемый с резьбой наружной 18×2 G½" | шт | 24 | 374.25 | 8981.95 | 416.57 | 9997.68 |  |  | 9997.64 | -0.04
3.39 | ЛС-02-01-02 | 6 | ТЕР16-04-002-02 | Прокладка трубопроводов водоснабжения из напорных полиэтиленовых труб наружным диаметром: 25 мм | 100 м | 1.8 | 235502.83 | 423905.09 | 262133.77 | 471840.79 |  |  | 471840.79 | 0
3.40 | ЛС-02-01-02 | 6.1 | Конъюнктурный анализ, п.178, 24.3.02.01_61_6167131925_11.2020_1 | Труба PE-Xc EVOH с антидиффузионной защитой для системы ц.о., холодного и горячего водоснабжения 25х3,5 | м | 167.2 | 320.29 | 53552.44 | 356.51 | 59608.47 |  |  | 59608.21 | -0.26
3.41 | ЛС-02-01-02 | 6.2 | Конъюнктурный анализ, п.161, 24.3.05.08_61_6167131925_11.2020_1 | Отвод PPSU Push 25x3,5 / 25x3,5 | шт | 84 | 390.79 | 32826.37 | 434.98 | 36538.32 |  |  | 36538.42 | 0.1
3.42 | ЛС-02-01-02 | 6.3 | Конъюнктурный анализ, п.172, 24.3.05.15_61_6167131925_11.2020_1 | Тройник PPSU Push 25×3,5 / 18×2 / 25×3,5 | шт | 178 | 416.9 | 74208.2 | 464.04 | 82599.12 |  |  | 82599.75 | 0.63
3.43 | ЛС-02-01-02 | 6.4 | Конъюнктурный анализ, п.166, 24.3.05.15_61_6167131925_11.2020_1 | Соединитель двухсторонний PPSU Push 25×3,5 / 25×3,5 | шт | 22 | 372.52 | 8195.44 | 414.65 | 9122.3 |  |  | 9122.19 | -0.11
3.44 | ЛС-02-01-02 | 6.5 | Конъюнктурный анализ, п.157, 24.3.05.15_61_6167131925_11.2020_1 | Кольцо латунное натяжное Push 25×3,5A | шт | 592 | 130.56 | 77291.54 | 145.32 | 86029.44 |  |  | 86031.76 | 2.32
3.45 | ЛС-02-01-02 | 6.6 | Конъюнктурный анализ, п.169, 24.3.05.15_61_6167131925_11.2020_1 | Соединитель латунный свинчиваемый с резьбой наружной 25×3,5 G¾" | шт | 12 | 644.94 | 7739.31 | 717.87 | 8614.44 |  |  | 8614.48 | 0.04
3.46 | ЛС-02-01-02 | 6.7 | ТССЦ-23.1.02.07-0001 | Крепления для трубопроводов оцинкованные: кронштейны, планки, хомуты | кг | 334 | 168.31 | 56216.81 | 187.34 | 62571.56 |  |  | 62573.87 | 2.31
3.47 | ЛС-02-01-02 | 6.8 | ТССЦ-18.1.09.08-0091 | Кран шаровый латунный BROEN BALLOFIX, полнопроходной, с обычной рукояткой, с внутренней резьбой, давлением 1,6 МПа (16 кгс/см2) и 2,5 МПа (25 кгс/см2), диаметром: 15 мм, присоединение 1/2"х1/2" | шт | 68 | 438.93 | 29847 | 488.56 | 33222.08 |  |  | 33222.13 | 0.05
3.48 | ЛС-02-01-02 | 6.9 | ТССЦ-18.1.09.08-0093 | Кран шаровый латунный BROEN BALLOFIX, полнопроходной, с обычной рукояткой, с внутренней резьбой, давлением 1,6 МПа (16 кгс/см2) и 2,5 МПа (25 кгс/см2), диаметром: 25 мм, присоединение 1"х1" | шт | 2 | 988.86 | 1977.71 | 1100.68 | 2201.36 |  |  | 2201.35 | -0.01
3.49 | ЛС-02-01-02 | 6.10 | ТССЦ-18.1.09.08-0094 | Кран шаровый латунный BROEN BALLOFIX, полнопроходной, с обычной рукояткой, с внутренней резьбой, давлением 1,6 МПа (16 кгс/см2) и 2,5 МПа (25 кгс/см2), диаметром: 32 мм, присоединение 1 1/4"х1 1/4" | шт | 9 | 1504.26 | 13538.36 | 1674.36 | 15069.24 |  |  | 15069.29 | 0.05
3.50 | ЛС-02-01-02 | 6.11 | ТССЦ-18.1.09.08-0096 | Кран шаровый латунный BROEN BALLOFIX, полнопроходной, с обычной рукояткой, с внутренней резьбой, давлением 1,6 МПа (16 кгс/см2) и 2,5 МПа (25 кгс/см2), диаметром: 50 мм, присоединение 2"х2" | шт | 2 | 3368.43 | 6736.86 | 3749.34 | 7498.68 |  |  | 7498.67 | -0.01
3.51 | ЛС-02-01-02 | 6.12 | ТССЦ-18.1.09.08-0242 | Кран шаровый сливной ИГЛ (Eagle), с наружной резьбой, с патрубком для присоединения шланга, размером: 1/2"х3/4"х1/2" | шт | 45 | 390.61 | 17577.59 | 434.78 | 19565.1 |  |  | 19565.28 | 0.18
3.52 | ЛС-02-01-02 | 6.13 | ТССЦ-19.1.02.01-0002 | Воздухоотводчик BROEN BALLOFIX, давление 1,6 МПа (16 кгс/см2), диаметр: 15 мм, присоединение 1/2" | шт | 15 | 1175.56 | 17633.34 | 1308.49 | 19627.35 |  |  | 19627.34 | -0.01
3.53 | ЛС-02-01-02 | 7 | ТЕР16-07-001-02 | Установка кранов поливочных диаметром: 25 мм | шт | 6 | 684.86 | 4109.13 | 762.3 | 4573.8 |  |  | 4573.8 | 0
3.54 | ЛС-02-01-02 | 7.1 | ТССЦ-18.3.01.03-0001 | Рукава поливочные диаметром: 25 мм | м | 120 | 209.19 | 25103.3 | 232.85 | 27942 |  |  | 27942.01 | 0.01
3.55 | ЛС-02-01-02 | 8 | ТЕР26-01-017-01 | Изоляция изделиями из вспененного каучука, вспененного полиэтилена трубопроводов наружным диметром до 160 мм трубками | 10 м | 100.6 | 5421.5 | 545402.49 | 6034.57 | 607077.74 |  |  | 607077.26 | -0.48
3.56 | ЛС-02-01-02 | 8.1 | ТССЦ-12.2.07.05-0117 | Трубки теплоизоляционные из вспененного полиэтилена типа THERMAFLEX FRZ толщиной: 9 мм, диаметром 63 мм | 10 м | 3.264 | 2533.03 | 8267.82 | 2819.47 | 9202.75 |  |  | 9202.76 | 0.01
3.57 | ЛС-02-01-02 | 8.2 | ТССЦ-12.2.07.05-0115 | Трубки теплоизоляционные из вспененного полиэтилена типа THERMAFLEX FRZ толщиной: 9 мм, диаметром 54 мм | 10 м | 6.732 | 2210.28 | 14879.59 | 2460.22 | 16562.2 |  |  | 16562.19 | -0.01
3.58 | ЛС-02-01-02 | 8.3 | ТССЦ-12.2.07.05-0113 | Трубки теплоизоляционные из вспененного полиэтилена типа THERMAFLEX FRZ толщиной 9 мм, диаметром 42 мм | 10 м | 4.896 | 1748.65 | 8561.41 | 1946.39 | 9529.53 |  |  | 9529.54 | 0.01
3.59 | ЛС-02-01-02 | 8.4 | Конъюнктурный анализ, п.184, 24.3.05.15_61_6167131925_11.2020_1 | Труба защитная гофрированная (пешель) 32 (43 мм) (уп 50м) | м | 79.56 | 92.19 | 7334.61 | 102.61 | 8163.65 |  |  | 8164.02 | 0.37
3.60 | ЛС-02-01-02 | 8.5 | Конъюнктурный анализ, п.183, 24.3.05.15_61_6167131925_11.2020_1 | Труба защитная гофрированная (пешель) 25-26 (35 мм) (уп 50м) | м | 183.6 | 60.33 | 11076.63 | 67.15 | 12328.74 |  |  | 12329.19 | 0.45
3.61 | ЛС-02-01-02 | 8.6 | Конъюнктурный анализ, п.181, 24.3.05.15_61_6167131925_11.2020_1 | Труба защитная гофрированная (пешель) 16-18 (25 мм) (уп 50 м) | м | 614.04 | 31.96 | 19624.74 | 35.57 | 21841.4 |  |  | 21843.93 | 2.53
3.62 | ЛС-02-01-02 | 9 | ТЕР18-05-001-01 | Установка насосов центробежных с электродвигателем, масса агрегата: до 0,1 т | шт | 1 | 19607.06 | 19607.06 | 21824.25 | 21824.25 |  |  | 21824.25 | 0
3.63 | ЛС-02-01-02 | 9.1 | Конъюнктурный анализ, п.196, 68.2.01.01_91_9102165294_11.2020_1 | Насосная станция Wilo Comfort COR-2 Helix VE 606/K/CCe | шт | 1 | 910572.18 | 910572.18 | 1013540.77 | 1013540.77 |  |  | 1013540.77 | 0
3.64 | ЛС-02-01-02 | 10 | ТЕР18-05-002-03 | Установка вставок виброизолирующих к насосам давлением: 1,6 МПа диаметром 50 мм | 10 шт | 0.4 | 17210.93 | 6884.37 | 19157.16 | 7662.86 |  |  | 7662.86 | 0
3.65 | ЛС-02-01-02 | 10.1 | ТССЦ-18.5.03.02-0008 | Вставки гибкие фланцевые ZKB на давление: 1,6 МПа (16 кгс/см2), диаметром 50 мм | шт | 4 | 12061.28 | 48245.13 | 13425.18 | 53700.72 |  |  | 53700.75 | 0.03
3.66 | ЛС-02-01-02 | 11 | ТЕР16-05-001-02 | Установка вентилей, задвижек, затворов, клапанов обратных, кранов проходных на трубопроводах из стальных труб диаметром: до 50 мм | шт | 4 | 2221.4 | 8885.6 | 2472.6 | 9890.4 |  |  | 9890.39 | -0.01
3.67 | ЛС-02-01-02 | 11.1 | ТССЦ-18.1.04.05-0007 | Клапаны обратные проходные латунные BROEN BALLOFIX, давлением 1,6 МПа (16 кгс/см2), диаметром: 50 мм, присоединение 2"х2" | шт | 1 | 3538.99 | 3538.99 | 3939.18 | 3939.18 |  |  | 3939.18 | 0
3.68 | ЛС-02-01-02 | 11.2 | ТССЦ-18.1.10.01-0186 | Вентиль запорный BROEN V201 чугунный, с графитовым уплотнением, давлением 1,6 МПа (16 кгс/см2), диаметром: 50 мм, резьбовое присоединение 2" | шт | 3 | 3687.94 | 11063.82 | 4104.98 | 12314.94 |  |  | 12314.93 | -0.01
| Водомерный узел | [11 empty] | 0 | 0
3.69 | ЛС-02-01-02 | 12 | ТЕР16-06-005-01 | Установка счетчиков (водомеров) диаметром: до 40 мм (1 счетчик (водомер)) | шт | 1 | 580.26 | 580.26 | 645.88 | 645.88 |  |  | 645.88 | 0
3.70 | ЛС-02-01-02 | 12.1 | ТССЦ-65.1.01.02-0001 | Счетчики (водомеры) турбинные диаметром: 50 мм | шт | 1 | 12020.6 | 12020.6 | 13379.9 | 13379.9 |  |  | 13379.9 | 0
3.71 | ЛС-02-01-02 | 13 | ТЕР18-06-007-04 | Установка фильтров диаметром: 50 мм | 10 шт | 0.1 | 15003.3 | 1500.33 | 16699.89 | 1669.99 |  |  | 1669.99 | 0
3.72 | ЛС-02-01-02 | 13.1 | ТССЦ-18.2.08.08-0021 | Фильтры сетчатые: Y222P DANFOSS со сливным краном, с внутренней резьбой, латунные диаметром 50 мм | шт | 1 | 19626.11 | 19626.11 | 21845.45 | 21845.45 |  |  | 21845.45 | 0
3.73 | ЛС-02-01-02 | 14 | ТЕР18-07-001-02 | Установка манометров: с трехходовым краном (1 компл.) | компл. | 1 | 318.5 | 318.5 | 354.52 | 354.52 |  |  | 354.52 | 0
3.74 | ЛС-02-01-02 | 14.1 | ТССЦ-63.4.01.01-0002 | Манометр для неагрессивных сред (класс точности 1.5) с резьбовым присоединением марка: МП-3У-16 с трехходовым краном 11П18пкРу16 | компл. | 1 | 1792.58 | 1792.58 | 1995.29 | 1995.29 |  |  | 1995.29 | 0
3.75 | ЛС-02-01-02 | 15 | ТЕР16-05-001-02 | Установка вентилей, задвижек, затворов, клапанов обратных, кранов проходных на трубопроводах из стальных труб диаметром: до 50 мм | шт | 3 | 2221.4 | 6664.21 | 2472.6 | 7417.8 |  |  | 7417.81 | 0.01
3.76 | ЛС-02-01-02 | 15.1 | ТССЦ-18.1.04.05-0007 | Клапаны обратные проходные латунные BROEN BALLOFIX, давлением 1,6 МПа (16 кгс/см2), диаметром: 50 мм, присоединение 2"х2" | шт | 1 | 3538.99 | 3538.99 | 3939.18 | 3939.18 |  |  | 3939.18 | 0
3.77 | ЛС-02-01-02 | 15.2 | ТССЦ-18.1.10.01-0186 | Вентиль запорный BROEN V201 чугунный, с графитовым уплотнением, давлением 1,6 МПа (16 кгс/см2), диаметром: 50 мм, резьбовое присоединение 2" | шт | 2 | 3687.94 | 7375.88 | 4104.98 | 8209.96 |  |  | 8209.95 | -0.01
3.78 | ЛС-02-01-02 | 15.3 | ТССЦ-18.1.09.08-0243 | Кран шаровый сливной ИГЛ (Eagle), с наружной резьбой, с патрубком для присоединения шланга, размером: 3/4"х1"х3/4" | шт | 1 | 584.65 | 584.65 | 650.76 | 650.76 |  |  | 650.76 | 0
| Система К2 | [11 empty] | 0 | 0
3.79 | ЛС-02-01-02 | 16 | ТЕР16-07-002-03 | Установка воронок сливных диаметром: 100 мм | шт | 7 | 1089.26 | 7624.81 | 1212.43 | 8487.01 |  |  | 8487.03 | 0.02
3.80 | ЛС-02-01-02 | 16.1 | ТССЦ-08.1.02.01-0012 | Воронка сливная диаметром: 100 мм | шт | 7 | 462.79 | 3239.53 | 515.12 | 3605.84 |  |  | 3605.86 | 0.02
3.81 | ЛС-02-01-02 | 17 | ТЕР16-07-002-04 | Установка воронок сливных диаметром: 150 мм | шт | 8 | 1785.36 | 14282.91 | 1987.25 | 15898 |  |  | 15898.04 | 0.04
3.82 | ЛС-02-01-02 | 17.1 | ТССЦ-08.1.02.01-0013 | Воронка сливная диаметром: 150 мм | шт | 8 | 749.15 | 5993.18 | 833.86 | 6670.88 |  |  | 6670.9 | 0.02
3.83 | ЛС-02-01-02 | 18 | ТЕР16-04-001-02 | Прокладка трубопроводов канализации из полиэтиленовых труб высокой плотности диаметром: 110 мм | 100 м | 0.6 | 88641.3 | 53184.78 | 98664.96 | 59198.98 |  |  | 59198.98 | 0
3.84 | ЛС-02-01-02 | 18.1 | ТССЦ-23.1.02.06-0019 | Хомут металлический с шурупом для крепления трубопроводов диаметром: 108-116 мм | 10 шт | 12 | 954.43 | 11453.16 | 1062.36 | 12748.32 |  |  | 12748.3 | -0.02
3.85 | ЛС-02-01-02 | 18.2 | ТССЦ-24.3.03.02-0002 | Трубопроводы канализации из полиэтиленовых труб высокой плотности с гильзами, диаметром: 110 мм | м | 59.88 | 821.03 | 49163.38 | 913.87 | 54722.54 |  |  | 54722.83 | 0.29
3.86 | ЛС-02-01-02 | 19 | ТЕР16-04-001-03 | Прокладка трубопроводов канализации из полиэтиленовых труб высокой плотности диаметром: 160 мм | 100 м | 1.58 | 81425.62 | 128652.48 | 90633.33 | 143200.66 |  |  | 143200.66 | 0
3.87 | ЛС-02-01-02 | 19.1 | ТССЦ-23.1.02.06-0020 | Хомут металлический с шурупом для крепления трубопроводов диаметром: 156-168 мм | 10 шт | 31.6 | 1502.6 | 47482.1 | 1672.52 | 52851.63 |  |  | 52851.43 | -0.2
3.88 | ЛС-02-01-02 | 19.2 | ТССЦ-24.3.03.02-0003 | Трубопроводы канализации из полиэтиленовых труб высокой плотности с гильзами, диаметром: 150 мм | м | 157.7 | 1075.41 | 169591.95 | 1197.02 | 188770.05 |  |  | 188769.61 | -0.44
| Система В2 | [11 empty] | 0 | 0
3.89 | ЛС-02-01-02 | 20 | ТЕР16-02-002-06 | Прокладка трубопроводов водоснабжения из стальных водогазопроводных оцинкованных труб диаметром: 50 мм | 100 м | 0.62 | 68488.47 | 42462.85 | 76233.23 | 47264.6 |  |  | 47264.6 | 0
3.90 | ЛС-02-01-02 | 20.1 | ТССЦ-18.2.07.01-0009 | Узлы укрупненные монтажные (трубопроводы) из стальных водогазопроводных : оцинкованных труб с гильзами для водоснабжения диаметром 50 мм | м | 62 | 668.37 | 41438.64 | 743.95 | 46124.9 |  |  | 46124.57 | -0.33
3.91 | ЛС-02-01-02 | 21 | ТЕР16-02-002-07 | Прокладка трубопроводов водоснабжения из стальных водогазопроводных оцинкованных труб диаметром: 65 мм | 100 м | 0.06 | 84658.5 | 5079.51 | 94231.78 | 5653.91 |  |  | 5653.91 | 0
3.92 | ЛС-02-01-02 | 21.1 | ТССЦ-18.2.07.01-0010 | Узлы укрупненные монтажные (трубопроводы) из стальных водогазопроводных : оцинкованных труб с гильзами для водоснабжения диаметром 65 мм | м | 6 | 967.34 | 5804.04 | 1076.73 | 6460.38 |  |  | 6460.37 | -0.01
3.93 | ЛС-02-01-02 | 21.2 | ТССЦ-23.1.02.07-0001 | Крепления для трубопроводов оцинкованные: кронштейны, планки, хомуты | кг | 21 | 168.31 | 3534.59 | 187.34 | 3934.14 |  |  | 3934.29 | 0.15
3.94 | ЛС-02-01-02 | 22 | ТЕР18-05-001-01 | Установка насосов центробежных с электродвигателем, масса агрегата: до 0,1 т | шт | 1 | 19607.06 | 19607.06 | 21824.25 | 21824.25 |  |  | 21824.25 | 0
3.95 | ЛС-02-01-02 | 22.1 | Конъюнктурный анализ, п.195, 68.2.01.01_91_9102165294_11.2020_1 | Насосная станция wilo co-2 multivert MVI 803/SK-FFS-D-R | шт | 1 | 1214566.76 | 1214566.76 | 1351911.43 | 1351911.43 |  |  | 1351911.43 | 0
3.96 | ЛС-02-01-02 | 23 | ТЕР18-05-002-05 | Установка вставок виброизолирующих к насосам давлением: 1,6 МПа диаметром 80 мм | 10 шт | 0.4 | 24000.3 | 9600.12 | 26714.28 | 10685.71 |  |  | 10685.71 | 0
3.97 | ЛС-02-01-02 | 23.1 | ТССЦ-18.5.03.02-0010 | Вставки гибкие фланцевые ZKB на давление: 1,6 МПа (16 кгс/см2), диаметром 80 мм | шт | 4 | 16988.84 | 67955.35 | 18909.96 | 75639.84 |  |  | 75639.82 | -0.02
3.98 | ЛС-02-01-02 | 24 | ТЕР18-05-002-06 | Установка вставок виброизолирующих к насосам давлением: 1,6 МПа диаметром 100 мм | 10 шт | 0.1 | 28303.2 | 2830.32 | 31503.76 | 3150.38 |  |  | 3150.38 | 0
3.99 | ЛС-02-01-02 | 24.1 | ТССЦ-18.5.03.02-0011 | Вставки гибкие фланцевые ZKB на давление: 1,6 МПа (16 кгс/см2), диаметром 100 мм | шт | 1 | 20984.75 | 20984.75 | 23357.73 | 23357.73 |  |  | 23357.73 | 0
3.100 | ЛС-02-01-02 | 25 | ТЕР16-05-001-03 | Установка вентилей, задвижек, затворов, клапанов обратных, кранов проходных на трубопроводах из стальных труб диаметром: до 100 мм | шт | 6 | 4390.12 | 26340.72 | 4886.56 | 29319.36 |  |  | 29319.36 | 0
3.101 | ЛС-02-01-02 | 25.1 | ТССЦ-18.1.04.06-0004 | Клапаны обратные пружинные "Danfoss" тип 402, чугунные, фланцевые, давлением 1,6 МПа (16 кгс/см2), диаметром: 80 мм | шт | 2 | 15664.24 | 31328.47 | 17435.57 | 34871.14 |  |  | 34871.13 | -0.01
3.102 | ЛС-02-01-02 | 25.2 | ТССЦ-18.1.10.01-0198 | Вентиль запорный BROEN V215 чугунный, с графитовым уплотнением, с фланцевым присоединением, давлением 1,6 МПа (16 кгс/см2), диаметром: 80 мм | шт | 4 | 11539.13 | 46156.51 | 12843.99 | 51375.96 |  |  | 51375.94 | -0.02
3.103 | ЛС-02-01-02 | 26 | ТЕР16-07-001-01 | Установка кранов пожарных диаметром 50 мм | шт | 5 | 5361.38 | 26806.91 | 5967.65 | 29838.25 |  |  | 29838.27 | 0.02
3.104 | ЛС-02-01-02 | 26.1 | Конъюнктурный анализ, п.200, 18.3.01.01_77_9717021339_09.2020_1 | Огнетушитель порошковый ОП-5 | шт. | 10 | 584.14 | 5841.4 | 650.2 | 6502 |  |  | 6501.95 | -0.05
3.105 | ЛС-02-01-02 | 26.2 | ТССЦ-18.3.02.02-0010 | Шкаф пожарный: ШПК-320 встроенный с окном | шт | 5 | 3610.97 | 18054.86 | 4019.3 | 20096.5 |  |  | 20096.53 | 0.03
| Системы К1, К3, КН | [11 empty] | 0 | 0
3.106 | ЛС-02-01-02 | 27 | ТЕР16-04-001-01 | Прокладка трубопроводов канализации из полиэтиленовых труб высокой плотности диаметром: 50 мм | 100 м | 0.32 | 91324.13 | 29223.72 | 101651.17 | 32528.37 |  |  | 32528.37 | 0
3.107 | ЛС-02-01-02 | 27.1 | ТССЦ-24.3.03.02-0001 | Трубопроводы канализации из полиэтиленовых труб высокой плотности с гильзами, диаметром: 50 мм | м | 31.94 | 399.61 | 12763.58 | 444.8 | 14206.91 |  |  | 14206.9 | -0.01
3.108 | ЛС-02-01-02 | 27.2 | ТССЦ-23.1.02.06-0015 | Хомут металлический с шурупом для крепления трубопроводов диаметром: 48-53 мм | 10 шт | 6.4 | 366.06 | 2342.8 | 407.45 | 2607.68 |  |  | 2607.73 | 0.05
3.109 | ЛС-02-01-02 | 28 | ТЕР16-04-004-01 | Прокладка внутренних трубопроводов канализации из полипропиленовых труб диаметром: 50 мм | 100 м | 1.66 | 80693.88 | 133951.84 | 89818.84 | 149099.27 |  |  | 149099.27 | 0
3.110 | ЛС-02-01-02 | 28.1 | ТССЦ-24.3.02.02-0003 | Трубы безнапорные канализационные из полипропилена, диаметром: 50 мм | м | 165.668 | 101.52 | 16817.98 | 113 | 18720.48 |  |  | 18719.78 | -0.7
3.111 | ЛС-02-01-02 | 28.2 | ТССЦ-23.1.02.06-0015 | Хомут металлический с шурупом для крепления трубопроводов диаметром: 48-53 мм | 10 шт | 33.2 | 366.07 | 12153.41 | 407.47 | 13528 |  |  | 13527.73 | -0.27
3.112 | ЛС-02-01-02 | 28.3 | ТЕР16-04-004-02 | Прокладка внутренних трубопроводов канализации из полипропиленовых труб диаметром: 110 мм | 100 м | 2.46 | 76369.41 | 187868.74 | 85005.35 | 209113.16 |  |  | 209113.16 | 0
3.113 | ЛС-02-01-02 | 28.4 | ТССЦ-24.3.02.02-0004 | Трубы безнапорные канализационные из полипропилена, диаметром: 110 мм | м | 245.508 | 425.63 | 104494.51 | 473.76 | 116311.87 |  |  | 116310.87 | -1
3.114 | ЛС-02-01-02 | 28.5 | ТССЦ-23.1.02.06-0019 | Хомут металлический с шурупом для крепления трубопроводов диаметром: 108-116 мм | 10 шт | 59.2 | 954.43 | 56502.29 | 1062.36 | 62891.71 |  |  | 62891.64 | -0.07
3.115 | ЛС-02-01-02 | 28.6 | ТССЦ-23.8.05.11-0002 | Ревизии диаметром: 100 мм | шт | 13 | 674.62 | 8770.12 | 750.91 | 9761.83 |  |  | 9761.86 | 0.03
3.116 | ЛС-02-01-02 | 29 | ТЕР22-03-002-01 | Установка полиэтиленовых фасонных частей: отводов, колен, патрубков, переходов | 10 шт | 2.3 | 13568.51 | 31207.58 | 15102.85 | 34736.56 |  |  | 34736.57 | 0.01
3.117 | ЛС-02-01-02 | 29.1 | Конъюнктурный анализ, п.201, 14.3.02.01_91_9102165294_09.2020_1 | Муфта противопожарная ОГНЕЗА-ПМ (ПГЗ) 110/100 | шт. | 16 | 4049.47 | 64791.52 | 4507.39 | 72118.24 |  |  | 72118.22 | -0.02
3.118 | ЛС-02-01-02 | 29.2 | Конъюнктурный анализ, п.202, 14.3.02.01_91_9102165294_09.2020_1 | Муфта противопожарная ОГНЕЗА-ПМ (ПГЗ) 50/100 | шт. | 7 | 2699.64 | 18897.5 | 3004.92 | 21034.44 |  |  | 21034.45 | 0.01
3.119 | ЛС-02-01-02 | 30 | ТЕР17-01-001-23 | Установка трапов диаметром 100 мм | 10 компл. | 1.3 | 13040.01 | 16952.01 | 14514.59 | 18868.97 |  |  | 18868.96 | -0.01
3.120 | ЛС-02-01-02 | 30.1 | ТССЦ-18.2.06.10-0002 | Трап канализационный HL310NPr с вертикальным выпуском и сифоном "Primus" | шт | 13 | 4936.85 | 64179 | 5495.11 | 71436.43 |  |  | 71436.44 | 0.01
3.121 | ЛС-02-01-02 | 31 | ТЕР17-01-001-14 | Установка умывальников одиночных с подводкой холодной и горячей воды | 10 компл. | 6.7 | 30830.83 | 206566.54 | 34317.22 | 229925.37 |  |  | 229925.33 | -0.04
3.122 | ЛС-02-01-02 | 31.1 | ТССЦ-18.2.01.05-0151 | Умывальники полуфарфоровые и фарфоровые с смесителем с нижней камерой смешивания, кронштейнами, сифоном бутылочным латунным и выпуском,: для детских учреждений, размером 450х330х150 мм | компл. | 67 | 2636.69 | 176658.1 | 2934.85 | 196634.95 |  |  | 196634.81 | -0.14
3.123 | ЛС-02-01-02 | 31.2 | ТССЦ-18.2.06.08-0014 | Подводка гибкая армированная резиновая: 600 мм | 10 шт | 13.2 | 1210.76 | 15982.08 | 1347.67 | 17789.24 |  |  | 17789.35 | 0.11
3.124 | ЛС-02-01-02 | 31.3 | ТССЦ-18.1.10.08-0011 | Краны водоразборные и туалетные | шт | 132 | 302.89 | 39981.03 | 337.14 | 44502.48 |  |  | 44502.13 | -0.35
3.125 | ЛС-02-01-02 | 32 | ТЕР17-01-002-03 | Установка смесителей | 10 шт | 3.8 | 9685.49 | 36804.85 | 10780.74 | 40966.81 |  |  | 40966.79 | -0.02
3.126 | ЛС-02-01-02 | 32.1 | ТССЦ-18.1.10.10-0044 | Смесители для умывальников: СМ-УМ-ОРА с поворотным корпусом, одной рукояткой, с аэратором | компл. | 22 | 3054.78 | 67205.23 | 3400.22 | 74804.84 |  |  | 74804.88 | 0.04
3.127 | ЛС-02-01-02 | 32.2 | ТССЦ-18.1.10.10-0011 | Смесители для ванн ОМ-672 | компл. | 16 | 4531.47 | 72503.44 | 5043.89 | 80702.24 |  |  | 80702.22 | -0.02
3.128 | ЛС-02-01-02 | 33 | ТЕР17-01-001-18 | Установка поддонов душевых чугунных и стальных мелких | 10 компл. | 1.1 | 17572.61 | 19329.87 | 19559.74 | 21515.71 |  |  | 21515.71 | 0
3.129 | ЛС-02-01-02 | 33.1 | Конъюнктурный анализ, п.199, 18.2.02.07_77_5047167847_11.2020_1 | Душевой поддон River 90x70x26 L | шт. | 11 | 5629.75 | 61927.25 | 6266.37 | 68930.07 |  |  | 68930.06 | -0.01
3.130 | ЛС-02-01-02 | 33.2 | ТССЦ-18.2.06.09-0005 | Сифон пластмассовый бутылочный унифицированный с выпуском и вертикальным отводом СБУв (ГОСТ 23289-94) | компл. | 11 | 204.89 | 2253.8 | 228.06 | 2508.66 |  |  | 2508.66 | 0
3.131 | ЛС-02-01-02 | 34 | ТЕР17-01-001-04 | Установка ванн купальных: прямых пластиковых | 10 компл. | 0.5 | 28237.64 | 14118.82 | 31430.79 | 15715.4 |  |  | 15715.39 | -0.01
3.132 | ЛС-02-01-02 | 34.1 | Конъюнктурный анализ, п.198, 18.2.02.01_77_5036041610_11.2020_1 | Ванна 1Marka CLASSIC 170x70 без гидромассажа | шт. | 5 | 18019.57 | 90097.86 | 20057.24 | 100286.2 |  |  | 100286.23 | 0.03
3.133 | ЛС-02-01-02 | 34.2 | ТССЦ-18.2.06.09-0005 | Сифон пластмассовый бутылочный унифицированный с выпуском и вертикальным отводом СБУв (ГОСТ 23289-94) | компл. | 5 | 204.89 | 1024.46 | 228.06 | 1140.3 |  |  | 1140.31 | 0.01
3.134 | ЛС-02-01-02 | 35 | ТЕР17-01-003-01 | Установка унитазов с бачком непосредственно присоединенным | 10 компл. | 2.9 | 37445.37 | 108591.56 | 41679.74 | 120871.25 |  |  | 120871.22 | -0.03
3.135 | ЛС-02-01-02 | 35.1 | ТССЦ-18.2.01.06-0001 | Унитаз-компакт «Комфорт» | компл. | 29 | 3296.64 | 95602.63 | 3669.43 | 106413.47 |  |  | 106413.49 | 0.02
3.136 | ЛС-02-01-02 | 35.2 | ТССЦ-18.2.06.08-0001 | Гофра для унитаза WC-F20P гладкая, без лепестков, длиной от 200 мм до 410 | шт | 29 | 169.39 | 4912.3 | 188.54 | 5467.66 |  |  | 5467.79 | 0.13
3.137 | ЛС-02-01-02 | 35.3 | ТССЦ-18.2.06.08-0014 | Подводка гибкая армированная резиновая: 600 мм | 10 шт | 2.9 | 1210.77 | 3511.22 | 1347.69 | 3908.3 |  |  | 3908.27 | -0.03
3.138 | ЛС-02-01-02 | 36 | ТЕР17-01-005-01 | Установка моек: на одно отделение | 10 компл. | 0.6 | 24780.33 | 14868.2 | 27582.52 | 16549.51 |  |  | 16549.51 | 0
3.139 | ЛС-02-01-02 | 36.1 | Конъюнктурный анализ, п.302, 18.2.02.01_77_5036041610_11.2020_1 | Ванна моечная 1 секционная с бортом ВМ1-05/7(850) | шт. | 6 | 11632.63 | 69795.75 | 12948.06 | 77688.36 |  |  | 77688.34 | -0.02
3.140 | ЛС-02-01-02 | 36.2 | ТССЦ-18.2.06.09-0005 | Сифон пластмассовый бутылочный унифицированный с выпуском и вертикальным отводом СБУв (ГОСТ 23289-94) | компл. | 6 | 204.89 | 1229.35 | 228.06 | 1368.36 |  |  | 1368.37 | 0.01
3.141 | ЛС-02-01-02 | 37 | ТЕР17-01-005-02 | Установка моек: на два отделения | 10 компл. | 1.6 | 37429.6 | 59887.36 | 41662.18 | 66659.49 |  |  | 66659.49 | 0
3.142 | ЛС-02-01-02 | 37.1 | Конъюнктурный анализ, п.308, 18.2.02.01_91_9102046258_03.2021_1 | Ванна моечная 2х секционная с бортом ВМ2-09/7 | шт. | 16 | 15495.52 | 247928.28 | 17247.77 | 275964.32 |  |  | 275964.31 | -0.01
3.143 | ЛС-02-01-02 | 37.2 | ТССЦ-18.2.06.09-0005 | Сифон пластмассовый бутылочный унифицированный с выпуском и вертикальным отводом СБУв (ГОСТ 23289-94) | компл. | 32 | 204.89 | 6556.51 | 228.06 | 7297.92 |  |  | 7297.93 | 0.01
3.144 | ЛС-02-01-02 | 38 | ТЕР18-05-001-01 | Установка насосов центробежных с электродвигателем, масса агрегата: до 0,1 т | шт | 2 | 19607.1 | 39214.19 | 21824.29 | 43648.58 |  |  | 43648.58 | 0
3.145 | ЛС-02-01-02 | 38.1 | Конъюнктурный анализ, п.194, 68.2.01.01_91_9102165294_11.2020_1 | Автоматическая насосная установка Wilo-HiDrainlift 3-24 | шт | 2 | 31290.33 | 62580.66 | 34828.68 | 69657.36 |  |  | 69657.36 | 0
4 | ЛС-02-01-03 |  |  | Отопление |  |  | 15311464.26 | 15311464.26 |  | 16972298.54 |  |  | 17042903.01 | 70604.47
|  |  |  | в т.ч оборудование |  |  |  | 3592658.74 |  | 3928341.64 |  |  | 3998920.9 | 70579.26
4.1 | ЛС-02-01-03 | 1 | ТЕР18-03-001-02 | Установка радиаторов: стальных | 100 кВт | 2.1629 | 99679.85 | 215593.56 | 110951.77 | 239973.15 |  |  | 239973.14 | -0.01
4.2 | ЛС-02-01-03 | 1.1 | ТССЦ-18.5.08.05-0031 | Кронштейны для радиаторов стальных спаренных марки КР1- РС | компл. | -95.5984 | 182.2 | -17418.18 | 202.8 | -19387.36 |  |  | -19387.85 | -0.49
4.3 | ЛС-02-01-03 | 1.2 | Конъюнктурный анализ, п.120, 18.5.10.05_91_9102189129_09.2020_1 | Радиатор Korado VKU I 22-4040 | шт | 7 | 7041.89 | 49293.25 | 7838.2 | 54867.4 |  |  | 54867.39 | -0.01
4.4 | ЛС-02-01-03 | 1.3 | Конъюнктурный анализ, п.121, 18.5.10.05_91_9102189129_09.2020_1 | Радиатор Korado VKU I 22-5040 | шт | 3 | 7418.85 | 22256.54 | 8257.78 | 24773.34 |  |  | 24773.34 | 0
4.5 | ЛС-02-01-03 | 1.4 | Конъюнктурный анализ, п.122, 18.5.10.05_91_9102189129_09.2020_1 | Радиатор Korado VKU I 22-5050 | шт | 7 | 7870.75 | 55095.24 | 8760.78 | 61325.46 |  |  | 61325.48 | 0.02
4.6 | ЛС-02-01-03 | 1.5 | Конъюнктурный анализ, п.123, 18.5.10.05_91_9102189129_09.2020_1 | Радиатор Korado VKU I 22-5070 | шт | 3 | 8920.04 | 26760.13 | 9928.73 | 29786.19 |  |  | 29786.2 | 0.01
4.7 | ЛС-02-01-03 | 1.6 | Конъюнктурный анализ, п.124, 18.5.10.05_91_9102189129_09.2020_1 | Радиатор Korado VKU I 22-5090 | шт | 1 | 9965.43 | 9965.43 | 11092.33 | 11092.33 |  |  | 11092.33 | 0
4.8 | ЛС-02-01-03 | 1.7 | Конъюнктурный анализ, п.125, 18.5.10.05_91_9102189129_09.2020_1 | Радиатор Korado VKU I 22-5100 | шт | 3 | 10492.86 | 31478.59 | 11679.41 | 35038.23 |  |  | 35038.23 | 0
4.9 | ЛС-02-01-03 | 1.8 | Конъюнктурный анализ, п.126, 18.5.10.05_91_9102189129_09.2020_1 | Радиатор Korado VKU I 22-5110 | шт | 3 | 10870.37 | 32611.12 | 12099.6 | 36298.8 |  |  | 36298.82 | 0.02
4.10 | ЛС-02-01-03 | 1.9 | Конъюнктурный анализ, п.127, 18.5.10.05_91_9102189129_09.2020_1 | Радиатор Korado VKU I 22-5120 | шт | 2 | 11542.16 | 23084.32 | 12847.36 | 25694.72 |  |  | 25694.72 | 0
4.11 | ЛС-02-01-03 | 1.10 | Конъюнктурный анализ, п.128, 18.5.10.05_91_9102189129_09.2020_1 | Радиатор Korado VKU I 22-6040 | шт | 1 | 8166.69 | 8166.69 | 9090.19 | 9090.19 |  |  | 9090.19 | 0
4.12 | ЛС-02-01-03 | 1.11 | Конъюнктурный анализ, п.129, 18.5.10.05_91_9102189129_09.2020_1 | Радиатор Korado VKU I 22-6050 | шт | 9 | 8920.04 | 80280.4 | 9928.73 | 89358.57 |  |  | 89358.6 | 0.03
4.13 | ЛС-02-01-03 | 1.12 | Конъюнктурный анализ, п.130, 18.5.10.05_91_9102189129_09.2020_1 | Радиатор Korado VKU I 22-6060 | шт | 1 | 9360.93 | 9360.93 | 10419.48 | 10419.48 |  |  | 10419.48 | 0
4.14 | ЛС-02-01-03 | 1.13 | Конъюнктурный анализ, п.131, 18.5.10.05_91_9102189129_09.2020_1 | Радиатор Korado VKU I 22-6070 | шт | 2 | 10122.55 | 20245.09 | 11267.22 | 22534.44 |  |  | 22534.43 | -0.01
4.15 | ЛС-02-01-03 | 1.14 | Конъюнктурный анализ, п.132, 18.5.10.05_91_9102189129_09.2020_1 | Радиатор Korado VKU I 22-6080 | шт | 6 | 10566.72 | 63400.32 | 11761.62 | 70569.72 |  |  | 70569.7 | -0.02
4.16 | ЛС-02-01-03 | 1.15 | Конъюнктурный анализ, п.133, 18.5.10.05_91_9102189129_09.2020_1 | Радиатор Korado VKU I 22-6100 | шт | 2 | 11759.28 | 23518.55 | 13089.03 | 26178.06 |  |  | 26178.06 | 0
4.17 | ЛС-02-01-03 | 1.16 | Конъюнктурный анализ, п.134, 18.5.10.05_91_9102189129_09.2020_1 | Радиатор Korado VKU I 22-6110 | шт | 1 | 12365.54 | 12365.54 | 13763.85 | 13763.85 |  |  | 13763.85 | 0
4.18 | ЛС-02-01-03 | 1.17 | Конъюнктурный анализ, п.135, 18.5.10.05_91_9102189129_09.2020_1 | Радиатор Korado VKU I 22-6140 | шт | 4 | 14240.32 | 56961.26 | 15850.63 | 63402.52 |  |  | 63402.51 | -0.01
4.19 | ЛС-02-01-03 | 1.18 | Конъюнктурный анализ, п.136, 18.5.10.05_91_9102189129_09.2020_1 | Радиатор Korado VKU I 22-6160 | шт | 1 | 15429.03 | 15429.03 | 17173.76 | 17173.76 |  |  | 17173.76 | 0
4.20 | ЛС-02-01-03 | 1.19 | Конъюнктурный анализ, п.137, 18.5.10.05_91_9102189129_09.2020_1 | Радиатор Korado VKU I 33-3180 | шт | 2 | 15806.54 | 31613.07 | 17593.96 | 35187.92 |  |  | 35187.91 | -0.01
4.21 | ЛС-02-01-03 | 1.20 | Конъюнктурный анализ, п.138, 18.5.10.05_91_9102189129_09.2020_1 | Радиатор Korado VKU I 33-3200 | шт | 5 | 16860.78 | 84303.89 | 18767.42 | 93837.1 |  |  | 93837.08 | -0.02
4.22 | ЛС-02-01-03 | 1.21 | Конъюнктурный анализ, п.139, 18.5.10.05_91_9102189129_09.2020_1 | Радиатор Korado VKU I 33-5060 | шт | 1 | 11836.44 | 11836.44 | 13174.92 | 13174.92 |  |  | 13174.92 | 0
4.23 | ЛС-02-01-03 | 1.22 | Конъюнктурный анализ, п.140, 18.5.10.05_91_9102189129_09.2020_1 | Радиатор Korado VKU I 33-5080 | шт | 2 | 13178.89 | 26357.78 | 14669.17 | 29338.34 |  |  | 29338.35 | 0.01
4.24 | ЛС-02-01-03 | 1.23 | Конъюнктурный анализ, п.141, 18.5.10.05_91_9102189129_09.2020_1 | Радиатор Korado VKU I 33-5140 | шт | 3 | 17307.14 | 51921.43 | 19264.25 | 57792.75 |  |  | 57792.77 | 0.02
4.25 | ЛС-02-01-03 | 1.24 | Конъюнктурный анализ, п.142, 18.5.10.05_91_9102189129_09.2020_1 | Радиатор Korado VKU I 33-5160 | шт | 1 | 18735.64 | 18735.64 | 20854.29 | 20854.29 |  |  | 20854.29 | 0
4.26 | ЛС-02-01-03 | 1.25 | Конъюнктурный анализ, п.143, 18.5.10.05_91_9102189129_09.2020_1 | Радиатор Korado VKU I 33-6080 | шт | 2 | 13937.24 | 27874.47 | 15513.28 | 31026.56 |  |  | 31026.55 | -0.01
4.27 | ЛС-02-01-03 | 1.26 | Конъюнктурный анализ, п.144, 18.5.10.05_91_9102189129_09.2020_1 | Радиатор Korado VKU I 33-6100 | шт | 2 | 15583.89 | 31167.78 | 17346.13 | 34692.26 |  |  | 34692.27 | 0.01
4.28 | ЛС-02-01-03 | 1.27 | Конъюнктурный анализ, п.145, 18.5.10.05_91_9102189129_09.2020_1 | Радиатор Korado VKU I 33-6110 | шт | 4 | 16333.38 | 65333.53 | 18180.38 | 72721.52 |  |  | 72721.52 | 0
4.29 | ЛС-02-01-03 | 1.28 | Конъюнктурный анализ, п.146, 18.5.10.05_91_9102189129_09.2020_1 | Радиатор Korado VKU I 33-6120 | шт | 3 | 17157.25 | 51471.75 | 19097.41 | 57292.23 |  |  | 57292.24 | 0.01
4.30 | ЛС-02-01-03 | 1.29 | Конъюнктурный анализ, п.147, 18.5.10.05_91_9102189129_09.2020_1 | Радиатор Korado VKU I 33-6140 | шт | 3 | 18735.61 | 56206.83 | 20854.26 | 62562.78 |  |  | 62562.77 | -0.01
4.31 | ЛС-02-01-03 | 1.30 | Конъюнктурный анализ, п.148, 18.5.10.05_91_9102189129_09.2020_1 | Радиатор Korado VKU I 33-6160 | шт | 1 | 20301.32 | 20301.32 | 22597.02 | 22597.02 |  |  | 22597.02 | 0
4.32 | ЛС-02-01-03 | 1.31 | Конъюнктурный анализ, п.149, 18.5.10.05_91_9102189129_09.2020_1 | Радиатор Korado VKU I 33-9160 | шт | 2 | 28014.96 | 56029.91 | 31182.93 | 62365.86 |  |  | 62365.84 | -0.02
4.33 | ЛС-02-01-03 | 1.32 | Конъюнктурный анализ, п.150, 18.5.10.05_91_9102189129_09.2020_1 | Настенный кронштейн для высоты 200-900 z-u 556 (комплект 2 шт.) | шт | 71 | 326.31 | 23168.04 | 363.21 | 25787.91 |  |  | 25787.91 | 0
4.34 | ЛС-02-01-03 | 1.33 | Конъюнктурный анализ, п.151, 18.5.10.05_91_9102189129_09.2020_1 | Настенный кронштейн для высоты 200-900 z-u 557 (комплект 3 шт.) | шт | 16 | 427.83 | 6845.32 | 476.21 | 7619.36 |  |  | 7619.4 | 0.04
4.35 | ЛС-02-01-03 | 2 | ТЕРм11-02-042-03 | Клапан с рычажным приводом регулирующий, диаметр условного прохода: 25; 32 мм | шт | 20 | 2150.22 | 43004.48 | 2393.37 | 47867.4 |  |  | 47867.48 | 0.08
4.36 | ЛС-02-01-03 | 2.1 | ТССЦ-69.1.03.01-0008 | Клапан автоматический балансировочный: ASV-PV с внутренней резьбой, с изменяемой настройкой, со спускным краном и импульсной трубкой, диапазоном перепада давления 0,02-0,04 МПа (0,2-0,4 кгс/см2), диаметром 25 мм | шт | 7 | 12587.92 | 88095.43 | 13763.63 | 96345.41 | Россия |  | 96323.54 | -21.87
4.37 | ЛС-02-01-03 | 2.2 | ТССЦ-69.1.03.01-0009 | Клапан автоматический балансировочный: ASV-PV с внутренней резьбой, с изменяемой настройкой, со спускным краном и импульсной трубкой, диапазоном перепада давления 0,02-0,04 МПа (0,2-0,4 кгс/см2), диаметром 32 мм | шт | 6 | 16200.46 | 97202.74 | 17713.58 | 106281.48 | Россия |  | 106281.48 | 0
4.38 | ЛС-02-01-03 | 2.3 | ТССЦ-18.1.06.02-0014 | Клапан балансировочный запорный ручной ASV-М: с внутренней резьбой, с фиксацией настройки и возможностью подключения измерительных ниппелей, давлением 1,6 МПа (16 кгс/см2), диаметром 32 мм | шт | 7 | 7078.76 | 49551.35 | 7879.23 | 55154.61 |  |  | 55154.68 | 0.07
4.39 | ЛС-02-01-03 | 3 | ТЕРм11-02-042-04 | Клапан с рычажным приводом регулирующий, диаметр условного прохода: 40; 50 мм | шт | 6 | 4122.59 | 24735.53 | 4588.78 | 27532.68 |  |  | 27532.65 | -0.03
4.40 | ЛС-02-01-03 | 3.1 | ТССЦ-18.1.06.02-0015 | Клапан балансировочный запорный ручной ASV-М: с внутренней резьбой, с фиксацией настройки и возможностью подключения измерительных ниппелей, давлением 1,6 МПа (16 кгс/см2), диаметром 40 мм | шт | 6 | 8651.58 | 51909.5 | 9629.91 | 57779.46 |  |  | 57779.49 | 0.03
4.41 | ЛС-02-01-03 | 4 | ТЕРм11-02-042-02 | Клапан с рычажным приводом регулирующий, диаметр условного прохода: 15; 20 мм | шт | 174 | 2140.93 | 372522.36 | 2383.03 | 414647.22 |  |  | 414647.64 | 0.42
4.42 | ЛС-02-01-03 | 4.1 | ТССЦ-18.1.10.06-0001 | Клапан радиаторный регулирующий ручной из цветных металлов давлением 1,0 МПа (10 кгс/см2), диаметром 15 мм | шт | 87 | 1472.38 | 128096.97 | 1638.88 | 142582.56 |  |  | 142582.33 | -0.23
| ЛС-02-01-03 | 4.2 |  | Комплект нижнего подкл углов 1/2" | шт | 87 | 0 |  | 0 | 0 |  |  | 0 | 0
4.43 | ЛС-02-01-03 | 4.2 | Конъюнктурный анализ, п.153, 18.5.10.05_91_9102189129_09.2020_1 | Термостатическая головка с жидкостным датчиком,c настройкой против замораживания и резьбовым соедине | шт | 87 | 578.17 | 50300.79 | 643.55 | 55988.85 |  |  | 55988.86 | 0.01
4.44 | ЛС-02-01-03 | 5 | ТЕР16-05-001-03 | Установка вентилей, задвижек, затворов, клапанов обратных, кранов проходных на трубопроводах из стальных труб диаметром: до 100 мм | шт | 2 | 4390.13 | 8780.25 | 4886.57 | 9773.14 |  |  | 9773.13 | -0.01
4.45 | ЛС-02-01-03 | 5.1 | ТССЦ-18.1.03.02-0042 | Затворы дисковые поворотные из нержавеющей стали с ручным приводом ДП 99010 диаметром: 65 мм | шт | 2 | 11290.03 | 22580.06 | 12566.72 | 25133.44 |  |  | 25133.44 | 0
4.46 | ЛС-02-01-03 | 6 | ТЕР18-07-001-05 | Установка кранов воздушных | компл. | 113 | 382.38 | 43208.56 | 425.62 | 48095.06 |  |  | 48094.64 | -0.42
4.47 | ЛС-02-01-03 | 6.1 | ТССЦ-19.1.02.01-0002 | Воздухоотводчик BROEN BALLOFIX, давление 1,6 МПа (16 кгс/см2), диаметр: 15 мм, присоединение 1/2" | шт | 26 | 1175.56 | 30564.46 | 1308.49 | 34020.74 |  |  | 34020.73 | -0.01
4.48 | ЛС-02-01-03 | 6.2 | ТССЦ-18.1.10.14-0001 | Кран Маевского для чугунных радиаторов 15 мм | 10 шт | 8.7 | 495.06 | 4307.01 | 551.04 | 4794.05 |  |  | 4794.05 | 0
4.49 | ЛС-02-01-03 | 6.3 | ТССЦ-18.1.09.03-0003 | Краны газовые шаровые BROEN BALLOMAX, с резьбовым присоединением, стандартным проходом, давлением 4,0 МПа (40 кгс/см2), серии КШГ 70.100, диаметром: 20 мм | шт | 2 | 5867.12 | 11734.24 | 6530.58 | 13061.16 |  |  | 13061.16 | 0
4.50 | ЛС-02-01-03 | 6.4 | ТССЦ-18.1.09.03-0005 | Краны газовые шаровые BROEN BALLOMAX, с резьбовым присоединением, стандартным проходом, давлением 4,0 МПа (40 кгс/см2), серии КШГ 70.100, диаметром: 32 мм | шт | 2 | 7607.38 | 15214.75 | 8467.63 | 16935.26 |  |  | 16935.25 | -0.01
4.51 | ЛС-02-01-03 | 6.5 | ТССЦ-18.1.09.08-0091 | Кран шаровый латунный BROEN BALLOFIX, полнопроходной, с обычной рукояткой, с внутренней резьбой, давлением 1,6 МПа (16 кгс/см2) и 2,5 МПа (25 кгс/см2), диаметром: 15 мм, присоединение 1/2"х1/2" | шт | 26 | 438.93 | 11412.09 | 488.56 | 12702.56 |  |  | 12702.58 | 0.02
4.52 | ЛС-02-01-03 | 6.6 | ТССЦ-18.1.09.08-0093 | Кран шаровый латунный BROEN BALLOFIX, полнопроходной, с обычной рукояткой, с внутренней резьбой, давлением 1,6 МПа (16 кгс/см2) и 2,5 МПа (25 кгс/см2), диаметром: 25 мм, присоединение 1"х1" | шт | 2 | 988.86 | 1977.71 | 1100.68 | 2201.36 |  |  | 2201.35 | -0.01
4.53 | ЛС-02-01-03 | 7 | ТЕР16-04-002-01 | Прокладка трубопроводов водоснабжения из напорных полиэтиленовых труб наружным диаметром: 20 мм | 100 м | 7.07 | 307816.73 | 2176264.28 | 342625.02 | 2422358.89 |  |  | 2422358.86 | -0.03
4.54 | ЛС-02-01-03 | 7.1 | Конъюнктурный анализ, п.177, 24.3.02.01_61_6167131925_11.2020_1 | Труба PE-Xc EVOH с антидиффузионной защитой для системы ц.о., холодного и горячего водоснабжения 18×2 | м | 635.6 | 171.46 | 108980.01 | 190.85 | 121304.26 |  |  | 121303.6 | -0.66
4.55 | ЛС-02-01-03 | 7.2 | Конъюнктурный анализ, п.160, 24.3.05.08_61_6167131925_11.2020_1 | Отвод PPSU Push 18x2 / 18x2 | шт | 171 | 246.32 | 42120.7 | 274.17 | 46883.07 |  |  | 46883.76 | 0.69
4.56 | ЛС-02-01-03 | 7.3 | Конъюнктурный анализ, п.171, 24.3.05.08_61_6167131925_11.2020_1 | Тройник PPSU Push 18×2 / 18×2 / 18×2 | шт | 72 | 305.5 | 21996 | 340.05 | 24483.6 |  |  | 24483.33 | -0.27
4.57 | ЛС-02-01-03 | 7.4 | Конъюнктурный анализ, п.165, 24.3.05.08_61_6167131925_11.2020_1 | Соединитель двухсторонний PPSU Push 18x2 / 18x2 | шт | 38 | 255.88 | 9723.47 | 284.82 | 10823.16 |  |  | 10823.01 | -0.15
4.58 | ЛС-02-01-03 | 7.5 | Конъюнктурный анализ, п.156, 24.3.05.08_61_6167131925_11.2020_1 | Кольцо латунное натяжное Push 18×2A/18×2,5A | шт | 836 | 72.24 | 60392.67 | 80.41 | 67222.76 |  |  | 67221.95 | -0.81
4.59 | ЛС-02-01-03 | 7.6 | Конъюнктурный анализ, п.168, 24.3.05.08_61_6167131925_11.2020_1 | Соединитель латунный свинчиваемый с резьбой наружной 18×2 G½" | шт | 28 | 374.25 | 10478.98 | 416.57 | 11663.96 |  |  | 11663.96 | 0
4.60 | ЛС-02-01-03 | 7.7 | Конъюнктурный анализ, п.159, 24.3.05.08_61_6167131925_11.2020_1 | Конусный соединитель на медную трубку G¾" Ø15 G¾” | шт | 174 | 262.85 | 45735.88 | 292.57 | 50907.18 |  |  | 50907.75 | 0.57
4.61 | ЛС-02-01-03 | 7.8 | Конъюнктурный анализ, п.163, 24.3.05.08_61_6167131925_11.2020_1 | Отвод латунный Push, с трубкой Cu Ø15 с кронштейном 18×2 Lmin = 300 мм | шт | 174 | 913.01 | 158863.78 | 1016.25 | 176827.5 |  |  | 176828.29 | 0.79
4.62 | ЛС-02-01-03 | 8 | ТЕР16-04-002-02 | Прокладка трубопроводов водоснабжения из напорных полиэтиленовых труб наружным диаметром: 25 мм | 100 м | 2.07 | 235502.19 | 487489.54 | 262133.06 | 542615.43 |  |  | 542615.44 | 0.01
4.63 | ЛС-02-01-03 | 8.1 | Конъюнктурный анализ, п.178, 24.3.02.01_61_6167131925_11.2020_1 | Труба PE-Xc EVOH с антидиффузионной защитой для системы ц.о., холодного и горячего водоснабжения 25х3,5 | м | 192.3 | 320.29 | 61591.8 | 356.51 | 68556.87 |  |  | 68556.67 | -0.2
4.64 | ЛС-02-01-03 | 8.2 | Конъюнктурный анализ, п.161, 24.3.05.08_61_6167131925_11.2020_1 | Отвод PPSU Push 25x3,5 / 25x3,5 | шт | 42 | 390.79 | 16413.19 | 434.98 | 18269.16 |  |  | 18269.21 | 0.05
4.65 | ЛС-02-01-03 | 8.3 | Конъюнктурный анализ, п.172, 24.3.05.08_61_6167131925_11.2020_1 | Тройник PPSU Push 25×3,5 / 18×2 / 25×3,5 | шт | 174 | 416.9 | 72540.61 | 464.04 | 80742.96 |  |  | 80743.59 | 0.63
4.66 | ЛС-02-01-03 | 8.4 | Конъюнктурный анализ, п.166, 24.3.05.08_61_6167131925_11.2020_1 | Соединитель двухсторонний PPSU Push 25×3,5 / 25×3,5 | шт | 24 | 372.52 | 8940.48 | 414.65 | 9951.6 |  |  | 9951.48 | -0.12
4.67 | ЛС-02-01-03 | 8.5 | Конъюнктурный анализ, п.157, 24.3.05.08_61_6167131925_11.2020_1 | Кольцо латунное натяжное Push 25×3,5A | шт | 358 | 130.56 | 46740.48 | 145.32 | 52024.56 |  |  | 52025.95 | 1.39
4.68 | ЛС-02-01-03 | 8.6 | Конъюнктурный анализ, п.169, 24.3.05.08_61_6167131925_11.2020_1 | Соединитель латунный свинчиваемый с резьбой наружной 25×3,5 G¾" | шт | 20 | 644.94 | 12898.84 | 717.87 | 14357.4 |  |  | 14357.46 | 0.06
4.69 | ЛС-02-01-03 | 9 | ТЕР16-04-002-03 | Прокладка трубопроводов водоснабжения из напорных полиэтиленовых труб наружным диаметром: 32 мм | 100 м | 2.15 | 186268.5 | 400477.28 | 207331.97 | 445763.74 |  |  | 445763.73 | -0.01
4.70 | ЛС-02-01-03 | 9.1 | Конъюнктурный анализ, п.179, 24.3.02.01_61_6167131925_11.2020_1 | Труба PE-Xc EVOH с антидиффузионной защитой для системы ц.о., холодного и горячего водоснабжения 32х4,4 | м | 201.7 | 443.88 | 89530.62 | 494.07 | 99653.92 |  |  | 99654.85 | 0.93
4.71 | ЛС-02-01-03 | 9.2 | Конъюнктурный анализ, п.162, 24.3.05.08_61_6167131925_11.2020_1 | Отвод PPSU Push 32x4,4 / 32x4,4 | шт | 28 | 1022.67 | 28634.76 | 1138.31 | 31872.68 |  |  | 31872.81 | 0.13
4.72 | ЛС-02-01-03 | 9.3 | Конъюнктурный анализ, п.173, 24.3.05.08_61_6167131925_11.2020_1 | Тройник PPSU Push 32×4,4 / 25×3,5 / 32×4,4 | шт | 32 | 1101.87 | 35259.83 | 1226.47 | 39247.04 |  |  | 39247.05 | 0.01
4.73 | ЛС-02-01-03 | 9.4 | Конъюнктурный анализ, п.167, 24.3.05.08_61_6167131925_11.2020_1 | Соединитель двухсторонний латунный Push 32×4,4 / 32×4,4 | шт | 18 | 1039.21 | 18705.81 | 1156.73 | 20821.14 |  |  | 20821.09 | -0.05
4.74 | ЛС-02-01-03 | 9.5 | Конъюнктурный анализ, п.158, 24.3.05.08_61_6167131925_11.2020_1 | Кольцо латунное натяжное Push 32×4,4A | шт | 176 | 241.09 | 42431.8 | 268.35 | 47229.6 |  |  | 47230.04 | 0.44
4.75 | ЛС-02-01-03 | 9.6 | Конъюнктурный анализ, п.170, 24.3.05.08_61_6167131925_11.2020_1 | Соединитель латунный свинчиваемый с резьбой наружной 32×4,4 G1" | шт | 20 | 1477.87 | 29557.41 | 1644.99 | 32899.8 |  |  | 32899.8 | 0
4.76 | ЛС-02-01-03 | 10 | ТЕР16-02-005-03 | Прокладка трубопроводов отопления и водоснабжения из стальных электросварных труб диаметром: 65 мм | 100 м | 0.45 | 104205.76 | 46892.59 | 115989.47 | 52195.26 |  |  | 52195.26 | 0
4.77 | ЛС-02-01-03 | 10.1 | ТССЦ-23.7.01.04-0002 | Трубопроводы из стальных электросварных труб с гильзами для отопления и водоснабжения, наружный диаметр: 57 мм, толщина стенки 3,5 мм | м | 45 | 475.7 | 21406.46 | 529.49 | 23827.05 |  |  | 23827.13 | 0.08
4.78 | ЛС-02-01-03 | 11 | ТЕР16-02-005-04 | Прокладка трубопроводов отопления и водоснабжения из стальных электросварных труб диаметром: 80 мм | 100 м | 0.06 | 116440.67 | 6986.44 | 129607.92 | 7776.48 |  |  | 7776.48 | 0
4.79 | ЛС-02-01-03 | 11.1 | ТССЦ-23.7.01.04-0003 | Трубопроводы из стальных электросварных труб с гильзами для отопления и водоснабжения, наружный диаметр: 76 мм, толщина стенки 3,5 мм | м | 6 | 713.45 | 4280.71 | 794.13 | 4764.78 |  |  | 4764.78 | 0
4.80 | ЛС-02-01-03 | 11.2 | ТССЦ-23.1.02.07-0001 | Крепления для трубопроводов оцинкованные: кронштейны, планки, хомуты | кг | 550 | 168.31 | 92572.59 | 187.34 | 103037 |  |  | 103040.81 | 3.81
4.81 | ЛС-02-01-03 | 12 | ТЕР16-04-005-04 | Прокладка внутренних трубопроводов водоснабжения и отопления из полипропиленовых труб: 40 мм | 100 м | 1.8 | 99000.58 | 178201.05 | 110195.68 | 198352.22 |  |  | 198352.24 | 0.02
4.82 | ЛС-02-01-03 | 12.1 | ТССЦ-24.3.02.05-0036 | Труба из полипропилена: PN 25/40 | м | 182.2 | 367.83 | 67017.84 | 409.42 | 74596.32 |  |  | 74596.3 | -0.02
4.83 | ЛС-02-01-03 | 13 | ТЕР16-04-005-05 | Прокладка внутренних трубопроводов водоснабжения и отопления из полипропиленовых труб: 50 мм | 100 м | 1.1 | 86341.92 | 94976.11 | 96105.57 | 105716.13 |  |  | 105716.12 | -0.01
4.84 | ЛС-02-01-03 | 13.1 | ТССЦ-24.3.02.05-0037 | Труба из полипропилена: PN 25/50 | м | 111 | 541.52 | 60108.56 | 602.76 | 66906.36 |  |  | 66905.71 | -0.65
4.85 | ЛС-02-01-03 | 13.2 | ТССЦ-24.3.05.07-0057 | Муфта полипропиленовая комбинированная, с внутренней резьбой, под ключ диаметром: 50х1 1/2" | 10 шт | 0.8 | 1955.51 | 1564.41 | 2176.64 | 1741.31 |  |  | 1741.32 | 0.01
4.86 | ЛС-02-01-03 | 13.3 | ТССЦ-24.3.05.07-0004 | Муфта "Фузиотерм", диаметром: 40 мм | 10 шт | 2 | 1118.83 | 2237.66 | 1245.35 | 2490.7 |  |  | 2490.7 | 0
4.87 | ЛС-02-01-03 | 13.4 | ТССЦ-24.3.05.07-0005 | Муфта "Фузиотерм", диаметром: 50 мм | 10 шт | 2 | 1895.37 | 3790.73 | 2109.7 | 4219.4 |  |  | 4219.39 | -0.01
4.88 | ЛС-02-01-03 | 13.5 | ТССЦ-24.3.05.07-0136 | Муфта полипропиленовая переходная диаметром: 40х32 мм | 10 шт | 0.8 | 245.48 | 196.38 | 273.24 | 218.59 |  |  | 218.59 | 0
4.89 | ЛС-02-01-03 | 13.6 | ТССЦ-24.3.05.07-0140 | Муфта полипропиленовая переходная диаметром: 50х40 мм | 10 шт | 0.8 | 421.51 | 337.21 | 469.17 | 375.34 |  |  | 375.34 | 0
4.90 | ЛС-02-01-03 | 13.7 | ТССЦ-24.3.05.15-0150 | Тройник полипропиленовый переходной диаметром: 40х20х40 мм | 10 шт | 1.2 | 528.12 | 633.74 | 587.84 | 705.41 |  |  | 705.4 | -0.01
4.91 | ЛС-02-01-03 | 13.8 | ТССЦ-24.3.05.15-0156 | Тройник полипропиленовый переходной диаметром: 50х20х50 мм | 10 шт | 0.8 | 904.65 | 723.72 | 1006.95 | 805.56 |  |  | 805.56 | 0
4.92 | ЛС-02-01-03 | 13.9 | ТССЦ-24.3.05.15-0159 | Тройник полипропиленовый переходной диаметром: 50х40х50 мм | 10 шт | 0.6 | 1150.13 | 690.08 | 1280.19 | 768.11 |  |  | 768.12 | 0.01
4.93 | ЛС-02-01-03 | 13.10 | ТССЦ-24.3.05.16-0154 | Угольник "Фузиотерм" диаметром: 40 мм | 10 шт | 4.4 | 1335.95 | 5878.17 | 1487.02 | 6542.89 |  |  | 6542.88 | -0.01
4.94 | ЛС-02-01-03 | 13.11 | ТССЦ-24.3.05.16-0155 | Угольник "Фузиотерм" диаметром: 50 мм | 10 шт | 4.6 | 2998.55 | 13793.32 | 3337.63 | 15353.1 |  |  | 15353.09 | -0.01
4.95 | ЛС-02-01-03 | 13.12 | ТССЦ-24.3.05.15-0004 | Тройник "Фузиотерм" диаметром: 40 мм | 10 шт | 0.6 | 1739.87 | 1043.92 | 1936.62 | 1161.97 |  |  | 1161.97 | 0
4.96 | ЛС-02-01-03 | 13.13 | ТССЦ-24.3.05.15-0005 | Тройник "Фузиотерм" диаметром: 50 мм | 10 шт | 0.6 | 4241.58 | 2544.95 | 4721.22 | 2832.73 |  |  | 2832.74 | 0.01
4.97 | ЛС-02-01-03 | 14 | ТЕР16-07-005-02 | Гидравлическое испытание трубопроводов систем отопления, водопровода и горячего водоснабжения диаметром: до 100 мм | 100 м | 0.51 | 9113.35 | 4647.81 | 10143.9 | 5173.39 |  |  | 5173.39 | 0
4.98 | ЛС-02-01-03 | 15 | ТЕР26-01-017-01 | Изоляция изделиями из вспененного каучука, вспененного полиэтилена трубопроводов наружным диметром до 160 мм трубками | 10 м | 147 | 5421.5 | 796959.8 | 6034.57 | 887081.79 |  |  | 887080.97 | -0.82
4.99 | ЛС-02-01-03 | 15.1 | Конъюнктурный анализ, п.184, 12.2.07.05_61_6167131925_11.2020_1 | Труба защитная гофрированная (пешель) 32 (43 мм) (уп 50м) | м | 236.5 | 92.19 | 21802.95 | 102.61 | 24267.27 |  |  | 24268.45 | 1.18
4.100 | ЛС-02-01-03 | 15.2 | Конъюнктурный анализ, п.182, 12.2.07.05_61_6167131925_11.2020_1 | Труба защитная гофрированная (пешель) 25-26 (35 мм) (уп 50м) | м | 227.7 | 60.33 | 13737.18 | 67.15 | 15290.06 |  |  | 15290.6 | 0.54
4.101 | ЛС-02-01-03 | 15.3 | Конъюнктурный анализ, п.180, 12.2.07.05_61_6167131925_11.2020_1 | Труба защитная гофрированная (пешель) 16-18 (25 мм) (уп 50 м) | м | 777.7 | 31.96 | 24855.28 | 35.57 | 27662.79 |  |  | 27665.94 | 3.15
4.102 | ЛС-02-01-03 | 15.4 | ТССЦ-12.2.07.05-0051 | Трубки из вспененного полиэтилена, внутренний диаметр: 42 мм, толщина 9 мм | 100 м | 1.98 | 5024.84 | 9949.19 | 5593.05 | 11074.24 |  |  | 11074.26 | 0.02
4.103 | ЛС-02-01-03 | 15.5 | ТССЦ-12.2.07.05-0060 | Трубки из вспененного полиэтилена, внутренний диаметр: 54 мм, толщина 9 мм | 100 м | 1.21 | 7651.19 | 9257.94 | 8516.4 | 10304.84 |  |  | 10304.84 | 0
4.104 | ЛС-02-01-03 | 15.6 | ТССЦ-12.2.07.05-0063 | Трубки из вспененного полиэтилена, внутренний диаметр: 57 мм, толщина 9 мм | 100 м | 0.495 | 8000.24 | 3960.12 | 8904.92 | 4407.94 |  |  | 4407.94 | 0
4.105 | ЛС-02-01-03 | 15.7 | ТССЦ-12.2.07.05-0075 | Трубки из вспененного полиэтилена, внутренний диаметр: 76 мм, толщина 9 мм | 100 м | 0.066 | 12284.24 | 810.76 | 13673.36 | 902.44 |  |  | 902.44 | 0
|  |  |  | Теплые полы | [8 empty] | 0 | 0
4.106 | ЛС-02-01-03 | 16 | ТЕР26-01-041-05 | Изоляция изделиями из пенопласта насухо холодных поверхностей покрытий и перекрытий | м3 | 6.75 | 11639.05 | 78563.61 | 12955.21 | 87447.67 |  |  | 87447.68 | 0.01
4.107 | ЛС-02-01-03 | 16.1 | Конъюнктурный анализ, п.164, 12.2.05.06_61_11.2020_6167131925_1 | Плита пенополистирольная с пленкой Tacker EPS T-30 dB эластичная (звукопоглощающая) - лист 5 м² 35-3 мм (1×5 м) с металлизированной пленкой, 729N | шт | 45 | 3486.67 | 156900.15 | 3880.95 | 174642.75 |  |  | 174642.61 | -0.14
4.108 | ЛС-02-01-03 | 17 | ТЕР16-04-002-01 | Прокладка трубопроводов водоснабжения из напорных полиэтиленовых труб наружным диаметром: 20 мм | 100 м | 10.6 | 307816.77 | 3262857.77 | 342625.06 | 3631825.64 |  |  | 3631825.64 | 0
4.109 | ЛС-02-01-03 | 17.1 | Конъюнктурный анализ, п.176, 24.3.02.01_61_6167131925_11.2020_1 | Труба PE-RT EVOH с антидиффузионной защитой для системы ц.о., холодного и горячего водоснабжения 18×2 | м | 952.9 | 135.77 | 129375.22 | 151.12 | 144002.25 |  |  | 144005.13 | 2.88
4.110 | ЛС-02-01-03 | 17.2 | Конъюнктурный анализ, п.175, 24.3.05.15_61_6167131925_11.2020_1 | Шпилька для крепления труб к пенополистирольным плитам | шт | 3000 | 4.9 | 14700.02 | 5.45 | 16350 |  |  | 16362.32 | 12.32
4.111 | ЛС-02-01-03 | 17.3 | Конъюнктурный анализ, п.175, 24.3.05.08_61_6167131925_11.2020_1 | Конусный соединитель на медную трубку G¾" Ø15 G¾” | шт | 12 | 262.85 | 3154.25 | 292.57 | 3510.84 |  |  | 3510.94 | 0.1
4.112 | ЛС-02-01-03 | 18 | ТЕРм11-02-042-03 | Клапан с рычажным приводом регулирующий, диаметр условного прохода: 25; 32 мм | шт | 4 | 2150.23 | 8600.9 | 2393.38 | 9573.52 |  |  | 9573.5 | -0.02
4.113 | ЛС-02-01-03 | 18.1 | Оборудование | Коллекторная группа с профилем 1" для напольного отопления со смесительной системой и расходомерами (серия 77A) 3 (410×501×123) | шт | 4 | 43271.95 | 173086.29 | 47313.55 | 189254.2 | Россия |  | 189252.55 | -1.65
4.114 | ЛС-02-01-03 | 18.2 | Конъюнктурный анализ, п.174, 01.7.18.04_77_7706539333_2 | Шкаф монтажный встраиваемый | шт | 4 | 5613.82 | 22455.27 | 6248.64 | 24994.56 |  |  | 24994.54 | -0.02
4.115 | ЛС-02-01-03 | 19 | ТЕРм11-05-001-01 | Механизм исполнительный, масса: до 20 кг | шт | 12 | 1428.83 | 17146.01 | 1590.4 | 19084.8 |  |  | 19084.9 | 0.1
4.116 | ЛС-02-01-03 | 19.1 | Оборудование | Сервопривод 230 В | шт | 12 | 4383.29 | 52539.43 | 4792.69 | 57512.28 | Россия |  | 57446.61 | -65.67
4.117 | ЛС-02-01-03 | 19.2 | Конъюнктурный анализ, п.154, 62.1.01.06_61_6167131925_10.2020_2 | Адаптер к сервоприводу | шт | 12 | 194.96 | 2339.47 | 217.01 | 2604.12 |  |  | 2604.02 | -0.1
4.118 | ЛС-02-01-03 | 20 | ТЕРм08-03-531-02 | Пускатель ручной общего назначения на ток до 25 А отдельно стоящий, устанавливаемый на конструкции: на стене или колонне | шт | 4 | 2757.06 | 11028.24 | 3068.83 | 12275.32 |  |  | 12275.33 | 0.01
4.119 | ЛС-02-01-03 | 20.1 | Оборудование | Термостат с ЖК дисплеем 230V | шт | 4 | 13569.9 | 54259.6 | 14837.33 | 59349.32 | Россия |  | 59327.45 | -21.87
4.120 | ЛС-02-01-03 | 20.2 | Оборудование | Датчик для термостата с ЖК-дисплеем Control 230V и 24V - кабель 3 м | шт | 4 | 3667.4 | 14653.6 | 4009.94 | 16039.76 | Россия |  | 16022.25 | -17.51
4.121 | ЛС-02-01-03 | 21 | ТЕРм11-04-028-01 | Включение в аппаратуру разъемов штепсельных, количество контактов в разъеме: до 14 шт. | шт | 4 | 237.94 | 951.77 | 264.85 | 1059.4 |  |  | 1059.4 | 0
4.122 | ЛС-02-01-03 | 21.1 | Конъюнктурный анализ, п.155, 20.1.02.04_61_6167131925_10.2020_1 | Клеммная колодка Basic+ | шт | 4 | 16434.14 | 65736.56 | 18292.53 | 73170.12 |  |  | 73170.13 | 0.01
|  |  |  | Тепловой пункт | [8 empty] | 0 | 0
4.123 | ЛС-02-01-03 | 22 | ТЕРм37-01-014-04 | Монтаж машин и механизмов в помещении, масса машин и механизмов 0,5 т | шт | 1 | 62924.19 | 62924.19 | 70039.73 | 70039.73 |  |  | 70039.73 | 0
4.124 | ЛС-02-01-03 | 22.1 | Оборудование | Тепловой пункт АУУ-С-050-050-P-S V2 | шт | 1 | 496120.12 | 496120.12 | 542457.74 | 542457.74 | Россия |  | 542457.74 | 0
4.125 | ЛС-02-01-03 | 23 | ТЕРм37-01-014-05 | Монтаж машин и механизмов в помещении, масса машин и механизмов 1 т | шт | 2 | 93847.91 | 187695.81 | 104460.34 | 208920.68 |  |  | 208920.68 | 0
4.126 | ЛС-02-01-03 | 23.1 | Оборудование | Тепловой пункт АУУ-С-080-080-P-R V2 | шт | 1 | 1507206.9 | 1507206.9 | 1647980.02 | 1647980.02 | Россия |  | 1647980.02 | 0
4.127 | ЛС-02-01-03 | 23.2 | Оборудование | Узел учета УВ-С-065-C-УУ ЮГ | шт | 1 | 558590.85 | 558590.85 | 610763.24 | 610763.24 | Россия |  | 610763.24 | 0
4.128 | ЛС-02-01-03 | 24 | ТЕРм37-01-014-02 | Монтаж машин и механизмов в помещении, масса машин и механизмов 0,05 т | шт | 1 | 45235.27 | 45235.27 | 50350.53 | 50350.53 |  |  | 50350.53 | 0
4.129 | ЛС-02-01-03 | 24.1 | Оборудование | Шкаф автоматизации для БТП | шт | 1 | 550903.78 | 550903.78 | 602358.19 | 602358.19 | Россия |  | 602358.19 | 0
5 | ЛС-02-01-04 |  |  | Вентиляция |  |  | 3376410.27 | 3376410.27 |  | 3737803.65 |  |  | 3758218.8 | 20415.15
|  |  |  | в т.ч оборудование |  |  |  | 1037328.2 |  | 1134214.65 |  |  | 1154630.52 | 20415.87
|  |  |  | Приточная вентиляция | [8 empty] | 0 | 0
|  |  |  | Система 1 | [8 empty] | 0 | 0
5.1 | ЛС-02-01-04 | 1 | ТЕР20-03-001-01 | Установка вентиляторов радиальных массой: до 0,05 т | шт | 1 | 8062.85 | 8062.85 | 8974.61 | 8974.61 |  |  | 8974.61 | 0
5.2 | ЛС-02-01-04 | 1.1 | Оборудование | Systemair K 315 L sileo Канальный вентилятор для круглых каналов | шт | 1 | 22884.5 | 22884.5 | 25021.91 | 25021.91 | Россия |  | 25021.91 | 0
5.3 | ЛС-02-01-04 | 1.2 | Конъюнктурный анализ, п.237, 23.8.03.07_91_9102165294_09.2020_1 | FK 315- Быстроразъемные хомуты | шт | 4 | 695.31 | 2781.24 | 773.94 | 3095.76 |  |  | 3095.75 | -0.01
5.4 | ЛС-02-01-04 | 2 | ТЕР20-04-002-01 | Установка калориферов массой: до 0,1 т | шт | 1 | 7314.38 | 7314.38 | 8141.5 | 8141.5 |  |  | 8141.5 | 0
5.5 | ЛС-02-01-04 | 2.1 | Оборудование | VBC 315-2 Water heating batt | шт | 1 | 36631 | 36631 | 40052.34 | 40052.34 | Россия |  | 40052.34 | 0
5.6 | ЛС-02-01-04 | 3 | ТЕР20-05-001-01 | Установка фильтров ячейковых | м2 | 0.195 | 6138.51 | 1197.01 | 6832.66 | 1332.37 |  |  | 1332.37 | 0
5.7 | ЛС-02-01-04 | 3.1 | Конъюнктурный анализ, п.242, 19.3.03.01_91_9102165294_09.2020_1 | Кассета фильтра FFR 315 для круглых воздуховодов | шт | 1 | 16510.6 | 16510.6 | 18377.64 | 18377.64 |  |  | 18377.64 | 0
5.8 | ЛС-02-01-04 | 3.2 | Конъюнктурный анализ, п.244, 19.3.03.03_91_9102165294_09.2020_1 | Фильтр BFR 315 для кассеты фильтра FFR 315 | шт | 1 | 4850.59 | 4850.59 | 5399.1 | 5399.1 |  |  | 5399.1 | 0
5.9 | ЛС-02-01-04 | 4 | ТЕРм08-03-540-02 | Реостат постоянного тока пусковой или пускорегулирующий; регулятор возбуждения или установочный с ручным приводом, устанавливаемый на конструкции: на стене или колонне, масса до 25 кг | шт | 1 | 2497.4 | 2497.4 | 2779.81 | 2779.81 |  |  | 2779.81 | 0
5.10 | ЛС-02-01-04 | 4.1 | Оборудование | Тиристорный регулятор скорости REE 2 Speed control | шт | 1 | 7681.29 | 7681.29 | 8398.72 | 8398.72 | Россия |  | 8398.72 | 0
5.11 | ЛС-02-01-04 | 5 | ТЕР20-04-001-01 | Установка агрегатов воздушно-отопительных массой: до 0,25 т | шт | 1 | 11483.66 | 11483.66 | 12782.25 | 12782.25 |  |  | 12782.25 | 0
5.12 | ЛС-02-01-04 | 5.1 | Оборудование | Рекуператор "Прана-300S" | шт | 1 | 77899.82 | 77899.82 | 85175.66 | 85175.66 | Россия |  | 85175.66 | 0
5.13 | ЛС-02-01-04 | 6 | ТЕР20-02-015-10 | Установка шумоглушителей вентиляционных трубчатых типа: ГТП 2-5 сечением 400х400 мм | шт | 1 | 2499.42 | 2499.42 | 2782.06 | 2782.06 |  |  | 2782.06 | 0
5.14 | ЛС-02-01-04 | 6.1 | Конъюнктурный анализ, п.247, 19.4.02.05_91_9102165294_09.2020_1 | Шумоглушитель LDC 315-900 Silencer | шт | 1 | 17443.41 | 17443.41 | 19415.93 | 19415.93 |  |  | 19415.93 | 0
5.15 | ЛС-02-01-04 | 7 | ТЕР20-02-002-01 | Установка решеток жалюзийных площадью в свету: до 0,5 м2 | шт | 1 | 1937.88 | 1937.88 | 2157.02 | 2157.02 |  |  | 2157.02 | 0
5.16 | ЛС-02-01-04 | 7.1 | ТССЦ-19.2.03.01-0095 | Решетки приточные алюминиевые типа РП размером: 250х150 мм | шт | 1 | 1245.09 | 1245.09 | 1385.89 | 1385.89 |  |  | 1385.89 | 0
|  |  |  | Система 2 | [8 empty] | 0 | 0
5.17 | ЛС-02-01-04 | 8 | ТЕР20-03-001-02 | Установка вентиляторов радиальных массой: до 0,12 т | шт | 1 | 11233.74 | 11233.74 | 12504.06 | 12504.06 |  |  | 12504.06 | 0
5.18 | ЛС-02-01-04 | 8.1 | Оборудование | Systemair KT 80-50-6 Канальный вентилятор для прямоугольных каналов | шт | 1 | 137976.81 | 137976.81 | 150863.84 | 150863.84 | Россия |  | 150863.84 | 0
5.19 | ЛС-02-01-04 | 9 | ТЕР20-04-002-01 | Установка калориферов массой: до 0,1 т | шт | 1 | 7314.38 | 7314.38 | 8141.5 | 8141.5 |  |  | 8141.5 | 0
5.20 | ЛС-02-01-04 | 9.1 | Оборудование | VBR 80-50-3 Water heating batt | шт | 1 | 49683.26 | 49683.26 | 54323.68 | 54323.68 | Россия |  | 54323.68 | 0
5.21 | ЛС-02-01-04 | 10 | ТЕР20-05-001-01 | Установка фильтров ячейковых | м2 | 0.4 | 6138.6 | 2455.44 | 6832.76 | 2733.1 |  |  | 2733.1 | 0
5.22 | ЛС-02-01-04 | 10.1 | Конъюнктурный анализ, п.241, 19.3.03.01_91_9102165294_09.2020_1 | Кассета фильтра FFK 80-50 | шт | 1 | 34047.31 | 34047.31 | 37897.42 | 37897.42 |  |  | 37897.42 | 0
5.23 | ЛС-02-01-04 | 10.2 | Конъюнктурный анализ, п.243, 19.3.03.03_91_9102165294_09.2020_1 | Фильтр BFK 80-50 | шт | 1 | 14458.46 | 14458.46 | 16093.44 | 16093.44 |  |  | 16093.44 | 0
5.24 | ЛС-02-01-04 | 11 | ТЕР20-04-001-01 | Установка агрегатов воздушно-отопительных массой: до 0,25 т | шт | 1 | 11483.66 | 11483.66 | 12782.25 | 12782.25 |  |  | 12782.25 | 0
5.25 | ЛС-02-01-04 | 11.1 | Оборудование | Рекуператор "Прана-300S" | шт | 1 | 77899.82 | 77899.82 | 85175.66 | 85175.66 | Россия |  | 85175.66 | 0
5.26 | ЛС-02-01-04 | 12 | ТЕРм11-06-001-01 | Щиты и пульты, масса: до 50 кг | шт | 1 | 6328.96 | 6328.96 | 7044.65 | 7044.65 |  |  | 7044.65 | 0
5.27 | ЛС-02-01-04 | 12.1 | Оборудование | RTRD 7 Пульт упр., Systemair | шт | 1 | 76618.66 | 76618.66 | 83774.84 | 83774.84 | Россия |  | 83774.84 | 0
5.28 | ЛС-02-01-04 | 13 | ТЕР20-02-018-01 | Установка вставок гибких к радиальным вентиляторам | м2 | 0.16 | 7242.38 | 1158.78 | 8061.36 | 1289.82 |  |  | 1289.82 | 0
5.29 | ЛС-02-01-04 | 13.1 | Конъюнктурный анализ, п.240, 14.3.02.01_91_9102165294_09.2020_1 | Вставка гибкая DS 80-50 | шт | 4 | 6996.03 | 27984.1 | 7787.15 | 31148.6 |  |  | 31148.58 | -0.02
5.30 | ЛС-02-01-04 | 14 | ТЕР20-02-015-10 | Установка шумоглушителей вентиляционных трубчатых типа: ГТП 2-5 сечением 400х400 мм | шт | 1 | 2499.42 | 2499.42 | 2782.06 | 2782.06 |  |  | 2782.06 | 0
5.31 | ЛС-02-01-04 | 14.1 | Конъюнктурный анализ, п.250, 19.4.02.05_91_9102165294_09.2020_1 | Шумоглушитель LDR 80-50 | шт | 1 | 36565.95 | 36565.95 | 40700.87 | 40700.87 |  |  | 40700.87 | 0
5.32 | ЛС-02-01-04 | 15 | ТЕР20-02-002-01 | Установка решеток жалюзийных площадью в свету: до 0,5 м2 | шт | 63 | 1937.9 | 122087.68 | 2157.04 | 135893.52 |  |  | 135893.5 | -0.02
5.33 | ЛС-02-01-04 | 15.1 | ТССЦ-19.2.03.01-0061 | Решетки приточные алюминиевые типа РП размером: 100х100 мм | шт | 5 | 1010.37 | 5051.86 | 1124.62 | 5623.1 |  |  | 5623.13 | 0.03
5.34 | ЛС-02-01-04 | 15.2 | ТССЦ-19.2.03.01-0072 | Решетки приточные алюминиевые типа РП размером: 150х100 мм | шт | 12 | 1106.8 | 13281.63 | 1231.96 | 14783.52 |  |  | 14783.53 | 0.01
5.35 | ЛС-02-01-04 | 15.3 | ТССЦ-19.2.03.01-0073 | Решетки приточные алюминиевые типа РП размером: 150х150 мм | шт | 23 | 1152.87 | 26515.93 | 1283.24 | 29514.52 |  |  | 29514.38 | -0.14
5.36 | ЛС-02-01-04 | 15.4 | ТССЦ-19.2.03.01-0083 | Решетки приточные алюминиевые типа РП размером: 200х100 мм | шт | 7 | 1152.87 | 8070.06 | 1283.24 | 8982.68 |  |  | 8982.63 | -0.05
5.37 | ЛС-02-01-04 | 15.5 | ТССЦ-19.2.03.01-0084 | Решетки приточные алюминиевые типа РП размером: 200х150 мм | шт | 15 | 1201.77 | 18026.5 | 1337.67 | 20065.05 |  |  | 20064.96 | -0.09
5.38 | ЛС-02-01-04 | 15.6 | ТССЦ-19.2.03.03-0095 | Решетки вентиляционные наружные из оцинкованной стали марки РН, размером: 800х400 мм | шт | 1 | 2972.83 | 2972.83 | 3309 | 3309 |  |  | 3309 | 0
|  |  |  | Воздуховоды | [8 empty] | 0 | 0
5.39 | ЛС-02-01-04 | 16 | ТЕР20-01-001-02 | Прокладка воздуховодов из листовой, оцинкованной стали и алюминия класса Н (нормальные) толщиной: 0,5 мм, периметром до 600 мм | 100 м2 | 0.448 | 218335.02 | 97814.09 | 243024.61 | 108875.03 |  |  | 108875.02 | -0.01
5.40 | ЛС-02-01-04 | 16.1 | ТССЦ-19.1.01.03-0072 | Воздуховоды из оцинкованной стали толщиной: 0,5 мм, периметром до 600 мм | м2 | 44.8 | 1001.57 | 44870.35 | 1114.83 | 49944.38 |  |  | 49944.34 | -0.04
5.41 | ЛС-02-01-04 | 17 | ТЕР20-01-001-03 | Прокладка воздуховодов из листовой, оцинкованной стали и алюминия класса Н (нормальные) толщиной: 0,5 мм, периметром до 1000 мм | 100 м2 | 0.662 | 199917.75 | 132345.55 | 222524.69 | 147311.34 |  |  | 147311.34 | 0
5.42 | ЛС-02-01-04 | 17.1 | ТССЦ-19.1.01.03-0077 | Воздуховоды из оцинкованной стали толщиной: 0,7 мм, периметром до 1000 мм | м2 | 66.2 | 1089.2 | 72104.91 | 1212.37 | 80258.89 |  |  | 80258.62 | -0.27
5.43 | ЛС-02-01-04 | 18 | ТЕР20-01-001-10 | Прокладка воздуховодов из листовой, оцинкованной стали и алюминия класса Н (нормальные) толщиной: 0,7 мм, периметром от 1100 до 1600 мм | 100 м2 | 0.589 | 173200.9 | 102015.33 | 192786.67 | 113551.35 |  |  | 113551.35 | 0
5.44 | ЛС-02-01-04 | 18.1 | ТССЦ-19.1.01.03-0078 | Воздуховоды из оцинкованной стали толщиной: 0,7 мм, периметром от 1100 до 1600 мм | м2 | 58.9 | 1020.35 | 60098.49 | 1135.73 | 66894.5 |  |  | 66894.5 | 0
5.45 | ЛС-02-01-04 | 19 | ТЕР20-01-002-15 | Прокладка воздуховодов из листовой, оцинкованной стали и алюминия класса П (плотные) толщиной 0,9 мм, периметром до 4500 мм | 100 м2 | 0.912 | 95895.04 | 87456.28 | 106738.97 | 97345.94 |  |  | 97345.94 | 0
5.46 | ЛС-02-01-04 | 19.1 | ТССЦ-19.1.01.03-0080 | Воздуховоды из оцинкованной стали толщиной: 0,9 мм, периметром до 7200 мм | м2 | 91.2 | 1112.77 | 101484.52 | 1238.6 | 112960.32 |  |  | 112960.51 | 0.19
5.47 | ЛС-02-01-04 | 19.2 | ТССЦ-08.1.02.25-0012 | Детали крепления массой до 0,001т | т | 0.15 | 80938.6 | 12140.79 | 90091.23 | 13513.68 |  |  | 13513.69 | 0.01
|  |  |  | Вытяжная вентиляция | [8 empty] | 0 | 0
5.48 | ЛС-02-01-04 | 20 | ТЕР20-03-001-01 | Установка вентиляторов радиальных массой: до 0,05 т | шт | 6 | 8062.84 | 48377.05 | 8974.6 | 53847.6 |  |  | 53847.58 | -0.02
5.49 | ЛС-02-01-04 | 20.1 | Оборудование | Systemair K 200 L sileo Канальный вентилятор для круглых каналов | шт | 2 | 19732.33 | 39464.65 | 21575.33 | 43150.66 | Россия |  | 43150.65 | -0.01
5.50 | ЛС-02-01-04 | 20.2 | Оборудование | Systemair K 250 L sileo Канальный вентилятор для круглых каналов | шт | 1 | 21682.67 | 21682.67 | 23707.83 | 23707.83 | Россия |  | 23707.83 | 0
5.51 | ЛС-02-01-04 | 20.3 | Оборудование | Systemair KT 50-25-4 Канальный вентилятор для прямоугольных каналов | шт | 2 | 132624.16 | 265248.31 | 145011.26 | 290022.52 | Россия |  | 290022.5 | -0.02
5.52 | ЛС-02-01-04 | 20.4 | Оборудование | Systemair KT 60-35-4 Канальный вентилятор для прямоугольных каналов | шт | 1 | 42125.67 | 42125.67 | 46060.21 | 46060.21 | Россия |  | 46060.21 | 0
5.53 | ЛС-02-01-04 | 20.5 | Конъюнктурный анализ, п.235, 23.8.03.07_91_9102165294_09.2020_1 | FK 200- Быстроразъемные хомуты | шт | 6 | 579.43 | 3476.59 | 644.95 | 3869.7 |  |  | 3869.73 | 0.03
5.54 | ЛС-02-01-04 | 20.6 | Конъюнктурный анализ, п.256, 23.8.03.07_91_9102165294_09.2020_1 | FK 250- Быстроразъемные хомуты | шт | 3 | 629.93 | 1889.79 | 701.16 | 2103.48 |  |  | 2103.49 | 0.01
5.55 | ЛС-02-01-04 | 21 | ТЕРм08-03-540-02 | Реостат постоянного тока пусковой или пускорегулирующий; регулятор возбуждения или установочный с ручным приводом, устанавливаемый на конструкции: на стене или колонне, масса до 25 кг | шт | 3 | 2497.41 | 7492.22 | 2779.82 | 8339.46 |  |  | 8339.45 | -0.01
5.56 | ЛС-02-01-04 | 21.1 | Оборудование | Тиристорный регулятор скорости REE 1 Speed control | шт | 3 | 6320.07 | 18960.22 | 6910.36 | 20731.08 | Россия |  | 20731.1 | 0.02
5.57 | ЛС-02-01-04 | 22 | ТЕРм11-06-001-01 | Щиты и пульты, масса: до 50 кг | шт | 3 | 6328.97 | 18986.91 | 7044.66 | 21133.98 |  |  | 21133.97 | -0.01
5.58 | ЛС-02-01-04 | 22.1 | Оборудование | RTRD 2 Пульт упр., Systemair | шт | 2 | 42976.43 | 85952.86 | 46990.43 | 93980.86 | Россия |  | 93980.86 | 0
5.59 | ЛС-02-01-04 | 22.2 | Оборудование | RTRD 7 Пульт упр., Systemair | шт | 1 | 76618.66 | 76618.66 | 83774.84 | 83774.84 | Россия |  | 83774.84 | 0
5.60 | ЛС-02-01-04 | 23 | ТЕР20-02-015-10 | Установка шумоглушителей вентиляционных трубчатых типа: ГТП 2-5 сечением 400х400 мм | шт | 3 | 2499.44 | 7498.31 | 2782.08 | 8346.24 |  |  | 8346.23 | -0.01
5.61 | ЛС-02-01-04 | 23.1 | Конъюнктурный анализ, п.245, 19.4.02.05_91_9102165294_09.2020_1 | Шумоглушитель LDC 200-900 Silencer | шт | 2 | 11100.35 | 22200.7 | 12355.59 | 24711.18 |  |  | 24711.18 | 0
5.62 | ЛС-02-01-04 | 23.2 | Конъюнктурный анализ, п.246, 19.4.02.05_91_9102165294_09.2020_1 | Шумоглушитель LDC 250-900 Silencer | шт | 1 | 13898.75 | 13898.75 | 15470.44 | 15470.44 |  |  | 15470.44 | 0
5.63 | ЛС-02-01-04 | 24 | ТЕР20-02-015-10 | Установка шумоглушителей вентиляционных трубчатых типа: ГТП 2-5 сечением 400х400 мм | шт | 2 | 2499.43 | 4998.86 | 2782.07 | 5564.14 |  |  | 5564.14 | 0
5.64 | ЛС-02-01-04 | 24.1 | Конъюнктурный анализ, п.248, 19.4.02.05_91_9102165294_09.2020_1 | Шумоглушитель LDR 50-25 | шт | 1 | 20055.26 | 20055.26 | 22323.13 | 22323.13 |  |  | 22323.13 | 0
5.65 | ЛС-02-01-04 | 24.2 | Конъюнктурный анализ, п.249, 19.4.02.05_91_9102165294_09.2020_1 | Шумоглушитель LDR 60-35 | шт | 1 | 24252.93 | 24252.93 | 26995.48 | 26995.48 |  |  | 26995.48 | 0
5.66 | ЛС-02-01-04 | 25 | ТЕР20-02-018-01 | Установка вставок гибких к радиальным вентиляторам | м2 | 1.47 | 7235.48 | 10636.15 | 8053.68 | 11838.91 |  |  | 11838.9 | -0.01
5.67 | ЛС-02-01-04 | 25.1 | Конъюнктурный анализ, п.238, 14.3.02.01_91_9102165294_09.2020_1 | Вставка гибкая DS 50-25 | шт | 6 | 4757.3 | 28543.81 | 5295.26 | 31771.56 |  |  | 31771.58 | 0.02
5.68 | ЛС-02-01-04 | 25.2 | Конъюнктурный анализ, п.239, 14.3.02.01_91_9102165294_09.2020_1 | Вставка гибкая DS 60-35 | шт | 3 | 5410.26 | 16230.79 | 6022.06 | 18066.18 |  |  | 18066.19 | 0.01
5.69 | ЛС-02-01-04 | 26 | ТЕР20-02-002-01 | Установка решеток жалюзийных площадью в свету: до 0,5 м2 | шт | 62 | 1937.9 | 120149.8 | 2157.04 | 133736.48 |  |  | 133736.48 | 0
5.70 | ЛС-02-01-04 | 26.1 | ТССЦ-19.2.03.02-0151 | Решетки жалюзийные регулируемые из алюминиевого профиля с порошковым покрытием марки: РВ-1, размером 100х100 мм | шт | 5 | 402.64 | 2013.21 | 448.17 | 2240.85 |  |  | 2240.87 | 0.02
5.71 | ЛС-02-01-04 | 26.2 | ТССЦ-19.2.03.02-0163 | Решетки жалюзийные регулируемые из алюминиевого профиля с порошковым покрытием марки: РВ-1, размером 150х100 мм | шт | 12 | 436.09 | 5233.08 | 485.4 | 5824.8 |  |  | 5824.84 | 0.04
5.72 | ЛС-02-01-04 | 26.3 | ТССЦ-19.2.03.02-0164 | Решетки жалюзийные регулируемые из алюминиевого профиля с порошковым покрытием марки: РВ-1, размером 150х150 мм | шт | 23 | 469.34 | 10794.87 | 522.41 | 12015.43 |  |  | 12015.57 | 0.14
5.73 | ЛС-02-01-04 | 26.4 | ТССЦ-19.2.03.02-0175 | Решетки жалюзийные регулируемые из алюминиевого профиля с порошковым покрытием марки: РВ-1, размером 200х100 мм | шт | 7 | 457.61 | 3203.24 | 509.36 | 3565.52 |  |  | 3565.47 | -0.05
5.74 | ЛС-02-01-04 | 26.5 | ТССЦ-19.2.03.02-0176 | Решетки жалюзийные регулируемые из алюминиевого профиля с порошковым покрытием марки: РВ-1, размером 200х150 мм | шт | 15 | 526.36 | 7895.39 | 585.88 | 8788.2 |  |  | 8788.21 | 0.01
|  |  |  | Воздуховоды | [8 empty] | 0 | 0
5.75 | ЛС-02-01-04 | 27 | ТЕР20-01-001-02 | Прокладка воздуховодов из листовой, оцинкованной стали и алюминия класса Н (нормальные) толщиной: 0,5 мм, периметром до 600 мм | 100 м2 | 0.448 | 218335.02 | 97814.09 | 243024.61 | 108875.03 |  |  | 108875.02 | -0.01
5.76 | ЛС-02-01-04 | 27.1 | ТССЦ-19.1.01.03-0072 | Воздуховоды из оцинкованной стали толщиной: 0,5 мм, периметром до 600 мм | м2 | 44.8 | 1001.57 | 44870.35 | 1114.83 | 49944.38 |  |  | 49944.34 | -0.04
5.77 | ЛС-02-01-04 | 28 | ТЕР20-01-001-03 | Прокладка воздуховодов из листовой, оцинкованной стали и алюминия класса Н (нормальные) толщиной: 0,5 мм, периметром до 1000 мм | 100 м2 | 0.866 | 199918.71 | 173129.6 | 222525.76 | 192707.31 |  |  | 192707.3 | -0.01
5.78 | ЛС-02-01-04 | 28.1 | ТССЦ-19.1.01.03-0077 | Воздуховоды из оцинкованной стали толщиной: 0,7 мм, периметром до 1000 мм | м2 | 86.6 | 1089.2 | 94324.58 | 1212.37 | 104991.24 |  |  | 104990.92 | -0.32
5.79 | ЛС-02-01-04 | 29 | ТЕР20-01-001-10 | Прокладка воздуховодов из листовой, оцинкованной стали и алюминия класса Н (нормальные) толщиной: 0,7 мм, периметром от 1100 до 1600 мм | 100 м2 | 1.377 | 173199.92 | 238496.29 | 192785.57 | 265465.73 |  |  | 265465.74 | 0.01
5.80 | ЛС-02-01-04 | 29.1 | ТССЦ-19.1.01.03-0078 | Воздуховоды из оцинкованной стали толщиной: 0,7 мм, периметром от 1100 до 1600 мм | м2 | 137.7 | 1020.35 | 140501.83 | 1135.73 | 156390.02 |  |  | 156389.95 | -0.07
5.81 | ЛС-02-01-04 | 30 | ТЕР20-01-001-11 | Прокладка воздуховодов из листовой, оцинкованной стали и алюминия класса Н (нормальные) толщиной: 0,7 мм, периметром до 2400 мм | 100 м2 | 0.102 | 131871.18 | 13450.86 | 146783.33 | 14971.9 |  |  | 14971.9 | 0
5.82 | ЛС-02-01-04 | 30.1 | ТССЦ-19.1.01.03-0079 | Воздуховоды из оцинкованной стали толщиной: 0,7 мм, периметром от 1700 до 4000 мм | м2 | 10.2 | 1066.9 | 10882.4 | 1187.55 | 12113.01 |  |  | 12112.99 | -0.02
5.83 | ЛС-02-01-04 | 30.2 | ТССЦ-08.1.02.25-0012 | Детали крепления массой до 0,001т | т | 0.1 | 80938.3 | 8093.83 | 90090.9 | 9009.09 |  |  | 9009.09 | 0
6 | ЛС-02-01-05 |  |  | Дымоудаление |  |  | 4168819.64 | 4168819.64 |  | 4599752.9 |  |  | 4640234.77 | 40481.87
|  |  |  | в т.ч оборудование |  |  |  | 2056855.16 |  | 2248965.46 |  |  | 2289446.81 | 40481.35
|  |  |  | Система ДВ1 | [8 empty] | 0 | 0
6.1 | ЛС-02-01-05 | 1 | ТЕР20-03-003-03 | Установка вентиляторов крышных массой: до 0,4 т | шт | 1 | 18976.42 | 18976.42 | 21122.3 | 21122.3 |  |  | 21122.3 | 0
6.2 | ЛС-02-01-05 | 1.1 | Оборудование | Вентилятор VDNV DU 400-63B-5,55х15 | шт | 1 | 190991.81 | 190991.81 | 208830.45 | 208830.45 | Россия |  | 208830.45 | 0
6.3 | ЛС-02-01-05 | 1.2 | Конъюнктурный анализ, п.213, 05.1.05.15_91_9102165294_09.2020_1 | Стакан монтажный неутепленный MSN-630 | шт | 1 | 23076.79 | 23076.79 | 25686.34 | 25686.34 |  |  | 25686.34 | 0
6.4 | ЛС-02-01-05 | 2 | ТЕРм11-06-001-01 | Щиты и пульты, масса: до 50 кг | шт | 1 | 6328.96 | 6328.96 | 7044.65 | 7044.65 |  |  | 7044.65 | 0
6.5 | ЛС-02-01-05 | 2.1 | Оборудование | Щит управления вентилятором ACV-DU-V7.5-UPP | шт | 1 | 126353.06 | 126353.06 | 138154.44 | 138154.44 | Россия |  | 138154.44 | 0
6.6 | ЛС-02-01-05 | 3 | ТЕР20-02-006-09 | Установка заслонок воздушных и клапанов воздушных КВР с электрическим или пневматическим приводом: периметром до 4000 мм | шт | 1 | 6434.23 | 6434.23 | 7161.82 | 7161.82 |  |  | 7161.82 | 0
6.7 | ЛС-02-01-05 | 3.1 | Оборудование | Клапан дымоудаления PPK-1D-700x500-M220-V-S | шт | 1 | 36211.4 | 36211.4 | 39593.54 | 39593.54 | Россия |  | 39593.54 | 0
6.8 | ЛС-02-01-05 | 4 | ТЕР20-02-004-07 | Установка клапанов обратных: периметром до 2400 мм | шт | 1 | 2896.66 | 2896.66 | 3224.22 | 3224.22 |  |  | 3224.22 | 0
6.9 | ЛС-02-01-05 | 4.1 | Конъюнктурный анализ, п.225, 18.1.04.03_91_9102165294_09.2020_1 | Клапан обратный RVN-630 | шт | 1 | 25960.52 | 25960.52 | 28896.17 | 28896.17 |  |  | 28896.17 | 0
6.10 | ЛС-02-01-05 | 5 | ТЕР20-02-002-01 | Установка решеток жалюзийных площадью в свету: до 0,5 м2 | шт | 1 | 1937.88 | 1937.88 | 2157.02 | 2157.02 |  |  | 2157.02 | 0
6.11 | ЛС-02-01-05 | 5.1 | ТССЦ-19.2.03.02-0397 | Решетки жалюзийные регулируемые из алюминиевого профиля с порошковым покрытием марки: РВ-2, размером 700х500 мм | шт | 1 | 3909.16 | 3909.16 | 4351.21 | 4351.21 |  |  | 4351.21 | 0
6.12 | ЛС-02-01-05 | 6 | ТЕР20-01-002-16 | Прокладка воздуховодов из листовой, оцинкованной стали и алюминия класса П (плотные) толщиной: 0,9 мм, периметром до 5200 мм | 100 м2 | 0.144 | 89548.75 | 12895.02 | 99675.03 | 14353.2 |  |  | 14353.2 | 0
6.13 | ЛС-02-01-05 | 6.1 | Конъюнктурный анализ, п.214, 19.1.01.02_91_9102165294_09.2020_1 | Воздуховоды из черной стали класс П 1,0мм, грунтованные | м2 | 14.4 | 1646.13 | 23704.28 | 1832.28 | 26384.83 |  |  | 26384.79 | -0.04
6.14 | ЛС-02-01-05 | 7 | ТЕР26-01-011-01 | Изоляция плоских и криволинейных поверхностей матами минераловатными прошивными безобкладочными и в обкладках, плитами минераловатными на синтетическом связующем, плитами из стеклянного штапельного волокна | м3 | 0.81 | 19108.41 | 15477.81 | 21269.21 | 17228.06 |  |  | 17228.06 | 0
6.15 | ЛС-02-01-05 | 7.1 | Конъюнктурный анализ, п.215, 14.2.02.06_91_9102165294_11.2020_1 | ОгнеВент®-Базальт 50-1Ф EI 150 (50 мм) | м2 | 17.496 | 434.58 | 7603.36 | 483.72 | 8463.17 |  |  | 8463.16 | -0.01
|  |  |  | Система ДВ2 | [8 empty] | 0 | 0
6.16 | ЛС-02-01-05 | 8 | ТЕР20-03-003-02 | Установка вентиляторов крышных массой: до 0,2 т | шт | 1 | 13096.88 | 13096.88 | 14577.89 | 14577.89 |  |  | 14577.89 | 0
6.17 | ЛС-02-01-05 | 8.1 | Оборудование | Вентилятор VDNV DU 400-80A-11х15 | шт | 1 | 201051.47 | 201051.47 | 219829.68 | 219829.68 | Россия |  | 219829.68 | 0
6.18 | ЛС-02-01-05 | 8.2 | Конъюнктурный анализ, п.210, 05.1.05.15_91_9102165294_09.2020_1 | Стакан монтажный неутепленный MSN-800 | шт | 1 | 30758.69 | 30758.69 | 34236.92 | 34236.92 |  |  | 34236.92 | 0
6.19 | ЛС-02-01-05 | 8.3 | Конъюнктурный анализ, п.213, 05.1.05.15_91_9102165294_09.2020_1 | Стакан монтажный неутепленный MSN-630 | шт | 1 | 23076.79 | 23076.79 | 25686.34 | 25686.34 |  |  | 25686.34 | 0
6.20 | ЛС-02-01-05 | 8.4 | ТЕРм08-01-102-01 | Шкаф управления и регулирования | шкаф | 1 | 21189.53 | 21189.53 | 23585.67 | 23585.67 |  |  | 23585.67 | 0
6.21 | ЛС-02-01-05 | 8.5 | Оборудование | Щит управления вентилятором ACV-DU-V11 | шт | 1 | 111104.7 | 111104.7 | 121481.88 | 121481.88 | Россия |  | 121481.88 | 0
6.22 | ЛС-02-01-05 | 9 | ТЕР20-02-006-09 | Установка заслонок воздушных и клапанов воздушных КВР с электрическим или пневматическим приводом: периметром до 4000 мм | шт | 3 | 6434.25 | 19302.75 | 7161.84 | 21485.52 |  |  | 21485.53 | 0.01
6.23 | ЛС-02-01-05 | 9.1 | Оборудование | Противопожарный клапан PPK-1D-1000x500-M220-V-S | шт | 3 | 124744.53 | 374233.58 | 136395.67 | 409187.01 | Россия |  | 409187 | -0.01
6.24 | ЛС-02-01-05 | 10 | ТЕР20-02-002-01 | Установка решеток жалюзийных площадью в свету: до 0,5 м2 | шт | 3 | 1937.9 | 5813.7 | 2157.04 | 6471.12 |  |  | 6471.12 | 0
6.25 | ЛС-02-01-05 | 10.1 | ТССЦ-19.2.03.02-0433 | Решетки жалюзийные регулируемые из алюминиевого профиля с порошковым покрытием марки: РВ-2, размером 1000х500 мм | шт | 13 | 5397.97 | 70173.65 | 6008.38 | 78108.94 |  |  | 78108.97 | 0.03
6.26 | ЛС-02-01-05 | 11 | ТЕР20-01-002-16 | Прокладка воздуховодов из листовой, оцинкованной стали и алюминия класса П (плотные) толщиной: 0,9 мм, периметром до 5200 мм | 100 м2 | 0.18 | 89541.11 | 16117.4 | 99666.53 | 17939.98 |  |  | 17939.97 | -0.01
6.27 | ЛС-02-01-05 | 11.1 | Конъюнктурный анализ, п.214, 19.1.01.02_91_9102165294_09.2020_1 | Воздуховоды из черной стали класс П 1,0мм, грунтованные | м2 | 18 | 1646.13 | 29630.37 | 1832.28 | 32981.04 |  |  | 32981.01 | -0.03
6.28 | ЛС-02-01-05 | 12 | ТЕР26-01-011-01 | Изоляция плоских и криволинейных поверхностей матами минераловатными прошивными безобкладочными и в обкладках, плитами минераловатными на синтетическом связующем, плитами из стеклянного штапельного волокна | м3 | 1.025 | 19108.39 | 19586.1 | 21269.19 | 21800.92 |  |  | 21800.92 | 0
6.29 | ЛС-02-01-05 | 12.1 | Конъюнктурный анализ, п.215, 14.2.02.06_91_9102165294_11.2020_1 | ОгнеВент®-Базальт 50-1Ф EI 150 (50 мм) | м2 | 22.14 | 434.58 | 9621.56 | 483.72 | 10709.56 |  |  | 10709.58 | 0.02
|  |  |  | Система ДВ3 | [8 empty] | 0 | 0
6.30 | ЛС-02-01-05 | 13 | ТЕР20-03-003-02 | Установка вентиляторов крышных массой: до 0,2 т | шт | 1 | 13096.88 | 13096.88 | 14577.89 | 14577.89 |  |  | 14577.89 | 0
6.31 | ЛС-02-01-05 | 13.1 | Оборудование | Вентилятор VDNV DU 400-45B-7,5х30 | шт | 1 | 135633.73 | 135633.73 | 148301.92 | 148301.92 | Россия |  | 148301.92 | 0
6.32 | ЛС-02-01-05 | 13.2 | Конъюнктурный анализ, п.211, 05.1.05.15_91_9102165294_09.2020_1 | Стакан монтажный неутепленный MSN-450 | шт | 1 | 17750.7 | 17750.7 | 19757.97 | 19757.97 |  |  | 19757.97 | 0
6.33 | ЛС-02-01-05 | 14 | ТЕРм11-06-001-01 | Щиты и пульты, масса: до 50 кг | шт | 1 | 6328.96 | 6328.96 | 7044.65 | 7044.65 |  |  | 7044.65 | 0
6.34 | ЛС-02-01-05 | 14.1 | Оборудование | Щит управления вентилятором ACV-DU-V7.5-UPP | шт | 1 | 126353.06 | 126353.06 | 138154.44 | 138154.44 | Россия |  | 138154.44 | 0
6.35 | ЛС-02-01-05 | 15 | ТЕР20-02-006-09 | Установка заслонок воздушных и клапанов воздушных КВР с электрическим или пневматическим приводом: периметром до 4000 мм | шт | 2 | 6434.26 | 12868.51 | 7161.85 | 14323.7 |  |  | 14323.7 | 0
6.36 | ЛС-02-01-05 | 15.1 | Конъюнктурный анализ, п.223, 69.2.02.03_91_9102165294_09.2020_2 | Клапан дымоудаления PPK-1D-700x500-M220-V-S | шт | 2 | 34739.83 | 69479.66 | 38668.25 | 77336.5 |  |  | 77336.5 | 0
6.37 | ЛС-02-01-05 | 16 | ТЕР20-02-004-07 | Установка клапанов обратных: периметром до 2400 мм | шт | 1 | 2896.66 | 2896.66 | 3224.22 | 3224.22 |  |  | 3224.22 | 0
6.38 | ЛС-02-01-05 | 16.1 | Конъюнктурный анализ, п.224, 18.1.04.03_91_9102165294_09.2020_1 | Клапан обратный RVN-450 | шт | 1 | 19968.61 | 19968.61 | 22226.68 | 22226.68 |  |  | 22226.68 | 0
6.39 | ЛС-02-01-05 | 17 | ТЕР20-02-002-01 | Установка решеток жалюзийных площадью в свету: до 0,5 м2 | шт | 2 | 1937.91 | 3875.81 | 2157.05 | 4314.1 |  |  | 4314.09 | -0.01
6.40 | ЛС-02-01-05 | 17.1 | ТССЦ-19.2.03.02-0397 | Решетки жалюзийные регулируемые из алюминиевого профиля с порошковым покрытием марки: РВ-2, размером 700х500 мм | шт | 2 | 3909.17 | 7818.33 | 4351.22 | 8702.44 |  |  | 8702.44 | 0
6.41 | ЛС-02-01-05 | 18 | ТЕР20-01-002-16 | Прокладка воздуховодов из листовой, оцинкованной стали и алюминия класса П (плотные) толщиной: 0,9 мм, периметром до 5200 мм | 100 м2 | 0.156 | 89544.04 | 13968.87 | 99669.79 | 15548.49 |  |  | 15548.49 | 0
6.42 | ЛС-02-01-05 | 18.1 | Конъюнктурный анализ, п.214, 19.1.01.02_91_9102165294_09.2020_1 | Воздуховоды из черной стали класс П 1,0мм, грунтованные | м2 | 15.6 | 1646.13 | 25679.64 | 1832.28 | 28583.57 |  |  | 28583.52 | -0.05
6.43 | ЛС-02-01-05 | 19 | ТЕР26-01-011-01 | Изоляция плоских и криволинейных поверхностей матами минераловатными прошивными безобкладочными и в обкладках, плитами минераловатными на синтетическом связующем, плитами из стеклянного штапельного волокна | м3 | 0.85 | 19108.06 | 16241.85 | 21268.82 | 18078.5 |  |  | 18078.5 | 0
6.44 | ЛС-02-01-05 | 19.1 | Конъюнктурный анализ, п.215, 14.2.02.06_91_9102165294_11.2020_1 | ОгнеВент®-Базальт 50-1Ф EI 150 (50 мм) | м2 | 18.36 | 434.58 | 7978.92 | 483.72 | 8881.1 |  |  | 8881.19 | 0.09
|  |  |  | Системы ДПЕ1, ДПЕ3, ДПЕ4 | [8 empty] | 0 | 0
6.45 | ЛС-02-01-05 | 20 | ТЕР20-02-006-09 | Установка заслонок воздушных и клапанов воздушных КВР с электрическим или пневматическим приводом: периметром до 4000 мм | шт | 3 | 6434.25 | 19302.75 | 7161.84 | 21485.52 |  |  | 21485.53 | 0.01
6.46 | ЛС-02-01-05 | 20.1 | Конъюнктурный анализ, п.223, 69.2.02.03_91_9102165294_09.2020_2 | Клапан дымоудаления PPK-1D-700x500-M220-V-S | шт | 1 | 34739.83 | 34739.83 | 38668.25 | 38668.25 |  |  | 38668.25 | 0
6.47 | ЛС-02-01-05 | 20.2 | Конъюнктурный анализ, п.222, 69.2.02.03_91_9102165294_09.2020_2 | Клапан дымоудаления PPK-1D-700x300-M220-V-S | шт | 2 | 19299.17 | 38598.33 | 21481.54 | 42963.08 |  |  | 42963.08 | 0
6.48 | ЛС-02-01-05 | 21 | ТЕР20-02-002-01 | Установка решеток жалюзийных площадью в свету: до 0,5 м2 | шт | 3 | 1937.9 | 5813.7 | 2157.04 | 6471.12 |  |  | 6471.12 | 0
6.49 | ЛС-02-01-05 | 21.1 | ТССЦ-19.2.03.02-0397 | Решетки жалюзийные регулируемые из алюминиевого профиля с порошковым покрытием марки: РВ-2, размером 700х500 мм | шт | 1 | 3909.16 | 3909.16 | 4351.21 | 4351.21 |  |  | 4351.21 | 0
6.50 | ЛС-02-01-05 | 21.2 | ТССЦ-19.2.03.02-0395 | Решетки жалюзийные регулируемые из алюминиевого профиля с порошковым покрытием марки: РВ-2, размером 700х300 мм | шт | 2 | 2557.96 | 5115.92 | 2847.22 | 5694.44 |  |  | 5694.43 | -0.01
|  |  |  | Системы ДПЕ2, ДПЕ5 | [8 empty] | 0 | 0
6.51 | ЛС-02-01-05 | 22 | ТЕР20-02-006-09 | Установка заслонок воздушных и клапанов воздушных КВР с электрическим или пневматическим приводом: периметром до 4000 мм | шт | 2 | 6434.26 | 12868.51 | 7161.85 | 14323.7 |  |  | 14323.7 | 0
6.52 | ЛС-02-01-05 | 22.1 | Конъюнктурный анализ, п.223, 69.2.02.03_91_9102165294_09.2020_2 | Клапан дымоудаления PPK-1D-700x500-M220-V-S | шт | 2 | 34739.83 | 69479.66 | 38668.25 | 77336.5 |  |  | 77336.5 | 0
6.53 | ЛС-02-01-05 | 23 | ТЕР20-02-002-01 | Установка решеток жалюзийных площадью в свету: до 0,5 м2 | шт | 2 | 1937.91 | 3875.81 | 2157.05 | 4314.1 |  |  | 4314.09 | -0.01
6.54 | ЛС-02-01-05 | 23.1 | ТССЦ-19.2.03.02-0397 | Решетки жалюзийные регулируемые из алюминиевого профиля с порошковым покрытием марки: РВ-2, размером 700х500 мм | шт | 2 | 3909.17 | 7818.33 | 4351.22 | 8702.44 |  |  | 8702.44 | 0
6.55 | ЛС-02-01-05 | 24 | ТЕР20-01-001-15 | Прокладка воздуховодов из листовой, оцинкованной стали и алюминия класса Н (нормальные) толщиной 0,9 мм, периметром до 4500 мм | 100 м2 | 0.3912 | 91601.71 | 35834.59 | 101960.14 | 39886.81 |  |  | 39886.81 | 0
6.56 | ЛС-02-01-05 | 24.1 | ТССЦ-19.1.01.03-0080 | Воздуховоды из оцинкованной стали толщиной: 0,9 мм, периметром до 7200 мм | м2 | 39.12 | 1112.77 | 43531.46 | 1238.6 | 48454.03 |  |  | 48454.05 | 0.02
6.57 | ЛС-02-01-05 | 25 | ТЕР26-01-011-01 | Изоляция плоских и криволинейных поверхностей матами минераловатными прошивными безобкладочными и в обкладках, плитами минераловатными на синтетическом связующем, плитами из стеклянного штапельного волокна | м3 | 0.94 | 19108.22 | 17961.73 | 21269 | 19992.86 |  |  | 19992.86 | 0
6.58 | ЛС-02-01-05 | 25.1 | Конъюнктурный анализ, п.206, 14.2.02.06_91_9102165294_11.2020_1 | ОгнеВент®-Базальт 20-1Ф EI 60 (20 мм) | м2 | 50.76 | 212.9 | 10806.8 | 236.97 | 12028.6 |  |  | 12028.85 | 0.25
|  |  |  | Система ДП1 | [8 empty] | 0 | 0
6.59 | ЛС-02-01-05 | 26 | ТЕР20-03-001-03 | Установка вентиляторов радиальных массой: до 0,2 т | шт | 1 | 12998.55 | 12998.55 | 14468.44 | 14468.44 |  |  | 14468.44 | 0
6.60 | ЛС-02-01-05 | 26.1 | Оборудование | Канальный вентилятор VR 100-50/63.4D | шт | 1 | 154723.22 | 154723.22 | 169174.37 | 169174.37 | Россия |  | 169174.37 | 0
6.61 | ЛС-02-01-05 | 27 | ТЕР20-02-018-01 | Установка вставок гибких к радиальным вентиляторам | м2 | 0.6 | 7236.02 | 4341.61 | 8054.28 | 4832.57 |  |  | 4832.56 | -0.01
6.62 | ЛС-02-01-05 | 27.1 | Конъюнктурный анализ, п.203, 14.3.02.01_91_9102165294_09.2020_1 | Вставка гибкая DS 100-50 | шт | 2 | 751.74 | 1503.48 | 836.75 | 1673.5 |  |  | 1673.5 | 0
6.63 | ЛС-02-01-05 | 28 | ТЕР20-02-006-09 | Установка заслонок воздушных и клапанов воздушных КВР с электрическим или пневматическим приводом: периметром до 4000 мм | шт | 1 | 6434.23 | 6434.23 | 7161.82 | 7161.82 |  |  | 7161.82 | 0
6.64 | ЛС-02-01-05 | 28.1 | Конъюнктурный анализ, п.223, 69.2.02.03_91_9102165294_09.2020_2 | Клапан дымоудаления PPK-1D-700x500-M220-V-S | шт | 21 | 34739.82 | 729536.26 | 38668.24 | 812033.04 |  |  | 812033.1 | 0.06
6.65 | ЛС-02-01-05 | 29 | ТЕР20-02-002-01 | Установка решеток жалюзийных площадью в свету: до 0,5 м2 | шт | 1 | 1937.88 | 1937.88 | 2157.02 | 2157.02 |  |  | 2157.02 | 0
6.66 | ЛС-02-01-05 | 29.1 | ТССЦ-19.2.03.02-0397 | Решетки жалюзийные регулируемые из алюминиевого профиля с порошковым покрытием марки: РВ-2, размером 700х500 мм | шт | 21 | 3909.16 | 82092.44 | 4351.21 | 91375.41 |  |  | 91375.55 | 0.14
6.67 | ЛС-02-01-05 | 30 | ТЕР20-01-001-15 | Прокладка воздуховодов из листовой, оцинкованной стали и алюминия класса Н (нормальные) толщиной 0,9 мм, периметром до 4500 мм | 100 м2 | 0.168 | 91603.1 | 15389.32 | 101961.69 | 17129.56 |  |  | 17129.56 | 0
6.68 | ЛС-02-01-05 | 30.1 | ТССЦ-19.1.01.03-0080 | Воздуховоды из оцинкованной стали толщиной: 0,9 мм, периметром до 7200 мм | м2 | 16.8 | 1112.77 | 18694.47 | 1238.6 | 20808.48 |  |  | 20808.46 | -0.02
6.69 | ЛС-02-01-05 | 31 | ТЕР26-01-011-01 | Изоляция плоских и криволинейных поверхностей матами минераловатными прошивными безобкладочными и в обкладках, плитами минераловатными на синтетическом связующем, плитами из стеклянного штапельного волокна | м3 | 0.4 | 19109.75 | 7643.9 | 21270.7 | 8508.28 |  |  | 8508.28 | 0
6.70 | ЛС-02-01-05 | 31.1 | Конъюнктурный анализ, п.206, 14.2.02.06_91_9102165294_11.2020_1 | ОгнеВент®-Базальт 20-1Ф EI 60 (20 мм) | м2 | 21.6 | 212.9 | 4598.65 | 236.97 | 5118.55 |  |  | 5118.67 | 0.12
|  |  |  | Система ДП2 | [8 empty] | 0 | 0
6.71 | ЛС-02-01-05 | 32 | ТЕР20-03-002-03 | Установка вентиляторов осевых массой: до 0,1 т | шт | 1 | 14826.67 | 14826.67 | 16503.29 | 16503.29 |  |  | 16503.29 | 0
6.72 | ЛС-02-01-05 | 32.1 | Оборудование | Вентилятор осевой крышный VOP 56-3х30 | шт | 1 | 122966.04 | 122966.04 | 134451.07 | 134451.07 | Россия |  | 134451.07 | 0
6.73 | ЛС-02-01-05 | 32.2 | Конъюнктурный анализ, п.208, 05.1.05.15_91_9102165294_09.2020_1 | Плита опорная SPN-560 | шт | 1 | 6302.53 | 6302.53 | 7015.23 | 7015.23 |  |  | 7015.23 | 0
6.74 | ЛС-02-01-05 | 32.3 | Конъюнктурный анализ, п.212, 05.1.05.15_91_9102165294_09.2020_1 | Стакан монтажный неутепленный MSN-500 | шт | 1 | 20576.53 | 20576.53 | 22903.35 | 22903.35 |  |  | 22903.35 | 0
6.75 | ЛС-02-01-05 | 33 | ТЕРм11-06-001-01 | Щиты и пульты, масса: до 50 кг | шт | 1 | 6328.96 | 6328.96 | 7044.65 | 7044.65 |  |  | 7044.65 | 0
6.76 | ЛС-02-01-05 | 33.1 | Оборудование | Щит управления вентилятором ACV-DU-V3 | шт | 1 | 105425.53 | 105425.53 | 115272.27 | 115272.27 | Россия |  | 115272.27 | 0
6.77 | ЛС-02-01-05 | 34 | ТЕР20-02-006-09 | Установка заслонок воздушных и клапанов воздушных КВР с электрическим или пневматическим приводом: периметром до 4000 мм | шт | 1 | 6434.23 | 6434.23 | 7161.82 | 7161.82 |  |  | 7161.82 | 0
6.78 | ЛС-02-01-05 | 34.1 | Конъюнктурный анализ, п.221, 69.2.02.03_91_9102165294_09.2020_1 | Клапан дымоудаления PPK-1-60-1000x500-S220-X | шт | 1 | 35275.38 | 35275.38 | 39264.36 | 39264.36 |  |  | 39264.36 | 0
6.79 | ЛС-02-01-05 | 35 | ТЕР20-03-001-02 | Установка вентиляторов радиальных массой: до 0,12 т | шт | 1 | 11233.74 | 11233.74 | 12504.06 | 12504.06 |  |  | 12504.06 | 0
6.80 | ЛС-02-01-05 | 35.1 | Оборудование | Вентилятор LITENED 40-20 | шт | 1 | 115790.69 | 115790.69 | 126605.54 | 126605.54 | Россия |  | 126605.54 | 0
6.81 | ЛС-02-01-05 | 36 | ТЕР20-02-018-01 | Установка вставок гибких к радиальным вентиляторам | м2 | 0.78 | 7235.31 | 5643.54 | 8053.49 | 6281.72 |  |  | 6281.72 | 0
6.82 | ЛС-02-01-05 | 36.1 | Конъюнктурный анализ, п.204, 14.3.02.01_91_9102165294_09.2020_1 | Вставка гибкая FH 40-20 | шт | 2 | 2061.48 | 4122.95 | 2294.59 | 4589.18 |  |  | 4589.18 | 0
6.83 | ЛС-02-01-05 | 37 | ТЕР20-02-015-10 | Установка шумоглушителей вентиляционных трубчатых типа: ГТП2-5 | шт | 1 | 2499.42 | 2499.42 | 2782.06 | 2782.06 |  |  | 2782.06 | 0
6.84 | ЛС-02-01-05 | 37.1 | Конъюнктурный анализ, п.205, 19.4.02.05_91_9102165294_09.2020_1 | Шумоглушитель LITENED 40-05 NKD | шт | 1 | 73032.93 | 73032.93 | 81291.58 | 81291.58 |  |  | 81291.58 | 0
6.85 | ЛС-02-01-05 | 38 | ТЕР20-02-006-07 | Установка заслонок воздушных и клапанов воздушных КВР с электрическим или пневматическим приводом: периметром до 1600 мм | шт | 1 | 2520.73 | 2520.73 | 2805.78 | 2805.78 |  |  | 2805.78 | 0
6.86 | ЛС-02-01-05 | 38.1 | Оборудование | Жалюзийный клапан 300х200 с сервоприводом 220В | шт | 1 | 16186.25 | 16186.25 | 17698.05 | 17698.05 | Россия |  | 17698.05 | 0
6.87 | ЛС-02-01-05 | 39 | ТЕР26-01-011-01 | Изоляция плоских и криволинейных поверхностей матами минераловатными прошивными безобкладочными и в обкладках, плитами минераловатными на синтетическом связующем, плитами из стеклянного штапельного волокна | м3 | 0.16 | 19109.31 | 3057.49 | 21270.21 | 3403.23 |  |  | 3403.23 | 0
6.88 | ЛС-02-01-05 | 39.1 | Конъюнктурный анализ, п.206, 14.2.02.06_91_9102165294_11.2020_1 | ОгнеВент®-Базальт 20-1Ф EI 60 (20 мм) | м2 | 8.64 | 212.9 | 1839.42 | 236.97 | 2047.42 |  |  | 2047.42 | 0
|  |  |  | Система ДП3 | [8 empty] | 0 | 0
6.89 | ЛС-02-01-05 | 40 | ТЕР20-03-002-03 | Установка вентиляторов осевых массой: до 0,1 т | шт | 1 | 14826.67 | 14826.67 | 16503.29 | 16503.29 |  |  | 16503.29 | 0
6.90 | ЛС-02-01-05 | 40.1 | Оборудование | Вентилятор осевой крышный VOP 80-4х15 | шт | 1 | 134405.09 | 134405.09 | 146958.53 | 146958.53 | Россия |  | 146958.53 | 0
6.91 | ЛС-02-01-05 | 40.2 | Конъюнктурный анализ, п.210, 05.1.05.15_91_9102165294_09.2020_1 | Стакан монтажный неутепленный MSN-800 | шт | 1 | 30758.69 | 30758.69 | 34236.92 | 34236.92 |  |  | 34236.92 | 0
6.92 | ЛС-02-01-05 | 40.3 | Конъюнктурный анализ, п.209, 05.1.05.15_91_9102165294_09.2020_1 | Плита опорная SPN-800 | шт | 1 | 6716.61 | 6716.61 | 7476.13 | 7476.13 |  |  | 7476.13 | 0
6.93 | ЛС-02-01-05 | 40.4 | Конъюнктурный анализ, п.207, 05.1.05.15_91_9102165294_09.2020_1 | Адаптер стакана для противопожарных клапанов MPK 800 | шт | 1 | 4196.5 | 4196.5 | 4671.05 | 4671.05 |  |  | 4671.05 | 0
6.94 | ЛС-02-01-05 | 41 | ТЕРм11-06-001-01 | Щиты и пульты, масса: до 50 кг | шт | 1 | 6328.96 | 6328.96 | 7044.65 | 7044.65 |  |  | 7044.65 | 0
6.95 | ЛС-02-01-05 | 41.1 | Оборудование | Щит управления вентилятором ACV-DU-V4 | шт | 1 | 105425.53 | 105425.53 | 115272.27 | 115272.27 | Россия |  | 115272.27 | 0
6.96 | ЛС-02-01-05 | 42 | ТЕР20-02-006-09 | Установка заслонок воздушных и клапанов воздушных КВР с электрическим или пневматическим приводом: периметром до 4000 мм | шт | 1 | 6434.23 | 6434.23 | 7161.82 | 7161.82 |  |  | 7161.82 | 0
6.97 | ЛС-02-01-05 | 42.1 | Конъюнктурный анализ, п. | Противопожарный клапан PPK-1-60-800x800-Z-S220-X | шт | 1 | 28659.02 | 28659.02 | 31899.82 | 31899.82 |  |  | 31899.82 | 0
7 | ЛС-02-01-06 |  |  | Электроснабжение |  |  | 13532869.11 | 13532869.11 |  | 15040662.28 |  |  | 15063182.19 | 22519.91
|  |  |  | в т.ч оборудование |  |  |  | 1144701.11 |  | 1251616.18 |  |  | 1274145.29 | 22529.11
|  |  |  | Щиты силовые | [8 empty] | 0 | 0
7.1 | ЛС-02-01-06 | 1 | ТЕРм08-03-572-05 | Блок управления шкафного исполнения или распределительный пункт (шкаф), устанавливаемый: на стене, высота и ширина до 1700х1100 мм | шт | 2 | 9498.56 | 18997.12 | 10572.67 | 21145.34 |  |  | 21145.34 | 0
7.2 | ЛС-02-01-06 | 1.1 | Оборудование | Щит УВР1203 | шт | 1 | 143411.16 | 143411.16 | 156805.76 | 156805.76 | Россия |  | 156805.76 | 0
7.3 | ЛС-02-01-06 | 1.2 | Оборудование | Щит ВРУ 1-50-0-0 УХЛ4 | шт | 1 | 185307.77 | 185307.77 | 202615.52 | 202615.52 | Россия |  | 202615.52 | 0
7.4 | ЛС-02-01-06 | 2 | ТЕРм08-03-573-05 | Шкаф (пульт) управления навесной, высота, ширина и глубина: до 900х600х500 мм | шт | 2 | 4211.82 | 8423.63 | 4688.1 | 9376.2 |  |  | 9376.18 | -0.02
7.5 | ЛС-02-01-06 | 2.1 | Оборудование | Устройство автоматического переключения АВР-200-160А | шт | 1 | 141580.91 | 141580.91 | 154804.57 | 154804.57 | Россия |  | 154804.57 | 0
7.6 | ЛС-02-01-06 | 2.2 | Оборудование | Щит ППУ | шт | 1 | 36782.21 | 36782.21 | 40217.67 | 40217.67 | Россия |  | 40217.67 | 0
7.7 | ЛС-02-01-06 | 3 | ТЕРм08-03-572-03 | Блок управления шкафного исполнения или распределительный пункт (шкаф), устанавливаемый: на стене, высота и ширина до 600х600 мм | шт | 5 | 5143.45 | 25717.26 | 5725.08 | 28625.4 |  |  | 28625.4 | 0
7.8 | ЛС-02-01-06 | 3.1 | Оборудование | Щит ЩС-1 | шт | 1 | 94417.75 | 94417.75 | 103236.37 | 103236.37 | Россия |  | 103236.37 | 0
7.9 | ЛС-02-01-06 | 3.2 | Оборудование | Щит РЩ-В1 | шт | 1 | 31308.64 | 31308.64 | 34232.87 | 34232.87 | Россия |  | 34232.87 | 0
7.10 | ЛС-02-01-06 | 3.3 | Оборудование | Щит РЩ-В2 | шт | 1 | 36193.06 | 36193.06 | 39573.49 | 39573.49 | Россия |  | 39573.49 | 0
7.11 | ЛС-02-01-06 | 3.4 | Оборудование | Щит РЩ-Н | шт | 1 | 12754.56 | 12754.56 | 13945.84 | 13945.84 | Россия |  | 13945.84 | 0
7.12 | ЛС-02-01-06 | 3.5 | Оборудование | Щит РЩ-ДУ | шт | 1 | 28345.94 | 28345.94 | 30993.45 | 30993.45 | Россия |  | 30993.45 | 0
|  |  |  | Щиты освещения | [8 empty] | 0 | 0
7.13 | ЛС-02-01-06 | 4 | ТЕРм08-03-599-09 | Щитки осветительные, устанавливаемые на стене: распорными дюбелями, масса щитка до 6 кг | шт | 7 | 3509.96 | 24569.69 | 3906.87 | 27348.09 |  |  | 27348.06 | -0.03
7.14 | ЛС-02-01-06 | 4.1 | Оборудование | Щит освещения ЩО | шт | 1 | 6348.66 | 6348.66 | 6941.62 | 6941.62 | Россия |  | 6941.62 | 0
7.15 | ЛС-02-01-06 | 4.2 | Оборудование | Щит освещения ЩАО | шт | 1 | 4850.14 | 4850.14 | 5303.14 | 5303.14 | Россия |  | 5303.14 | 0
7.16 | ЛС-02-01-06 | 4.3 | Оборудование | Щит освещения ЩО-1 | шт | 1 | 88572.43 | 88572.43 | 96845.09 | 96845.09 | Россия |  | 96845.09 | 0
7.17 | ЛС-02-01-06 | 4.4 | Оборудование | Щит освещения ЩО-2 | шт | 1 | 89396.05 | 89396.05 | 97745.64 | 97745.64 | Россия |  | 97745.64 | 0
7.18 | ЛС-02-01-06 | 4.5 | Оборудование | Щит освещения ЩО-3 | шт | 1 | 87142.55 | 87142.55 | 95281.66 | 95281.66 | Россия |  | 95281.66 | 0
7.19 | ЛС-02-01-06 | 4.6 | Оборудование | Щит освещения ЩО-4 | шт | 1 | 54701.46 | 54701.46 | 59810.58 | 59810.58 | Россия |  | 59810.58 | 0
7.20 | ЛС-02-01-06 | 4.7 | Оборудование | Щит освещения ЩО-5 | шт | 1 | 90620.04 | 90620.04 | 99083.95 | 99083.95 | Россия |  | 99083.95 | 0
7.21 | ЛС-02-01-06 | 5 | ТЕРм08-03-603-01 | Ящик с понижающим трансформатором | шт | 3 | 1440.3 | 4320.91 | 1603.17 | 4809.51 |  |  | 4809.52 | 0.01
7.22 | ЛС-02-01-06 | 5.1 | Оборудование | Ящик с понижающим трансформатором ЯТП-220/36В | шт | 3 | 4322.59 | 12967.78 | 4726.32 | 14178.96 | Россия |  | 14178.97 | 0.01
|  |  |  | Установочное оборудование | [8 empty] | 0 | 0
7.23 | ЛС-02-01-06 | 6 | ТЕРм08-03-593-07 | Светильник потолочный или настенный с креплением винтами или болтами для помещений: с нормальными условиями среды, двухламповый | 100 шт | 4.01 | 106951.76 | 428876.57 | 119045.99 | 477374.42 |  |  | 477374.45 | 0.03
7.24 | ЛС-02-01-06 | 6.1 | ТССЦ-20.3.03.04-0392 | Светильники люминесцентные с опаловым рассеивателем потолочные типа: OPL/S 218 с ЭПРА | шт | 50 | 4064.47 | 203223.51 | 4524.09 | 226204.5 |  |  | 226204.27 | -0.23
7.25 | ЛС-02-01-06 | 6.2 | ТССЦ-20.3.03.04-0394 | Светильники люминесцентные с опаловым рассеивателем потолочные типа: OPL/S 236 с ЭПРА | шт | 16 | 4733.81 | 75741.01 | 5269.11 | 84305.76 |  |  | 84305.89 | 0.13
7.26 | ЛС-02-01-06 | 6.3 | ТССЦ-20.3.03.04-0396 | Светильники люминесцентные с опаловым рассеивателем потолочные типа: OPL/S 258 с ЭПРА | шт | 319 | 6813.33 | 2173453.8 | 7583.79 | 2419229.01 |  |  | 2419230.56 | 1.55
7.27 | ЛС-02-01-06 | 6.4 | Конъюнктурный анализ, п. | Светильник L-one 5x2 | шт | 16 | 2458.21 | 39331.35 | 2736.19 | 43779.04 |  |  | 43778.99 | -0.05
7.28 | ЛС-02-01-06 | 7 | ТЕРм08-03-593-10 | Световые настенные указатели | 100 шт | 0.68 | 99217.54 | 67467.93 | 110437.18 | 75097.28 |  |  | 75097.28 | 0
7.29 | ЛС-02-01-06 | 7.1 | ТССЦ-20.3.03.04-0011 | Светильник аварийного освещения: "ВЫХОД" под лампу КЛ с рассеивателем из поликарбоната, тип ЛБО 29-9-831 (БС-831) | шт | 68 | 2008.62 | 136585.92 | 2235.76 | 152031.68 |  |  | 152031.22 | -0.46
7.30 | ЛС-02-01-06 | 8 | ТЕРм34-01-136-01 | Облучатель бактерицидный: настенный | шт | 3 | 10595.64 | 31786.92 | 11793.81 | 35381.43 |  |  | 35381.42 | -0.01
7.31 | ЛС-02-01-06 | 8.1 | ТССЦ-20.3.04.03-0004 | Облучатель бактерицидный: настенно-потолочный под ультрафиолетовую лампу ОБНП- 2х30 Вт | шт | 3 | 5041.79 | 15125.36 | 5611.92 | 16835.76 |  |  | 16835.75 | -0.01
7.32 | ЛС-02-01-06 | 9 | ТЕРм08-03-591-02 | Выключатель: одноклавишный утопленного типа при скрытой проводке | 100 шт | 1.7 | 31249.91 | 53124.85 | 34783.69 | 59132.27 |  |  | 59132.27 | 0
7.33 | ЛС-02-01-06 | 9.1 | ТССЦ-20.4.01.01-0042 | Выключатель одноклавишный для открытой проводки серии "Прима", марка: А16-046 с подсветкой, цвет белый | 10 шт | 17 | 940.84 | 15994.21 | 1047.23 | 17802.91 |  |  | 17802.85 | -0.06
7.34 | ЛС-02-01-06 | 9.2 | ТССЦ-20.5.02.11-0041 | Коробка установочная У-92 | 10 шт | 17 | 812.72 | 13816.21 | 904.62 | 15378.54 |  |  | 15378.56 | 0.02
7.35 | ЛС-02-01-06 | 10 | ТЕРм08-03-591-09 | Розетка штепсельная: утопленного типа при скрытой проводке | 100 шт | 2.6 | 37255.83 | 96865.15 | 41468.76 | 107818.78 |  |  | 107818.78 | 0
7.36 | ЛС-02-01-06 | 10.1 | ТССЦ-20.4.03.04-0001 | Розетка кабельная 2P+E, 16A, IP44 | 100 шт | 2.6 | 36332.7 | 94465.02 | 40441.25 | 105147.25 |  |  | 105147.24 | -0.01
7.37 | ЛС-02-01-06 | 10.2 | ТССЦ-20.5.02.11-0041 | Коробка установочная У-92 | 10 шт | 26 | 812.72 | 21130.67 | 904.62 | 23520.12 |  |  | 23520.15 | 0.03
7.38 | ЛС-02-01-06 | 11 | ТЕРм08-03-591-11 | Розетка штепсельная: трехполюсная | 100 шт | 0.15 | 71321.93 | 10698.29 | 79387.1 | 11908.07 |  |  | 11908.07 | 0
7.39 | ЛС-02-01-06 | 11.1 | ТССЦ-20.4.03.04-0002 | Розетка кабельная 3P+E, 32A, IP44 | 100 шт | 0.15 | 70631.13 | 10594.67 | 78618.18 | 11792.73 |  |  | 11792.73 | 0
|  |  |  | Монтаж кабельной продукции | [8 empty] | 0 | 0
7.40 | ЛС-02-01-06 | 12 | ТЕРм08-02-396-01 | Короб металлический на конструкциях, кронштейнах, по фермам и колоннам, длина: 2 м | 100 м | 0.73 | 46044.42 | 33612.43 | 51251.18 | 37413.36 |  |  | 37413.36 | 0
7.41 | ЛС-02-01-06 | 12.1 | Конъюнктурный анализ, п. | Лоток перфорированный 300х80х2000 | шт | 30 | 2299.09 | 68972.67 | 2559.07 | 76772.1 |  |  | 76772.18 | 0.08
7.42 | ЛС-02-01-06 | 12.2 | Конъюнктурный анализ, п. | Лоток тройниковый с крышкой 300х80 | шт | 5 | 11545.92 | 57729.58 | 12851.55 | 64257.75 |  |  | 64257.71 | -0.04
7.43 | ЛС-02-01-06 | 12.3 | Конъюнктурный анализ, п. | Лоток угловой с крышкой CPO-90 горизонтальный основание 300 мм | шт | 5 | 3865.1 | 19325.48 | 4302.17 | 21510.85 |  |  | 21510.83 | -0.02
7.44 | ЛС-02-01-06 | 12.4 | Конъюнктурный анализ, п. | Консоль с опорой ML 100 мм | шт | 100 | 368.73 | 36873.05 | 410.43 | 41043 |  |  | 41042.7 | -0.3
7.45 | ЛС-02-01-06 | 13 | ТЕРм08-10-010-01 | Прокладка труб гофрированных ПВХ для защиты проводов и кабелей | 100 м | 108 | 19495.7 | 2105535.6 | 21700.3 | 2343632.4 |  |  | 2343632.09 | -0.31
7.46 | ЛС-02-01-06 | 13.1 | ТССЦ-24.3.01.02-0021 | Трубы гибкие гофрированные легкие из самозатухающего ПВХ (IP55) серии FL, с зондом, диаметром: 16 мм | 10 м | 520.2 | 157.56 | 81960.51 | 175.38 | 91232.68 |  |  | 91228.7 | -3.98
7.47 | ЛС-02-01-06 | 13.2 | ТССЦ-24.3.01.02-0022 | Трубы гибкие гофрированные легкие из самозатухающего ПВХ (IP55) серии FL, с зондом, диаметром: 20 мм | 10 м | 428.4 | 207.34 | 88822.74 | 230.79 | 98870.44 |  |  | 98866.92 | -3.52
7.48 | ЛС-02-01-06 | 13.3 | ТССЦ-24.3.01.02-0025 | Трубы гибкие гофрированные легкие из самозатухающего ПВХ (IP55) серии FL, с зондом, диаметром: 40 мм | 10 м | 153 | 721.86 | 110444.86 | 803.49 | 122933.97 |  |  | 122934.1 | 0.13
7.49 | ЛС-02-01-06 | 14 | ТЕРм08-02-148-01 | Кабель до 35 кВ в проложенных трубах, блоках и коробах, масса 1 м кабеля: до 1 кг | 100 м | 107.5 | 13066.47 | 1404645.29 | 14544.04 | 1563484.3 |  |  | 1563484.26 | -0.04
7.50 | ЛС-02-01-06 | 14.1 | ТССЦ-21.1.06.10-0167 | Кабель силовой огнестойкий с медными жилами с изоляцией и оболочкой из ПВХ, не распространяющий горение, с низким дымо- и газовыделением, напряжением 1,0 кВ (ГОСТ Р 53769-2010), марки: ВВГнг(A)-FRLS 3х1,5ок | 1000 м | 1.02 | 194259.57 | 198144.76 | 216226.68 | 220551.21 |  |  | 220551.21 | 0
7.51 | ЛС-02-01-06 | 14.2 | ТССЦ-21.1.06.10-0169 | Кабель силовой огнестойкий с медными жилами с изоляцией и оболочкой из ПВХ, не распространяющий горение, с низким дымо- и газовыделением, напряжением 1,0 кВ (ГОСТ Р 53769-2010), марки: ВВГнг(A)-FRLS 3х2,5ок | 1000 м | 0.102 | 241683.92 | 24651.76 | 269013.83 | 27439.41 |  |  | 27439.41 | 0
7.52 | ЛС-02-01-06 | 14.3 | ТССЦ-21.1.06.10-0199 | Кабель силовой огнестойкий с медными жилами с изоляцией и оболочкой из ПВХ, не распространяющий горение, с низким дымо- и газовыделением, напряжением 1,0 кВ (ГОСТ Р 53769-2010), марки: ВВГнг(A)-FRLS 5х2,5ок(N,РЕ) | 1000 м | 0.408 | 361218.31 | 147377.07 | 402065.31 | 164042.65 |  |  | 164042.65 | 0
7.53 | ЛС-02-01-06 | 14.4 | ТССЦ-21.1.06.10-0200 | Кабель силовой огнестойкий с медными жилами с изоляцией и оболочкой из ПВХ, не распространяющий горение, с низким дымо- и газовыделением, напряжением 1,0 кВ (ГОСТ Р 53769-2010), марки: ВВГнг(A)-FRLS 5х4ок(N,РЕ) | 1000 м | 0.408 | 505745.61 | 206344.21 | 562935.93 | 229677.86 |  |  | 229677.86 | 0
7.54 | ЛС-02-01-06 | 14.5 | ТССЦ-21.1.06.10-0202 | Кабель силовой огнестойкий с медными жилами с изоляцией и оболочкой из ПВХ, не распространяющий горение, с низким дымо- и газовыделением, напряжением 1,0 кВ (ГОСТ Р 53769-2010), марки: ВВГнг(A)-FRLS 5х10ок(N,РЕ) | 1000 м | 0.102 | 924355.78 | 94284.29 | 1028883.04 | 104946.07 |  |  | 104946.07 | 0
7.55 | ЛС-02-01-06 | 14.6 | ТССЦ-21.1.06.10-0374 | Кабель силовой с медными жилами с изоляцией и оболочкой из ПВХ, не распространяющий горение, с низким дымо- и газовыделением, напряжением 1,0 кВ (ГОСТ Р 53769-2010), марки: ВВГнг(A)-LS 3х1,5ок | 1000 м | 4.182 | 107197.31 | 448299.16 | 119319.31 | 498993.35 |  |  | 498993.37 | 0.02
7.56 | ЛС-02-01-06 | 14.7 | ТССЦ-21.1.06.10-0376 | Кабель силовой с медными жилами с изоляцией и оболочкой из ПВХ, не распространяющий горение, с низким дымо- и газовыделением, напряжением 1,0 кВ (ГОСТ Р 53769-2010), марки: ВВГнг(A)-LS 3х2,5ок | 1000 м | 3.774 | 141792.79 | 535126 | 157826.89 | 595638.68 |  |  | 595638.69 | 0.01
7.57 | ЛС-02-01-06 | 14.8 | ТССЦ-21.1.06.10-0378 | Кабель силовой с медными жилами с изоляцией и оболочкой из ПВХ, не распространяющий горение, с низким дымо- и газовыделением, напряжением 1,0 кВ (ГОСТ Р 53769-2010), марки: ВВГнг(A)-LS 3х4ок | 1000 м | 0.102 | 201805.49 | 20584.16 | 224625.9 | 22911.84 |  |  | 22911.84 | 0
7.58 | ЛС-02-01-06 | 14.9 | ТССЦ-21.1.06.10-0407 | Кабель силовой с медными жилами с изоляцией и оболочкой из ПВХ, не распространяющий горение, с низким дымо- и газовыделением, напряжением 1,0 кВ (ГОСТ Р 53769-2010), марки: ВВГнг(A)-LS 5х2,5ок(N,РЕ) | 1000 м | 0.204 | 207891.62 | 42409.89 | 231400.25 | 47205.65 |  |  | 47205.65 | 0
7.59 | ЛС-02-01-06 | 14.10 | ТССЦ-21.1.06.10-0408 | Кабель силовой с медными жилами с изоляцией и оболочкой из ПВХ, не распространяющий горение, с низким дымо- и газовыделением, напряжением 1,0 кВ (ГОСТ Р 53769-2010), марки: ВВГнг(A)-LS 5х4ок(N,РЕ) | 1000 м | 0.357 | 303328.49 | 108288.27 | 337629.24 | 120533.64 |  |  | 120533.64 | 0
7.60 | ЛС-02-01-06 | 14.11 | ТССЦ-21.1.06.10-0409 | Кабель силовой с медными жилами с изоляцией и оболочкой из ПВХ, не распространяющий горение, с низким дымо- и газовыделением, напряжением 1,0 кВ (ГОСТ Р 53769-2010), марки: ВВГнг(A)-LS 5х6ок(N,РЕ) | 1000 м | 0.306 | 403523.43 | 123478.17 | 449154.34 | 137441.23 |  |  | 137441.23 | 0
7.61 | ЛС-02-01-06 | 15 | ТЕРм08-02-148-01 | Кабель до 35 кВ в проложенных трубах, блоках и коробах, масса 1 м кабеля: до 1 кг | 100 м | 1.3 | 13066.28 | 16986.16 | 14543.83 | 18906.98 |  |  | 18906.98 | 0
7.62 | ЛС-02-01-06 | 15.1 | ТССЦ-21.1.06.10-0203 | Кабель силовой огнестойкий с медными жилами с изоляцией и оболочкой из ПВХ, не распространяющий горение, с низким дымо- и газовыделением, напряжением 1,0 кВ (ГОСТ Р 53769-2010), марки: ВВГнг(A)-FRLS 5х16мк(N,РЕ) | 1000 м | 0.0306 | 1358394.12 | 41566.86 | 1512002.96 | 46267.29 |  |  | 46267.29 | 0
7.63 | ЛС-02-01-06 | 15.2 | ТССЦ-21.1.06.10-0411 | Кабель силовой с медными жилами с изоляцией и оболочкой из ПВХ, не распространяющий горение, с низким дымо- и газовыделением, напряжением 1,0 кВ (ГОСТ Р 53769-2010), марки: ВВГнг(A)-LS 5х16мк(N,РЕ) | 1000 м | 0.102 | 962747.06 | 98200.2 | 1071615.65 | 109304.8 |  |  | 109304.8 | 0
7.64 | ЛС-02-01-06 | 16 | ТЕРм08-02-148-04 | Кабель до 35 кВ в проложенных трубах, блоках и коробах, масса 1 м кабеля: до 6 кг | 100 м | 2 | 28900.12 | 57800.23 | 32168.18 | 64336.36 |  |  | 64336.35 | -0.01
7.65 | ЛС-02-01-06 | 16.1 | ТССЦ-21.1.06.10-0207 | Кабель силовой огнестойкий с медными жилами с изоляцией и оболочкой из ПВХ, не распространяющий горение, с низким дымо- и газовыделением, напряжением 1,0 кВ (ГОСТ Р 53769-2010), марки: ВВГнг(A)-FRLS 5х70мс(N,РЕ) | 1000 м | 0.102 | 4221981.86 | 430642.15 | 4699408.64 | 479339.68 |  |  | 479339.68 | 0
7.66 | ЛС-02-01-06 | 16.2 | ТССЦ-21.1.06.10-0415 | Кабель силовой с медными жилами с изоляцией и оболочкой из ПВХ, не распространяющий горение, с низким дымо- и газовыделением, напряжением 1,0 кВ (ГОСТ Р 53769-2010), марки: ВВГнг(A)-LS 5х70мс(N,РЕ) | 1000 м | 0.102 | 3210705.88 | 327492 | 3573776.35 | 364525.19 |  |  | 364525.19 | 0
7.67 | ЛС-02-01-06 | 17 | ТЕРм08-02-144-02 | Присоединение к зажимам жил проводов или кабелей сечением: до 6 мм2 | 100 шт | 1.5 | 12072.79 | 18109.18 | 13438 | 20157 |  |  | 20156.99 | -0.01
7.68 | ЛС-02-01-06 | 18 | ТЕРм08-02-144-03 | Присоединение к зажимам жил проводов или кабелей сечением: до 16 мм2 | 100 шт | 0.4 | 14114.7 | 5645.88 | 15710.81 | 6284.32 |  |  | 6284.32 | 0
7.69 | ЛС-02-01-06 | 19 | ТЕРм08-02-144-05 | Присоединение к зажимам жил проводов или кабелей сечением: до 70 мм2 | 100 шт | 0.6 | 17551.47 | 10530.88 | 19536.21 | 11721.73 |  |  | 11721.72 | -0.01
7.70 | ЛС-02-01-06 | 20 | ТССЦ-20.2.10.04-0001 | Наконечники кабельные: медные луженные ТМЛ-4 | 100 шт | 0.7 | 978 | 684.6 | 1088.59 | 762.01 |  |  | 762.02 | 0.01
7.71 | ЛС-02-01-06 | 21 | ТССЦ-20.2.10.04-0002 | Наконечники кабельные: медные луженные ТМЛ-6 | 100 шт | 0.7 | 1154.04 | 807.83 | 1284.54 | 899.18 |  |  | 899.18 | 0
7.72 | ЛС-02-01-06 | 22 | ТССЦ-20.2.10.04-0003 | Наконечники кабельные: медные луженные ТМЛ-10 | 100 шт | 0.1 | 2259.2 | 225.92 | 2514.67 | 251.47 |  |  | 251.47 | 0
7.73 | ЛС-02-01-06 | 23 | ТССЦ-20.2.10.04-0004 | Наконечники кабельные: медные луженные ТМЛ-16 | 100 шт | 0.4 | 2699.28 | 1079.71 | 3004.52 | 1201.81 |  |  | 1201.8 | -0.01
7.74 | ЛС-02-01-06 | 24 | ТССЦ-20.2.10.04-0008 | Наконечники кабельные: медные луженные ТМЛ-70 | 100 шт | 0.6 | 7833.78 | 4700.27 | 8719.63 | 5231.78 |  |  | 5231.78 | 0
7.75 | ЛС-02-01-06 | 25 | ТЕРм10-04-066-04 | Коробка кабельная соединительная или разветвительная | шт | 200 | 4177.4 | 835480.64 | 4649.79 | 929958 |  |  | 929957.79 | -0.21
7.76 | ЛС-02-01-06 | 25.1 | ТССЦ-20.5.02.04-0001 | Коробка ответвительная "DKC" размером 100х100х50 мм | шт | 200 | 202.45 | 40489.2 | 225.34 | 45068 |  |  | 45067.77 | -0.23
|  |  |  | Контур заземления. Молниезащита | [8 empty] | 0 | 0
7.77 | ЛС-02-01-06 | 26 | ТЕРм08-02-472-07 | Проводник заземляющий открыто по строительным основаниям: из полосовой стали сечением 160 мм2 | 100 м | 2 | 28426.43 | 56852.86 | 31640.92 | 63281.84 |  |  | 63281.85 | 0.01
7.78 | ЛС-02-01-06 | 26.1 | Конъюнктурный анализ, п. | Полоса 40х4 горячеоцинкованная (NC2444) | м | 200 | 362.15 | 72430 | 403.1 | 80620 |  |  | 80620.47 | 0.47
7.79 | ЛС-02-01-06 | 26.2 | Конъюнктурный анализ, п. | Соединитель полоса - полоса 100х100 мм (NG3106) | шт | 10 | 1157.56 | 11575.61 | 1288.46 | 12884.6 |  |  | 12884.59 | -0.01
7.80 | ЛС-02-01-06 | 26.3 | Конъюнктурный анализ, п. | Держатель фасадный 100мм (ND2307) | шт | 660 | 272.6 | 179916.01 | 303.43 | 200263.8 |  |  | 200261.13 | -2.67
7.81 | ЛС-02-01-06 | 27 | ТЕРм08-02-472-08 | Проводник заземляющий открыто по строительным основаниям: из круглой стали диаметром 8 мм | 100 м | 5 | 27748.69 | 138743.45 | 30886.55 | 154432.75 |  |  | 154432.73 | -0.02
7.82 | ЛС-02-01-06 | 27.1 | Конъюнктурный анализ, п. | Пруток 8 мм горячеоцинкованный (NC1008) | м | 500 | 128.4 | 64200.03 | 142.92 | 71460 |  |  | 71459.85 | -0.15
7.83 | ЛС-02-01-06 | 27.2 | Конъюнктурный анализ, п. | Зажим параллельный D8-10мм (NG3108) | шт | 20 | 200.17 | 4003.44 | 222.81 | 4456.2 |  |  | 4456.15 | -0.05
7.84 | ЛС-02-01-06 | 27.3 | Конъюнктурный анализ, п. | Соединитель пруток - пруток D8 мм (NG3104) | шт | 30 | 430.63 | 12918.89 | 479.33 | 14379.9 |  |  | 14379.77 | -0.13
7.85 | ЛС-02-01-06 | 27.4 | Конъюнктурный анализ, п. | Соединитель пруток - полоса 57х80 мм (NG3101) | шт | 10 | 622.89 | 6228.88 | 693.33 | 6933.3 |  |  | 6933.25 | -0.05
7.86 | ЛС-02-01-06 | 27.5 | Конъюнктурный анализ, п. | Держатель универсальный с бетоном (ND1000) | шт | 500 | 289.72 | 144859.99 | 322.48 | 161240 |  |  | 161240.93 | 0.93
7.87 | ЛС-02-01-06 | 28 | ТЕР34-02-054-01 | Устройство молниеотвода к опорам высотой: до 8,5 м | шт | 8 | 928.43 | 7427.42 | 1033.42 | 8267.36 |  |  | 8267.32 | -0.04
7.88 | ЛС-02-01-06 | 28.1 | Конъюнктурный анализ, п. | Держатель настенный молниеприемной мачты 52 мм (NL0100) | шт | 16 | 7344.35 | 117509.63 | 8174.86 | 130797.76 |  |  | 130797.76 | 0
7.89 | ЛС-02-01-06 | 28.2 | Конъюнктурный анализ, п. | Стержень молниеприемный 3000мм (NL3000) | шт | 8 | 11642.71 | 93141.69 | 12959.28 | 103674.24 |  |  | 103674.26 | 0.02
7.90 | ЛС-02-01-06 | 28.3 | Конъюнктурный анализ, п. | Хомут D20-80 мм на металлические трубы (NG3002) | шт | 50 | 1040.35 | 52017.47 | 1157.99 | 57899.5 |  |  | 57899.67 | 0.17
7.91 | ЛС-02-01-06 | 28.4 | Конъюнктурный анализ, п. | Анкер М10 стандартный со шпилькой (CM441060) | шт | 64 | 135.64 | 8680.92 | 150.98 | 9662.72 |  |  | 9662.57 | -0.15
8 | ЛС-02-01-07 |  |  | Лифтовое оборудование |  |  | 2480545.51 | 2480545.51 |  | 2727152.1 |  |  | 2761048.57 | 33896.47
|  |  |  | в т.ч оборудование |  |  |  | 1722268.18 |  | 1883128.03 |  |  | 1917024.33 | 33896.3
8.1 | ЛС-02-01-07 | 1 | ТЕРм03-05-001-03 | Лифт пассажирский со скоростью движения кабины до 1 м/с: грузоподъемностью 1000 кг, количество остановок 12, высота шахты 44 м | шт | 1 | 2042942.88 | 2042942.88 | 2273961.31 | 2273961.31 |  |  | 2273961.31 | 0
8.2 | ЛС-02-01-07 | 2 | ТЕРм03-05-001-05 | За каждую остановку, более или менее указанных в характеристике лифта, добавлять или уменьшать для лифтов грузоподъемностью: до 1000 кг | шт | -10 | 77996.27 | -779962.67 | 86816.18 | -868161.8 |  |  | -868161.78 | 0.02
8.3 | ЛС-02-01-07 | 3 | ТЕРм03-05-001-07 | За каждый метр высоты шахты, более или менее указанных в характеристике лифта, добавлять или уменьшать для лифтов грузоподъемностью: до 1000 кг | м | -37 | 13640.62 | -504702.88 | 15183.12 | -561775.44 |  |  | -561775.29 | 0.15
8.4 | ЛС-02-01-07 | 3.1 | Оборудование | Лифт MPGO | 1 лифт | 1 | 1722268.18 | 1722268.18 | 1883128.03 | 1883128.03 | Россия |  | 1917024.33 | 33896.3
9 | ЛС-02-01-08 |  |  | Технологическое оборудование |  |  | 10489239.72 | 10464212.48 |  | 11441569.67 |  |  | 11647518.18 | 205948.51
|  |  |  | в т.ч оборудование |  |  |  | 10464212.48 |  | 11441569.67 |  |  | 11647518.18 | 205948.51
|  |  |  | Хозяйственная кладовая | [8 empty] | 0 | 0
9.1 | ЛС-02-01-08 | 1 | Оборудование | Стеллаж кухонный СК-12/6(1600) (4 полки) | шт | 5 | 15350.66 | 76753.28 | 16784.41 | 83922.05 | Россия |  | 83922.04 | -0.01
|  |  |  | Подсобное помещение | [8 empty] | 0 | 0
9.2 | ЛС-02-01-08 | 2 | Оборудование | Стул мягкий | шт | 3 | 1536.38 | 4609.15 | 1679.88 | 5039.64 | Россия |  | 5039.64 | 0
9.3 | ЛС-02-01-08 | 3 | Оборудование | Шкаф для одежды 500*500*1900 LS11-50 | шт | 6 | 11184.86 | 67109.18 | 12229.53 | 73377.18 | Россия |  | 73377.18 | 0
|  |  |  | Постирочная | [8 empty] | 0 | 0
9.4 | ЛС-02-01-08 | 4 | Оборудование | Стеллаж кухонный СК-12/6(1600) (4 полки) | шт | 2 | 15350.66 | 30701.31 | 16784.41 | 33568.82 | Россия |  | 33568.81 | -0.01
9.5 | ЛС-02-01-08 | 5 | Оборудование | Стол-тумба с бортом и 1 полка, двери купе СТБПДК-12/6(850) зашит со всех сторон | шт | 1 | 30518.73 | 30518.73 | 33369.18 | 33369.18 | Россия |  | 33369.18 | 0
9.6 | ЛС-02-01-08 | 6 | Оборудование | Ванна стальная 1400х700 | шт | 1 | 18740.38 | 18740.38 | 20490.73 | 20490.73 | Россия |  | 20490.73 | 0
9.7 | ЛС-02-01-08 | 7 | Оборудование | Стиральная машина Samsung WW10M86KNOA/LP [фронтальная, 10 кг, 1600 об/мин, пар, AddWash 60 см x 85 см x 60 см] белый, дисплей | шт | 1 | 88212.09 | 88212.09 | 96451.1 | 96451.1 | Россия |  | 96451.1 | 0
9.8 | ЛС-02-01-08 | 8 | Оборудование | Сушильная машина Samsung DV90N8289AW/LP [9 кг, сушка - конденсационная, тепловой насос, программ - 14, 60 см x 85 см x 60 см] белый | шт | 1 | 62771.08 | 62771.08 | 68633.9 | 68633.9 | Россия |  | 68633.9 | 0
9.9 | ЛС-02-01-08 | 9 | Оборудование | Тележка для белья ТБ-6,5/6,5(820) | шт | 2 | 15864.25 | 31728.5 | 17345.97 | 34691.94 | Россия |  | 34691.94 | 0
9.10 | ЛС-02-01-08 | 10 | Оборудование | Каток гладильный ELECTROLUX IS1103 | шт | 1 | 253554.17 | 253554.17 | 277236.13 | 277236.13 | Россия |  | 277236.13 | 0
9.11 | ЛС-02-01-08 | 11 | Оборудование | Стол гладильный Вязьма ЛГС 156.00 | шт | 1 | 131205.37 | 131205.37 | 143459.95 | 143459.95 | Россия |  | 143459.95 | 0
9.12 | ЛС-02-01-08 | 12 | Оборудование | Стеллаж для белья 1023х471х1610 | шт | 6 | 8160.39 | 48962.35 | 8922.57 | 53535.42 | Россия |  | 53535.43 | 0.01
|  |  |  | Столовая и пищеблок | [8 empty] | 0 | 0
9.13 | ЛС-02-01-08 | 13 | Оборудование | Стеллаж кухонный СК-12/6(1600) (4 полки) | шт | 11 | 15350.66 | 168857.26 | 16784.41 | 184628.51 | Россия |  | 184628.53 | 0.02
9.14 | ЛС-02-01-08 | 14 | Оборудование | Стол-тумба с бортом и 1 полка, двери купе СТБПДК-12/6(850) зашит со всех сторон | шт | 2 | 30518.73 | 61037.45 | 33369.18 | 66738.36 | Россия |  | 66738.35 | -0.01
9.15 | ЛС-02-01-08 | 15 | Оборудование | ТЕЛЕЖКА ДЛЯ СБОРА ПОСУДЫ ТСП-Л-2-800.500.850-02 (ТСП) | шт | 6 | 16006.92 | 96041.51 | 17501.97 | 105011.82 | Россия |  | 105011.79 | -0.03
9.16 | ЛС-02-01-08 | 16 | Оборудование | х/камера KXH-6,61 (1960*1960*2200) 80 мм | шт | 3 | 77563.66 | 232690.99 | 84808.11 | 254424.33 | Россия |  | 254424.33 | 0
9.17 | ЛС-02-01-08 | 17 | Оборудование | Моноблок ММ 115 SF | шт | 3 | 77871.8 | 233615.41 | 85145.03 | 255435.09 | Россия |  | 255435.09 | 0
9.18 | ЛС-02-01-08 | 18 | Оборудование | Стеллаж кухонный СК-9,5/6(1600) (4 полки) | шт | 4 | 15350.66 | 61402.62 | 16784.41 | 67137.64 | Россия |  | 67137.62 | -0.02
9.19 | ЛС-02-01-08 | 19 | Оборудование | Тележка для овощей, с крышкой, на колесах ТСП-8/5(700) | шт | 3 | 13946.84 | 41840.53 | 15249.47 | 45748.41 | Россия |  | 45748.44 | 0.03
9.20 | ЛС-02-01-08 | 20 | Оборудование | Тележка грузовая ТГ-12,6/6(930) | шт | 1 | 15647.4 | 15647.4 | 17108.87 | 17108.87 | Россия |  | 17108.87 | 0
9.21 | ЛС-02-01-08 | 21 | Оборудование | Подтоварник ПП-15/6(250) | шт | 2 | 9495.72 | 18991.44 | 10382.62 | 20765.24 | Россия |  | 20765.24 | 0
9.22 | ЛС-02-01-08 | 22 | Оборудование | CAS Corp.Ltd.Весы DL-150 | шт | 2 | 29645.61 | 59291.21 | 32414.51 | 64829.02 | Россия |  | 64829.01 | -0.01
9.23 | ЛС-02-01-08 | 23 | Оборудование | Ванна моечная 1 секционная с бортом ВМ1-6,35/7(850) (гл.350) | шт | 1 | 12097.94 | 12097.94 | 13227.89 | 13227.89 | Россия |  | 13227.89 | 0
9.24 | ЛС-02-01-08 | 24 | Оборудование | Стол производственный с бортом и полкой СПБП-6/6(850) | шт | 3 | 7304.41 | 21913.22 | 7986.64 | 23959.92 | Россия |  | 23959.91 | -0.01
9.25 | ЛС-02-01-08 | 25 | Оборудование | х/шкаф CM 105 S (ШХ 0,5) | шт | 7 | 42171.53 | 295200.73 | 46110.35 | 322772.45 | Россия |  | 322772.48 | 0.03
9.26 | ЛС-02-01-08 | 26 | Оборудование | Стол производственный с бортом и полкой СПБП-10/6(850) | шт | 1 | 8845.17 | 8845.17 | 9671.31 | 9671.31 | Россия |  | 9671.31 | 0
9.27 | ЛС-02-01-08 | 27 | Оборудование | машина кухонная овощерезательная МКО-50 | шт | 3 | 60135.8 | 180407.39 | 65752.48 | 197257.44 | Россия |  | 197257.44 | 0
9.28 | ЛС-02-01-08 | 28 | Оборудование | Ванна моечная 2х секционная с бортом и полкой ВМ2П-10/6(850) (гл.350) | шт | 5 | 16115.34 | 80576.7 | 17620.51 | 88102.55 | Россия |  | 88102.56 | 0.01
9.29 | ЛС-02-01-08 | 29 | Оборудование | Тележка шпилька ТШ-3,95/5,5(1700) (15 уровней) под GN 1/1 | шт | 2 | 21570.82 | 43141.63 | 23585.53 | 47171.06 | Россия |  | 47171.06 | 0
9.30 | ЛС-02-01-08 | 30 | Оборудование | стол производственный с бортом и полкой СПБП-9,5/6(850) | шт | 5 | 9701.16 | 48505.81 | 10607.25 | 53036.25 | Россия |  | 53036.25 | 0
9.31 | ЛС-02-01-08 | 31 | Оборудование | машина картофелеочистительная кухонная МКК-300-01 (с подставкой и мегосборником) | шт | 1 | 74447.88 | 74447.88 | 81401.31 | 81401.31 | Россия |  | 81401.31 | 0
9.32 | ЛС-02-01-08 | 32 | Оборудование | Бак 432106221 (65л, 47х66см, бордовый) | шт | 10 | 2425.29 | 24252.91 | 2651.81 | 26518.1 | Россия |  | 26518.13 | 0.03
9.33 | ЛС-02-01-08 | 33 | Оборудование | Полка для разделочных досок ПД-6/3,5(300) | шт | 6 | 8576.97 | 51461.83 | 9378.06 | 56268.36 | Россия |  | 56268.36 | 0
9.34 | ЛС-02-01-08 | 34 | Оборудование | Ванна моечная с рабочей поверхностью 2-х секционная с бортом и ВМ2РП-17,7/6(850) (гл.350) | шт | 1 | 23488.22 | 23488.22 | 25682.02 | 25682.02 | Россия |  | 25682.02 | 0
9.35 | ЛС-02-01-08 | 35 | Оборудование | Стеллаж кухонный СК-9,5/4(1600) (4 полки) | шт | 1 | 12554.43 | 12554.43 | 13727.01 | 13727.01 | Россия |  | 13727.01 | 0
9.36 | ЛС-02-01-08 | 36 | Оборудование | Тумба навесная двери-купе ТНДК-9,5/4(600) | шт | 3 | 16240.9 | 48722.69 | 17757.8 | 53273.4 | Россия |  | 53273.39 | -0.01
9.37 | ЛС-02-01-08 | 37 | Оборудование | ВЕСЫ ЭЛ.ПОРЦИОННЫЕ CAS SWN-6 | шт | 7 | 9048.2 | 63337.39 | 9893.3 | 69253.1 | Россия |  | 69253.1 | 0
9.38 | ЛС-02-01-08 | 38 | Оборудование | Стол производственный без борта с полкой СПП-15/6(850) | шт | 1 | 12702.83 | 12702.83 | 13889.27 | 13889.27 | Россия |  | 13889.27 | 0
9.39 | ЛС-02-01-08 | 39 | Оборудование | Рециркулятор-облучатель РО-1-15-02-1 | шт | 10 | 19630.59 | 196305.91 | 21464.09 | 214640.9 | Россия |  | 214640.88 | -0.02
9.40 | ЛС-02-01-08 | 40 | Оборудование | Стол производственный с бортом и полкой СПБП-15/6(850) | шт | 1 | 13524.59 | 13524.59 | 14787.79 | 14787.79 | Россия |  | 14787.79 | 0
9.41 | ЛС-02-01-08 | 41 | Оборудование | НВВ908-CE Блендер барный | шт | 1 | 15769.89 | 15769.89 | 17242.8 | 17242.8 | Россия |  | 17242.8 | 0
9.42 | ЛС-02-01-08 | 42 | Оборудование | Ванна моечная 1 секционная с бортом ВМ1-5,3/5,3(850) (гл.300) | шт | 1 | 8959.33 | 8959.33 | 9796.13 | 9796.13 | Россия |  | 9796.13 | 0
9.43 | ЛС-02-01-08 | 43 | Оборудование | Слайсер HBS-220 JS (VIATTO) | шт | 1 | 23967.55 | 23967.55 | 26206.12 | 26206.12 | Россия |  | 26206.12 | 0
9.44 | ЛС-02-01-08 | 44 | Оборудование | Полка настенная двухярусная закрытая ПН2Д-12/4(600) двери купе | шт | 3 | 19082.76 | 57248.27 | 20865.09 | 62595.27 | Россия |  | 62595.26 | -0.01
9.45 | ЛС-02-01-08 | 45 | Оборудование | Стол производственный с бортом и полкой СПБП-12/6(850) | шт | 3 | 11470.21 | 34410.62 | 12541.53 | 37624.59 | Россия |  | 37624.57 | -0.02
9.46 | ЛС-02-01-08 | 46 | Оборудование | Мясорубка МИМ 300 | шт | 1 | 54634.68 | 54634.68 | 59737.56 | 59737.56 | Россия |  | 59737.56 | 0
9.47 | ЛС-02-01-08 | 47 | Оборудование | Колода разрубочная КР-500/700 | шт | 1 | 25799.39 | 25799.39 | 28209.05 | 28209.05 | Россия |  | 28209.05 | 0
9.48 | ЛС-02-01-08 | 48 | Оборудование | х/шкаф CB 105 S (ШH 0,5) | шт | 1 | 70681.54 | 70681.54 | 77283.2 | 77283.2 | Россия |  | 77283.2 | 0
9.49 | ЛС-02-01-08 | 49 | Оборудование | Овоскоп ОН-10 | шт | 1 | 1865.6 | 1865.6 | 2039.85 | 2039.85 | Россия |  | 2039.85 | 0
9.50 | ЛС-02-01-08 | 50 | Оборудование | Подставка под оборудование ПЭО-5/5(500) | шт | 1 | 4770.69 | 4770.69 | 5216.27 | 5216.27 | Россия |  | 5216.27 | 0
9.51 | ЛС-02-01-08 | 51 | Оборудование | Миксер B-10P 220V (VIATTO by Pyhl) | шт | 1 | 33041 | 33041 | 36127.03 | 36127.03 | Россия |  | 36127.03 | 0
9.52 | ЛС-02-01-08 | 52 | Оборудование | тележка-шпилька ТШГ-16-01 (д/гастроёмк. и противней) | шт | 1 | 42559.58 | 42559.58 | 46534.64 | 46534.64 | Россия |  | 46534.64 | 0
9.53 | ЛС-02-01-08 | 53 | Оборудование | печь конвекционная КЭП-10 | шт | 1 | 207776.11 | 207776.11 | 227182.4 | 227182.4 | Россия |  | 227182.4 | 0
9.54 | ЛС-02-01-08 | 54 | Оборудование | шкаф расстоечный ШРТ-12 | шт | 1 | 76331.02 | 76331.02 | 83460.34 | 83460.34 | Россия |  | 83460.34 | 0
9.55 | ЛС-02-01-08 | 55 | Оборудование | СМЯГЧИТЕЛЬ ВОДЫ 12Л | шт | 2 | 7646.79 | 15293.57 | 8361 | 16722 | Россия |  | 16721.99 | -0.01
9.56 | ЛС-02-01-08 | 56 | Оборудование | Зонт вытяжной пристенный с жироуловителями ЗВПЖ-8/8(400) | шт | 2 | 14608.82 | 29217.63 | 15973.28 | 31946.56 | Россия |  | 31946.56 | 0
9.57 | ЛС-02-01-08 | 57 | Оборудование | Ванна моечная 1 секционная с бортом ВМ1-8/7(850) (гл.400) | шт | 3 | 14671.58 | 44014.75 | 16041.91 | 48125.73 | Россия |  | 48125.73 | 0
9.58 | ЛС-02-01-08 | 58 | Оборудование | Стол кондитерский с бортом и полкой СПКБП-14/7(850) | шт | 1 | 20577.89 | 20577.89 | 22499.86 | 22499.86 | Россия |  | 22499.86 | 0
9.59 | ЛС-02-01-08 | 59 | Оборудование | Мукопросеиватель Каскад | шт | 1 | 46223.21 | 46223.21 | 50540.46 | 50540.46 | Россия |  | 50540.46 | 0
9.60 | ЛС-02-01-08 | 60 | Оборудование | Миксер планетарный VIATTO BH20 | шт | 1 | 43141.63 | 43141.63 | 47171.06 | 47171.06 | Россия |  | 47171.06 | 0
9.61 | ЛС-02-01-08 | 61 | Оборудование | ТЕСТОМЕС VIATTO BY PYHL HS-40AP | шт | 1 | 80999 | 80999 | 88564.31 | 88564.31 | Россия |  | 88564.31 | 0
9.62 | ЛС-02-01-08 | 62 | Оборудование | Тележка сервировочная 2 полки ТС2-8,5/5,8(900) | шт | 1 | 15499.06 | 15499.06 | 16946.67 | 16946.67 | Россия |  | 16946.67 | 0
9.63 | ЛС-02-01-08 | 63 | Оборудование | Ванна моечная 1 секционная с бортом ВМ1-6,35/6(850) (гл.350) | шт | 1 | 11127.77 | 11127.77 | 12167.1 | 12167.1 | Россия |  | 12167.1 | 0
9.64 | ЛС-02-01-08 | 64 | Оборудование | машина УКМ-06 | шт | 1 | 133841.8 | 133841.8 | 146342.62 | 146342.62 | Россия |  | 146342.62 | 0
9.65 | ЛС-02-01-08 | 65 | Оборудование | Шкаф-купе ШКН-9,5/6(1750) 4полки | шт | 1 | 40893.26 | 40893.26 | 44712.69 | 44712.69 | Россия |  | 44712.69 | 0
9.66 | ЛС-02-01-08 | 66 | Оборудование | Пароконвектомат ПКА 10-1/1 ПM2 | шт | 1 | 260182.94 | 260182.94 | 284484.03 | 284484.03 | Россия |  | 284484.03 | 0
9.67 | ЛС-02-01-08 | 67 | Оборудование | Подставка под оборудование с 10-ю направляющими под гастроёмкости ПЭО-8,2/8,6(500)10GN 1/1 | шт | 1 | 17507.76 | 17507.76 | 19142.98 | 19142.98 | Россия |  | 19142.98 | 0
9.68 | ЛС-02-01-08 | 68 | Оборудование | Тележка для гастроемкостей ТГ-1 | шт | 1 | 20258.3 | 20258.3 | 22150.43 | 22150.43 | Россия |  | 22150.43 | 0
9.69 | ЛС-02-01-08 | 69 | Оборудование | Подставка под оборудование ПЭО-04/4(420) | шт | 4 | 3606.56 | 14426.23 | 3943.41 | 15773.64 | Россия |  | 15773.64 | 0
9.70 | ЛС-02-01-08 | 70 | Оборудование | котел КПЭМ-160/9 Т /вся нерж/ | шт | 1 | 126457.52 | 126457.52 | 138268.65 | 138268.65 | Россия |  | 138268.65 | 0
9.71 | ЛС-02-01-08 | 71 | Оборудование | Сковорода электр. ЭСК-90-0,27-40 вся нерж. (с цельнотянутой чашей) | шт | 1 | 95756.21 | 95756.21 | 104699.84 | 104699.84 | Россия |  | 104699.84 | 0
9.72 | ЛС-02-01-08 | 72 | Оборудование | Плита эл. ЭП-4ЖШ (лицо нерж) стандартная духовка, КЭТ-0,12 | шт | 1 | 86625.69 | 86625.69 | 94716.53 | 94716.53 | Россия |  | 94716.53 | 0
9.73 | ЛС-02-01-08 | 73 | Оборудование | Плита эл. ЭП-4П на подставке КЭТ-0,12 | шт | 1 | 58378.18 | 58378.18 | 63830.7 | 63830.7 | Россия |  | 63830.7 | 0
9.74 | ЛС-02-01-08 | 74 | Оборудование | Стол производственный без борта с полкой СПП-18/6(850) | шт | 1 | 14608.81 | 14608.81 | 15973.27 | 15973.27 | Россия |  | 15973.27 | 0
9.75 | ЛС-02-01-08 | 75 | Оборудование | Зонт вытяжной пристенный с жироуловителями ЗВПЖ-20/8(400) | шт | 2 | 29126.31 | 58252.62 | 31846.71 | 63693.42 | Россия |  | 63693.41 | -0.01
9.76 | ЛС-02-01-08 | 76 | Оборудование | Стол производственный с бортом и полкой СПБП-12/7(850) | шт | 1 | 12668.59 | 12668.59 | 13851.84 | 13851.84 | Россия |  | 13851.84 | 0
9.77 | ЛС-02-01-08 | 77 | Оборудование | Стол производственный без борта с полкой СПП-08/6(850) | шт | 1 | 8240.28 | 8240.28 | 9009.92 | 9009.92 | Россия |  | 9009.92 | 0
9.78 | ЛС-02-01-08 | 78 | Оборудование | Полка настенная одноярусная ПН1-6/3(250) | шт | 1 | 2453.85 | 2453.85 | 2683.04 | 2683.04 | Россия |  | 2683.04 | 0
9.79 | ЛС-02-01-08 | 79 | Оборудование | Весы эл порционные CAS SW-20 | шт | 3 | 9459.72 | 28379.17 | 10343.26 | 31029.78 | Россия |  | 31029.78 | 0
9.80 | ЛС-02-01-08 | 80 | Оборудование | Шкаф для хлеба ШХЛ-8,2/5,6(1800) | шт | 1 | 33588.86 | 33588.86 | 36726.06 | 36726.06 | Россия |  | 36726.06 | 0
9.81 | ЛС-02-01-08 | 81 | Оборудование | Стол производственный с бортом и полкой СПБП-18/6(850) | шт | 1 | 15592.65 | 15592.65 | 17049 | 17049 | Россия |  | 17049 | 0
9.82 | ЛС-02-01-08 | 82 | Оборудование | хлеборезка Янычар АХМ-300А (краш.) | шт | 1 | 89661.58 | 89661.58 | 98035.97 | 98035.97 | Россия |  | 98035.97 | 0
9.83 | ЛС-02-01-08 | 83 | Оборудование | Стол производственный для сбора отходов СПОП-08/7(850) | шт | 1 | 8913.65 | 8913.65 | 9746.18 | 9746.18 | Россия |  | 9746.18 | 0
9.84 | ЛС-02-01-08 | 84 | Оборудование | Полка для разделочных досок ПД-6/3,5(300) | шт | 1 | 8651.14 | 8651.14 | 9459.16 | 9459.16 | Россия |  | 9459.16 | 0
9.85 | ЛС-02-01-08 | 85 | Оборудование | ВОДОНАГРЕВАТЕЛЬ ЭВПЗ-15 | шт | 1 | 31728.5 | 31728.5 | 34691.94 | 34691.94 | Россия |  | 34691.94 | 0
9.86 | ЛС-02-01-08 | 86 | Оборудование | Стеллаж кухонный СК-12/4(1600) (4 полки) | шт | 1 | 14932.59 | 14932.59 | 16327.29 | 16327.29 | Россия |  | 16327.29 | 0
9.87 | ЛС-02-01-08 | 87 | Оборудование | Стол производственный с бортом и полкой СПБП-10/6(850) | шт | 1 | 10054.95 | 10054.95 | 10994.08 | 10994.08 | Россия |  | 10994.08 | 0
9.88 | ЛС-02-01-08 | 88 | Оборудование | Стеллаж кухонный СК-15/6(1600) (4 полки) | шт | 2 | 21473.8 | 42947.6 | 23479.45 | 46958.9 | Россия |  | 46958.91 | 0.01
9.89 | ЛС-02-01-08 | 89 | Оборудование | Подтоварник ПП-10/6(300) | шт | 2 | 7235.93 | 14471.86 | 7911.77 | 15823.54 | Россия |  | 15823.53 | -0.01
9.90 | ЛС-02-01-08 | 90 | Оборудование | Ванна моечная 1 секционная с бортом ВМ1-8/8(850) (гл.400) | шт | 2 | 15795.78 | 31591.55 | 17271.11 | 34542.22 | Россия |  | 34542.2 | -0.02
9.91 | ЛС-02-01-08 | 91 | Оборудование | Шкаф LS-21 U | шт | 10 | 11527.27 | 115272.67 | 12603.92 | 126039.2 | Россия |  | 126039.14 | -0.06
9.92 | ЛС-02-01-08 | 92 | Оборудование | Ванна моечная 1 секционная с бортом ВМ1-6,35/6(850) (гл.350) | шт | 1 | 11127.77 | 11127.77 | 12167.1 | 12167.1 | Россия |  | 12167.1 | 0
9.93 | ЛС-02-01-08 | 93 | Оборудование | Ванна-тумба 2 секционная, 1 борт, 1полка, 2 купэ, заш по бокам ВТ2БП2ДК-10/6(850)(гл.300) | шт | 8 | 28646.96 | 229175.71 | 31322.59 | 250580.72 | Россия |  | 250580.72 | 0
9.94 | ЛС-02-01-08 | 94 | Оборудование | Тележка сервировочная 2 полки ТС2-8/5(900) | шт | 8 | 12634.34 | 101074.71 | 13814.39 | 110515.12 | Россия |  | 110515.09 | -0.03
|  |  |  | Медицинский блок | [8 empty] | 0 | 0
9.95 | ЛС-02-01-08 | 95 | Оборудование | Шкаф LS-21 U | шт | 2 | 11527.26 | 23054.52 | 12603.91 | 25207.82 | Россия |  | 25207.81 | -0.01
9.96 | ЛС-02-01-08 | 96 | Оборудование | Холодильник фармацевтический "POZIS" ХФ-250-2 | шт | 2 | 33041.02 | 66082.04 | 36127.05 | 72254.1 | Россия |  | 72254.1 | 0
9.97 | ЛС-02-01-08 | 97 | Оборудование | Шкаф LS11-50 | шт | 5 | 11184.87 | 55924.33 | 12229.54 | 61147.7 | Россия |  | 61147.66 | -0.04
9.98 | ЛС-02-01-08 | 98 | Оборудование | Матрас СМ1 (Н) Armed 1-но секционный | шт | 1 | 3511.73 | 3511.73 | 3839.73 | 3839.73 | Россия |  | 3839.73 | 0
9.99 | ЛС-02-01-08 | 99 | Оборудование | Тумба прикроватная ТПп101-МСК () | шт | 1 | 2739.15 | 2739.15 | 2994.99 | 2994.99 | Россия |  | 2994.99 | 0
9.100 | ЛС-02-01-08 | 100 | Оборудование | Кровать медицинская КФО-01 "МСК" (МСК-124) | шт | 1 | 5706.56 | 5706.56 | 6239.55 | 6239.55 | Россия |  | 6239.55 | 0
9.101 | ЛС-02-01-08 | 101 | Оборудование | Стул медицинский арт. MA01 IН (сталь, черный) | шт | 2 | 6694.25 | 13388.49 | 7319.49 | 14638.98 | Россия |  | 14638.97 | -0.01
9.102 | ЛС-02-01-08 | 102 | Оборудование | Шкаф медицинский MD 1 ШМ-SS (11-50 одностворчатый, хозяйственный) () | шт | 2 | 7418.55 | 14837.09 | 8111.44 | 16222.88 | Россия |  | 16222.87 | -0.01
9.103 | ЛС-02-01-08 | 103 | Оборудование | Столик манипуляционный МСК - 526 (Гусь, нерж) () | шт | 1 | 9016.36 | 9016.36 | 9858.49 | 9858.49 | Россия |  | 9858.49 | 0
9.104 | ЛС-02-01-08 | 104 | Оборудование | Стол врача однотумбовый СК 1/06 на опорах | шт | 2 | 7418.55 | 14837.09 | 8111.44 | 16222.88 | Россия |  | 16222.87 | -0.01
9.105 | ЛС-02-01-08 | 105 | Оборудование | Аппарат УВЧ-терапии УВЧ-60 "Мед Теко" () | шт | 1 | 87881.1 | 87881.1 | 96089.19 | 96089.19 | Россия |  | 96089.19 | 0
9.106 | ЛС-02-01-08 | 106 | Оборудование | Шкаф медицинский MED 2 1780/SG | шт | 3 | 11127.81 | 33383.43 | 12167.15 | 36501.45 | Россия |  | 36501.44 | -0.01
9.107 | ЛС-02-01-08 | 107 | Оборудование | Столик инструментальный СМи-5 (нерж-нерж) Ока-Медик | шт | 3 | 3994.59 | 11983.78 | 4367.68 | 13103.04 | Россия |  | 13103.07 | 0.03
9.108 | ЛС-02-01-08 | 108 | Оборудование | Аппарат Ротта (осветитель таблиц в комплекте с таблицами) | шт | 1 | 5706.56 | 5706.56 | 6239.55 | 6239.55 | Россия |  | 6239.55 | 0
9.109 | ЛС-02-01-08 | 109 | Оборудование | Весы медицинские ВЭМ-150 (мод.А3) электронные жесткая стойка | шт | 1 | 15750.12 | 15750.12 | 17221.18 | 17221.18 | Россия |  | 17221.18 | 0
9.110 | ЛС-02-01-08 | 110 | Оборудование | Кушетка медицинская КМС-01 МСК (МСК-203) () | шт | 2 | 6847.89 | 13695.78 | 7487.48 | 14974.96 | Россия |  | 14974.97 | 0.01
9.111 | ЛС-02-01-08 | 111 | Оборудование | Табурет Т06 (синий) () | шт | 3 | 4938.38 | 14815.14 | 5399.62 | 16198.86 | Россия |  | 16198.87 | 0.01
9.112 | ЛС-02-01-08 | 112 | Оборудование | Ширма ШМ МСК-302 односекционная на колесах | шт | 3 | 2168.5 | 6505.49 | 2371.04 | 7113.12 | Россия |  | 7113.1 | -0.02
9.113 | ЛС-02-01-08 | 113 | Оборудование | Плантограф компьютерный ПКС-01 () | шт | 1 | 63902.15 | 63902.15 | 69870.61 | 69870.61 | Россия |  | 69870.61 | 0
9.114 | ЛС-02-01-08 | 114 | Оборудование | Устройство подачи пленки УПП-01 для плантографа ПКС-01 () | шт | 1 | 9587.01 | 9587.01 | 10482.44 | 10482.44 | Россия |  | 10482.44 | 0
9.115 | ЛС-02-01-08 | 115 | Оборудование | Ростомер металлический РМ-2 (сидя/стоя) | шт | 2 | 6505.49 | 13010.97 | 7113.1 | 14226.2 | Россия |  | 14226.19 | -0.01
|  |  |  | Групповые ячейки | [8 empty] | 0 | 0
9.116 | ЛС-02-01-08 | 116 | Оборудование | Шкаф LS11-50 | шт | 11 | 11184.87 | 123033.56 | 12229.54 | 134524.94 | Россия |  | 134524.89 | -0.05
9.117 | ЛС-02-01-08 | 117 | Оборудование | Шкаф сушильный ШС циклон 1965 | шт | 16 | 45823.73 | 733179.69 | 50103.67 | 801658.72 | Россия |  | 801658.67 | -0.05
9.118 | ЛС-02-01-08 | 118 | Оборудование | Электрочайник Bosch TWK7805 черный [нержавеющая сталь,1.7л, 2200 Вт, фильтр, скрытый нагревательный элемент] | шт | 1 | 4554.29 | 4554.29 | 4979.66 | 4979.66 | Россия |  | 4979.66 | 0
9.119 | ЛС-02-01-08 | 119 | Оборудование | ПЕЧЬ СВЧ AIRHOT WP900-25L | шт | 1 | 11193.65 | 11193.65 | 12239.14 | 12239.14 | Россия |  | 12239.14 | 0
9.120 | ЛС-02-01-08 | 120 | Оборудование | ПЛИТА ИНДУКЦИОННАЯ INDOKOR IN3500 | шт | 1 | 15978.39 | 15978.39 | 17470.77 | 17470.77 | Россия |  | 17470.77 | 0
9.121 | ЛС-02-01-08 | 121 | Оборудование | х/шкаф CM 105 S (ШХ 0,5) | шт | 1 | 42171.52 | 42171.52 | 46110.34 | 46110.34 | Россия |  | 46110.34 | 0
9.122 | ЛС-02-01-08 | 122 | Оборудование | Стул "Знайка" р.1-3(320х336х656) фанера 15мм эмаль | шт | 159 | 1185.21 | 188448.39 | 1295.91 | 206049.69 | Россия |  | 206049.47 | -0.22
9.123 | ЛС-02-01-08 | 123 | Оборудование | Стол воспитателя "Капелька 2" | шт | 18 | 6163.09 | 110935.68 | 6738.72 | 121296.96 | Россия |  | 121297.07 | 0.11
9.124 | ЛС-02-01-08 | 124 | Оборудование | Стенка для игрушек и пособий "Кораблик" (1700х350х1310), ЛДСП 16мм цветное | шт | 56 | 6962.01 | 389872.56 | 7612.26 | 426286.56 | Россия |  | 426286.66 | 0.1
9.125 | ЛС-02-01-08 | 125 | Оборудование | Стол детский 2-х местный (1200х600)"Капля" №1-3 рег. нож. ЛДСП цвет. | шт | 5 | 2853.29 | 14266.43 | 3119.79 | 15598.95 | Россия |  | 15598.91 | -0.04
9.126 | ЛС-02-01-08 | 126 | Оборудование | Стеллаж напольный №2 | шт | 6 | 5364.18 | 32185.05 | 5865.19 | 35191.14 | Россия |  | 35191.13 | -0.01
9.127 | ЛС-02-01-08 | 127 | Оборудование | Вешалка для полотенец 5 секционная напольная двухъярусная 711х202х1200 мм ЛДСП Клен+цвет | шт | 14 | 4222.86 | 59120.02 | 4617.28 | 64641.92 | Россия |  | 64641.83 | -0.09
9.128 | ЛС-02-01-08 | 128 | Оборудование | Кровать детская цветная с доп бортами волнообр. спинка ЛДСП 1400х600 | шт | 66 | 5021.77 | 331437.14 | 5490.8 | 362392.8 | Россия |  | 362393.37 | 0.57
9.129 | ЛС-02-01-08 | 129 | Оборудование | Кровать "Соня" с бортиком (1432х650Х604 мм), ЛДСП цветное | шт | 12 | 2282.62 | 27391.46 | 2495.82 | 29949.84 | Россия |  | 29949.82 | -0.02
9.130 | ЛС-02-01-08 | 130 | Оборудование | Игровая зона "Кухня Уют" (1220х425х1345)мм | шт | 1 | 7989.22 | 7989.22 | 8735.41 | 8735.41 | Россия |  | 8735.41 | 0
9.131 | ЛС-02-01-08 | 131 | Оборудование | Игровая зона "Верстак" | шт | 1 | 7989.22 | 7989.22 | 8735.41 | 8735.41 | Россия |  | 8735.41 | 0
9.132 | ЛС-02-01-08 | 132 | Оборудование | Стеллаж для игрушек и пособий "Волна" (1500х300х1040), ЛДСП цветное | шт | 8 | 5820.71 | 46565.64 | 6364.36 | 50914.88 | Россия |  | 50914.87 | -0.01
9.133 | ЛС-02-01-08 | 133 | Оборудование | Шкаф детский для переодевания 5-ти секционный на м/к дверь с эргономичным вырезом (1600х350х1500) ЛДСП 16мм клен | шт | 30 | 12837.49 | 385124.71 | 14036.51 | 421095.3 | Россия |  | 421095.36 | 0.06
9.134 | ЛС-02-01-08 | 134 | Оборудование | Стул детский регулируемый №1-3 (Кроха) фанера, эмаль | шт | 39 | 1207.16 | 47079.26 | 1319.91 | 51476.49 | Россия |  | 51476.46 | -0.03
9.135 | ЛС-02-01-08 | 135 | Оборудование | Стол детский 4-х местный на рег. ножках № 1-3(700х700), ЛДСП | шт | 16 | 2282.62 | 36521.98 | 2495.82 | 39933.12 | Россия |  | 39933.13 | 0.01
9.136 | ЛС-02-01-08 | 136 | Оборудование | Кровать детская с бортами и фигурной спинкой (1270х670х550 мм) массив лиственницы | шт | 6 | 3423.94 | 20543.65 | 3743.74 | 22462.44 | Россия |  | 22462.43 | -0.01
9.137 | ЛС-02-01-08 | 137 | Оборудование | Комплект игровых мобильных модулей многофункциональный "Замок" (2880х2880х904 мм) | шт | 2 | 43677.17 | 87354.34 | 47756.62 | 95513.24 | Россия |  | 95513.24 | 0
9.138 | ЛС-02-01-08 | 138 | Оборудование | Собака-качалка "Дружок" | шт | 2 | 3423.94 | 6847.87 | 3743.74 | 7487.48 | Россия |  | 7487.46 | -0.02
9.139 | ЛС-02-01-08 | 139 | Оборудование | Игровая зона "Поезд" (1742х598х1226 мм), ЛДСП цвет | шт | 2 | 10728.34 | 21456.68 | 11730.37 | 23460.74 | Россия |  | 23460.73 | -0.01
9.140 | ЛС-02-01-08 | 140 | Оборудование | Шкаф для горшков на 15 мест (964х354х1400 мм), ЛДСП | шт | 4 | 3538.07 | 14152.27 | 3868.53 | 15474.12 | Россия |  | 15474.09 | -0.03
9.141 | ЛС-02-01-08 | 141 | Оборудование | Стол детский "Трапеция" регулируемый № 2-3 (1200х450 мм), столешница - ЛДСП 25 мм, каркас - мас.сосн | шт | 3 | 5113.09 | 15339.26 | 5590.65 | 16771.95 | Россия |  | 16771.95 | 0
9.142 | ЛС-02-01-08 | 142 | Оборудование | Фортепиано | шт | 1 | 224838.72 | 224838.72 | 245838.66 | 245838.66 | Россия |  | 245838.66 | 0
9.143 | ЛС-02-01-08 | 143 | Оборудование | Проектор | шт | 4 | 154077.3 | 616309.18 | 168468.12 | 673872.48 | Россия |  | 673872.46 | -0.02
9.144 | ЛС-02-01-08 | 144 | Оборудование | Телевизор | шт | 4 | 59348.3 | 237393.2 | 64891.43 | 259565.72 | Россия |  | 259565.72 | 0
|  |  |  | Спортзал | [8 empty] | 0 | 0
9.145 | ЛС-02-01-08 | 145 | Оборудование | Батут детский с сеткой диаметр 137 см | шт | 2 | 11027.82 | 22055.63 | 12057.82 | 24115.64 | Россия |  | 24115.63 | -0.01
9.146 | ЛС-02-01-08 | 146 | Оборудование | Дорожка беговая детская большая с компьютером | шт | 2 | 16682.23 | 33364.45 | 18240.35 | 36480.7 | Россия |  | 36480.69 | -0.01
9.147 | ЛС-02-01-08 | 147 | Оборудование | Велотренажер детский с компьютером 600х410х790 мм | шт | 2 | 12128.39 | 24256.78 | 13261.18 | 26522.36 | Россия |  | 26522.36 | 0
9.148 | ЛС-02-01-08 | 148 | Оборудование | Скамья гимнастическая 2 м | шт | 4 | 3524.37 | 14097.47 | 3853.55 | 15414.2 | Россия |  | 15414.17 | -0.03
9.149 | ЛС-02-01-08 | 149 | Оборудование | Бревно напольное, гимнастическое, 2 м | шт | 1 | 4903.08 | 4903.08 | 5361.03 | 5361.03 | Россия |  | 5361.03 | 0
9.150 | ЛС-02-01-08 | 150 | Оборудование | Стенка гимнастическая 2,4-0,8м | шт | 6 | 5040.04 | 30240.21 | 5510.78 | 33064.68 | Россия |  | 33064.65 | -0.03
9.151 | ЛС-02-01-08 | 151 | Оборудование | Качалка-мостик Радуга | шт | 2 | 5230.73 | 10461.46 | 5719.28 | 11438.56 | Россия |  | 11438.56 | 0
9.152 | ЛС-02-01-08 | 152 | Оборудование | Дуга для подлезания полукруглая 50 см | шт | 3 | 350.08 | 1050.25 | 382.78 | 1148.34 | Россия |  | 1148.34 | 0
9.153 | ЛС-02-01-08 | 153 | Оборудование | Дуга для подлезания полукруглая 40 см | шт | 2 | 327.04 | 654.07 | 357.59 | 715.18 | Россия |  | 715.16 | -0.02
9.154 | ЛС-02-01-08 | 154 | Оборудование | Игра Кольцеброс | шт | 1 | 368.72 | 368.72 | 403.16 | 403.16 | Россия |  | 403.16 | 0
9.155 | ЛС-02-01-08 | 155 | Оборудование | Контейнер для спортинвентаря металлический 100х45х54 см | шт | 1 | 7363.18 | 7363.18 | 8050.9 | 8050.9 | Россия |  | 8050.9 | 0
9.156 | ЛС-02-01-08 | 156 | Оборудование | Мат напольный без аппликации 100х100х10 см | шт | 2 | 3242.91 | 6485.82 | 3545.8 | 7091.6 | Россия |  | 7091.6 | 0
9.157 | ЛС-02-01-08 | 157 | Оборудование | Стеллаж для пособий и спортивного инвентаря 65х50х157 см | шт | 3 | 14877.88 | 44633.63 | 16267.47 | 48802.41 | Россия |  | 48802.41 | 0
9.158 | ЛС-02-01-08 | 158 | Оборудование | Скамья навесная, жесткая, 2,0 м | шт | 2 | 2903.5 | 5807 | 3174.69 | 6349.38 | Россия |  | 6349.37 | -0.01
9.159 | ЛС-02-01-08 | 159 | Оборудование | Лестница веревочная 5 перекладин, радуга | шт | 2 | 1095.67 | 2191.34 | 1198.01 | 2396.02 | Россия |  | 2396.01 | -0.01
9.160 | ЛС-02-01-08 | 160 | Оборудование | Куб деревянный, 20х20х20см | шт | 10 | 1831.37 | 18313.73 | 2002.42 | 20024.2 | Россия |  | 20024.23 | 0.03
9.161 | ЛС-02-01-08 | 161 | Оборудование | Куб деревянный, 40х40х40см | шт | 4 | 3381.8 | 13527.19 | 3697.66 | 14790.64 | Россия |  | 14790.63 | -0.01
9.162 | ЛС-02-01-08 | 162 | Оборудование | Комплект стоек: 2 конуса, 2 втулки, 2 клипсы, 3 палки по 1 м | шт | 2 | 916.9 | 1833.8 | 1002.54 | 2005.08 | Россия |  | 2005.08 | 0
9.163 | ЛС-02-01-08 | 163 | Оборудование | Канат 3 м | шт | 2 | 1316.89 | 2633.78 | 1439.89 | 2879.78 | Россия |  | 2879.78 | 0
9.164 | ЛС-02-01-08 | 164 | Оборудование | Мяч мягконабивной 15 см, 0,5 кг | шт | 15 | 777.03 | 11655.44 | 849.6 | 12744 | Россия |  | 12744.06 | 0.06
9.165 | ЛС-02-01-08 | 165 | Оборудование | Мяч мягконабивной 30 см, 1,5 кг | шт | 15 | 1221.04 | 18315.58 | 1335.09 | 20026.35 | Россия |  | 20026.26 | -0.09
9.166 | ЛС-02-01-08 | 166 | Оборудование | Мат складной напольный 4-х секционный без аппликации 200х100х10 см | шт | 1 | 6184.46 | 6184.46 | 6762.09 | 6762.09 | Россия |  | 6762.09 | 0
9.167 | ЛС-02-01-08 | 167 | Оборудование | Мат напольный с разметкой 190х140х8 см | шт | 2 | 6097.28 | 12194.56 | 6666.77 | 13333.54 | Россия |  | 13333.53 | -0.01
9.168 | ЛС-02-01-08 | 168 | Оборудование | Мат напольный с креплением 200х100х10 см | шт | 1 | 5407.48 | 5407.48 | 5912.54 | 5912.54 | Россия |  | 5912.54 | 0
9.169 | ЛС-02-01-08 | 169 | Оборудование | Палка гимнастическая цветная деревянная 80 см | шт | 15 | 493.84 | 7407.6 | 539.96 | 8099.4 | Россия |  | 8099.47 | 0.07
9.170 | ЛС-02-01-08 | 170 | Оборудование | Мяч резиновый Круги 20 см | шт | 15 | 255.7 | 3835.5 | 279.58 | 4193.7 | Россия |  | 4193.74 | 0.04
9.171 | ЛС-02-01-08 | 171 | Оборудование | Мяч резиновый с узором 10 см | шт | 15 | 102.06 | 1530.91 | 111.59 | 1673.85 | Россия |  | 1673.9 | 0.05
9.172 | ЛС-02-01-08 | 172 | Оборудование | Мяч резиновый фактурный 7,5 см | шт | 15 | 72.43 | 1086.45 | 79.19 | 1187.85 | Россия |  | 1187.92 | 0.07
9.173 | ЛС-02-01-08 | 173 | Оборудование | Обруч D 60 см облегченный | шт | 15 | 239.02 | 3585.29 | 261.34 | 3920.1 | Россия |  | 3920.16 | 0.06
9.174 | ЛС-02-01-08 | 174 | Оборудование | Скакалка 3 м | шт | 15 | 65.85 | 987.76 | 72 | 1080 | Россия |  | 1080.02 | 0.02
9.175 | ЛС-02-01-08 | 175 | Оборудование | Набор Фишек разметочных с держателем 50 шт. | шт | 1 | 1624.19 | 1624.19 | 1775.89 | 1775.89 | Россия |  | 1775.89 | 0
9.176 | ЛС-02-01-08 | 176 | Оборудование | Гантель неопреновая 0,5 кг | шт | 15 | 193.15 | 2897.25 | 211.19 | 3167.85 | Россия |  | 3167.85 | 0
9.177 | ЛС-02-01-08 | 177 | Оборудование | Дорожка балансировочная Змейка из дерева | шт | 2 | 6790.81 | 13581.62 | 7425.07 | 14850.14 | Россия |  | 14850.14 | 0
9.178 | ЛС-02-01-08 | 178 | Оборудование | Дорожка балансировочная Восьмерка 24 элемента | шт | 1 | 14266.43 | 14266.43 | 15598.91 | 15598.91 | Россия |  | 15598.91 | 0
9.179 | ЛС-02-01-08 | 179 | Оборудование | Мешочек для метания 200 гр. | шт | 15 | 72.43 | 1086.45 | 79.19 | 1187.85 | Россия |  | 1187.92 | 0.07
9.180 | ЛС-02-01-08 | 180 | Оборудование | Мешочек для метания 400 гр. | шт | 15 | 89.99 | 1349.86 | 98.4 | 1476 | Россия |  | 1475.94 | -0.06
9.181 | ЛС-02-01-08 | 181 | Оборудование | Игра Кегли, 6 штук | шт | 2 | 441.17 | 882.34 | 482.38 | 964.76 | Россия |  | 964.75 | -0.01
9.182 | ЛС-02-01-08 | 182 | Оборудование | Корзина для заброса мячей Весёлые старты | шт | 2 | 3009.13 | 6018.26 | 3290.18 | 6580.36 | Россия |  | 6580.37 | 0.01
9.183 | ЛС-02-01-08 | 183 | Оборудование | Стойка для метания деревянная 120х40 см | шт | 2 | 7043.04 | 14086.08 | 7700.86 | 15401.72 | Россия |  | 15401.72 | 0
10 | ЛС-02-01-09 |  |  | Автоматическая пожарная сигнализация |  |  | 1326669.16 | 1326669.16 |  | 1469527.59 |  |  | 1476690.5 | 7162.91
|  |  |  | в т.ч оборудование |  |  |  | 363933.3 |  | 397924.65 |  |  | 405087.31 | 7162.66
|  |  |  | Оборудование АПС | [8 empty] | 0 | 0
10.1 | ЛС-02-01-09 | 1 | ТЕРм11-04-002-01 | Аппарат настольный, масса: до 0,015 т | шт | 1 | 1347.19 | 1347.19 | 1499.53 | 1499.53 |  |  | 1499.53 | 0
10.2 | ЛС-02-01-09 | 1.1 | Оборудование | ПК для АРМ Intel Core i5 9400F, 6x2900 МГц, 8 ГБ DDR4, GeForce GTX 1650, HDD 1 ТБ, SSD 120 ГБ, Windows 10 Домашняя | шт | 1 | 59333.12 | 59333.12 | 64874.83 | 64874.83 | Россия |  | 64874.83 | 0
10.3 | ЛС-02-01-09 | 1.2 | ТССЦ-61.3.05.02-0001 | Монитор LCD с диагональю экрана 22 дюйма HP LP2275w | шт | 1 | 35484.08 | 35484.08 | 38798.29 | 38798.29 | Россия |  | 38798.29 | 0
10.4 | ЛС-02-01-09 | 1.3 | Оборудование | Клавиатура+мышь | шт | 1 | 1943.49 | 1943.49 | 2125.01 | 2125.01 | Россия |  | 2125.01 | 0
10.5 | ЛС-02-01-09 | 2 | ТЕРм10-08-001-13 | Устройства промежуточные на количество лучей: 1 | шт | 4 | 1428.15 | 5712.61 | 1589.65 | 6358.6 |  |  | 6358.6 | 0
10.6 | ЛС-02-01-09 | 2.1 | Оборудование | Преобразователь интерфейса С2000-USB | шт | 1 | 1858.1 | 1858.1 | 2031.65 | 2031.65 | Россия |  | 2031.65 | 0
10.7 | ЛС-02-01-09 | 2.2 | ТССЦ-61.2.07.04-0002 | Контроллер двухпроводной линии связи, марка "С2000- КДЛ" | шт | 3 | 930.84 | 2792.52 | 1017.78 | 3053.34 | Россия |  | 3053.34 | 0
10.8 | ЛС-02-01-09 | 3 | ТЕРм10-08-001-03 | Приборы ПС приемно-контрольные, пусковые, концентратор: блок линейный | 10 лучей | 1 | 6257.48 | 6257.48 | 6965.08 | 6965.08 |  |  | 6965.08 | 0
10.9 | ЛС-02-01-09 | 3.1 | ТССЦ-61.2.07.02-0079 | Блок сигнально-пусковой (релейный блок), марка "С2000- СП1" | шт | 1 | 811.01 | 811.01 | 886.76 | 886.76 | Россия |  | 886.76 | 0
10.10 | ЛС-02-01-09 | 4 | ТЕРм10-08-001-03 | Приборы ПС приемно-контрольные, пусковые, концентратор: блок линейный | 10 лучей | 0.2 | 6258.65 | 1251.73 | 6966.39 | 1393.28 |  |  | 1393.28 | 0
10.11 | ЛС-02-01-09 | 4.1 | ТССЦ-61.2.07.02-0034 | Блок контрольно-пусковой, марка "С2000-КПБ" | шт | 2 | 1292.41 | 2584.81 | 1413.12 | 2826.24 | Россия |  | 2826.23 | -0.01
10.12 | ЛС-02-01-09 | 5 | ТЕРм10-08-001-13 | Устройства промежуточные на количество лучей: 1 | шт | 3 | 1428.16 | 4284.47 | 1589.66 | 4768.98 |  |  | 4768.96 | -0.02
10.13 | ЛС-02-01-09 | 5.1 | ТССЦ-61.2.04.10-0004 | Пульт контроля и управления охранно-пожарный, марка "С2000- М" | шт | 1 | 3325.8 | 3325.8 | 3636.43 | 3636.43 | Россия |  | 3636.43 | 0
10.14 | ЛС-02-01-09 | 5.2 | ТССЦ-61.2.07.02-0035 | Блок контроля и индикации, марка "С2000-БКИ" | шт | 2 | 2102.72 | 4205.44 | 2299.11 | 4598.22 | Россия |  | 4598.23 | 0.01
10.15 | ЛС-02-01-09 | 6 | ТЕРм10-04-066-04 | Коробка кабельная соединительная или разветвительная | шт | 4 | 4177.4 | 16709.61 | 4649.79 | 18599.16 |  |  | 18599.15 | -0.01
10.16 | ЛС-02-01-09 | 6.1 | ТССЦ-61.2.07.11-0182 | Устройство коммутационное "УК-ВК" исп. 04 | шт | 4 | 286.15 | 1144.59 | 312.88 | 1251.52 | Россия |  | 1251.49 | -0.03
10.17 | ЛС-02-01-09 | 7 | ТЕРм10-08-002-01 | Извещатель ПС автоматический: тепловой электро-контактный, магнитоконтактный в нормальном исполнении | шт | 19 | 936.69 | 17797.04 | 1042.61 | 19809.59 |  |  | 19809.55 | -0.04
10.18 | ЛС-02-01-09 | 7.1 | ТССЦ-61.2.07.02-0051 | Блок разветвительно-изолирующий, марка "БРИЗ", размер 50x30x25 мм | 10 шт | 1.9 | 3647.46 | 6930.17 | 3988.13 | 7577.45 | Россия |  | 7577.45 | 0
10.19 | ЛС-02-01-09 | 8 | ТЕРм10-08-001-13 | Устройства промежуточные на количество лучей: 1 | шт | 1 | 1428.17 | 1428.17 | 1589.67 | 1589.67 |  |  | 1589.67 | 0
10.20 | ЛС-02-01-09 | 8.1 | ТССЦ-61.2.07.06-0005 | Расширитель адресный ("адресная метка"), марка "С2000- АР2" | 100 шт | 0.01 | 28933 | 289.33 | 31635.34 | 316.35 | Россия |  | 316.35 | 0
10.21 | ЛС-02-01-09 | 9 | ТЕРм10-08-003-01 | Прибор сигнализирующий емкостной | шт | 1 | 8911.54 | 8911.54 | 9919.27 | 9919.27 |  |  | 9919.27 | 0
10.22 | ЛС-02-01-09 | 9.1 | Оборудование | Обьектовая станция "Стрелец-Мониторинг" исп.2. | шт | 1 | 60054.93 | 60054.93 | 65664.06 | 65664.06 | Россия |  | 65664.06 | 0
10.23 | ЛС-02-01-09 | 10 | ТЕРм10-08-002-02 | Извещатель ПС автоматический: дымовой, фотоэлектрический, радиоизотопный, световой в нормальном исполнении | шт | 197 | 1871.99 | 368782.56 | 2083.68 | 410484.96 |  |  | 410484.93 | -0.03
10.24 | ЛС-02-01-09 | 10.1 | ТССЦ-61.2.02.01-0019 | Извещатель пожарный дымовой: ДИП-34А | 10 шт | 19.7 | 6175.66 | 121660.6 | 6752.47 | 133023.66 | Россия |  | 133023.7 | 0.04
10.25 | ЛС-02-01-09 | 10.2 | Конъюнктурный анализ, п. | Монтажный комплект для ДИП-34А | шт | 33 | 240.87 | 7948.71 | 268.11 | 8847.63 |  |  | 8847.56 | -0.07
10.26 | ЛС-02-01-09 | 11 | ТЕРм08-01-081-01 | Аппарат (кнопка, ключ управления, замок электромагнитной блокировки, звуковой сигнал, сигнальная лампа) управления и сигнализации, количество подключаемых концов: до 2 | шт | 19 | 1518.09 | 28843.78 | 1689.76 | 32105.44 |  |  | 32105.47 | 0.03
10.27 | ЛС-02-01-09 | 11.1 | Оборудование | Извещатель пожарный ручной адресный ИПР 513-3АМ | шт | 19 | 749.49 | 14240.27 | 819.49 | 15570.31 | Россия |  | 15570.31 | 0
10.28 | ЛС-02-01-09 | 12 | ТЕРм10-02-016-06 | Отдельно устанавливаемый: преобразователь или блок питания | шт | 3 | 14139.19 | 42417.57 | 15738.07 | 47214.21 |  |  | 47214.2 | -0.01
10.29 | ЛС-02-01-09 | 12.1 | Оборудование | Источник питания резервированный РИП-24 исп. 51 | шт | 1 | 6183.26 | 6183.26 | 6760.78 | 6760.78 | Россия |  | 6760.78 | 0
10.30 | ЛС-02-01-09 | 12.2 | Оборудование | Бокс-24 исп.01 | шт | 1 | 3011.46 | 3011.46 | 3292.73 | 3292.73 | Россия |  | 3292.73 | 0
10.31 | ЛС-02-01-09 | 12.3 | Оборудование | Источник бесперебойного питания INELT Monolith E 1000 | шт | 1 | 34543.59 | 34543.59 | 37769.96 | 37769.96 | Россия |  | 37769.96 | 0
10.32 | ЛС-02-01-09 | 13 | ТЕРм11-04-008-01 | Съемные и выдвижные блоки (модули, ячейки, ТЭЗ), масса: до 5 кг | шт | 3 | 1042.24 | 3126.72 | 1160.1 | 3480.3 |  |  | 3480.29 | -0.01
10.33 | ЛС-02-01-09 | 13.1 | Оборудование | Аккумулятор герметичный свинцово-кислотный Delta DT 1207 | шт | 3 | 1178.91 | 3536.73 | 1289.02 | 3867.06 | Россия |  | 3867.06 | 0
|  |  |  | Кабельная продукция | [8 empty] | 0 | 0
10.34 | ЛС-02-01-09 | 14 | ТЕРм08-10-010-01 | Прокладка труб гофрированных ПВХ для защиты проводов и кабелей | 100 м | 3.75 | 19495.71 | 73108.91 | 21700.31 | 81376.16 |  |  | 81376.15 | -0.01
10.35 | ЛС-02-01-09 | 14.1 | ТССЦ-01.7.15.10-0052 | Скобы двухлапковые | 10 шт | 75 | 223.86 | 16789.82 | 249.17 | 18687.75 |  |  | 18688.43 | 0.68
10.36 | ЛС-02-01-09 | 14.2 | ТССЦ-24.3.01.02-0021 | Трубы гибкие гофрированные легкие из самозатухающего ПВХ (IP55) серии FL, с зондом, диаметром: 16 мм | 10 м | 38.25 | 157.56 | 6026.53 | 175.38 | 6708.29 |  |  | 6708.02 | -0.27
10.37 | ЛС-02-01-09 | 15 | ТЕРм08-02-390-01 | Короба пластмассовые: шириной до 40 мм | 100 м | 1.6 | 18889.61 | 30223.38 | 21025.67 | 33641.07 |  |  | 33641.08 | 0.01
10.38 | ЛС-02-01-09 | 15.1 | ТССЦ-20.2.05.04-0011 | Кабель-канал (короб) "Legrand": 20х12,5 мм | 100 м | 1.6 | 6992.7 | 11188.32 | 7783.44 | 12453.5 |  |  | 12453.51 | 0.01
10.39 | ЛС-02-01-09 | 16 | ТЕРм08-02-148-01 | Кабель до 35 кВ в проложенных трубах, блоках и коробах, масса 1 м кабеля: до 1 кг | 100 м | 14.05 | 13066.45 | 183583.61 | 14544.02 | 204343.48 |  |  | 204343.46 | -0.02
10.40 | ЛС-02-01-09 | 16.1 | ТССЦ-21.1.08.01-0132 | Кабели парной скрутки огнестойкие для систем пожарной сигнализации с однопроволочными медными жилами, изоляцией из кремнийорганической резины, оболочкой из безгалогенной полимерной композиции, не распространяющий горение, с низким дымо- и газовыделением, марки: КПСнг(А)-FRHF 1х2х0,75 | 1000 м | 1.3005 | 87684.83 | 114034.12 | 97600.34 | 126929.24 |  |  | 126929.24 | 0
10.41 | ЛС-02-01-09 | 16.2 | Конъюнктурный анализ, п. | Кабель КСБнг(А)-FRLSLTx 1х2х0,64 | км | 0.0102 | 80748.04 | 823.63 | 89879.13 | 916.77 |  |  | 916.77 | 0
10.42 | ЛС-02-01-09 | 16.3 | Конъюнктурный анализ, п. | Кабель КПСнг(А)-FRLSLTx 1х2х1,5 | км | 0.0102 | 50032.35 | 510.33 | 55690.07 | 568.04 |  |  | 568.04 | 0
10.43 | ЛС-02-01-09 | 16.4 | ТССЦ-21.1.08.01-0133 | Кабели парной скрутки огнестойкие для систем пожарной сигнализации с однопроволочными медными жилами, изоляцией из кремнийорганической резины, оболочкой из безгалогенной полимерной композиции, не распространяющий горение, с низким дымо- и газовыделением, марки: КПСнг(А)-FRHF 1х2х1,0 | 1000 м | 0.1122 | 103636.63 | 11628.03 | 115355.98 | 12942.94 |  |  | 12942.94 | 0
11 | ЛС-02-01-10 |  |  | Система оповещения и управления эвакуацией людей при пожаре |  |  | 1075448.5 | 1075448.5 |  | 1190732.68 |  |  | 1197061.51 | 6328.83
|  |  |  | в т.ч оборудование |  |  |  | 321601.66 |  | 351639.46 |  |  | 357968.76 | 6329.3
|  |  |  | Оборудование СОУЭ | [8 empty] | 0 | 0
11.1 | ЛС-02-01-10 | 1 | ТЕРм10-08-001-02 | Приборы ПС приемно-контрольные, пусковые, концентратор: блок базовый на 20 лучей | шт | 1 | 13608.56 | 13608.56 | 15147.43 | 15147.43 |  |  | 15147.43 | 0
11.2 | ЛС-02-01-10 | 1.1 | Оборудование | Блок системы обратной связи МЕТА 17555 | шт | 1 | 54418.92 | 54418.92 | 59501.65 | 59501.65 | Россия |  | 59501.65 | 0
11.3 | ЛС-02-01-10 | 2 | ТЕРм11-04-002-01 | Аппарат настольный, масса: до 0,015 т | шт | 1 | 1347.19 | 1347.19 | 1499.53 | 1499.53 |  |  | 1499.53 | 0
11.4 | ЛС-02-01-10 | 2.1 | ТССЦ-61.2.04.09-0011 | Прибор управления техническими средствами оповещения для СОУЭ, марка "Тромбон-ПУ-М-16" | шт | 1 | 70995.67 | 70995.67 | 77626.67 | 77626.67 | Россия |  | 77626.67 | 0
11.5 | ЛС-02-01-10 | 3 | ТЕРм10-04-100-06 | Оборудование радиотрансляционных узлов: аппаратура настольная, масса до 20 кг | шт | 1 | 9931.27 | 9931.27 | 11054.31 | 11054.31 |  |  | 11054.31 | 0
11.6 | ЛС-02-01-10 | 3.1 | ТССЦ-61.2.04.12-0008 | Усилитель средней мощности "Тромбон-УМ4-240", размер 480х330х180 мм | шт | 1 | 35878.19 | 35878.19 | 39229.21 | 39229.21 | Россия |  | 39229.21 | 0
11.7 | ЛС-02-01-10 | 4 | ТЕРм10-04-101-07 | Громкоговоритель или звуковая колонка: в помещении | шт | 70 | 2313.61 | 161952.36 | 2575.24 | 180266.8 |  |  | 180266.13 | -0.67
11.8 | ЛС-02-01-10 | 4.1 | Оборудование | Громкоговоритель настенный Глагол-Н1-1 | шт | 56 | 1397.85 | 78279.41 | 1528.41 | 85590.96 | Россия |  | 85590.71 | -0.25
11.9 | ЛС-02-01-10 | 4.2 | Оборудование | Громкоговоритель настенный Глагол-Н1-3 | шт | 5 | 1439.03 | 7195.17 | 1573.44 | 7867.2 | Россия |  | 7867.2 | 0
11.10 | ЛС-02-01-10 | 4.3 | Оборудование | Громкоговоритель настенный Глагол-Н1-5 | шт | 9 | 1469.91 | 13229.22 | 1607.2 | 14464.8 | Россия |  | 14464.83 | 0.03
11.11 | ЛС-02-01-10 | 5 | ТЕРм08-03-593-10 | Световые настенные указатели | 100 шт | 0.52 | 99218.48 | 51593.61 | 110438.22 | 57427.87 |  |  | 57427.88 | 0.01
11.12 | ЛС-02-01-10 | 5.1 | Оборудование | Оповещатель охранно-пожарный световой (светоуказатель) КРИСТАЛЛ-24 | шт | 52 | 234.04 | 12170.13 | 255.9 | 13306.8 | Россия |  | 13306.82 | 0.02
11.13 | ЛС-02-01-10 | 6 | ТЕРм08-01-081-01 | Аппарат (кнопка, ключ управления, замок электромагнитной блокировки, звуковой сигнал, сигнальная лампа) управления и сигнализации, количество подключаемых концов: до 2 | шт | 3 | 1518.09 | 4554.27 | 1689.76 | 5069.28 |  |  | 5069.27 | -0.01
11.14 | ЛС-02-01-10 | 6.1 | Оборудование | Вызывная панель системы обратной связи МЕТА 18555 | шт | 3 | 2550.91 | 7652.72 | 2789.16 | 8367.48 | Россия |  | 8367.48 | 0
11.15 | ЛС-02-01-10 | 7 | ТЕРм10-02-016-06 | Отдельно устанавливаемый: преобразователь или блок питания | шт | 1 | 14139.19 | 14139.19 | 15738.07 | 15738.07 |  |  | 15738.07 | 0
11.16 | ЛС-02-01-10 | 7.1 | Оборудование | Блок резервного питания и коммутации Тромбон-БП-21 | шт | 1 | 41782.23 | 41782.23 | 45684.69 | 45684.69 | Россия |  | 45684.69 | 0
|  |  |  | Кабельная продукция | [8 empty] | 0 | 0
11.17 | ЛС-02-01-10 | 8 | ТЕРм08-10-010-01 | Прокладка труб гофрированных ПВХ для защиты проводов и кабелей | 100 м | 5.4 | 19495.81 | 105277.35 | 21700.42 | 117182.27 |  |  | 117182.24 | -0.03
11.18 | ЛС-02-01-10 | 8.1 | ТССЦ-23.8.03.02-0001 | Клипса для крепежа гофротрубы, диаметром: 16 мм | 10 шт | 108 | 17.6 | 1901.23 | 19.59 | 2115.72 |  |  | 2116.22 | 0.5
11.19 | ЛС-02-01-10 | 8.2 | ТССЦ-24.3.01.02-0021 | Трубы гибкие гофрированные легкие из самозатухающего ПВХ (IP55) серии FL, с зондом, диаметром: 16 мм | 10 м | 55.08 | 157.56 | 8678.19 | 175.38 | 9659.93 |  |  | 9659.53 | -0.4
11.20 | ЛС-02-01-10 | 9 | ТЕРм08-02-390-01 | Короба пластмассовые: шириной до 40 мм | 100 м | 2.8 | 18889.86 | 52891.61 | 21025.95 | 58872.66 |  |  | 58872.66 | 0
11.21 | ЛС-02-01-10 | 9.1 | ТССЦ-20.2.05.04-0011 | Кабель-канал (короб) "Legrand": 20х12,5 мм | 100 м | 2.8 | 6992.7 | 19579.56 | 7783.44 | 21793.63 |  |  | 21793.64 | 0.01
11.22 | ЛС-02-01-10 | 10 | ТЕРм08-02-148-01 | Кабель до 35 кВ в проложенных трубах, блоках и коробах, масса 1 м кабеля: до 1 кг | 100 м | 16.95 | 13066.48 | 221476.9 | 14544.05 | 246521.65 |  |  | 246521.77 | 0.12
11.23 | ЛС-02-01-10 | 10.1 | ТССЦ-21.1.08.01-0312 | Кабель для систем пожарной сигнализации с однопроволочными медными жилами, с изоляцией из огнестойкой кремнийорганической резины, в оболочке из ПВХ пластиката, не распространяющий горение, с низким дымо- и газовыделением марки: КПСЭнг(А)-FRLS 1х2х1,0 | 1000 м | 0.6732 | 40077.81 | 26980.38 | 44609.86 | 30031.36 |  |  | 30031.35 | -0.01
11.24 | ЛС-02-01-10 | 10.2 | Конъюнктурный анализ, п. | Кабель КПСнг(А)-FRLSLTx 1х2х1,5 | км | 0.0051 | 50031.37 | 255.16 | 55688.98 | 284.01 |  |  | 284.01 | 0
11.25 | ЛС-02-01-10 | 10.3 | ТССЦ-21.1.08.01-0131 | Кабели парной скрутки огнестойкие для систем пожарной сигнализации с однопроволочными медными жилами, изоляцией из кремнийорганической резины, оболочкой из безгалогенной полимерной композиции, не распространяющий горение, с низким дымо- и газовыделением, марки: КПСнг(А)-FRHF 1х2х0,5 | 1000 м | 0.7956 | 71469.36 | 56861.02 | 79551.2 | 63290.93 |  |  | 63290.93 | 0
11.26 | ЛС-02-01-10 | 10.4 | Конъюнктурный анализ, п. | Кабель (витая пара) Parlan U/UTP Cat5e PVCLSнг(A) FRLSLT 4*2*0.52 | км | 0.0102 | 12464.71 | 127.14 | 13874.23 | 141.52 |  |  | 141.52 | 0
11.27 | ЛС-02-01-10 | 10.5 | Конъюнктурный анализ, п. | Кабель (витая пара) Parlan F/UTP Cat5e PVCLSнг(A) FRLSLT 4*2*0.52 | км | 0.2448 | 10996.12 | 2691.85 | 12239.57 | 2996.25 |  |  | 2996.25 | 0
12 | ЛС-02-01-11 |  |  | Охранная сигнализация |  |  | 1142028.13 | 1142028.13 |  | 1267833.28 |  |  | 1271170.04 | 3336.76
|  |  |  | в т.ч оборудование |  |  |  | 169549.82 |  | 185385.79 |  |  | 188722.72 | 3336.93
|  |  |  | Оборудование ОС | [8 empty] | 0 | 0
12.1 | ЛС-02-01-11 | 1 | ТЕРм10-08-001-13 | Устройства промежуточные на количество лучей: 1 | шт | 4 | 1428.15 | 5712.61 | 1589.65 | 6358.6 |  |  | 6358.6 | 0
12.2 | ЛС-02-01-11 | 1.1 | ТССЦ-61.1.04.03-0011 | Преобразователь интерфейса, марка "С2000-ПИ" | шт | 1 | 1499.05 | 1499.05 | 1639.06 | 1639.06 | Россия |  | 1639.06 | 0
12.3 | ЛС-02-01-11 | 1.2 | ТССЦ-61.2.07.04-0002 | Контроллер двухпроводной линии связи, марка "С2000- КДЛ" | шт | 3 | 930.84 | 2792.52 | 1017.78 | 3053.34 | Россия |  | 3053.34 | 0
12.4 | ЛС-02-01-11 | 2 | ТЕРм10-08-001-03 | Приборы ПС приемно-контрольные, пусковые, концентратор: блок линейный | 10 лучей | 1 | 6257.48 | 6257.48 | 6965.08 | 6965.08 |  |  | 6965.08 | 0
12.5 | ЛС-02-01-11 | 2.1 | ТССЦ-61.2.07.02-0079 | Блок сигнально-пусковой (релейный блок), марка "С2000- СП1" | шт | 1 | 811.01 | 811.01 | 886.76 | 886.76 | Россия |  | 886.76 | 0
12.6 | ЛС-02-01-11 | 3 | ТЕРм10-08-001-13 | Устройства промежуточные на количество лучей: 1 | шт | 2 | 1428.16 | 2856.31 | 1589.66 | 3179.32 |  |  | 3179.3 | -0.02
12.7 | ЛС-02-01-11 | 3.1 | ТССЦ-61.2.04.10-0004 | Пульт контроля и управления охранно-пожарный, марка "С2000- М" | шт | 1 | 3325.8 | 3325.8 | 3636.43 | 3636.43 | Россия |  | 3636.43 | 0
12.8 | ЛС-02-01-11 | 3.2 | ТССЦ-61.2.07.02-0035 | Блок контроля и индикации, марка "С2000-БКИ" | шт | 1 | 2102.72 | 2102.72 | 2299.11 | 2299.11 | Россия |  | 2299.11 | 0
12.9 | ЛС-02-01-11 | 4 | ТЕРм10-08-002-01 | Извещатель ПС автоматический: тепловой электро-контактный, магнитоконтактный в нормальном исполнении | шт | 16 | 936.69 | 14986.99 | 1042.61 | 16681.76 |  |  | 16681.74 | -0.02
12.10 | ЛС-02-01-11 | 4.1 | ТССЦ-61.2.07.02-0051 | Блок разветвительно-изолирующий, марка "БРИЗ", размер 50x30x25 мм | 10 шт | 1.6 | 3647.46 | 5835.94 | 3988.13 | 6381.01 | Россия |  | 6381.02 | 0.01
12.11 | ЛС-02-01-11 | 4.2 | ТЕРм10-02-016-06 | Отдельно устанавливаемый: преобразователь или блок питания | шт | 1 | 14139.19 | 14139.19 | 15738.07 | 15738.07 |  |  | 15738.07 | 0
12.12 | ЛС-02-01-11 | 4.3 | ТССЦ-62.4.02.02-0047 | Источник резервного питания, марка: "РИП 24" исп. 06 | шт | 1 | 5543.96 | 5543.96 | 6061.77 | 6061.77 | Россия |  | 6061.77 | 0
12.13 | ЛС-02-01-11 | 5 | ТЕРм11-04-008-01 | Съемные и выдвижные блоки (модули, ячейки, ТЭЗ), масса: до 5 кг | шт | 2 | 1042.24 | 2084.48 | 1160.1 | 2320.2 |  |  | 2320.2 | 0
12.14 | ЛС-02-01-11 | 5.1 | Оборудование | Аккумулятор герметичный свинцово-кислотный Delta DT 1207 | шт | 2 | 1178.91 | 2357.81 | 1289.02 | 2578.04 | Россия |  | 2578.03 | -0.01
12.15 | ЛС-02-01-11 | 6 | ТЕРм10-08-002-04 | Извещатель ОС автоматический: контактный, магнитоконтактный на открывание окон, дверей | шт | 49 | 944.8 | 46295.43 | 1051.64 | 51530.36 |  |  | 51530.57 | 0.21
12.16 | ЛС-02-01-11 | 6.1 | ТССЦ-61.2.01.06-0003 | Извещатель охранный адресный магнитоконтактный, марка "С2000-СМК" | 10 шт | 4.9 | 3835.61 | 18794.49 | 4193.86 | 20549.91 | Россия |  | 20549.9 | -0.01
12.17 | ЛС-02-01-11 | 7 | ТЕРм10-08-002-05 | Извещатель ОС автоматический: ударно-контактный, бесконтактный электромагнитный или пьезоэлектрический, устанавливаемый на стекле | шт | 62 | 945.59 | 58626.39 | 1052.52 | 65256.24 |  |  | 65255.93 | -0.31
12.18 | ЛС-02-01-11 | 7.1 | ТССЦ-61.2.01.01-0001 | Извещатель охранный адресный акустический, марка "С2000-СТ" | 10 шт | 6.2 | 9005.23 | 55832.43 | 9846.32 | 61047.18 | Россия |  | 61047.18 | 0
12.19 | ЛС-02-01-11 | 8 | ТЕРм10-08-003-05 | Устройство оптико-(фото)электрическое,: прибор оптико-электрический в одноблочном исполнении | шт | 60 | 6387.45 | 383246.82 | 7109.75 | 426585 |  |  | 426584.83 | -0.17
12.20 | ЛС-02-01-11 | 8.1 | ТССЦ-61.2.01.07-0003 | Извещатель охранный адресный объемный оптико- электронный, марка "С2000-ИК" исп. 03 | 10 шт | 6 | 11673.78 | 70042.68 | 12764.11 | 76584.66 | Россия |  | 76584.67 | 0.01
12.21 | ЛС-02-01-11 | 9 | ТЕРм10-08-001-13 | Устройства промежуточные на количество лучей: 1 | шт | 1 | 1428.17 | 1428.17 | 1589.67 | 1589.67 |  |  | 1589.67 | 0
12.22 | ЛС-02-01-11 | 9.1 | ТССЦ-61.2.04.03-0001 | Кнопка тревожная адресная, марка "С2000-КТ" | 10 шт | 0.1 | 6114.1 | 611.41 | 6685.16 | 668.52 | Россия |  | 668.52 | 0
|  |  |  | Кабельная продукция | [8 empty] | 0 | 0
12.23 | ЛС-02-01-11 | 10 | ТЕРм08-10-010-01 | Прокладка труб гофрированных ПВХ для защиты проводов и кабелей | 100 м | 2.5 | 19495.7 | 48739.26 | 21700.3 | 54250.75 |  |  | 54250.75 | 0
12.24 | ЛС-02-01-11 | 10.1 | ТССЦ-23.8.03.02-0001 | Клипса для крепежа гофротрубы, диаметром: 16 мм | 10 шт | 50 | 17.6 | 880.2 | 19.59 | 979.5 |  |  | 979.73 | 0.23
12.25 | ЛС-02-01-11 | 10.2 | ТССЦ-24.3.01.02-0021 | Трубы гибкие гофрированные легкие из самозатухающего ПВХ (IP55) серии FL, с зондом, диаметром: 16 мм | 10 м | 25.5 | 157.56 | 4017.72 | 175.38 | 4472.19 |  |  | 4472.05 | -0.14
12.26 | ЛС-02-01-11 | 11 | ТЕРм08-02-390-01 | Короба пластмассовые: шириной до 40 мм | 100 м | 7.22 | 18889.87 | 136384.84 | 21025.96 | 151807.43 |  |  | 151807.4 | -0.03
12.27 | ЛС-02-01-11 | 11.1 | ТССЦ-20.2.05.04-0011 | Кабель-канал (короб) "Legrand": 20х12,5 мм | 100 м | 7.22 | 6992.7 | 50487.29 | 7783.44 | 56196.44 |  |  | 56196.45 | 0.01
12.28 | ЛС-02-01-11 | 12 | ТЕРм08-02-148-01 | Кабель до 35 кВ в проложенных трубах, блоках и коробах, масса 1 м кабеля: до 1 кг | 100 м | 9.72 | 13066.48 | 127006.2 | 14544.05 | 141368.17 |  |  | 141368.21 | 0.04
12.29 | ЛС-02-01-11 | 12.1 | ТЕРм08-02-146-02 | Кабель до 35 кВ с креплением накладными скобами, масса 1 м кабеля: до 1 кг | 100 м | 0.98 | 30997.49 | 30377.54 | 34502.72 | 33812.67 |  |  | 33812.67 | 0
12.30 | ЛС-02-01-11 | 12.2 | ТССЦ-21.1.08.01-0092 | Кабели парной скрутки для систем пожарной сигнализации с однопроволочными медными жилами, изоляцией и оболочкой из ПВХ, не распространяющей горение, с низким дымо- и газовыделением, марки: КПСВВнг-LS 1х2х0,75 | 1000 м | 1.0251 | 35675.1 | 36570.55 | 39709.28 | 40705.98 |  |  | 40705.99 | 0.01
12.31 | ЛС-02-01-11 | 12.3 | Сопоставительный анализ цен п.35 | Кабель КПСВВнг(А)-LS 1х2х1,5 | км | 0.0612 | 29105.07 | 1781.23 | 32396.31 | 1982.65 |  |  | 1982.65 | 0
12.32 | ЛС-02-01-11 | 12.4 | Сопоставительный анализ цен п.36 | Кабель КИПЭВнг(А)-LS 1х2х0,5 | км | 0.0051 | 117570.59 | 599.61 | 130865.61 | 667.41 |  |  | 667.41 | 0
13 | ЛС-02-01-12 |  |  | Система охранного телевидения |  |  | 1599584.55 | 1599584.55 |  | 1763553.15 |  |  | 1780467.49 | 16914.34
|  |  |  | в т.ч оборудование |  |  |  | 859453.41 |  | 939726.47 |  |  | 956641.43 | 16914.96
13.1 | ЛС-02-01-12 | 1 | ТЕРм11-04-002-01 | Аппарат настольный, масса: до 0,015 т | шт | 1 | 1347.19 | 1347.19 | 1499.53 | 1499.53 |  |  | 1499.53 | 0
13.2 | ЛС-02-01-12 | 1.1 | Оборудование | ПК для АРМ Intel Core i5 9400F, 6x2900 МГц, 8 ГБ DDR4, GeForce GTX 1650, HDD 1 ТБ, SSD 120 ГБ, Windows 10 Домашняя | шт | 1 | 59333.13 | 59333.13 | 64874.84 | 64874.84 | Россия |  | 64874.84 | 0
13.3 | ЛС-02-01-12 | 1.2 | Оборудование | Монитор 24 дюйма | шт | 1 | 10260.8 | 10260.8 | 11219.16 | 11219.16 | Россия |  | 11219.16 | 0
13.4 | ЛС-02-01-12 | 1.3 | Оборудование | Клавиатура+мышь | шт | 1 | 1943.51 | 1943.51 | 2125.03 | 2125.03 | Россия |  | 2125.03 | 0
13.5 | ЛС-02-01-12 | 2 | ТЕРм10-02-016-06 | Отдельно устанавливаемый: преобразователь или блок питания | шт | 1 | 14139.19 | 14139.19 | 15738.07 | 15738.07 |  |  | 15738.07 | 0
13.6 | ЛС-02-01-12 | 2.1 | Оборудование | Источник бесперебойного питания EATON 5P 650i Rack1U | шт | 1 | 31249.17 | 31249.17 | 34167.84 | 34167.84 | Россия |  | 34167.84 | 0
13.7 | ЛС-02-01-12 | 3 | ТЕРм10-04-087-14 | Устройство цифровой регистрации | шт | 1 | 8787.72 | 8787.72 | 9781.45 | 9781.45 |  |  | 9781.45 | 0
13.8 | ЛС-02-01-12 | 3.1 | Оборудование | Видеорегистратор сетевой (NVR) Линия NVR 32 H.265 | шт | 1 | 60052.6 | 60052.6 | 65661.51 | 65661.51 | Россия |  | 65661.51 | 0
13.9 | ЛС-02-01-12 | 4 | ТЕРм11-04-008-01 | Съемные и выдвижные блоки (модули, ячейки, ТЭЗ), масса: до 5 кг | шт | 5 | 1042.24 | 5211.21 | 1160.1 | 5800.5 |  |  | 5800.5 | 0
13.10 | ЛС-02-01-12 | 4.1 | Оборудование | Жесткий диск (HDD) для видеонаблюдения (4 TB) SATA-III | шт | 4 | 12681.31 | 50725.24 | 13865.74 | 55462.96 | Россия |  | 55462.98 | 0.02
13.11 | ЛС-02-01-12 | 4.2 | Оборудование | Коммутатор 24-портовый T1500-28PCT | шт | 1 | 25298.6 | 25298.6 | 27661.49 | 27661.49 | Россия |  | 27661.49 | 0
13.12 | ЛС-02-01-12 | 5 | ТЕРм10-10-001-02 | Камеры видеонаблюдения: на кронштейне | шт | 16 | 3906.99 | 62511.81 | 4348.8 | 69580.8 |  |  | 69580.72 | -0.08
13.13 | ЛС-02-01-12 | 5.1 | Оборудование | IP-камера цилиндрическая уличная RVi-1NCT2023 | шт | 16 | 20041.19 | 320658.96 | 21913.04 | 350608.64 | Россия |  | 350608.51 | -0.13
13.14 | ЛС-02-01-12 | 6 | ТЕРм10-10-001-01 | Камеры видеонаблюдения: фиксированные | шт | 15 | 3355.24 | 50328.59 | 3734.65 | 56019.75 |  |  | 56019.81 | 0.06
13.15 | ЛС-02-01-12 | 6.1 | Оборудование | IP-камера купольная RVi-1NCD2023 | шт | 15 | 19995.43 | 299931.4 | 21863 | 327945 | Россия |  | 327944.99 | -0.01
|  |  |  | Кабельная продукция | [8 empty] | 0 | 0
13.16 | ЛС-02-01-12 | 7 | ТЕРм08-02-390-01 | Короба пластмассовые: шириной до 40 мм | 100 м | 0.89 | 18890.58 | 16812.62 | 21026.75 | 18713.81 |  |  | 18713.81 | 0
13.17 | ЛС-02-01-12 | 7.1 | ТССЦ-20.2.05.04-0025 | Кабель-канал (короб) "Электропласт": 25x16 мм | 100 м | 0.89 | 1672.38 | 1488.42 | 1861.49 | 1656.73 |  |  | 1656.73 | 0
13.18 | ЛС-02-01-12 | 8 | ТЕРм08-02-148-01 | Кабель до 35 кВ в проложенных трубах, блоках и коробах, масса 1 м кабеля: до 1 кг | 100 м | 0.89 | 13066.91 | 11629.55 | 14544.53 | 12944.63 |  |  | 12944.63 | 0
13.19 | ЛС-02-01-12 | 8.1 | ТЕРм08-02-146-02 | Кабель до 35 кВ с креплением накладными скобами, масса 1 м кабеля: до 1 кг | 100 м | 16.06 | 30997.08 | 497813.03 | 34502.27 | 554106.46 |  |  | 554106.32 | -0.14
13.20 | ЛС-02-01-12 | 8.2 | ТССЦ-21.1.04.01-0004 | Кабель (витая пара) UTP 4x2x0,52 категория 5е | 1000 м | 1.7289 | 11248.84 | 19448.12 | 12520.87 | 21647.33 |  |  | 21647.34 | 0.01
13.21 | ЛС-02-01-12 | 9 | ТЕРм11-04-028-01 | Включение в аппаратуру разъемов штепсельных, количество контактов в разъеме: до 14 шт. | шт | 44 | 237.95 | 10469.58 | 264.86 | 11653.84 |  |  | 11653.49 | -0.35
13.22 | ЛС-02-01-12 | 9.1 | ТССЦ-20.1.02.15-0013 | Соединитель восьмиканальный модульный (вилка) RJ-45 | шт | 44 | 30.22 | 1329.69 | 33.64 | 1480.16 |  |  | 1480.05 | -0.11
13.23 | ЛС-02-01-12 | 9.2 | ТССЦ-20.2.02.04-0013 | Колпачок на вилку RJ-45 | 100 шт | 0.44 | 1007.34 | 443.23 | 1121.25 | 493.35 |  |  | 493.35 | 0
13.24 | ЛС-02-01-12 | 10 | ТЕРм10-04-066-04 | Коробка кабельная соединительная или разветвительная | шт | 9 | 4177.4 | 37596.61 | 4649.79 | 41848.11 |  |  | 41848.08 | -0.03
13.25 | ЛС-02-01-12 | 10.1 | ТССЦ-20.5.02.06-0002 | Коробка разветвительная для открытой проводки KP 2604 "HEGEL" размером 100х100х50 мм | 10 шт | 0.9 | 860.64 | 774.58 | 957.96 | 862.16 |  |  | 862.17 | 0.01
14 | ЛС-02-01-13 |  |  | Система контроля управления доступом |  |  | 2580033.88 | 2580033.88 |  | 2853989.08 |  |  | 2871787.21 | 17798.13
|  |  |  | в т.ч оборудование |  |  |  | 904342.94 |  | 988809.2 |  |  | 1006607.12 | 17797.92
14.1 | ЛС-02-01-13 | 1 | ТЕРм10-08-001-04 | Приборы ПС на: 4 луча | шт | 1 | 3959.05 | 3959.05 | 4406.74 | 4406.74 |  |  | 4406.74 | 0
14.2 | ЛС-02-01-13 | 1.1 | ТССЦ-61.2.06.01-0068 | Прибор приемно-контрольный охранно-пожарный, марка: "С2000-4" | шт | 1 | 2962.33 | 2962.33 | 3239.01 | 3239.01 | Россия |  | 3239.01 | 0
14.3 | ЛС-02-01-13 | 2 | ТЕРм10-10-006-01 | Система управления доступом с автоматическим запирающим устройством | шт | 15 | 2788.08 | 41821.23 | 3103.36 | 46550.4 |  |  | 46550.42 | 0.02
14.4 | ЛС-02-01-13 | 2.1 | ТССЦ-61.2.07.04-0003 | Контроллер доступа, марка "С2000-2" | шт | 15 | 2586.29 | 38794.41 | 2827.85 | 42417.75 | Россия |  | 42417.81 | 0.06
14.5 | ЛС-02-01-13 | 3 | ТЕРм10-09-001-02 | Аппаратура телевизионная с 1 малогабаритной беструбочной камерой | компл. | 6 | 18411.68 | 110470.05 | 20493.69 | 122962.14 |  |  | 122962.14 | 0
14.6 | ЛС-02-01-13 | 3.1 | Оборудование | Монитор видеодомофона VIZIT-M405 | шт | 6 | 11745.6 | 70473.57 | 12842.64 | 77055.84 | Россия |  | 77055.8 | -0.04
14.7 | ЛС-02-01-13 | 4 | ТЕРм10-04-067-22 | Камера телевизионная передающая | шт | 14 | 29538.71 | 413541.89 | 32878.98 | 460305.72 |  |  | 460305.7 | -0.02
14.8 | ЛС-02-01-13 | 4.1 | Оборудование | Видеопанель вызывная AVC-305 | шт | 14 | 3342.48 | 46794.76 | 3654.67 | 51165.38 | Россия |  | 51165.39 | 0.01
14.9 | ЛС-02-01-13 | 5 | ТЕРм08-01-081-01 | Аппарат (кнопка, ключ управления, замок электромагнитной блокировки, звуковой сигнал, сигнальная лампа) управления и сигнализации, количество подключаемых концов: до 2 | шт | 36 | 1518.09 | 54651.38 | 1689.76 | 60831.36 |  |  | 60831.42 | 0.06
14.10 | ЛС-02-01-13 | 5.1 | Оборудование | Кнопка выхода AT-H805A | шт | 18 | 649.74 | 11695.25 | 710.43 | 12787.74 | Россия |  | 12787.59 | -0.15
14.11 | ЛС-02-01-13 | 5.2 | Оборудование | Замок электромагнитный ML-350AL | шт | 18 | 3955.62 | 71201.15 | 4325.07 | 77851.26 | Россия |  | 77851.34 | 0.08
14.12 | ЛС-02-01-13 | 6 | ТЕРм11-01-002-01 | Конструкции для установки исполнительных механизмов, устанавливаемые: на стене, масса до 20 кг | шт | 17 | 5541.92 | 94212.63 | 6168.61 | 104866.37 |  |  | 104866.31 | -0.06
14.13 | ЛС-02-01-13 | 6.1 | Оборудование | Уголок LM-295A/350A | шт | 17 | 779 | 13242.95 | 851.76 | 14479.92 | Россия |  | 14479.84 | -0.08
14.14 | ЛС-02-01-13 | 7 | ТЕРм10-10-006-01 | Система управления доступом с автоматическим запирающим устройством | шт | 20 | 2788.08 | 55761.65 | 3103.36 | 62067.2 |  |  | 62067.24 | 0.04
14.15 | ЛС-02-01-13 | 7.1 | Оборудование | Считыватель proximity карт Matrix-IV-EHT Metal Антиклон | шт | 20 | 4269.05 | 85380.99 | 4667.78 | 93355.6 | Россия |  | 93355.57 | -0.03
14.16 | ЛС-02-01-13 | 7.2 | Оборудование | Карта EM-Marin | шт | 1000 | 192.18 | 192179.91 | 210.13 | 210130 | Россия |  | 210129.51 | -0.49
14.17 | ЛС-02-01-13 | 8 | ТЕР09-04-012-02 | Установка дверного доводчика к металлическим дверям | шт | 18 | 1405.36 | 25296.44 | 1564.28 | 28157.04 |  |  | 28156.99 | -0.05
14.18 | ЛС-02-01-13 | 8.1 | ТССЦ-01.7.04.01-0001 | Доводчик дверной DS 73 BC "Серия Premium", усилие закрывания EN2-5 | шт | 18 | 3630.34 | 65346.05 | 4040.86 | 72735.48 |  |  | 72735.46 | -0.02
14.19 | ЛС-02-01-13 | 9 | ТЕРм10-02-016-06 | Отдельно устанавливаемый: преобразователь или блок питания | шт | 14 | 14139.19 | 197948.7 | 15738.07 | 220332.98 |  |  | 220332.98 | 0
14.20 | ЛС-02-01-13 | 9.1 | Оборудование | Источник питания резервированный РИП-12 исп. 18 | шт | 14 | 4890.19 | 68462.64 | 5346.93 | 74857.02 | Россия |  | 74857.05 | 0.03
14.21 | ЛС-02-01-13 | 10 | ТЕРм11-04-008-01 | Съемные и выдвижные блоки (модули, ячейки, ТЭЗ), масса: до 5 кг | шт | 14 | 1042.24 | 14591.38 | 1160.1 | 16241.4 |  |  | 16241.39 | -0.01
14.22 | ЛС-02-01-13 | 10.1 | Оборудование | Аккумулятор герметичный свинцово-кислотный Delta DTM 1217 | шт | 14 | 4248.46 | 59478.46 | 4645.27 | 65033.78 | Россия |  | 65033.75 | -0.03
14.23 | ЛС-02-01-13 | 11 | ТЕРм10-06-068-15 | Конфигурация и настройка сетевых компонентов (мост, маршрутизатор, модем и т.п.) | шт | 3 | 54363.1 | 163089.31 | 60510.54 | 181531.62 |  |  | 181531.64 | 0.02
14.24 | ЛС-02-01-13 | 11.1 | Оборудование | Учет рабочего времени "Орион Про" | шт | 1 | 7601.21 | 7601.21 | 8311.16 | 8311.16 | Россия |  | 8311.16 | 0
14.25 | ЛС-02-01-13 | 11.2 | Оборудование | Администратор базы данных "Орион Про" | шт | 1 | 7660.73 | 7660.73 | 8376.24 | 8376.24 | Россия |  | 8376.24 | 0
14.26 | ЛС-02-01-13 | 11.3 | Оборудование | Оперативная задача "Орион Про" исп. 512 | шт | 1 | 228414.58 | 228414.58 | 249748.5 | 249748.5 | Россия |  | 249748.5 | 0
|  |  |  | Кабельная продукция | [8 empty] | 0 | 0
14.27 | ЛС-02-01-13 | 12 | ТЕРм08-10-010-01 | Прокладка труб гофрированных ПВХ для защиты проводов и кабелей | 100 м | 4 | 19495.7 | 77982.8 | 21700.3 | 86801.2 |  |  | 86801.19 | -0.01
14.28 | ЛС-02-01-13 | 12.1 | ТССЦ-23.8.03.02-0001 | Клипса для крепежа гофротрубы, диаметром: 16 мм | 10 шт | 20 | 17.6 | 352.08 | 19.59 | 391.8 |  |  | 391.89 | 0.09
14.29 | ЛС-02-01-13 | 12.2 | ТССЦ-24.3.01.02-0021 | Трубы гибкие гофрированные легкие из самозатухающего ПВХ (IP55) серии FL, с зондом, диаметром: 16 мм | 10 м | 10.2 | 157.55 | 1607.05 | 175.37 | 1788.77 |  |  | 1788.78 | 0.01
14.30 | ЛС-02-01-13 | 12.3 | ТССЦ-23.8.03.02-0002 | Клипса для крепежа гофротрубы, диаметром: 20 мм | 10 шт | 60 | 28.36 | 1701.72 | 31.57 | 1894.2 |  |  | 1894.15 | -0.05
14.31 | ЛС-02-01-13 | 12.4 | ТССЦ-24.3.01.02-0023 | Трубы гибкие гофрированные легкие из самозатухающего ПВХ (IP55) серии FL, с зондом, диаметром: 25 мм | 10 м | 30.6 | 364.79 | 11162.7 | 406.04 | 12424.82 |  |  | 12424.99 | 0.17
14.32 | ЛС-02-01-13 | 13 | ТЕРм08-02-148-01 | Кабель до 35 кВ в проложенных трубах, блоках и коробах, масса 1 м кабеля: до 1 кг | 100 м | 11.1 | 13066.41 | 145037.19 | 14543.98 | 161438.18 |  |  | 161438.17 | -0.01
14.33 | ЛС-02-01-13 | 13.1 | Конъюнктурный анализ, п. | Кабель КИПЭВнг(А)-LS 2х2х0,6 | км | 0.51 | 225082.29 | 114791.97 | 250534.87 | 127772.78 |  |  | 127772.78 | 0
14.34 | ЛС-02-01-13 | 13.2 | ТССЦ-21.1.04.01-0004 | Кабель (витая пара) UTP 4x2x0,52 категория 5е | 1000 м | 0.408 | 11248.92 | 4589.56 | 12520.96 | 5108.55 |  |  | 5108.55 | 0
14.35 | ЛС-02-01-13 | 13.3 | Конъюнктурный анализ, п. | Кабель КПСВВнг(А)-LS 1х2х1,5 | км | 0.0918 | 29105.66 | 2671.9 | 32396.96 | 2974.04 |  |  | 2974.04 | 0
14.36 | ЛС-02-01-13 | 13.4 | ТССЦ-21.1.08.01-0091 | Кабели парной скрутки для систем пожарной сигнализации с однопроволочными медными жилами, изоляцией и оболочкой из ПВХ, не распространяющей горение, с низким дымо- и газовыделением, марки: КПСВВнг-LS 1х2х0,5 | 1000 м | 0.1224 | 25482.35 | 3119.04 | 28363.92 | 3471.74 |  |  | 3471.74 | 0
14.37 | ЛС-02-01-13 | 14 | ТЕРм10-04-066-04 | Коробка кабельная соединительная или разветвительная | шт | 17 | 4177.4 | 71015.87 | 4649.79 | 79046.43 |  |  | 79046.43 | 0
14.38 | ЛС-02-01-13 | 14.1 | ТССЦ-20.5.02.06-0001 | Коробка разветвительная для открытой проводки KP 2603 "HEGEL" размером 80х80х40 мм | 10 шт | 1.7 | 570.18 | 969.3 | 634.66 | 1078.92 |  |  | 1078.91 | -0.01
15 | ЛС-02-01-14 |  |  | Внутренние сети связи |  |  | 1784718.28 | 1784718.28 |  | 1967649.49 |  |  | 1986536.36 | 18886.87
|  |  |  | в т.ч оборудование |  |  |  | 959676.5 |  | 1049310.29 |  |  | 1068197.87 | 18887.58
|  |  |  | Оборудование структурированной кабельной системы | [8 empty] | 0 | 0
15.1 | ЛС-02-01-14 | 1 | ТЕРм10-03-001-01 | Стойка, полустойка, каркас стойки или шкаф, масса: до 100 кг | шт | 1 | 10082.29 | 10082.29 | 11222.41 | 11222.41 |  |  | 11222.41 | 0
15.2 | ЛС-02-01-14 | 1.1 | Оборудование | Шкаф телекоммуникационный 42U, 2.680.42-12 | шт | 1 | 57995.9 | 57995.9 | 63412.72 | 63412.72 | Россия |  | 63412.72 | 0
15.3 | ЛС-02-01-14 | 2 | ТЕРм11-04-008-01 | Съемные и выдвижные блоки (модули, ячейки, ТЭЗ), масса: до 5 кг | шт | 1 | 1042.24 | 1042.24 | 1160.1 | 1160.1 |  |  | 1160.1 | 0
15.4 | ЛС-02-01-14 | 2.1 | Оборудование | Блок вентиляторов 2.103.50 | шт | 1 | 9555.02 | 9555.02 | 10447.46 | 10447.46 | Россия |  | 10447.46 | 0
15.5 | ЛС-02-01-14 | 3 | ТЕРм10-02-016-06 | Отдельно устанавливаемый: преобразователь или блок питания | шт | 1 | 14139.19 | 14139.19 | 15738.07 | 15738.07 |  |  | 15738.07 | 0
15.6 | ЛС-02-01-14 | 3.1 | Оборудование | ИБП ELTENA (INELT) MONOLITH III 3000RT | шт | 1 | 104780.39 | 104780.39 | 114566.88 | 114566.88 | Россия |  | 114566.88 | 0
15.7 | ЛС-02-01-14 | 4 | ТЕРм11-04-008-01 | Съемные и выдвижные блоки (модули, ячейки, ТЭЗ), масса: до 5 кг | шт | 12 | 1042.24 | 12506.88 | 1160.1 | 13921.2 |  |  | 13921.17 | -0.03
15.8 | ЛС-02-01-14 | 4.1 | Оборудование | Дополнительный батарейный модуль BFR 72-18 | шт | 2 | 69647.69 | 139295.38 | 76152.78 | 152305.56 | Россия |  | 152305.57 | 0.01
15.9 | ЛС-02-01-14 | 4.2 | Оборудование | Блок вводной электрический с УЗО 30мА | шт | 1 | 8167.47 | 8167.47 | 8930.31 | 8930.31 | Россия |  | 8930.31 | 0
15.10 | ЛС-02-01-14 | 4.3 | Оборудование | Блок розеток с выкл. (вых:8-ЕВРО, вх:шнур с вилкой АС) | шт | 3 | 3420.28 | 10260.83 | 3739.73 | 11219.19 | Россия |  | 11219.19 | 0
15.11 | ЛС-02-01-14 | 4.4 | Оборудование | Шина заземления 22 гнезда | шт | 1 | 1498.52 | 1498.52 | 1638.48 | 1638.48 | Россия |  | 1638.48 | 0
15.12 | ЛС-02-01-14 | 4.5 | Оборудование | Организатор с полукольцами вертикальный | шт | 2 | 2608.1 | 5216.2 | 2851.7 | 5703.4 | Россия |  | 5703.39 | -0.01
15.13 | ЛС-02-01-14 | 4.6 | Оборудование | Организатор с кольцами горизонтальный | шт | 3 | 2683.6 | 8050.79 | 2934.25 | 8802.75 | Россия |  | 8802.73 | -0.02
15.14 | ЛС-02-01-14 | 5 | ТЕРм10-06-060-02 | Монтаж оптического кросса с учетом измерений на волоконно-оптическом кабеле с числом волокон: 8 | шт | 1 | 3905.16 | 3905.16 | 4346.76 | 4346.76 |  |  | 4346.76 | 0
15.15 | ЛС-02-01-14 | 5.1 | Оборудование | Кросс ШКОС-М -1U/2 -8 -SC | шт | 1 | 3182.34 | 3182.34 | 3479.57 | 3479.57 | Россия |  | 3479.57 | 0
15.16 | ЛС-02-01-14 | 6 | ТЕРм10-03-001-04 | Плата дополнительная, устанавливаемая на готовом месте стойки | шт | 3 | 2433.13 | 7299.38 | 2708.27 | 8124.81 |  |  | 8124.8 | -0.01
15.17 | ЛС-02-01-14 | 6.1 | Оборудование | Медиаконвертер QTECH QMC-1203-SFP | шт | 1 | 3058.79 | 3058.79 | 3344.48 | 3344.48 | Россия |  | 3344.48 | 0
15.18 | ЛС-02-01-14 | 6.2 | Оборудование | UOF2202BS-20KM Оптический SFP модуль | шт | 1 | 2840.32 | 2840.32 | 3105.61 | 3105.61 | Россия |  | 3105.61 | 0
15.19 | ЛС-02-01-14 | 6.3 | Оборудование | Блок сопряжения П-166Ц БУУ-02 | шт | 1 | 154595.09 | 154595.09 | 169034.27 | 169034.27 | Россия |  | 169034.27 | 0
15.20 | ЛС-02-01-14 | 6.4 | Оборудование | Маршрутизатор ММ-4102 | шт | 1 | 113371.11 | 113371.11 | 123959.97 | 123959.97 | Россия |  | 123959.97 | 0
15.21 | ЛС-02-01-14 | 6.5 | Оборудование | Коммутатор L2 ZES-2028GS | шт | 1 | 76306.35 | 76306.35 | 83433.36 | 83433.36 | Россия |  | 83433.36 | 0
15.22 | ЛС-02-01-14 | 7 | ТЕРм10-02-015-05 | Станция, пульт и установка оперативной телефонной связи с усилительным устройством и стативом, емкость: до 100 номеров | шт | 1 | 11000.28 | 11000.28 | 12244.2 | 12244.2 |  |  | 12244.2 | 0
15.23 | ЛС-02-01-14 | 7.1 | Оборудование | IP-АТС Агат UX-3710 base | шт | 1 | 120086.96 | 120086.96 | 131303.08 | 131303.08 | Россия |  | 131303.08 | 0
15.24 | ЛС-02-01-14 | 8 | ТЕРм08-02-398-01 | Провод в лотках, сечением: до 6 мм2 | 100 м | 10.5 | 1341.71 | 14087.93 | 1493.43 | 15681.02 |  |  | 15681.01 | -0.01
15.25 | ЛС-02-01-14 | 8.1 | ТЕРм08-02-148-01 | Кабель до 35 кВ в проложенных трубах, блоках и коробах, масса 1 м кабеля: до 1 кг | 100 м | 2.05 | 13066.34 | 26785.99 | 14543.9 | 29815 |  |  | 29814.98 | -0.02
15.26 | ЛС-02-01-14 | 8.2 | Конъюнктурный анализ, п. | Кабель F/UTP Сat5e PVCLS нг(А)-FRLSLTx 4х2х0,52 | км | 1.2801 | 134508.17 | 172183.91 | 149718.52 | 191654.68 |  |  | 191654.67 | -0.01
15.27 | ЛС-02-01-14 | 9 | ТЕРм11-04-028-01 | Включение в аппаратуру разъемов штепсельных, количество контактов в разъеме: до 14 шт. | шт | 41 | 237.95 | 9755.76 | 264.86 | 10859.26 |  |  | 10858.95 | -0.31
15.28 | ЛС-02-01-14 | 9.1 | Конъюнктурный анализ, п. | Патч-корд UTP кат. 5e, 2м, неэкранированный | шт | 5 | 96.13 | 480.65 | 107 | 535 |  |  | 535 | 0
15.29 | ЛС-02-01-14 | 9.2 | Конъюнктурный анализ, п. | Патч-корд волоконно-оптический LC/UPC-SC/UPC | шт | 2 | 696.64 | 1393.28 | 775.42 | 1550.84 |  |  | 1550.83 | -0.01
15.30 | ЛС-02-01-14 | 9.3 | ТССЦ-20.1.02.15-0013 | Соединитель восьмиканальный модульный (вилка) RJ-45 | шт | 27 | 30.22 | 815.95 | 33.64 | 908.28 |  |  | 908.22 | -0.06
15.31 | ЛС-02-01-14 | 9.4 | ТССЦ-20.2.02.04-0013 | Колпачок на вилку RJ-45 | 100 шт | 0.27 | 1007.33 | 271.98 | 1121.24 | 302.73 |  |  | 302.74 | 0.01
15.32 | ЛС-02-01-14 | 10 | ТЕРм08-03-591-09 | Розетка штепсельная: утопленного типа при скрытой проводке | 100 шт | 0.09 | 37258.33 | 3353.25 | 41471.55 | 3732.44 |  |  | 3732.44 | 0
15.33 | ЛС-02-01-14 | 10.1 | Конъюнктурный анализ, п. | Розетка компьютерная одинарная RJ45, белая | шт | 9 | 460.92 | 4148.28 | 513.04 | 4617.36 |  |  | 4617.37 | 0.01
15.34 | ЛС-02-01-14 | 10.2 | Конъюнктурный анализ, п. | Розетка компьютерная двойная RJ45, белая | шт | 9 | 697.96 | 6281.64 | 776.89 | 6992.01 |  |  | 6991.98 | -0.03
15.35 | ЛС-02-01-14 | 10.3 | ТССЦ-20.5.02.11-0001 | Коробка для установки розеток и выключателей скрытой проводки | 1000 шт | 0.018 | 19358.89 | 348.46 | 21548.02 | 387.86 |  |  | 387.86 | 0
15.36 | ЛС-02-01-14 | 11 | ТЕРм08-10-010-01 | Прокладка труб гофрированных ПВХ для защиты проводов и кабелей | 100 м | 2.05 | 19495.58 | 39965.94 | 21700.16 | 44485.33 |  |  | 44485.34 | 0.01
15.37 | ЛС-02-01-14 | 11.1 | ТССЦ-23.8.03.02-0001 | Клипса для крепежа гофротрубы, диаметром: 16 мм | 10 шт | 6 | 17.6 | 105.62 | 19.59 | 117.54 |  |  | 117.56 | 0.02
15.38 | ЛС-02-01-14 | 11.2 | ТССЦ-23.8.03.02-0002 | Клипса для крепежа гофротрубы, диаметром: 20 мм | 10 шт | 35 | 28.36 | 992.67 | 31.57 | 1104.95 |  |  | 1104.92 | -0.03
15.39 | ЛС-02-01-14 | 11.3 | ТССЦ-24.3.01.02-0021 | Трубы гибкие гофрированные легкие из самозатухающего ПВХ (IP55) серии FL, с зондом, диаметром: 16 мм | 10 м | 3.06 | 157.57 | 482.15 | 175.39 | 536.69 |  |  | 536.67 | -0.02
15.40 | ЛС-02-01-14 | 11.4 | ТССЦ-24.3.01.02-0022 | Трубы гибкие гофрированные легкие из самозатухающего ПВХ (IP55) серии FL, с зондом, диаметром: 20 мм | 10 м | 17.85 | 207.34 | 3700.95 | 230.79 | 4119.6 |  |  | 4119.46 | -0.14
15.41 | ЛС-02-01-14 | 12 | ТЕРм08-02-409-02 | Труба винипластовая по установленным конструкциям, по стенам и колоннам с креплением скобами, диаметр: до 50 мм | 100 м | 0.06 | 32996.83 | 1979.81 | 36728.15 | 2203.69 |  |  | 2203.69 | 0
15.42 | ЛС-02-01-14 | 12.1 | ТССЦ-24.3.01.03-0004 | Трубы гладкие жесткие из ПВХ "DKC" диаметром: 50 мм | 10 м | 0.6 | 1261.62 | 756.97 | 1404.29 | 842.57 |  |  | 842.57 | 0
15.43 | ЛС-02-01-14 | 13 | ТЕРм08-02-396-10 | Короб металлический, подвешиваемый к конструкциям на оттяжках или подвесах, длина: 3 м | 100 м | 1.11 | 58975.18 | 65462.45 | 65644.16 | 72865.02 |  |  | 72865.02 | 0
15.44 | ЛС-02-01-14 | 13.1 | ТССЦ-20.2.07.06-0008 | Лоток кабельный проволочный оцинкованный размером: 200х30 мм | м | 111 | 289 | 32078.89 | 321.68 | 35706.48 |  |  | 35706.41 | -0.07
15.45 | ЛС-02-01-14 | 13.2 | ТССЦ-20.2.08.03-0012 | Комплект крепежный №2 для соединения элементов проволочного лотка (крюк-болт, шайба четырехлепестковая, гайка М6) | 100 компл. | 8.84 | 2867.01 | 25344.38 | 3191.21 | 28210.3 |  |  | 28210.35 | 0.05
|  |  |  | Система телевидения | [8 empty] | 0 | 0
15.46 | ЛС-02-01-14 | 14 | ТЕРм10-04-077-19 | Блок: настольного исполнения | компл. | 1 | 91214.56 | 91214.56 | 101529.21 | 101529.21 |  |  | 101529.21 | 0
15.47 | ЛС-02-01-14 | 14.1 | Оборудование | Приёмник оптический Lambda Pro 70 Vector | шт | 1 | 14855.87 | 14855.87 | 16243.41 | 16243.41 | Россия |  | 16243.41 | 0
15.48 | ЛС-02-01-14 | 15 | ТЕРм10-02-016-07 | Отдельно устанавливаемый: усилитель дуплексный или абонентский | шт | 1 | 18427.5 | 18427.5 | 20511.3 | 20511.3 |  |  | 20511.3 | 0
15.49 | ЛС-02-01-14 | 15.1 | Оборудование | Усилитель домовой Amigo M800 P30 | шт | 1 | 5049.19 | 5049.19 | 5520.78 | 5520.78 | Россия |  | 5520.78 | 0
15.50 | ЛС-02-01-14 | 16 | ТЕРм08-10-010-01 | Прокладка труб гофрированных ПВХ для защиты проводов и кабелей | 100 м | 1.2 | 19495.93 | 23395.12 | 21700.55 | 26040.66 |  |  | 26040.67 | 0.01
15.51 | ЛС-02-01-14 | 16.1 | ТССЦ-23.8.03.02-0001 | Клипса для крепежа гофротрубы, диаметром: 16 мм | 10 шт | 14 | 17.6 | 246.46 | 19.59 | 274.26 |  |  | 274.33 | 0.07
15.52 | ЛС-02-01-14 | 16.2 | ТССЦ-24.3.01.02-0021 | Трубы гибкие гофрированные легкие из самозатухающего ПВХ (IP55) серии FL, с зондом, диаметром: 16 мм | 10 м | 12.24 | 157.56 | 1928.52 | 175.38 | 2146.65 |  |  | 2146.6 | -0.05
15.53 | ЛС-02-01-14 | 17 | ТЕРм08-02-148-01 | Кабель до 35 кВ в проложенных трубах, блоках и коробах, масса 1 м кабеля: до 1 кг | 100 м | 2.95 | 13066.56 | 38546.34 | 14544.14 | 42905.21 |  |  | 42905.21 | 0
15.54 | ЛС-02-01-14 | 17.1 | Конъюнктурный анализ, п. | Кабель коаксиальный радиочастотный РК 75-7-327 нг(А)-LSLTx | км | 0.0969 | 165060.27 | 15994.34 | 183725.48 | 17803 |  |  | 17803 | 0
15.55 | ЛС-02-01-14 | 17.2 | Конъюнктурный анализ, п. | Кабель коаксиальный радиочастотный РК 75-4-319 нг(А)-LSLTx | км | 0.204 | 93065.34 | 18985.33 | 103589.28 | 21132.21 |  |  | 21132.21 | 0
15.56 | ЛС-02-01-14 | 18 | ТЕРм11-04-028-01 | Включение в аппаратуру разъемов штепсельных, количество контактов в разъеме: до 14 шт. | шт | 16 | 237.95 | 3807.14 | 264.86 | 4237.76 |  |  | 4237.66 | -0.1
15.57 | ЛС-02-01-14 | 18.1 | Конъюнктурный анализ, п. | Ответвитель TLC TAH 420F | шт | 1 | 129.06 | 129.06 | 143.65 | 143.65 |  |  | 143.65 | 0
15.58 | ЛС-02-01-14 | 18.2 | Конъюнктурный анализ, п. | Ответвитель TLC TAH 416F | шт | 1 | 127.08 | 127.08 | 141.45 | 141.45 |  |  | 141.45 | 0
15.59 | ЛС-02-01-14 | 18.3 | Конъюнктурный анализ, п. | Ответвитель TLC TAH 410F | шт | 1 | 126.42 | 126.42 | 140.72 | 140.72 |  |  | 140.72 | 0
15.60 | ЛС-02-01-14 | 18.4 | Конъюнктурный анализ, п. | Разъем F-138 | шт | 6 | 76.38 | 458.28 | 85.02 | 510.12 |  |  | 510.1 | -0.02
15.61 | ЛС-02-01-14 | 18.5 | Конъюнктурный анализ, п. | Разъем F-113-50 | шт | 10 | 78.36 | 783.6 | 87.22 | 872.2 |  |  | 872.21 | 0.01
15.62 | ЛС-02-01-14 | 19 | ТЕРм08-03-591-09 | Розетка штепсельная: утопленного типа при скрытой проводке | 100 шт | 0.1 | 37265.1 | 3726.51 | 41479.08 | 4147.91 |  |  | 4147.91 | 0
15.63 | ЛС-02-01-14 | 19.1 | Конъюнктурный анализ, п. | Розетка TV оконечная 1DB механизм белый | шт | 10 | 342.39 | 3423.9 | 381.11 | 3811.1 |  |  | 3811.08 | -0.02
15.64 | ЛС-02-01-14 | 19.2 | ТССЦ-20.5.02.11-0001 | Коробка для установки розеток и выключателей скрытой проводки | 1000 шт | 0.01 | 19364 | 193.64 | 21553.7 | 215.54 |  |  | 215.54 | 0
|  |  |  | Радиофикация | [8 empty] | 0 | 0
15.65 | ЛС-02-01-14 | 20 | ТЕРм10-04-100-06 | Оборудование радиотрансляционных узлов: аппаратура настольная, масса до 20 кг | шт | 1 | 9931.27 | 9931.27 | 11054.31 | 11054.31 |  |  | 11054.31 | 0
15.66 | ЛС-02-01-14 | 20.1 | Оборудование | Конвертер проводного вещания IP/СПВ FG-ACE-CON-VF/ETH,V2 | шт | 1 | 121509.98 | 121509.98 | 132859.01 | 132859.01 | Россия |  | 132859.01 | 0
15.67 | ЛС-02-01-14 | 21 | ТЕРм08-10-010-01 | Прокладка труб гофрированных ПВХ для защиты проводов и кабелей | 100 м | 0.15 | 19499.33 | 2924.9 | 21704.34 | 3255.65 |  |  | 3255.65 | 0
15.68 | ЛС-02-01-14 | 21.1 | ТССЦ-23.8.03.02-0001 | Клипса для крепежа гофротрубы, диаметром: 16 мм | 10 шт | 3 | 17.6 | 52.81 | 19.59 | 58.77 |  |  | 58.78 | 0.01
15.69 | ЛС-02-01-14 | 21.2 | ТССЦ-24.3.01.02-0021 | Трубы гибкие гофрированные легкие из самозатухающего ПВХ (IP55) серии FL, с зондом, диаметром: 16 мм | 10 м | 1.53 | 157.57 | 241.08 | 175.39 | 268.35 |  |  | 268.34 | -0.01
15.70 | ЛС-02-01-14 | 22 | ТЕРм08-02-148-01 | Кабель до 35 кВ в проложенных трубах, блоках и коробах, масса 1 м кабеля: до 1 кг | 100 м | 1.96 | 13065.97 | 25609.3 | 14543.49 | 28505.24 |  |  | 28505.23 | -0.01
15.71 | ЛС-02-01-14 | 22.1 | ТССЦ-21.1.08.01-0121 | Кабели парной скрутки для систем сигнализации с однопроволочными медными жилами, изоляцией из полиэтилена, оболочкой из белого ПВХ пластиката, не распространяющей горение, с низким дымо- и газовыделением, марки: КСВВнг-LS 1x2x0,8 | 1000 м | 0.0153 | 32894.12 | 503.28 | 36613.83 | 560.19 |  |  | 560.19 | 0
15.72 | ЛС-02-01-14 | 22.2 | Конъюнктурный анализ, п. | Кабель КСВВнг(А)-LS 1х2х1,38 | км | 0.18462 | 47895.62 | 8842.49 | 53311.71 | 9842.41 |  |  | 9842.41 | 0
15.73 | ЛС-02-01-14 | 23 | ТЕРм10-04-066-04 | Коробка кабельная соединительная или разветвительная | шт | 19 | 4177.4 | 79370.66 | 4649.79 | 88346.01 |  |  | 88345.99 | -0.02
15.74 | ЛС-02-01-14 | 23.1 | ТССЦ-20.5.02.10-0011 | Коробка универсальная марки: УК-2П | 10 шт | 0.9 | 541.81 | 487.63 | 603.08 | 542.77 |  |  | 542.77 | 0
15.75 | ЛС-02-01-14 | 23.2 | Конъюнктурный анализ, п. | Коробка коммутационная УК-2Р | шт | 10 | 31.61 | 316.1 | 35.18 | 351.8 |  |  | 351.84 | 0.04
15.76 | ЛС-02-01-14 | 24 | ТЕРм08-03-591-08 | Розетка штепсельная: неутопленного типа при открытой проводке | 100 шт | 0.1 | 42272.3 | 4227.23 | 47052.5 | 4705.25 |  |  | 4705.25 | 0
15.77 | ЛС-02-01-14 | 24.1 | Конъюнктурный анализ, п. | Радиорозетка РПВ-1 | шт | 10 | 26.89 | 268.9 | 29.93 | 299.3 |  |  | 299.31 | 0.01
16 | ЛС-02-01-15 |  |  | ОДИ |  |  | 132696.25 | 132696.25 |  | 147701.75 |  |  | 147701.7 | -0.05
16.1 | ЛС-02-01-15 | 1 | ТЕР11-01-038-02 | Устройство покрытий из плиток поливинилхлоридных: на клее КН-2 | 100 м2 | 0.0288 | 144405.56 | 4158.88 | 160735.11 | 4629.17 |  |  | 4629.17 | 0
16.2 | ЛС-02-01-15 | 1.1 | ТССЦ-14.5.04.03-0104 | Мастика клеящая каучуковая, марки КН-2 | кг | -1.4976 | 96.65 | -144.74 | 107.58 | -161.11 |  |  | -161.11 | 0
16.3 | ЛС-02-01-15 | 1.2 | ТССЦ-01.6.03.01-0031 | Плитки поливинилхлоридные прессованные «Превинил», марки ВК для полов | м2 | -2.9376 | 670.61 | -1969.99 | 746.44 | -2192.74 |  |  | -2192.76 | -0.02
16.4 | ЛС-02-01-15 | 1.3 | Конъюнктурный анализ, п. | Клей для плитки ПВХ тактильной | кг | 1.4976 | 606.09 | 907.68 | 674.63 | 1010.33 |  |  | 1010.32 | -0.01
16.5 | ЛС-02-01-15 | 1.4 | Конъюнктурный анализ, п. | Плитки тактильная из полиуретана с косусными рифами, наружная, 300*300мм | шт | 20 | 241.43 | 4828.58 | 268.73 | 5374.6 |  |  | 5374.6 | 0
16.6 | ЛС-02-01-15 | 1.5 | Конъюнктурный анализ, п. | Плитки тактильная из ПВХ для помещений с косусными рифами, 300*300мм | шт | 12 | 241.43 | 2897.13 | 268.73 | 3224.76 |  |  | 3224.74 | -0.02
16.7 | ЛС-02-01-15 | 2 | ТЕР15-06-003-03 | Оклейка стен поливинилхлоридной декоративно-отделочной самоклеющейся пленкой: по листовым материалам | 100 м2 | 0.022025 | 98537.12 | 2170.28 | 109679.82 | 2415.7 |  |  | 2415.7 | 0
16.8 | ЛС-02-01-15 | 2.1 | ТССЦ-14.1.05.03-0001 | Клей фенолполивинилацетатный | т | -0.000154 | 147987.01 | -22.79 | 164721.56 | -25.37 |  |  | -25.37 | 0
16.9 | ЛС-02-01-15 | 2.2 | ТССЦ-14.5.11.01-0001 | Шпатлевка клеевая | т | -0.00011 | 41818.18 | -4.6 | 46547.03 | -5.12 |  |  | -5.12 | 0
16.10 | ЛС-02-01-15 | 2.3 | Конъюнктурный анализ, п. | Пиктограммы для МГН 150*150 мм А-02 "Кнопка вызова помощи" | шт | 5 | 537.72 | 2688.62 | 598.53 | 2992.65 |  |  | 2992.65 | 0
16.11 | ЛС-02-01-15 | 2.4 | Конъюнктурный анализ, п. | Пиктограммы для МГН 200*200 мм | шт | 5 | 932.8 | 4663.98 | 1038.28 | 5191.4 |  |  | 5191.39 | -0.01
16.12 | ЛС-02-01-15 | 2.5 | Конъюнктурный анализ, п. | Пиктограммы для МГН 150*150 мм СП-18 "Туалет для инвалидов" | шт | 2 | 331.45 | 662.89 | 368.93 | 737.86 |  |  | 737.85 | -0.01
16.13 | ЛС-02-01-15 | 2.6 | Конъюнктурный анализ, п. | Пиктограммы для МГН 150*150 мм "Лифт для инвалидов" | шт | 2 | 537.76 | 1075.51 | 598.57 | 1197.14 |  |  | 1197.13 | -0.01
16.14 | ЛС-02-01-15 | 2.7 | Конъюнктурный анализ, п. | Полоска тактильная для маркировки ступеней 300мм термоэластопласп, с клеевым основанием | м.п. | 6 | 1624.18 | 9745.09 | 1807.84 | 10847.04 |  |  | 10847.08 | 0.04
16.15 | ЛС-02-01-15 | 3 | ТЕР34-02-008-04 | Установка указателя на стене | шт | 6 | 636.55 | 3819.31 | 708.53 | 4251.18 |  |  | 4251.2 | 0.02
16.16 | ЛС-02-01-15 | 3.1 | Конъюнктурный анализ, п. | Мнемосхема для санузла 150*200мм | шт | 2 | 663.97 | 1327.93 | 739.05 | 1478.1 |  |  | 1478.09 | -0.01
16.17 | ЛС-02-01-15 | 3.2 | Конъюнктурный анализ, п. | Тактильная табличка с азбукой Брайля 150*200мм | шт | 4 | 422.52 | 1690.08 | 470.3 | 1881.2 |  |  | 1881.2 | 0
16.18 | ЛС-02-01-15 | 4 | ТЕРм08-03-532-04 | Пост управления кнопочный общего назначения, устанавливаемый на конструкции: на стене или колонне, количество элементов поста до 3 | шт | 3 | 2425.47 | 7276.42 | 2699.75 | 8099.25 |  |  | 8099.25 | 0
16.19 | ЛС-02-01-15 | 4.1 | Конъюнктурный анализ, п. | Кнопка вызова персонала с сенсорной зоной активации | шт | 3 | 5651.7 | 16955.1 | 6290.8 | 18872.4 |  |  | 18872.4 | 0
16.20 | ЛС-02-01-15 | 5 | ТЕР17-01-002-04 | Установка гарнитуры туалетной: вешалок, подстаканников, поручней для ванн и т.д.-поручни | 10 шт | 1.2 | 3840.59 | 4608.71 | 4274.89 | 5129.87 |  |  | 5129.87 | 0
16.21 | ЛС-02-01-15 | 5.1 | Конъюнктурный анализ, п. | Поручень откидной для унитазов | шт | 2 | 4609.17 | 9218.33 | 5130.38 | 10260.76 |  |  | 10260.75 | -0.01
16.22 | ЛС-02-01-15 | 5.2 | Конъюнктурный анализ, п. | Поручень для унитазов | шт | 2 | 4609.17 | 9218.33 | 5130.38 | 10260.76 |  |  | 10260.75 | -0.01
16.23 | ЛС-02-01-15 | 5.3 | Конъюнктурный анализ, п. | Штанга с подвесными рукоятками | шт | 2 | 14266.43 | 28532.86 | 15879.7 | 31759.4 |  |  | 31759.39 | -0.01
16.24 | ЛС-02-01-15 | 5.4 | Конъюнктурный анализ, п. | Полотенцедержатель для отдельных бумажных полотенец | шт | 2 | 2941.09 | 5882.18 | 3273.67 | 6547.34 |  |  | 6547.34 | 0
16.25 | ЛС-02-01-15 | 5.5 | Конъюнктурный анализ, п. | Поручень для раковины | шт | 2 | 5487.07 | 10974.14 | 6107.55 | 12215.1 |  |  | 12215.11 | 0.01
16.26 | ЛС-02-01-15 | 5.6 | Конъюнктурный анализ, п. | Поручень для раковины | шт | 2 | 768.17 | 1536.34 | 855.04 | 1710.08 |  |  | 1710.07 | -0.01
17 | ЛС-04-01-01 |  |  | Наружное электроснабжение |  |  | 3669874.72 | 3669874.72 |  | 4084865.19 |  |  | 4084868.56 | 3.37
|  |  |  | Строительные работы | [8 empty] | 0 | 0
17.1 | ЛС-04-01-01 | 1 | ТЕР01-01-010-27 | Разработка грунта в отвал экскаваторами импортного производства с ковшом вместимостью 0,65 (0,5-1) м3, группа грунтов 3 | 1000 м3 | 0.31815 | 85107.53 | 27076.96 | 94731.59 | 30138.86 |  |  | 30138.86 | 0
17.2 | ЛС-04-01-01 | 2 | ТЕР01-02-057-02 | Разработка грунта вручную в траншеях глубиной до 2 м без креплений с откосами, группа грунтов: 2 | 100 м3 | 0.3535 | 133742.01 | 47277.8 | 148865.72 | 52624.03 |  |  | 52624.03 | 0
17.3 | ЛС-04-01-01 | 3 | ТССЦпг-03-21-01-088 | Перевозка грузов автомобилями-самосвалами грузоподъемностью 10 т работающих вне карьера на расстояние: I класс груза до 88 км | 1 т груза | 622.16 | 645.15 | 401387.03 | 718.1 | 446773.1 |  |  | 446776.36 | 3.26
17.4 | ЛС-04-01-01 | 4 | ТЕРм08-02-142-01 | Устройство постели при одном кабеле в траншее | 100 м | 10.1 | 14671.97 | 148186.9 | 16331.09 | 164944.01 |  |  | 164944.05 | 0.04
17.5 | ЛС-04-01-01 | 4.1 | ТССЦ-02.3.01.02-0015 | Песок природный для строительных: работ средний | м3 | 12 | 1461.91 | 17542.97 | 1627.22 | 19526.64 |  |  | 19526.75 | 0.11
17.6 | ЛС-04-01-01 | 5 | ТЕР01-02-061-02 | Засыпка вручную траншей, пазух котлованов и ям, группа грунтов: 2 | 100 м3 | 0.67165 | 81144.66 | 54500.81 | 90320.6 | 60663.83 |  |  | 60663.83 | 0
|  |  |  | Наружное электроснабжение 0,4кВ | [8 empty] | 0 | 0
17.7 | ЛС-04-01-01 | 6 | ТЕР34-02-003-01 | Устройство трубопроводов из полиэтиленовых труб: до 2 отверстий | км | 0.36 | 393762.53 | 141754.51 | 438289.67 | 157784.28 |  |  | 157784.28 | 0
17.8 | ЛС-04-01-01 | 7 | ТЕРм08-02-148-03 | Кабель до 35 кВ в проложенных трубах, блоках и коробах, масса 1 м кабеля: до 3 кг | 100 м | 3.6 | 23289.54 | 83842.33 | 25923.15 | 93323.34 |  |  | 93323.32 | -0.02
17.9 | ЛС-04-01-01 | 7.1 | ТССЦ-21.1.06.10-0332 | Кабель силовой с медными жилами с изоляцией и оболочкой из ПВХ, не распространяющий горение, с низким дымо- и газовыделением, бронированный, напряжением 1,0 кВ (ГОСТ Р 53769- 2010), марки: ВБбШвнг-LS 4х185 | 1000 м | 0.3672 | 6516161.25 | 2392734.41 | 7253016.58 | 2663307.69 |  |  | 2663307.69 | 0
17.10 | ЛС-04-01-01 | 8 | ТЕРм10-06-048-05 | Прокладка волоконно-оптических кабелей в траншее/сигнальной ленты/ | км | 0.18 | 21622.72 | 3892.09 | 24067.84 | 4332.21 |  |  | 4332.21 | 0
17.11 | ЛС-04-01-01 | 8.1 | ТССЦ-01.7.06.08-0011 | Лента сигнальная "Электра" ЛСЭ 150 | 100 м | 1.8 | 688.24 | 1238.83 | 766.07 | 1378.93 |  |  | 1378.92 | -0.01
|  |  |  | Электроснабжение котельной | [8 empty] | 0 | 0
17.12 | ЛС-04-01-01 | 9 | ТЕР34-02-003-01 | Устройство трубопроводов из полиэтиленовых труб: до 2 отверстий | км | 0.3 | 393766.6 | 118129.98 | 438294.2 | 131488.26 |  |  | 131488.26 | 0
17.13 | ЛС-04-01-01 | 10 | ТЕРм08-02-148-01 | Кабель до 35 кВ в проложенных трубах, блоках и коробах, масса 1 м кабеля: до 1 кг | 100 м | 3 | 13066.47 | 39199.4 | 14544.04 | 43632.12 |  |  | 43632.12 | 0
17.14 | ЛС-04-01-01 | 10.1 | ТССЦ-21.1.06.10-0662 | Кабель силовой с медными жилами с поливинилхлоридной изоляцией с броней из стальной ленты в шланге из поливинилхлорида: ВБбШв, напряжением 1,0 кВ, число жил - 5 и сечением 16 мм2 | 1000 м | 0.306 | 590907.29 | 180817.63 | 657727.8 | 201264.71 |  |  | 201264.7 | -0.01
17.15 | ЛС-04-01-01 | 11 | ТЕРм08-02-144-07 | Присоединение к зажимам жил проводов или кабелей сечением: до 240 мм2 | 100 шт | 0.08 | 35286.63 | 2822.93 | 39276.88 | 3142.15 |  |  | 3142.15 | 0
17.16 | ЛС-04-01-01 | 11.1 | ТССЦ-20.2.10.04-0013 | Наконечники кабельные: медные луженные ТМЛ-240 | 100 шт | 0.08 | 64929.38 | 5194.35 | 72271.67 | 5781.73 |  |  | 5781.73 | 0
17.17 | ЛС-04-01-01 | 12 | ТЕРм10-06-048-05 | Прокладка волоконно-оптических кабелей в траншее/сигнальной ленты/ | км | 0.15 | 21622.73 | 3243.41 | 24067.85 | 3610.18 |  |  | 3610.18 | 0
17.18 | ЛС-04-01-01 | 12.1 | ТССЦ-01.7.06.08-0011 | Лента сигнальная "Электра" ЛСЭ 150 | 100 м | 1.5 | 688.25 | 1032.38 | 766.08 | 1149.12 |  |  | 1149.12 | 0
18 | ЛС-05-01-01 |  |  | Наружные сети связи |  |  | 522724.21 | 522724.21 |  | 581834.34 |  |  | 581834.49 | 0.15
|  |  |  | Строительные работы | [8 empty] | 0 | 0
18.1 | ЛС-05-01-01 | 1 | ТЕР01-01-010-17 | Разработка грунта в отвал экскаваторами импортного производства с ковшом вместимостью 1,25 (1,25-1,5) м3, группа грунтов 5 | 1000 м3 | 0.0095 | 102055.79 | 969.53 | 113596.38 | 1079.17 |  |  | 1079.17 | 0
18.2 | ЛС-05-01-01 | 2 | ТЕР01-02-057-02 | Разработка грунта вручную в траншеях глубиной до 2 м без креплений с откосами, группа грунтов: 2 | 100 м3 | 0.07 | 133748.14 | 9362.37 | 148872.54 | 10421.08 |  |  | 10421.08 | 0
18.3 | ЛС-05-01-01 | 3 | ТССЦпг-01-01-01-039 | Погрузо-разгрузочные работы при автомобильных перевозках: Погрузка грунта растительного слоя (земля, перегной) | 1 т груза | 2.613 | 61.8 | 161.48 | 68.79 | 179.75 |  |  | 179.74 | -0.01
18.4 | ЛС-05-01-01 | 4 | ТССЦпг-03-21-01-088 | Перевозка грузов автомобилями-самосвалами грузоподъемностью 10 т работающих вне карьера на расстояние: I класс груза до 88 км | 1 т груза | 21.138 | 645.15 | 13637.27 | 718.1 | 15179.2 |  |  | 15179.39 | 0.19
18.5 | ЛС-05-01-01 | 5 | ТЕРм08-02-142-01 | Устройство постели при одном кабеле в траншее | 100 м | 0.2 | 14674.2 | 2934.84 | 16333.58 | 3266.72 |  |  | 3266.72 | 0
18.6 | ЛС-05-01-01 | 5.1 | ТССЦ-02.3.01.02-0015 | Песок природный для строительных: работ средний | м3 | 3 | 1461.91 | 4385.74 | 1627.22 | 4881.66 |  |  | 4881.68 | 0.02
18.7 | ЛС-05-01-01 | 6 | ТЕР01-02-061-02 | Засыпка вручную траншей, пазух котлованов и ям, группа грунтов: 2 | 100 м3 | 0.0566 | 81143.29 | 4592.71 | 90319.07 | 5112.06 |  |  | 5112.06 | 0
18.8 | ЛС-05-01-01 | 7 | ТЕР22-04-001-01 | Устройство круглых колодцев из сборного железобетона в грунтах: сухих | 10 м3 | 0.084 | 265442.02 | 22297.13 | 295458.52 | 24818.52 |  |  | 24818.52 | 0
18.9 | ЛС-05-01-01 | 7.1 | ТССЦ-08.1.02.06-0041 | Люки чугунные легкие | шт | 2 | 4539.59 | 9079.17 | 5052.93 | 10105.86 |  |  | 10105.85 | -0.01
18.10 | ЛС-05-01-01 | 7.2 | ТССЦ-05.1.01.08-0062 | Колодцы канализационной связи разветвительные марки: ККСр-3-10-н /бетон В15 (М200), объем 0,40 м3, расход арматуры 28,32кг/ (альбом типовых чертежей Т-282-1-82) | шт | 2 | 6426.64 | 12853.27 | 7153.37 | 14306.74 |  |  | 14306.73 | -0.01
18.11 | ЛС-05-01-01 | 7.3 | ТССЦ-05.1.01.09-0041 | Кольцо опорное КО-4-70 /бетон В15 (200), объем 0,02 м3, расход арматуры 0,5 кг/. | шт | 2 | 404.8 | 809.59 | 450.58 | 901.16 |  |  | 901.14 | -0.02
|  |  |  | Прокладка кабелей | [8 empty] | 0 | 0
18.12 | ЛС-05-01-01 | 8 | ТЕР34-02-003-01 | Устройство трубопроводов из полиэтиленовых труб: до 2 отверстий | км | 0.02 | 393745 | 7874.9 | 438270.16 | 8765.4 |  |  | 8765.4 | 0
18.13 | ЛС-05-01-01 | 9 | ТЕРм08-10-010-01 | Прокладка труб гофрированных ПВХ для защиты проводов и кабелей | 100 м | 0.9 | 19496.33 | 17546.7 | 21701 | 19530.9 |  |  | 19530.9 | 0
18.14 | ЛС-05-01-01 | 9.1 | ТССЦ-24.3.01.02-0024 | Трубы гибкие гофрированные легкие из самозатухающего ПВХ (IP55) серии FL, с зондом, диаметром: 32 мм | 10 м | 9.18 | 557.76 | 5120.22 | 620.83 | 5699.22 |  |  | 5699.22 | 0
18.15 | ЛС-05-01-01 | 9.2 | ТССЦ-23.8.03.02-0003 | Клипса для крепежа гофротрубы, диаметром: 32 мм | 10 шт | 18 | 42.05 | 756.97 | 46.81 | 842.58 |  |  | 842.57 | -0.01
18.16 | ЛС-05-01-01 | 10 | ТЕРм10-06-048-06 | Прокладка волоконно-оптических кабелей в канализации: в трубопроводе по свободному каналу | 100 м | 1.1 | 24178.22 | 26596.04 | 26912.32 | 29603.55 |  |  | 29603.55 | 0
18.17 | ЛС-05-01-01 | 11 | ТЕРм08-02-147-01 | Кабель до 35 кВ по установленным конструкциям и лоткам с креплением на поворотах и в конце трассы, масса 1 м кабеля: до 1 кг | 100 м | 23.9 | 12233.11 | 292371.25 | 13616.44 | 325432.92 |  |  | 325432.94 | 0.02
18.18 | ЛС-05-01-01 | 11.1 | ТССЦ-21.1.01.01-0036 | Кабель связи оптический: ОКПМ-10-02-0,22-4(9,0) | 1000 м | 2.55 | 35833.35 | 91375.03 | 39885.43 | 101707.85 |  |  | 101707.83 | -0.02
19 | ЛС-06-01-01 |  |  | Котельная |  |  | 8249022.29 | 8249022.29 |  | 9035832.77 |  |  | 9181831.63 | 145998.86
|  |  |  | в т.ч оборудование |  |  |  | 7418212.47 |  | 8111073.51 |  |  | 8257072.84 | 145999.33
|  |  |  | Земляные работы и устройство фундаментов | [8 empty] | 0 | 0
19.1 | ЛС-06-01-01 | 1 | ТЕР01-01-013-09 | Разработка грунта с погрузкой на автомобили-самосвалы экскаваторами с ковшом вместимостью: 0,65 (0,5-1) м3, группа грунтов 3 | 1000 м3 | 0.012698 | 125724.52 | 1596.45 | 139941.6 | 1776.98 |  |  | 1776.98 | 0
19.2 | ЛС-06-01-01 | 2 | ТЕР01-02-056-11 | Разработка грунта вручную в траншеях шириной более 2 м и котлованах площадью сечения до 5 м2 с креплениями, глубина траншей и котлованов: до 3 м, группа грунтов 4р | 100 м3 | 0.014109 | 802134.1 | 11317.31 | 892840.39 | 12597.09 |  |  | 12597.08 | -0.01
19.3 | ЛС-06-01-01 | 3 | ТССЦпг-03-21-01-088 | Перевозка грузов автомобилями-самосвалами грузоподъемностью 10 т работающих вне карьера на расстояние: I класс груза до 88 км | 1 т груза | 21.6811 | 645.15 | 13987.52 | 718.1 | 15569.18 |  |  | 15569.25 | 0.07
19.4 | ЛС-06-01-01 | 4 | ТЕР27-08-001-14 | Укрепление обочин втапливанием щебня | 1000 м2 | 0.01548 | 30862.4 | 477.75 | 34352.36 | 531.77 |  |  | 531.77 | 0
19.5 | ЛС-06-01-01 | 4.1 | ТССЦ-02.2.05.04-0087 | Щебень из природного камня для строительных работ марка: 600, фракция 10-20 мм | м3 | 1.9505 | 1763.52 | 3439.72 | 1962.94 | 3828.68 |  |  | 3828.69 | 0.01
19.6 | ЛС-06-01-01 | 5 | ТЕР06-01-001-01 | Устройство бетонной подготовки | 100 м3 | 0.018225 | 232578.88 | 4238.75 | 258879.18 | 4718.07 |  |  | 4718.07 | 0
19.7 | ЛС-06-01-01 | 5.1 | ТССЦ-04.1.02.05-0040 | Бетон тяжелый, крупность заполнителя 20 мм, класс В7,5 (М100) | м3 | 1.859 | 5787.72 | 10759.37 | 6442.2 | 11976.05 |  |  | 11976.05 | 0
19.8 | ЛС-06-01-01 | 6 | ТЕР06-01-001-09 | Устройство железобетонных фундаментов общего назначения под колонны объемом: более 25 м3 | 100 м3 | 0.09288 | 357927.97 | 33244.35 | 398402.89 | 37003.66 |  |  | 37003.66 | 0
19.9 | ЛС-06-01-01 | 6.1 | ТССЦ-04.1.02.05-0007 | Бетон тяжелый, класс: В20 (М250) | м3 | 9.427 | 7024.29 | 66217.94 | 7818.61 | 73706.04 |  |  | 73705.94 | -0.1
19.10 | ЛС-06-01-01 | 7 | ТЕР08-01-003-07 | Гидроизоляция боковая обмазочная битумная в 2 слоя по выровненной поверхности бутовой кладки, кирпичу, бетону | 100 м2 | 0.1239 | 39128.09 | 4847.97 | 43552.74 | 5396.18 |  |  | 5396.18 | 0
19.11 | ЛС-06-01-01 | 7.1 | ТССЦ-08.4.03.03-0005 | Горячекатанная арматурная сталь класса А500 С, диаметром: 14 мм | т | 0.2694 | 53679.29 | 14461.2 | 59749.41 | 16096.49 |  |  | 16096.49 | 0
19.12 | ЛС-06-01-01 | 8 | ТЕР01-02-061-02 | Засыпка вручную траншей, пазух котлованов и ям, группа грунтов: 2 | 100 м3 | 0.029985 | 81154.58 | 2433.42 | 90331.64 | 2708.59 |  |  | 2708.59 | 0
|  |  |  | Монтаж котельной | [8 empty] | 0 | 0
19.13 | ЛС-06-01-01 | 9 | ТЕРм37-01-013-12 | Монтаж оборудования на открытой площадке, масса оборудования: 18 т | шт | 1 | 347918.6 | 347918.6 | 387261.65 | 387261.65 |  |  | 387261.65 | 0
19.14 | ЛС-06-01-01 | 9.1 | Оборудование | Блочно модульная котельная Thermarus -1200 | 1 комплект | 1 | 7418212.47 | 7418212.47 | 8111073.51 | 8111073.51 | Россия |  | 8111073.51 | 0
|  |  |  | Молниезащита |  |  |  |  | 0 |  |  |  | 0 | 0
19.15 | ЛС-06-01-01 | 10 | ТЕРм08-02-472-09 | Проводник заземляющий открыто по строительным основаниям: из круглой стали диаметром 12 мм | 100 м | 0.12 | 28183.83 | 3382.06 | 31370.89 | 3764.51 |  |  | 3764.51 | 0
19.16 | ЛС-06-01-01 | 10.1 | ТССЦ-08.3.04.02-0082 | Сталь круглая оцинкованная диаметром 10-12 мм | т | 0.007 | 99407.14 | 695.85 | 110648.22 | 774.54 |  |  | 774.54 | 0
19.17 | ЛС-06-01-01 | 11 | ТЕРм08-02-472-06 | Проводник заземляющий открыто по строительным основаниям: из полосовой стали сечением 100 мм2 | 100 м | 0.08 | 25149.13 | 2011.93 | 27993.02 | 2239.44 |  |  | 2239.44 | 0
19.18 | ЛС-06-01-01 | 11.1 | ТССЦ-08.3.07.01-0041 | Сталь полосовая: 40х4 мм | т | 0.01 | 58514 | 585.14 | 65130.83 | 651.31 |  |  | 651.31 | 0
19.19 | ЛС-06-01-01 | 12 | ТЕРм08-02-471-01 | Заземлитель вертикальный из угловой стали размером: 50х50х5 мм | 10 шт | 0.3 | 15325.6 | 4597.68 | 17058.64 | 5117.59 |  |  | 5117.59 | 0
19.20 | ЛС-06-01-01 | 12.1 | ТССЦ-08.3.08.02-0052 | Сталь угловая равнополочная, марка стали ВСт3кп2, размером 50x50x5 мм | т | 0.034 | 49915.29 | 1697.12 | 55559.77 | 1889.03 |  |  | 1889.03 | 0
19.21 | ЛС-06-01-01 | 13 | ТЕР33-02-013-19 | Установка стальных: отдельно стоящих молниеотводов со шпилем (1 т конструкций) | т | 0.18 | 75991.22 | 13678.42 | 84584.4 | 15225.19 |  |  | 15225.19 | 0
19.22 | ЛС-06-01-01 | 13.1 | ТССЦ-22.2.02.07-0002 | Конструкции стальные: отдельностоящих молниеотводов ОРУ | т | 0.1854 | 78534.36 | 14560.27 | 87415.12 | 16206.76 |  |  | 16206.76 | 0
|  |  |  | Ограждение котельной | [8 empty] | 0 | 0
19.23 | ЛС-06-01-01 | 14 | ТЕР07-01-054-12 | Установка металлических оград по железобетонным столбам: без цоколя из сетчатых панелей высотой до 2,2 м | 100 м | 0.521 | 286919.17 | 149484.89 | 319364.33 | 166388.82 |  |  | 166388.82 | 0
19.24 | ЛС-06-01-01 | 14.1 | ТССЦ-08.1.06.03-0001 | Панели металлические сетчатые | м2 | 98.469 | 336.53 | 33137.77 | 374.59 | 36885.5 |  |  | 36885.03 | -0.47
19.25 | ЛС-06-01-01 | 14.2 | ТССЦ-04.1.02.05-0005 | Бетон тяжелый, класс: В12,5 (М150) | м3 | 2.1 | 6216.68 | 13055.03 | 6919.67 | 14531.31 |  |  | 14531.31 | 0
19.26 | ЛС-06-01-01 | 15 | ТЕР07-01-055-01 | Устройство ворот распашных с установкой столбов: металлических | 100 шт | 0.01 | 2977244 | 29772.44 | 3313914.32 | 33139.14 |  |  | 33139.14 | 0
19.27 | ЛС-06-01-01 | 15.1 | ТССЦ-08.1.06.04-0002 | прим. Панели ворот сварные из стержней диаметром: 18 мм по 2 шт через 125 мм S=1,74х1,07=1,86 м2, ПМ 7А (серия 3.017-1) | шт | 1 | 22816.15 | 22816.15 | 25396.23 | 25396.23 |  |  | 25396.23 | 0
19.28 | ЛС-06-01-01 | 16 | ТЕР07-01-055-08 | Устройство калиток: с установкой столбов металлических | 100 шт | 0.01 | 1177069 | 11770.69 | 1310173.38 | 13101.73 |  |  | 13101.73 | 0
19.29 | ЛС-06-01-01 | 16.1 | ТССЦ-08.1.06.05-0014 | прим. Полотна калиток сварные из стержней диаметром: 18 мм по 2 шт через 125 мм S=1,25х1,87=2,34 м2, КМ 7В (серия 3.017-1) | шт | 1 | 14624.03 | 14624.03 | 16277.73 | 16277.73 |  |  | 16277.73 | 0
20 | ЛС-06-01-02 |  |  | Тепловые сети |  |  | 2333055.61 | 2333055.61 |  | 2596877.94 |  |  | 2596880.34 | 2.4
|  |  |  | Строительная часть | [8 empty] | 0 | 0
|  |  |  | Разработка грунта | [8 empty] | 0 | 0
20.1 | ЛС-06-01-02 | 1 | ТЕР01-01-009-09 | Разработка грунта в траншеях экскаватором «обратная лопата» с ковшом вместимостью 0,65 (0,5-1) м3, группа грунтов: 3 | 1000 м3 | 0.26604 | 90015.94 | 23947.84 | 100195.05 | 26655.89 |  |  | 26655.89 | 0
20.2 | ЛС-06-01-02 | 2 | ТЕР01-02-057-02 | Разработка грунта вручную в траншеях глубиной до 2 м без креплений с откосами, группа грунтов: 2 | 100 м3 | 0.2956 | 160490.63 | 47441.03 | 178639.1 | 52805.72 |  |  | 52805.72 | 0
20.3 | ЛС-06-01-02 | 3 | ТЕР01-01-013-07 | Разработка грунта с погрузкой на автомобили-самосвалы экскаваторами с ковшом вместимостью: 0,65 (0,5-1) м3, группа грунтов 1 | 1000 м3 | 0.2366 | 78141.21 | 18488.21 | 86977.51 | 20578.88 |  |  | 20578.88 | 0
20.4 | ЛС-06-01-02 | 4 | ТССЦпг-03-21-01-088 | Перевозка грузов автомобилями-самосвалами грузоподъемностью 10 т работающих вне карьера на расстояние: I класс груза до 88 км | 1 т груза | 461.37 | 645.15 | 297653.23 | 718.1 | 331309.8 |  |  | 331312.21 | 2.41
20.5 | ЛС-06-01-02 | 5 | ТЕР01-02-061-02 | Засыпка вручную траншей, пазух котлованов и ям, группа грунтов: 2 | 100 м3 | 0.59 | 81143.44 | 47874.63 | 90319.24 | 53288.35 |  |  | 53288.35 | 0
20.6 | ЛС-06-01-02 | 5.1 | ТССЦ-02.3.01.02-0015 | Песок природный для строительных: работ средний | м3 | 59.59 | 1461.91 | 87115.45 | 1627.22 | 96966.04 |  |  | 96966.57 | 0.53
|  |  |  | канал | [8 empty] | 0 | 0
20.7 | ЛС-06-01-02 | 6 | ТЕР06-01-001-01 | Устройство бетонной подготовки | 100 м3 | 0.1274 | 232536.03 | 29625.09 | 258831.48 | 32975.13 |  |  | 32975.13 | 0
20.8 | ЛС-06-01-02 | 6.1 | ТССЦ-04.1.02.05-0074 | Бетон тяжелый, крупность заполнителя более 40 мм, класс В7,5 (М 100) | м3 | 12.99 | 5695.39 | 73983.06 | 6339.43 | 82349.2 |  |  | 82349.15 | -0.05
20.9 | ЛС-06-01-02 | 7 | ТЕР08-01-002-01 | Устройство основания под фундаменты: песчаного | м3 | 10 | 3229.66 | 32296.57 | 3594.87 | 35948.7 |  |  | 35948.7 | 0
20.10 | ЛС-06-01-02 | 7.1 | ТССЦ-02.3.01.02-0015 | Песок природный для строительных: работ средний | м3 | 12 | 1461.91 | 17542.97 | 1627.22 | 19526.64 |  |  | 19526.75 | 0.11
20.11 | ЛС-06-01-02 | 8 | ТЕР06-01-015-10 | Армирование подстилающих слоев и набетонок | т | 0.0943 | 17606.15 | 1660.26 | 19597.07 | 1848 |  |  | 1848 | 0
20.12 | ЛС-06-01-02 | 8.1 | ТССЦ-08.4.02.01-0021 | Арматурные сетки сварные | т | 0.0943 | 57698.94 | 5441.01 | 64223.61 | 6056.29 |  |  | 6056.29 | 0
20.13 | ЛС-06-01-02 | 9 | ТЕР07-06-001-01 | Устройство непроходных каналов: одноячейковых, перекрываемых или опирающихся на плиту | 100 м3 | 0.22607 | 743838.5 | 168159.57 | 827952.65 | 187175.26 |  |  | 187175.26 | 0
20.14 | ЛС-06-01-02 | 10 | ТССЦ-04.3.01.09-0014 | Раствор готовый кладочный цементный марки: 100 | м3 | 0.52 | 7815.73 | 4064.18 | 8699.54 | 4523.76 |  |  | 4523.76 | 0
20.15 | ЛС-06-01-02 | 10.1 | ТССЦ-05.1.06.09-0044 | Плита перекрытия: П9-15 /бетон В25 (М350), объем 0,42 м3, расход арматуры 24,9 кг/ (серия 3.006.1-2.87 вып.2) | шт | 33 | 6278.96 | 207205.53 | 6988.99 | 230636.67 |  |  | 230636.58 | -0.09
20.16 | ЛС-06-01-02 | 10.2 | ТССЦ-05.1.01.10-0122 | Лотки каналов и тоннелей для прокладки коммуникаций: Л-4 /бетон В22,5 (М300), объем 0,42 м3, расход арматуры 41,38 кг/ (серия ИС 01-04) | шт | 33 | 8929.82 | 294684.21 | 9939.61 | 328007.13 |  |  | 328007.45 | 0.32
20.17 | ЛС-06-01-02 | 11 | ТЕР24-01-002-04 | Прокладка стальных трубопроводов в непроходном канале при номинальном давлении 1,6 МПа, температуре 150°С, диаметр труб 100 мм | км | 0.196 | 1021273.72 | 200169.65 | 1136760.58 | 222805.07 |  |  | 222805.07 | 0
20.18 | ЛС-06-01-02 | 11.1 | ТССЦ-23.7.01.04-0005 | Трубопроводы из стальных электросварных труб с гильзами для отопления и водоснабжения, наружный диаметр: 108 мм, толщина стенки 4 мм | м | 196 | 1173.7 | 230044.77 | 1306.42 | 256058.32 |  |  | 256058.51 | 0.19
20.19 | ЛС-06-01-02 | 12 | ТЕР06-01-062-04 | Устройство стен и плоских днищ при толщине: более 150 мм прямоугольных сооружений | 100 м3 | 0.03 | 1738958 | 52168.74 | 1935601.46 | 58068.04 |  |  | 58068.04 | 0
20.20 | ЛС-06-01-02 | 12.1 | ТССЦ-08.4.02.01-0021 | Арматурные сетки сварные | т | 0.08735 | 57699.26 | 5040.03 | 64223.96 | 5609.96 |  |  | 5609.96 | 0
20.21 | ЛС-06-01-02 | 13 | ТЕР08-02-001-09 | Кладка стен приямков и каналов | м3 | 3.77 | 10727.31 | 40441.97 | 11940.37 | 45015.19 |  |  | 45015.2 | 0.01
20.22 | ЛС-06-01-02 | 13.1 | ТССЦ-06.1.01.05-0035 | Кирпич керамический одинарный, размером 250х120х65 мм, марка: 100 | 1000 шт | 1.508 | 17210.92 | 25954.07 | 19157.15 | 28888.98 |  |  | 28888.99 | 0.01
20.23 | ЛС-06-01-02 | 14 | ТЕР26-01-018-01 | Изоляция плоских и криволинейных поверхностей пластинами (плитами) из вспененного каучука, вспененного полиэтилена | 10 м2 | 6.6468 | 11335.79 | 75346.17 | 12617.65 | 83866.39 |  |  | 83866.41 | 0.02
20.24 | ЛС-06-01-02 | 14.1 | ТССЦ-12.2.04.01-0001 | Маты минераловатные кашированные фольгой, марка "Тех мат" ROCKWOOL, толщиной: 50 мм | м3 | 2.6587 | 9550.46 | 25391.81 | 10630.44 | 28263.16 |  |  | 28263.15 | -0.01
20.25 | ЛС-06-01-02 | 15 | ТЕР08-01-003-07 | Гидроизоляция боковая обмазочная битумная в 2 слоя по выровненной поверхности бутовой кладки, кирпичу, бетону | 100 м2 | 3.8416 | 39130.88 | 150325.2 | 43555.85 | 167324.15 |  |  | 167324.15 | 0
20.26 | ЛС-06-01-02 | 15.1 | ТССЦ-01.2.03.03-0013 | Мастика битумная кровельная горячая | т | -0.922 | 36021.16 | -33211.51 | 40094.48 | -36967.11 |  |  | -36967.11 | 0
20.27 | ЛС-06-01-02 | 15.2 | ТССЦ-04.3.02.09-0802 | Смесь сухая: гидроизоляционная проникающая "Кальматрон" (ТУ 5745-001- 47517383-00) | кг | 216 | 150.22 | 32447.69 | 167.21 | 36117.36 |  |  | 36116.91 | -0.45
20.28 | ЛС-06-01-02 | 16 | ТЕР08-01-003-02 | Гидроизоляция стен, фундаментов: горизонтальная оклеечная в 1 слой | 100 м2 | 1.04 | 37014.43 | 38495.01 | 41200.07 | 42848.07 |  |  | 42848.07 | 0
20.29 | ЛС-06-01-02 | 16.1 | ТССЦ-12.1.02.03-0052 | Изопласт: К ЭКП-4,5 | м2 | 114.4 | 478.83 | 54777.98 | 532.98 | 60972.91 |  |  | 60972.34 | -0.57
20.30 | ЛС-06-01-02 | 17 | ТЕР22-01-012-01 | Укладка стальных водопроводных труб с пневматическим испытанием диаметром: 50 мм | км | 0.004 | 777807.5 | 3111.23 | 865762.91 | 3463.05 |  |  | 3463.05 | 0
20.31 | ЛС-06-01-02 | 17.1 | ТССЦ-23.3.03.02-0031 | Трубы стальные бесшовные, горячедеформированные со снятой фаской из стали марок 15, 20, 25, наружным диаметром: 57 мм, толщина стенки 4 мм | м | 4 | 395.99 | 1583.97 | 440.77 | 1763.08 |  |  | 1763.09 | 0.01
20.32 | ЛС-06-01-02 | 18 | ТЕР22-03-014-01 | Приварка фланцев к стальным трубопроводам диаметром: 50 мм | шт | 2 | 1433.98 | 2867.95 | 1596.14 | 3192.28 |  |  | 3192.26 | -0.02
20.33 | ЛС-06-01-02 | 18.1 | ТССЦ-23.8.03.11-0677 | Фланцы стальные плоские приварные из стали ВСт3сп2, ВСт3сп3, давлением: 1,6 МПа (16 кгс/см2), диаметром 50 мм | шт | 2 | 339.86 | 679.71 | 378.29 | 756.58 |  |  | 756.57 | -0.01
20.34 | ЛС-06-01-02 | 19 | ТЕР24-01-032-01 | Установка задвижек или клапанов стальных для горячей воды и пара диаметром: 50 мм | компл. | 4 | 4293.8 | 17175.19 | 4779.35 | 19117.4 |  |  | 19117.38 | -0.02
20.35 | ЛС-06-01-02 | 19.1 | ТССЦ-18.1.09.11-0005 | Кран шаровый BROEN V565 чугунный, с фланцевым присоединением, давлением 1,6 МПа (16 кгс/см2), диаметром: 40 мм | шт | 4 | 8800.83 | 35203.31 | 9796.04 | 39184.16 |  |  | 39184.14 | -0.02
20.36 | ЛС-06-01-02 | 20 | ТЕР16-07-005-02 | Гидравлическое испытание трубопроводов систем отопления, водопровода и горячего водоснабжения диаметром: до 100 мм | 100 м | 1.96 | 9112.16 | 17859.83 | 10142.57 | 19879.44 |  |  | 19879.44 | 0
21 | ЛС-06-01-03 |  |  | Наружные сети газоснабжения котельной |  |  | 660097.1 | 660097.1 |  | 730819.52 |  |  | 734741.67 | 3922.15
|  |  |  | в т.ч оборудование |  |  |  | 199279.89 |  | 217892.63 |  |  | 221814.7 | 3922.07
|  |  |  | Подземный газопровод | [8 empty] | 0 | 0
21.1 | ЛС-06-01-03 | 1 | ТЕР01-01-022-09 | Разработка грунта с погрузкой на автомобили-самосвалы в траншеях экскаватором «обратная лопата» с ковшом вместимостью 0,65 (0,5-1) м3 с погрузкой на автомобили-самосвалы, группа грунтов 3 | 1000 м3 | 0.016416 | 107685.79 | 1767.77 | 119863.03 | 1967.67 |  |  | 1967.67 | 0
21.2 | ЛС-06-01-03 | 2 | ТЕР01-02-057-03 | Разработка грунта вручную в траншеях глубиной до 2 м без креплений с откосами, группа грунтов: 3 | 100 м3 | 0.01824 | 258419.41 | 4713.57 | 287641.79 | 5246.59 |  |  | 5246.59 | 0
21.3 | ЛС-06-01-03 | 3 | ТССЦпг-03-21-01-088 | Перевозка грузов автомобилями-самосвалами грузоподъемностью 10 т работающих вне карьера на расстояние: I класс груза до 88 км | 1 т груза | 21.3408 | 645.15 | 13768 | 718.1 | 15324.83 |  |  | 15324.9 | 0.07
21.4 | ЛС-06-01-03 | 4 | ТЕР01-02-061-01 | Засыпка вручную траншей, пазух котлованов и ям, группа грунтов: 1 | 100 м3 | 0.002 | 74140 | 148.28 | 82523.84 | 165.05 |  |  | 165.05 | 0
21.5 | ЛС-06-01-03 | 4.1 | ТССЦ-02.3.01.02-0015 | Песок природный для строительных работ средний | м3 | 0.22 | 1462.09 | 321.66 | 1627.42 | 358.03 |  |  | 358.03 | 0
21.6 | ЛС-06-01-03 | 5 | ТЕР23-01-001-01 | Устройство основания под трубопроводы: песчаного | 10 м3 | 0.5472 | 12611.95 | 6901.26 | 14038.12 | 7681.66 |  |  | 7681.66 | 0
21.7 | ЛС-06-01-03 | 5.1 | ТССЦ-02.3.01.02-0015 | Песок природный для строительных: работ средний | м3 | 6.019 | 1461.91 | 8799.26 | 1627.22 | 9794.24 |  |  | 9794.29 | 0.05
21.8 | ЛС-06-01-03 | 6 | ТЕР24-02-034-01 | Укладка газопроводов из одиночных полиэтиленовых труб в траншею, диаметр газопровода: до 110 мм | 100 м | 0.23 | 1280.39 | 294.49 | 1425.18 | 327.79 |  |  | 327.79 | 0
21.9 | ЛС-06-01-03 | 6.1 | ТЕР24-02-001-02 | Сварка <встык> полиэтиленовых труб нагревательным элементом при ручном управлении процессом сварки, диаметр труб свыше 63 до 110 мм | соединение | 3 | 1930.58 | 5791.73 | 2148.89 | 6446.67 |  |  | 6446.67 | 0
21.10 | ЛС-06-01-03 | 6.2 | ТССЦ-24.3.03.13-0134 | Труба: ПЭ 80 SDR 11, наружный диаметр 63 мм (ГОСТ Р 50838- 95) | 10 м | 2.3 | 4415.67 | 10156.04 | 4915 | 11304.5 |  |  | 11304.5 | 0
21.11 | ЛС-06-01-03 | 7 | ТЕР24-02-010-02 | Установка неразъемного соединения "полиэтилен-сталь" на газопроводе, диаметр газопровода: свыше 32 до 63 мм | шт | 3 | 806.81 | 2420.42 | 898.05 | 2694.15 |  |  | 2694.12 | -0.03
21.12 | ЛС-06-01-03 | 7.1 | ТССЦ-23.8.04.08-0025 | Переход «полиэтилен-сталь 63x57» | шт | 3 | 2164.41 | 6493.24 | 2409.16 | 7227.48 |  |  | 7227.5 | 0.02
21.13 | ЛС-06-01-03 | 8 | ТЕР24-02-005-03 | Установка отвода с закладными нагревателями на газопроводе из полиэтиленовых труб в горизонтальной плоскости, диаметр отвода свыше 63 до 110 мм | шт | 4 | 3246.99 | 12987.95 | 3614.16 | 14456.64 |  |  | 14456.64 | 0
21.14 | ЛС-06-01-03 | 8.1 | ТССЦ-24.3.05.08-0655 | Отвод сварной полиэтиленовый 90° к напорным трубам (ТУ 2248-006-75245920): ПЭ 100 PN16, диаметр 90 мм | шт | 4 | 1509.74 | 6038.95 | 1680.46 | 6721.84 |  |  | 6721.84 | 0
21.15 | ЛС-06-01-03 | 9 | ТЕР22-02-003-04 | Нанесение весьма усиленной антикоррозионной битумно-резиновой или битумно-полимерной изоляции на стальные трубопроводы диаметром: 125 мм | км | 0.002 | 475055 | 950.11 | 528774.79 | 1057.55 |  |  | 1057.55 | 0
21.16 | ЛС-06-01-03 | 9.1 | ТССЦ-01.2.03.03-0061 | Мастика битумно-резиновая изоляционная | т | 0.0081 | 93670.37 | 758.73 | 104262.73 | 844.53 |  |  | 844.53 | 0
21.17 | ЛС-06-01-03 | 9.2 | ТССЦ-01.2.03.02-0001 | Грунтовка битумная под полимерное или резиновое покрытие | т | 0.0001 | 90000 | 9 | 100177.31 | 10.02 |  |  | 10.02 | 0
21.18 | ЛС-06-01-03 | 10 | ТЕРм08-02-141-01 | Кабель до 35 кВ в готовых траншеях без покрытий, масса 1 м: до 1 кг | 100 м | 0.19 | 15118.89 | 2872.59 | 16828.55 | 3197.42 |  |  | 3197.43 | 0.01
21.19 | ЛС-06-01-03 | 10.1 | ТССЦ-21.1.06.09-0131 | Кабель силовой с медными жилами с поливинилхлоридной изоляцией и оболочкой, не распространяющий горение, с низким дымо- и газовыделением марки: ВВГнг-LS, с числом жил - 1 и сечением 2,5 мм2 | 1000 м | 0.01938 | 35133.13 | 680.88 | 39106.03 | 757.87 |  |  | 757.87 | 0
21.20 | ЛС-06-01-03 | 11 | ТЕРм10-06-048-05 | Прокладка волоконно-оптических кабелей в траншее/сигнальной ленты/ | км | 0.019 | 21625.79 | 410.89 | 24071.26 | 457.35 |  |  | 457.35 | 0
21.21 | ЛС-06-01-03 | 11.1 | ТССЦ-01.7.06.08-0003 | Лента сигнальная | 100 м | 0.19 | 1056.26 | 200.69 | 1175.7 | 223.38 |  |  | 223.38 | 0
|  |  |  | Надземный газопровод | [8 empty] | 0 | 0
21.22 | ЛС-06-01-03 | 12 | ТЕР24-02-041-02 | Надземная прокладка стальных газопроводов на металлических опорах, диаметр газопровода 65 мм | 100 м | 0.21 | 76636.29 | 16093.62 | 85302.41 | 17913.51 |  |  | 17913.51 | 0
21.23 | ЛС-06-01-03 | 12.1 | ТССЦ-23.5.02.02-0033 | Трубы стальные электросварные прямошовные со снятой фаской из стали марок БСт2кп-БСт4кп и БСт2пс-БСт4пс наружный диаметр: 57 мм, толщина стенки 3 мм | м | 21.21 | 229.34 | 4864.28 | 255.27 | 5414.28 |  |  | 5414.34 | 0.06
21.24 | ЛС-06-01-03 | 13 | ТЕР13-03-002-04 | Огрунтовка металлических поверхностей за один раз: грунтовкой ГФ-021 | 100 м2 | 0.0322 | 8625.47 | 277.74 | 9600.85 | 309.15 |  |  | 309.15 | 0
21.25 | ЛС-06-01-03 | 14 | ТЕР13-03-003-07 | Окраска огрунтованных бетонных и оштукатуренных поверхностей: эмалью ХВ-125 | 100 м2 | 0.0322 | 18665.53 | 601.03 | 20776.25 | 669 |  |  | 669 | 0
21.26 | ЛС-06-01-03 | 15 | ТЕР24-02-081-01 | Устройство контрольной трубки на кожухе перехода газопровода | установка | 5 | 3613.82 | 18069.09 | 4022.48 | 20112.4 |  |  | 20112.36 | -0.04
21.27 | ЛС-06-01-03 | 15.1 | ТССЦ-05.1.01.13-0041 | Плиты железобетонные: опорные | м3 | 0.04 | 11489 | 459.56 | 12788.19 | 511.53 |  |  | 511.53 | 0
21.28 | ЛС-06-01-03 | 15.2 | ТССЦ-18.5.08.13-0003 | Трубка контрольная | компл. | 5 | 761.37 | 3806.87 | 847.47 | 4237.35 |  |  | 4237.36 | 0.01
21.29 | ЛС-06-01-03 | 15.3 | ТССЦ-18.5.08.04-0001 | Ковер | шт | 1 | 2240.21 | 2240.21 | 2493.54 | 2493.54 |  |  | 2493.54 | 0
21.30 | ЛС-06-01-03 | 16 | ТЕР24-02-051-02 | Монтаж задвижки стальной фланцевой для надземной установки на стальных газопроводах диаметром 80 мм | шт | 6 | 18979.95 | 113879.7 | 21126.23 | 126757.38 |  |  | 126757.35 | -0.03
21.31 | ЛС-06-01-03 | 16.1 | ТССЦ-18.1.09.04-0104 | Краны газовые шаровые BROEN BALLOMAX, с фланцевым присоединением, стандартным проходом, с ручкой, серии КШГ 70.103, давлением 2,5 МПа (25 кгс/см2), диаметром 65 мм | шт | 6 | 18530.07 | 111180.41 | 20625.47 | 123752.82 |  |  | 123752.82 | 0
|  |  |  | Монтаж ГРПШ | [8 empty] | 0 | 0
|  |  |  | Заземление | [8 empty] | 0 | 0
21.32 | ЛС-06-01-03 | 17 | ТЕР24-02-090-02 | Врезка штуцером в действующие стальные газопроводы низкого давления под газом со снижением давления, диаметр врезаемого газопровода 80 мм | 10 шт | 0.1 | 81622.4 | 8162.24 | 90852.36 | 9085.24 |  |  | 9085.24 | 0
21.33 | ЛС-06-01-03 | 18 | ТЕРм08-02-472-06 | Проводник заземляющий открыто по строительным основаниям: из полосовой стали сечением 100 мм2 | 100 м | 1 | 25148.46 | 25148.46 | 27992.28 | 27992.28 |  |  | 27992.28 | 0
21.34 | ЛС-06-01-03 | 18.1 | ТССЦ-08.3.07.01-0041 | Сталь полосовая: 40х4 мм | т | 0.01764 | 58519.27 | 1032.28 | 65136.7 | 1149.01 |  |  | 1149.01 | 0
21.35 | ЛС-06-01-03 | 19 | ТЕРм08-02-471-01 | Заземлитель вертикальный из угловой стали размером: 50х50х5 мм | 10 шт | 0.1 | 15332.9 | 1533.29 | 17066.76 | 1706.68 |  |  | 1706.68 | 0
21.36 | ЛС-06-01-03 | 19.1 | ТССЦ-08.3.08.02-0052 | Сталь угловая равнополочная, марка стали: ВСт3кп2, размером 50x50x5 мм | т | 0.03393 | 49917.48 | 1693.7 | 55562.21 | 1885.23 |  |  | 1885.23 | 0
21.37 | ЛС-06-01-03 | 20 | ТЕР01-02-057-03 | Разработка грунта вручную в траншеях глубиной до 2 м без креплений с откосами, группа грунтов: 3 | 100 м3 | 0.0015 | 258346.67 | 387.52 | 287560.82 | 431.34 |  |  | 431.34 | 0
21.38 | ЛС-06-01-03 | 21 | ТССЦпг-03-21-01-088 | Перевозка грузов автомобилями-самосвалами грузоподъемностью 10 т работающих вне карьера на расстояние: I класс груза до 88 км | 1 т груза | 0.2925 | 645.37 | 188.77 | 718.35 | 210.12 |  |  | 210.12 | 0
21.39 | ЛС-06-01-03 | 22 | ТЕР06-01-005-01 | Устройство бетонных фундаментов общего назначения объемом: до 5 м3 | 100 м3 | 0.0015 | 614113.33 | 921.17 | 683558 | 1025.34 |  |  | 1025.34 | 0
21.40 | ЛС-06-01-03 | 22.1 | ТССЦ-04.1.02.01-0006 | Бетон мелкозернистый, класс: В15 (М200) | м3 | 0.153 | 6052.75 | 926.07 | 6737.2 | 1030.79 |  |  | 1030.79 | 0
21.41 | ЛС-06-01-03 | 23 | ТЕР33-02-013-14 | Установка стальных: сварных молниеотводов и тросостоек массой до 0,2 т | т | 0.034358 | 103208.57 | 3546.04 | 114879.52 | 3947.03 |  |  | 3947.03 | 0
21.42 | ЛС-06-01-03 | 23.1 | ТССЦ-23.5.02.02-0034 | Трубы стальные электросварные прямошовные со снятой фаской из стали марок БСт2кп-БСт4кп и БСт2пс-БСт4пс наружный диаметр: 57 мм, толщина стенки 3,5 мм | м | 5.3 | 265.04 | 1404.7 | 295.01 | 1563.55 |  |  | 1563.55 | 0
21.43 | ЛС-06-01-03 | 23.2 | ТССЦ-23.5.02.02-0027 | Трубы стальные электросварные прямошовные со снятой фаской из стали марок БСт2кп-БСт4кп и БСт2пс-БСт4пс наружный диаметр: 32 мм, толщина стенки 3 мм | м | 2 | 133.21 | 266.41 | 148.27 | 296.54 |  |  | 296.54 | 0
21.44 | ЛС-06-01-03 | 24 | ТЕР13-03-002-04 | Огрунтовка металлических поверхностей за один раз: грунтовкой ГФ-021 | 100 м2 | 0.010331 | 8565.48 | 88.49 | 9534.07 | 98.5 |  |  | 98.5 | 0
21.45 | ЛС-06-01-03 | 25 | ТЕР13-03-003-07 | Окраска огрунтованных бетонных и оштукатуренных поверхностей: эмалью ХВ-125 | 100 м2 | 0.010331 | 18622.59 | 192.39 | 20728.45 | 214.15 |  |  | 214.15 | 0
|  |  |  | Монтаж ГРПШ | [8 empty] | 0 | 0
21.46 | ЛС-06-01-03 | 26 | ТЕР01-02-057-03 | Разработка грунта вручную в траншеях глубиной до 2 м без креплений с откосами, группа грунтов: 3 | 100 м3 | 0.0064 | 258540.63 | 1654.66 | 287776.71 | 1841.77 |  |  | 1841.77 | 0
21.47 | ЛС-06-01-03 | 26.1 | ТССЦпг-03-21-01-088 | Перевозка грузов автомобилями-самосвалами грузоподъемностью 10 т работающих вне карьера на расстояние: I класс груза до 88 км | 1 т груза | 1.248 | 645.21 | 805.22 | 718.17 | 896.28 |  |  | 896.28 | 0
21.48 | ЛС-06-01-03 | 27 | ТЕР06-01-005-01 | Устройство бетонных фундаментов общего назначения объемом: до 5 м3 | 100 м3 | 0.0064 | 613550 | 3926.72 | 682930.97 | 4370.76 |  |  | 4370.76 | 0
21.49 | ЛС-06-01-03 | 27.1 | ТССЦ-04.1.02.01-0006 | Бетон мелкозернистый, класс: В15 (М200) | м3 | 0.6528 | 6052.73 | 3951.22 | 6737.18 | 4398.03 |  |  | 4398.03 | 0
21.50 | ЛС-06-01-03 | 28 | ТЕРм38-01-005-04 | Эстакады под трубопровод, галереи, сборка с помощью: лебедок ручных (с установкой и снятием их в процессе работы) или вручную (мелких деталей) | т |  |  |  | 0 | 0 |  |  | 0 | 0
21.51 | ЛС-06-01-03 | 28.1 | ТССЦ-08.3.11.01-0052 | Швеллеры: № 12 сталь марки Ст3пс | т | 0.0364 | 51957.69 | 1891.26 | 57833.13 | 2105.13 |  |  | 2105.13 | 0
21.52 | ЛС-06-01-03 | 29 | ТЕР19-01-004-01 | Устройство установки для редуцирования давления газа | шт | 2 | 22569.29 | 45138.58 | 25121.45 | 50242.9 |  |  | 50242.9 | 0
21.53 | ЛС-06-01-03 | 29.1 | Оборудование | ГРПШ-FES-2-60 | шт | 1 | 36280.62 | 36280.62 | 39669.23 | 39669.23 | Россия |  | 39669.23 | 0
21.54 | ЛС-06-01-03 | 29.2 | Оборудование | Узел учета газа ЭС-ШУУГР-G25 | шт | 1 | 162999.27 | 162999.27 | 178223.4 | 178223.4 | Россия |  | 178223.4 | 0
22 | ЛС-06-01-04 |  |  | Наружные сети водопровода и канализации |  |  | 13207864.56 | 13207864.58 |  | 14701109.85 |  |  | 14701425.76 | 315.91
|  |  |  | в т.ч оборудование |  |  |  | 14971.33 |  | 16369.66 |  |  | 16664.31 | 294.65
|  |  |  | Водопровод В1 | [8 empty] | 0 | 0
22.1 | ЛС-06-01-04 | 1 | ТЕР01-01-022-09 | Разработка грунта с погрузкой на автомобили-самосвалы в траншеях экскаватором «обратная лопата» с ковшом вместимостью 0,65 (0,5-1) м3 с погрузкой на автомобили-самосвалы, группа грунтов 3 | 1000 м3 | 0.3 | 107698.87 | 32309.66 | 119877.59 | 35963.28 |  |  | 35963.28 | 0
22.2 | ЛС-06-01-04 | 2 | ТЕР01-02-057-02 | Разработка грунта вручную в траншеях глубиной до 2 м без креплений с откосами, группа грунтов: 2 | 100 м3 | 0.33 | 160490.88 | 52961.99 | 178639.38 | 58951 |  |  | 58951 | 0
22.3 | ЛС-06-01-04 | 3 | ТССЦпг-03-21-01-088 | Перевозка грузов автомобилями-самосвалами грузоподъемностью 10 т работающих вне карьера на расстояние: I класс груза до 88 км | 1 т груза | 388.35 | 645.15 | 250544.3 | 718.1 | 278874.14 |  |  | 278876.15 | 2.01
22.4 | ЛС-06-01-04 | 4 | ТЕР01-02-061-02 | Засыпка вручную траншей, пазух котлованов и ям, группа грунтов: 2 | 100 м3 | 2.61 | 81143.96 | 211785.73 | 90319.82 | 235734.73 |  |  | 235734.71 | -0.02
22.5 | ЛС-06-01-04 | 4.1 | ТССЦ-02.3.01.02-0015 | Песок природный для строительных: работ средний | м3 | 263.61 | 1461.91 | 385375.23 | 1627.22 | 428951.46 |  |  | 428953.92 | 2.46
22.6 | ЛС-06-01-04 | 5 | ТЕР23-01-001-01 | Устройство основания под трубопроводы: песчаного | 10 м3 | 1.72 | 12611.94 | 21692.54 | 14038.11 | 24145.55 |  |  | 24145.56 | 0.01
22.7 | ЛС-06-01-04 | 5.1 | ТССЦ-02.3.01.02-0015 | Песок природный для строительных: работ средний | м3 | 18.92 | 1461.91 | 27659.4 | 1627.22 | 30787 |  |  | 30787.16 | 0.16
22.8 | ЛС-06-01-04 | 6 | ТЕР22-01-021-03 | Укладка трубопроводов из полиэтиленовых труб диаметром: 110 мм | км | 0.222 | 384564.01 | 85373.21 | 428050.97 | 95027.32 |  |  | 95027.32 | 0
22.9 | ЛС-06-01-04 | 6.1 | ТССЦ-24.3.03.13-0280 | Труба: ПЭ 100 SDR 17, наружный диаметр 75 мм (ГОСТ 18599- 2001) | 10 м | 22.38 | 2164.9 | 48450.51 | 2409.71 | 53929.31 |  |  | 53929.35 | 0.04
22.10 | ЛС-06-01-04 | 7 | ТЕР22-01-021-02 | Укладка трубопроводов из полиэтиленовых труб диаметром: 63 мм | км | 0.0095 | 342720 | 3255.84 | 381475.19 | 3624.01 |  |  | 3624.01 | 0
22.11 | ЛС-06-01-04 | 7.1 | ТССЦ-24.3.03.13-0279 | Труба: ПЭ 100 SDR 17, наружный диаметр 63 мм (ГОСТ 18599- 2001) | 10 м | 0.9567 | 1531.56 | 1465.24 | 1704.75 | 1630.93 |  |  | 1630.93 | 0
22.12 | ЛС-06-01-04 | 8 | ТЕР22-03-002-01 | Установка полиэтиленовых фасонных частей: отводов, колен, патрубков, переходов | 10 шт | 1.2 | 13569.28 | 16283.13 | 15103.71 | 18124.45 |  |  | 18124.45 | 0
22.13 | ЛС-06-01-04 | 9 | ТЕР22-01-011-01 | Укладка стальных водопроводных труб с гидравлическим испытанием диаметром: 50 мм | км | 0.003 | 530930 | 1592.79 | 590968.2 | 1772.9 |  |  | 1772.9 | 0
22.14 | ЛС-06-01-04 | 9.1 | ТССЦ-23.5.02.02-0034 | Трубы стальные электросварные прямошовные со снятой фаской из стали марок БСт2кп-БСт4кп и БСт2пс-БСт4пс наружный диаметр: 57 мм, толщина стенки 3,5 мм | м | 3.012 | 265.05 | 798.34 | 295.02 | 888.6 |  |  | 888.62 | 0.02
22.15 | ЛС-06-01-04 | 10 | ТЕР22-02-003-03 | Нанесение весьма усиленной антикоррозионной битумно-резиновой или битумно-полимерной изоляции на стальные трубопроводы диаметром: 100 мм | км | 0.003 | 418173.33 | 1254.52 | 465460.87 | 1396.38 |  |  | 1396.38 | 0
22.16 | ЛС-06-01-04 | 10.1 | ТССЦ-14.5.04.08-0002 | Мастика герметизирующая | кг | 10 | 132.23 | 1322.26 | 147.18 | 1471.8 |  |  | 1471.78 | -0.02
22.17 | ЛС-06-01-04 | 10.2 | ТССЦ-12.2.01.04-0001 | Изоляция ленточно-полиэтиленовая весьма усиленного типа для труб диаметром: 57 мм | 10 м | 0.3 | 5390.73 | 1617.22 | 6000.32 | 1800.1 |  |  | 1800.1 | 0
22.18 | ЛС-06-01-04 | 11 | ТЕР22-01-011-06 | Укладка стальных водопроводных труб с гидравлическим испытанием диаметром: 200 мм | км | 0.007 | 1131161.43 | 7918.13 | 1259074.52 | 8813.52 |  |  | 8813.52 | 0
22.19 | ЛС-06-01-04 | 11.1 | ТССЦ-23.5.02.02-0091 | Трубы стальные электросварные прямошовные со снятой фаской из стали марок БСт2кп-БСт4кп и БСт2пс-БСт4пс наружный диаметр: 273 мм, толщина стенки 4 мм | м | 7.028 | 1838.73 | 12922.61 | 2046.66 | 14383.93 |  |  | 14383.91 | -0.02
22.20 | ЛС-06-01-04 | 12 | ТЕР22-02-003-03 | Нанесение весьма усиленной антикоррозионной битумно-резиновой или битумно-полимерной изоляции на стальные трубопроводы диаметром: 100 мм | км | 0.007 | 418357.14 | 2928.5 | 465665.47 | 3259.66 |  |  | 3259.66 | 0
22.21 | ЛС-06-01-04 | 12.1 | ТССЦ-14.5.04.08-0002 | Мастика герметизирующая | кг | 23.2 | 132.22 | 3067.59 | 147.17 | 3414.34 |  |  | 3414.48 | 0.14
22.22 | ЛС-06-01-04 | 12.2 | ТССЦ-12.2.01.04-0008 | Изоляция ленточно-полиэтиленовая весьма усиленного типа для труб диаметром: 273 мм | 10 м | 0.7 | 11320.36 | 7924.25 | 12600.48 | 8820.34 |  |  | 8820.33 | -0.01
22.23 | ЛС-06-01-04 | 13 | ТЕР16-06-005-01 | Установка счетчиков (водомеров) диаметром: до 40 мм (1 счетчик (водомер)) | шт | 2 | 580.26 | 1160.52 | 645.88 | 1291.76 |  |  | 1291.75 | -0.01
22.24 | ЛС-06-01-04 | 13.1 | ТССЦ-65.1.01.02-0001 | Счетчики (водомеры) турбинные диаметром: 50 мм | шт | 2 | 6514.23 | 13028.46 | 7122.66 | 14245.32 | Россия |  | 14245.32 | 0
22.25 | ЛС-06-01-04 | 14 | ТЕР18-06-007-04 | Установка фильтров диаметром: 50 мм | 10 шт | 0.2 | 15005.95 | 3001.19 | 16702.84 | 3340.57 |  |  | 3340.57 | 0
22.26 | ЛС-06-01-04 | 14.1 | ТССЦ-18.2.08.08-0021 | Фильтры сетчатые: Y222P DANFOSS со сливным краном, с внутренней резьбой, латунные диаметром 50 мм | шт | 2 | 19626.12 | 39252.23 | 21845.47 | 43690.94 |  |  | 43690.92 | -0.02
22.27 | ЛС-06-01-04 | 15 | ТЕР18-07-001-02 | Установка манометров: с трехходовым краном (1 компл.) | компл. | 2 | 318.5 | 637 | 354.52 | 709.04 |  |  | 709.03 | -0.01
22.28 | ЛС-06-01-04 | 15.1 | ТССЦ-63.4.01.01-0002 | Манометр для неагрессивных сред (класс точности 1.5) с резьбовым присоединением марка: МП-3У-16 с трехходовым краном 11П18пкРу16 | компл. | 2 | 971.44 | 1942.87 | 1062.17 | 2124.34 | Россия |  | 2124.33 | -0.01
22.29 | ЛС-06-01-04 | 16 | ТЕР22-03-007-01 | Установка задвижек или клапанов обратных стальных диаметром: 50 мм | шт | 2 | 2004.75 | 4009.5 | 2231.45 | 4462.9 |  |  | 4462.9 | 0
22.30 | ЛС-06-01-04 | 16.1 | ТССЦ-18.1.06.04-0031 | Клапаны проходные фланцевые 15ч14п для воды и пара, давлением 1,6 МПа (16 кгс/см2), диаметром 100 мм | шт | 2 | 5720.81 | 11441.62 | 6367.73 | 12735.46 |  |  | 12735.45 | -0.01
22.31 | ЛС-06-01-04 | 16.2 | ТССЦ-24.3.05.15-0265 | Тройник сварной полиэтиленовый 90° к напорным трубам (ТУ 2248-006-75245920): ПЭ 100 PN6,3, диаметр 160 мм | шт | 2 | 2251.55 | 4503.1 | 2506.16 | 5012.32 |  |  | 5012.32 | 0
22.32 | ЛС-06-01-04 | 17 | ТЕР22-03-014-04 | Приварка фланцев к стальным трубопроводам диаметром: 125 мм | шт | 4 | 2942.43 | 11769.73 | 3275.16 | 13100.64 |  |  | 13100.67 | 0.03
22.33 | ЛС-06-01-04 | 17.1 | ТЕР22-03-014-05 | Приварка фланцев к стальным трубопроводам диаметром: 150 мм | шт | 5 | 3625.38 | 18126.88 | 4035.34 | 20176.7 |  |  | 20176.69 | -0.01
22.34 | ЛС-06-01-04 | 17.2 | ТССЦ-23.8.03.12-0034 | Фланцы стальные давлением 1 МПа (10 кгс/см2) в комплекте с болтами, гайками и прокладками для комплекта с задвижками диаметром: 150 мм | компл. | 9 | 1746.02 | 15714.21 | 1943.46 | 17491.14 |  |  | 17491.19 | 0.05
22.35 | ЛС-06-01-04 | 17.3 | ТССЦ-24.3.05.01-0043 | Втулка полиэтиленовая с удлиненным хвостовиком под фланец SDR 11, диаметр: 160 мм (ТУ2248-001-18425183-01) | шт | 1 | 1191.79 | 1191.79 | 1326.56 | 1326.56 |  |  | 1326.56 | 0
22.36 | ЛС-06-01-04 | 18 | ТЕР22-03-006-02 | Установка задвижек или клапанов обратных чугунных диаметром: 80 мм | шт | 3 | 2433.01 | 7299.02 | 2708.14 | 8124.42 |  |  | 8124.4 | -0.02
22.37 | ЛС-06-01-04 | 18.1 | ТССЦ-18.1.03.02-0022 | Затворы дисковые поворотные (корпус-чугун, затвор-хромированный чугун) давлением 1,6 МПа (16 кгс/см2), диаметром: 65 мм | шт | 3 | 5142.42 | 15427.27 | 5723.93 | 17171.79 |  |  | 17171.8 | 0.01
22.38 | ЛС-06-01-04 | 19 | ТЕР16-07-001-01 | Установка кранов пожарных диаметром 50 мм | шт | 1 | 5361.38 | 5361.38 | 5967.65 | 5967.65 |  |  | 5967.65 | 0
22.39 | ЛС-06-01-04 | 20 | ТЕР01-01-033-02 | Засыпка траншей и котлованов с перемещением грунта до 5 м бульдозерами мощностью: 59 кВт (80 л.с.), группа грунтов 2 | 1000 м3 | 0.31716 | 15218.44 | 4826.68 | 16939.36 | 5372.49 |  |  | 5372.49 | 0
|  |  |  | Диаметр 1 м (2 шт) | [8 empty] | 0 | 0
22.40 | ЛС-06-01-04 | 21 | ТЕР01-01-022-09 | Разработка грунта с погрузкой на автомобили-самосвалы в траншеях экскаватором «обратная лопата» с ковшом вместимостью 0,65 (0,5-1) м3 с погрузкой на автомобили-самосвалы, группа грунтов 3 | 1000 м3 | 0.001404 | 107856.13 | 151.43 | 120052.63 | 168.55 |  |  | 168.55 | 0
22.41 | ЛС-06-01-04 | 22 | ТЕР01-02-057-03 | Разработка грунта вручную в траншеях глубиной до 2 м без креплений с откосами, группа грунтов: 3 | 100 м3 | 0.00156 | 258788.46 | 403.71 | 288052.57 | 449.36 |  |  | 449.36 | 0
22.42 | ЛС-06-01-04 | 23 | ТССЦпг-03-21-01-088 | Перевозка грузов автомобилями-самосвалами грузоподъемностью 10 т работающих вне карьера на расстояние: I класс груза до 88 км | 1 т груза | 3.042 | 645.16 | 1962.58 | 718.12 | 2184.52 |  |  | 2184.51 | -0.01
22.43 | ЛС-06-01-04 | 24 | ТЕР22-04-001-01 | Устройство круглых колодцев из сборного железобетона в грунтах: сухих | 10 м3 | 0.156 | 265437.05 | 41408.18 | 295452.99 | 46090.67 |  |  | 46090.67 | 0
22.44 | ЛС-06-01-04 | 24.1 | ТССЦ-02.2.05.04-0046 | Щебень из гравия для строительных работ марка 600, фракция 10-20 мм | м3 | 0.3526 | 1365.48 | 481.47 | 1519.89 | 535.91 |  |  | 535.92 | 0.01
22.45 | ЛС-06-01-04 | 24.2 | ТССЦ-04.3.01.09-0001 | Раствор готовый кладочный тяжелый цементный | м3 | 0.0156 | 3404.49 | 53.11 | 3789.47 | 59.12 |  |  | 59.12 | 0
22.46 | ЛС-06-01-04 | 24.3 | ТССЦ-05.1.01.13-0043 | Плиты железобетонные: покрытий, перекрытий и днищ | м3 | -0.6162 | 11082.26 | -6828.89 | 12335.46 | -7601.11 |  |  | -7601.11 | 0
22.47 | ЛС-06-01-04 | 24.4 | ТССЦ-05.1.01.11-0044 | Плита днища: ПН10 /бетон В15 (М200), объем 0,18 м3, расход арматуры 15,14 кг / (серия 3.900.1-14) | шт | 2 | 2107.4 | 4214.79 | 2345.71 | 4691.42 |  |  | 4691.4 | -0.02
22.48 | ЛС-06-01-04 | 24.5 | ТССЦ-05.1.01.09-0056 | Кольцо стеновое смотровых колодцев: КС10.9 /бетон В15 (М200), объем 0,24 м3, расход арматуры 5,66 кг/ (серия 3.900.1-14) | шт | 4 | 3541.34 | 14165.35 | 3941.8 | 15767.2 |  |  | 15767.18 | -0.02
22.49 | ЛС-06-01-04 | 24.6 | ТССЦ-05.1.06.09-0087 | Плита перекрытия: ПП10-1 /бетон В15 (М200), объем 0,10 м3, расход арматуры 8,38 кг/ (серия 3.900.1-14) | шт | 2 | 1168.71 | 2337.42 | 1300.87 | 2601.74 |  |  | 2601.74 | 0
22.50 | ЛС-06-01-04 | 24.7 | ТССЦ-08.1.02.06-0041 | Люки чугунные легкие | шт | 2 | 4539.59 | 9079.17 | 5052.93 | 10105.86 |  |  | 10105.85 | -0.01
22.51 | ЛС-06-01-04 | 24.8 | ТССЦ-07.2.07.12-0017 | Отдельные конструктивные элементы зданий и сооружений с преобладанием гнутых профилей, средняя масса сборочной единицы до 0,1 т | т | 0.072 | 84602.5 | 6091.38 | 94169.45 | 6780.2 |  |  | 6780.2 | 0
|  |  |  | Диаметр 2 м (2 шт) | [8 empty] | 0 | 0
22.52 | ЛС-06-01-04 | 25 | ТЕР01-01-022-09 | Разработка грунта с погрузкой на автомобили-самосвалы в траншеях экскаватором «обратная лопата» с ковшом вместимостью 0,65 (0,5-1) м3 с погрузкой на автомобили-самосвалы, группа грунтов 3 | 1000 м3 | 0.004122 | 107692.87 | 443.91 | 119870.91 | 494.11 |  |  | 494.11 | 0
22.53 | ЛС-06-01-04 | 26 | ТЕР01-02-057-03 | Разработка грунта вручную в траншеях глубиной до 2 м без креплений с откосами, группа грунтов: 3 | 100 м3 | 0.00458 | 258449.78 | 1183.7 | 287675.59 | 1317.55 |  |  | 1317.55 | 0
22.54 | ЛС-06-01-04 | 27 | ТССЦпг-03-21-01-088 | Перевозка грузов автомобилями-самосвалами грузоподъемностью 10 т работающих вне карьера на расстояние: I класс груза до 88 км | 1 т груза | 8.931 | 645.16 | 5761.88 | 718.12 | 6413.53 |  |  | 6413.44 | -0.09
22.55 | ЛС-06-01-04 | 28 | ТЕР22-04-001-01 | Устройство круглых колодцев из сборного железобетона в грунтах: сухих | 10 м3 | 0.458 | 265439.04 | 121571.08 | 295455.21 | 135318.49 |  |  | 135318.48 | -0.01
22.56 | ЛС-06-01-04 | 28.1 | ТССЦ-02.2.05.04-0046 | Щебень из гравия для строительных работ марка 600, фракция 10-20 мм | м3 | 1.035 | 1365.61 | 1413.41 | 1520.03 | 1573.23 |  |  | 1573.24 | 0.01
22.57 | ЛС-06-01-04 | 28.2 | ТССЦ-04.3.01.09-0001 | Раствор готовый кладочный тяжелый цементный | м3 | 0.0458 | 3405.9 | 155.99 | 3791.04 | 173.63 |  |  | 173.63 | 0
22.58 | ЛС-06-01-04 | 28.3 | ТССЦ-05.1.01.13-0043 | Плиты железобетонные: покрытий, перекрытий и днищ | м3 | -1.809 | 11082.22 | -20047.73 | 12335.41 | -22314.76 |  |  | -22314.75 | 0.01
22.59 | ЛС-06-01-04 | 28.4 | ТССЦ-05.1.01.11-0046 | Плита днища: ПН20 /бетон В15 (М200), объем 0,59 м3, расход арматуры 79,44 кг / (серия 3.900.1-14) | шт | 2 | 8884.55 | 17769.09 | 9889.23 | 19778.46 |  |  | 19778.44 | -0.02
22.60 | ЛС-06-01-04 | 28.5 | ТССЦ-05.1.01.09-0073 | Кольцо стеновое смотровых колодцев: КС20.9 /бетон В15 (М200), объем 0,59 м3, расход арматуры 19,88 кг/ (серия 3.900.1-14) | шт | 4 | 8813.35 | 35253.38 | 9809.97 | 39239.88 |  |  | 39239.87 | -0.01
22.61 | ЛС-06-01-04 | 28.6 | ТССЦ-05.1.06.09-0002 | Плита перекрытия: 1ПП15-1 /бетон В15 (М200), объем 0,27 м3, расход арматуры 30 кг/ (серия 3.900.1-14) | шт | 2 | 3644.52 | 7289.03 | 4056.65 | 8113.3 |  |  | 8113.28 | -0.02
22.62 | ЛС-06-01-04 | 28.7 | ТССЦ-08.1.02.06-0041 | Люки чугунные легкие | шт | 1 | 4539.58 | 4539.58 | 5052.92 | 5052.92 |  |  | 5052.92 | 0
22.63 | ЛС-06-01-04 | 28.8 | ТССЦ-08.1.02.06-0043 | Люки чугунные: тяжелые | шт | 1 | 5731.47 | 5731.47 | 6379.59 | 6379.59 |  |  | 6379.59 | 0
22.64 | ЛС-06-01-04 | 28.9 | ТССЦ-07.2.07.12-0017 | Отдельные конструктивные элементы зданий и сооружений с преобладанием гнутых профилей, средняя масса сборочной единицы до 0,1 т | т | 0.072 | 84602.5 | 6091.38 | 94169.45 | 6780.2 |  |  | 6780.2 | 0
|  |  |  | Подземная емкость | [8 empty] | 0 | 0
22.65 | ЛС-06-01-04 | 29 | ТЕР01-01-004-03 | Разработка грунта в отвал экскаваторами «драглайн» или «обратная лопата» с ковшом вместимостью: 0,4 (0,3-0,45) м3, группа грунтов 3 | 1000 м3 | 1.8803 | 97509.32 | 183350.68 | 108535.79 | 204084.19 |  |  | 204084.19 | 0
22.66 | ЛС-06-01-04 | 30 | ТЕР27-08-001-14 | Укрепление обочин втапливанием щебня | 1000 м2 | 0.33408 | 26308.55 | 8789.16 | 29283.55 | 9783.05 |  |  | 9783.05 | 0
22.67 | ЛС-06-01-04 | 30.1 | ТССЦ-02.2.05.04-0082 | Щебень из природного камня для строительных работ марка: 400, фракция 20-40 мм | м3 | 63.1411 | 1547.39 | 97704.06 | 1722.37 | 108752.37 |  |  | 108752.55 | 0.18
22.68 | ЛС-06-01-04 | 31 | ТЕР06-01-001-01 | Устройство бетонной подготовки | 100 м3 | 0.154 | 232530.39 | 35809.68 | 258825.21 | 39859.08 |  |  | 39859.08 | 0
22.69 | ЛС-06-01-04 | 31.1 | ТССЦ-04.1.02.01-0003 | Бетон мелкозернистый, класс: В7,5 (М100) | м3 | 15.71 | 4566.97 | 71747.06 | 5083.41 | 79860.37 |  |  | 79860.3 | -0.07
22.70 | ЛС-06-01-04 | 32 | ТЕР06-01-001-16 | Устройство фундаментных плит железобетонных: плоских | 100 м3 | 0.6 | 313269.92 | 187961.95 | 348694.86 | 209216.92 |  |  | 209216.91 | -0.01
22.71 | ЛС-06-01-04 | 32.1 | ТССЦ-04.1.02.01-0009 | Бетон мелкозернистый, класс: В25 (М350) | м3 | 60.9 | 6389.37 | 389112.75 | 7111.89 | 433114.1 |  |  | 433114.09 | -0.01
22.72 | ЛС-06-01-04 | 32.2 | ТССЦ-08.4.03.03-0005 | Горячекатанная арматурная сталь класса А500 С, диаметром: 14 мм | т | 5.3782 | 53679.38 | 288698.46 | 59749.51 | 321344.81 |  |  | 321344.83 | 0.02
22.73 | ЛС-06-01-04 | 32.3 | ТССЦ-08.4.03.03-0003 | Горячекатанная арматурная сталь класса А500 С, диаметром: 10 мм | т | 0.0023 | 56765.22 | 130.56 | 63184.3 | 145.32 |  |  | 145.32 | 0
22.74 | ЛС-06-01-04 | 33 | ТЕР06-01-062-03 | Устройство стен и плоских днищ при толщине: до 150 мм прямоугольных сооружений | 100 м3 | 0.94 | 2714364.41 | 2551502.55 | 3021307.99 | 2840029.51 |  |  | 2840029.52 | 0.01
22.75 | ЛС-06-01-04 | 33.1 | ТССЦ-04.1.02.01-0006 | Бетон мелкозернистый, класс: В15 (М200) | м3 | -95.41 | 6052.74 | -577492.28 | 6737.19 | -642795.3 |  |  | -642795.8 | -0.5
22.76 | ЛС-06-01-04 | 33.2 | ТССЦ-04.1.02.01-0009 | Бетон мелкозернистый, класс: В25 (М350) | м3 | 95.41 | 6389.37 | 609609.99 | 7111.89 | 678545.42 |  |  | 678545.42 | 0
22.77 | ЛС-06-01-04 | 33.3 | ТССЦ-08.4.03.03-0005 | Горячекатанная арматурная сталь класса А500 С, диаметром: 14 мм | т | 11.3728 | 53679.39 | 610484.91 | 59749.52 | 679519.34 |  |  | 679519.28 | -0.06
22.78 | ЛС-06-01-04 | 33.4 | ТССЦ-08.4.03.03-0002 | Горячекатанная арматурная сталь класса А500 С, диаметром: 8 мм | т | 0.2669 | 60767.93 | 16218.96 | 67639.64 | 18053.02 |  |  | 18053.02 | 0
22.79 | ЛС-06-01-04 | 33.5 | ТССЦ-08.4.03.03-0008 | Горячекатанная арматурная сталь класса А500 С, диаметром: 20 мм | т | 0.083 | 53679.28 | 4455.38 | 59749.4 | 4959.2 |  |  | 4959.2 | 0
22.80 | ЛС-06-01-04 | 33.6 | ТЕР06-01-001-16 | Устройство фундаментных плит железобетонных: плоских | 100 м3 | 0.4 | 313271.63 | 125308.65 | 348696.76 | 139478.7 |  |  | 139478.7 | 0
22.81 | ЛС-06-01-04 | 33.7 | ТССЦ-04.1.02.01-0009 | Бетон мелкозернистый, класс: В25 (М350) | м3 | 40.6 | 6389.37 | 259408.53 | 7111.89 | 288742.73 |  |  | 288742.76 | 0.03
22.82 | ЛС-06-01-04 | 33.8 | ТССЦ-08.4.03.03-0003 | Горячекатанная арматурная сталь класса А500 С, диаметром: 10 мм | т | 0.27517 | 56751.06 | 15616.02 | 63168.54 | 17381.9 |  |  | 17381.9 | 0
22.83 | ЛС-06-01-04 | 33.9 | ТССЦ-08.4.03.03-0005 | Горячекатанная арматурная сталь класса А500 С, диаметром: 14 мм | т | 3.3883 | 53679.39 | 181881.89 | 59749.52 | 202449.3 |  |  | 202449.31 | 0.01
22.84 | ЛС-06-01-04 | 33.10 | ТССЦ-08.4.03.03-0008 | Горячекатанная арматурная сталь класса А500 С, диаметром: 20 мм | т | 0.6817 | 53679.39 | 36593.24 | 59749.52 | 40731.25 |  |  | 40731.25 | 0
22.85 | ЛС-06-01-04 | 33.11 | ТССЦ-08.4.03.03-0009 | Горячекатанная арматурная сталь класса А500 С, диаметром: 25 мм | т | 0.887 | 53679.41 | 47613.64 | 59749.54 | 52997.84 |  |  | 52997.85 | 0.01
22.86 | ЛС-06-01-04 | 34 | ТЕР07-06-002-01 | Устройство камер со стенками: из бетонных блоков | 100 м3 | 0.0028 | 1445532.14 | 4047.49 | 1608994.65 | 4505.19 |  |  | 4505.19 | 0
22.87 | ЛС-06-01-04 | 34.1 | ТССЦ-04.1.02.01-0003 | Бетон мелкозернистый, класс: В7,5 (М100) | м3 | 0.145 | 4566.9 | 662.2 | 5083.33 | 737.08 |  |  | 737.08 | 0
22.88 | ЛС-06-01-04 | 34.2 | ТССЦ-04.3.01.09-0001 | Раствор готовый кладочный тяжелый цементный | м3 | 0.0081 | 3404.94 | 27.58 | 3789.97 | 30.7 |  |  | 30.7 | 0
22.89 | ЛС-06-01-04 | 34.3 | ТССЦ-08.1.02.06-0011 | Люк чугунный легкий (ГОСТ 3634-99) марка Л(А30)-В-1-60 | шт | 2 | 4323.84 | 8647.67 | 4812.79 | 9625.58 |  |  | 9625.56 | -0.02
22.90 | ЛС-06-01-04 | 34.4 | ТССЦ-05.1.01.09-0031 | Кольца железобетонные горловин смотровых колодцев | м3 | 0.28 | 18005.32 | 5041.49 | 20041.38 | 5611.59 |  |  | 5611.59 | 0
22.91 | ЛС-06-01-04 | 35 | ТЕР07-06-002-06 | Устройство плит перекрытий каналов площадью: до 1 м2 | 100 шт | 0.02 | 285110 | 5702.2 | 317350.58 | 6347.01 |  |  | 6347.01 | 0
22.92 | ЛС-06-01-04 | 35.1 | ТССЦ-05.1.06.09-0088 | Плита перекрытия: ПП10-2 /бетон В15 (М200), объем 0,10 м3, расход арматуры 16,65 кг/ (серия 3.900.1-14) | шт | 2 | 1717.08 | 3434.15 | 1911.25 | 3822.5 |  |  | 3822.49 | -0.01
22.93 | ЛС-06-01-04 | 36 | ТЕР08-01-003-07 | Гидроизоляция боковая обмазочная битумная в 2 слоя по выровненной поверхности бутовой кладки, кирпичу, бетону | 100 м2 | 4.6342 | 39130.91 | 181340.48 | 43555.88 | 201846.66 |  |  | 201846.68 | 0.02
22.94 | ЛС-06-01-04 | 37 | ТЕР08-01-003-01 | Гидроизоляция стен, фундаментов: горизонтальная цементная с жидким стеклом | 100 м2 | 16.7066 | 47853.29 | 799465.82 | 53264.6 | 889870.37 |  |  | 889870.37 | 0
22.95 | ЛС-06-01-04 | 37.1 | ТССЦ-01.8.01.07-0001 | Стекло жидкое калийное | т | -0.8353 | 55531.27 | -46385.27 | 61810.81 | -51630.57 |  |  | -51630.57 | 0
22.96 | ЛС-06-01-04 | 37.2 | ТССЦ-01.2.03.03-0013 | Мастика битумная кровельная горячая | т | 4.01 | 36021.1 | 144444.63 | 40094.41 | 160778.58 |  |  | 160778.6 | 0.02
22.97 | ЛС-06-01-04 | 38 | ТЕР01-01-033-02 | Засыпка траншей и котлованов с перемещением грунта до 5 м бульдозерами мощностью: 59 кВт (80 л.с.), группа грунтов 2 | 1000 м3 | 0.05 | 15214.4 | 760.72 | 16934.86 | 846.74 |  |  | 846.74 | 0
22.98 | ЛС-06-01-04 | 39 | ТЕР01-02-061-02 | Засыпка вручную траншей, пазух котлованов и ям, группа грунтов: 2 | 100 м3 | 1 | 81143.79 | 81143.79 | 90319.63 | 90319.63 |  |  | 90319.63 | 0
22.99 | ЛС-06-01-04 | 40 | ТЕР01-02-057-02 | Разработка грунта вручную в траншеях глубиной до 2 м без креплений с откосами, группа грунтов: 2 | 100 м3 | 17.3034 | 133741.94 | 2314190.32 | 148865.64 | 2575881.72 |  |  | 2575881.74 | 0.02
22.100 | ЛС-06-01-04 | 41 | ТССЦпг-03-21-01-088 | Перевозка грузов автомобилями-самосвалами грузоподъемностью 10 т работающих вне карьера на расстояние: I класс груза до 88 км | 1 т груза | 3287.646 | 645.15 | 2121027.15 | 718.1 | 2360858.59 |  |  | 2360875.45 | 16.86
|  |  |  | Водопровод В2 | [8 empty] | 0 | 0
22.101 | ЛС-06-01-04 | 42 | ТЕР01-01-004-03 | Разработка грунта в отвал экскаваторами «драглайн» или «обратная лопата» с ковшом вместимостью: 0,4 (0,3-0,45) м3, группа грунтов 3 | 1000 м3 | 0.26333 | 97509.62 | 25677.5 | 108536.12 | 28581.14 |  |  | 28581.14 | 0
22.102 | ЛС-06-01-04 | 43 | ТЕР23-01-001-01 | Устройство основания под трубопроводы: песчаного | 10 м3 | 1.8287 | 12611.97 | 23063.51 | 14038.15 | 25671.56 |  |  | 25671.56 | 0
22.103 | ЛС-06-01-04 | 43.1 | ТССЦ-02.3.01.02-0015 | Песок природный для строительных: работ средний | м3 | 20.12 | 1461.92 | 29413.74 | 1627.24 | 32740.07 |  |  | 32739.88 | -0.19
22.104 | ЛС-06-01-04 | 44 | ТЕР22-01-021-03 | Укладка трубопроводов из полиэтиленовых труб диаметром: 110 мм | км | 0.1367 | 384557.28 | 52568.98 | 428043.48 | 58513.54 |  |  | 58513.54 | 0
22.105 | ЛС-06-01-04 | 44.1 | ТССЦ-24.3.03.13-0282 | Труба: ПЭ 100 SDR 17, наружный диаметр 110 мм (ГОСТ 18599- 2001) | 10 м | 13.78 | 4529.41 | 62415.28 | 5041.6 | 69473.25 |  |  | 69473.27 | 0.02
22.106 | ЛС-06-01-04 | 45 | ТЕР22-01-021-05 | Укладка трубопроводов из полиэтиленовых труб диаметром: 160 мм | км | 0.0465 | 499196.34 | 23212.63 | 555646.06 | 25837.54 |  |  | 25837.54 | 0
22.107 | ЛС-06-01-04 | 45.1 | ТССЦ-24.3.03.13-0284 | Труба: ПЭ 100 SDR 17, наружный диаметр 160 мм (ГОСТ 18599- 2001) | 10 м | 4.687 | 9519.76 | 44619.1 | 10596.27 | 49664.72 |  |  | 49664.68 | -0.04
22.108 | ЛС-06-01-04 | 46 | ТЕР22-01-021-06 | Укладка трубопроводов из полиэтиленовых труб диаметром: 215 мм | км | 0.025 | 598602 | 14965.05 | 666292.63 | 16657.32 |  |  | 16657.32 | 0
22.109 | ЛС-06-01-04 | 46.1 | ТССЦ-24.3.03.13-0285 | Труба: ПЭ 100 SDR 17, наружный диаметр 225 мм (ГОСТ 18599- 2001) | 10 м | 2.523 | 18853.96 | 47568.55 | 20985.99 | 52947.65 |  |  | 52947.66 | 0.01
22.110 | ЛС-06-01-04 | 47 | ТЕР22-01-011-10 | Укладка стальных водопроводных труб с гидравлическим испытанием диаметром: 400 мм | км | 0.005 | 1822458 | 9112.29 | 2028543.74 | 10142.72 |  |  | 10142.72 | 0
22.111 | ЛС-06-01-04 | 47.1 | ТССЦ-23.5.02.02-0034 | Трубы стальные электросварные прямошовные со снятой фаской из стали марок БСт2кп-БСт4кп и БСт2пс-БСт4пс наружный диаметр: 57 мм, толщина стенки 3,5 мм | м | 5.02 | 265.03 | 1330.47 | 295 | 1480.9 |  |  | 1480.92 | 0.02
22.112 | ЛС-06-01-04 | 48 | ТЕР22-02-003-03 | Нанесение весьма усиленной антикоррозионной битумно-резиновой или битумно-полимерной изоляции на стальные трубопроводы диаметром: 100 мм | км | 0.00502 | 418474.1 | 2100.74 | 465795.65 | 2338.29 |  |  | 2338.29 | 0
22.113 | ЛС-06-01-04 | 48.1 | ТССЦ-14.5.04.08-0002 | Мастика герметизирующая | кг | 16.7 | 132.22 | 2208.13 | 147.17 | 2457.74 |  |  | 2457.83 | 0.09
22.114 | ЛС-06-01-04 | 48.2 | ТССЦ-12.2.01.04-0001 | Изоляция ленточно-полиэтиленовая весьма усиленного типа для труб диаметром: 57 мм | 10 м | 0.5 | 5390.74 | 2695.37 | 6000.33 | 3000.17 |  |  | 3000.17 | 0
22.115 | ЛС-06-01-04 | 49 | ТЕР22-03-011-03 | Установка: гидрантов пожарных | шт | 2 | 24352.69 | 48705.38 | 27106.52 | 54213.04 |  |  | 54213.04 | 0
|  |  |  | Колодец диам. 1,5м | [8 empty] | 0 | 0
22.116 | ЛС-06-01-04 | 50 | ТЕР22-04-001-01 | Устройство круглых колодцев из сборного железобетона в грунтах: сухих | 10 м3 | 0.252 | 265440.32 | 66890.96 | 295456.63 | 74455.07 |  |  | 74455.07 | 0
22.117 | ЛС-06-01-04 | 50.1 | ТССЦ-02.2.05.04-0046 | Щебень из гравия для строительных работ марка 600, фракция 10-20 мм | м3 | 0.5695 | 1365.6 | 777.71 | 1520.02 | 865.65 |  |  | 865.65 | 0
22.118 | ЛС-06-01-04 | 50.2 | ТССЦ-04.3.01.09-0001 | Раствор готовый кладочный тяжелый цементный | м3 | 0.0252 | 3403.57 | 85.77 | 3788.45 | 95.47 |  |  | 95.47 | 0
22.119 | ЛС-06-01-04 | 50.3 | ТССЦ-05.1.01.13-0043 | Плиты железобетонные: покрытий, перекрытий и днищ | м3 | -0.9954 | 11082.23 | -11031.25 | 12335.42 | -12278.68 |  |  | -12278.68 | 0
22.120 | ЛС-06-01-04 | 50.4 | ТССЦ-05.1.01.11-0045 | Плита днища: ПН15 /бетон В15 (М200), объем 0,38 м3, расход арматуры 33,13 кг / (серия 3.900.1-14) | шт | 2 | 4526.48 | 9052.95 | 5038.34 | 10076.68 |  |  | 10076.67 | -0.01
22.121 | ЛС-06-01-04 | 50.5 | ТССЦ-05.1.01.09-0062 | Кольцо стеновое смотровых колодцев: КС15-10 /бетон В20 (М250), объем 0,5 м3, расход арматуры 9,05 кг/ (серия 3.900.1-14.1) | шт | 4 | 4995.72 | 19982.89 | 5560.64 | 22242.56 |  |  | 22242.58 | 0.02
22.122 | ЛС-06-01-04 | 50.6 | ТССЦ-05.1.06.09-0089 | Плита перекрытия: ПП13-1 /бетон В15 (М200), объем 0,18 м3, расход арматуры 22,14 кг/ (серия 3.900.1-14) | шт | 2 | 2571.56 | 5143.11 | 2862.36 | 5724.72 |  |  | 5724.7 | -0.02
22.123 | ЛС-06-01-04 | 50.7 | ТССЦ-08.1.02.06-0041 | Люки чугунные легкие | шт | 2 | 4539.59 | 9079.17 | 5052.93 | 10105.86 |  |  | 10105.85 | -0.01
22.124 | ЛС-06-01-04 | 50.8 | ТССЦ-07.2.07.12-0017 | Отдельные конструктивные элементы зданий и сооружений с преобладанием гнутых профилей, средняя масса сборочной единицы до 0,1 т | т | 0.084 | 84602.86 | 7106.64 | 94169.85 | 7910.27 |  |  | 7910.27 | 0
|  |  |  | Канализация | [8 empty] | 0 | 0
|  |  |  | К1 | [8 empty] | 0 | 0
22.125 | ЛС-06-01-04 | 51 | ТЕР01-01-004-03 | Разработка грунта в отвал экскаваторами «драглайн» или «обратная лопата» с ковшом вместимостью: 0,4 (0,3-0,45) м3, группа грунтов 3 | 1000 м3 | 0.14076 | 97506.61 | 13725.03 | 108532.77 | 15277.07 |  |  | 15277.07 | 0
22.126 | ЛС-06-01-04 | 52 | ТЕР01-02-055-03 | Разработка грунта вручную с креплениями в траншеях шириной до 2 м, глубиной: до 2 м, группа грунтов 3 | 100 м3 | 0.138 | 259445.51 | 35803.48 | 288783.92 | 39852.18 |  |  | 39852.18 | 0
22.127 | ЛС-06-01-04 | 53 | ТЕР23-01-001-01 | Устройство основания под трубопроводы: песчаного | 10 м3 | 0.35 | 12613.37 | 4414.68 | 14039.71 | 4913.9 |  |  | 4913.9 | 0
22.128 | ЛС-06-01-04 | 53.1 | ТССЦ-02.3.01.02-0015 | Песок природный для строительных: работ средний | м3 | 3.85 | 1461.92 | 5628.39 | 1627.24 | 6264.87 |  |  | 6264.86 | -0.01
22.129 | ЛС-06-01-04 | 54 | ТЕР23-01-030-01 | Укладка безнапорных трубопроводов из полиэтиленовых труб диаметром: 200 мм | 100 м | 0.69 | 133718.22 | 92265.57 | 148839.24 | 102699.08 |  |  | 102699.07 | -0.01
22.130 | ЛС-06-01-04 | 54.1 | ТССЦ-24.3.03.04-0015 | Трубы безнапорные муфтовые из полиэтилена "КОРСИС": SN 8 диаметром 160 мм | м | 69.69 | 773.79 | 53925.65 | 861.29 | 60023.3 |  |  | 60023.63 | 0.33
|  |  |  | Колодцы диам. 1,5м | [8 empty] | 0 | 0
22.131 | ЛС-06-01-04 | 55 | ТЕР23-03-001-05 | Устройство круглых сборных железобетонных канализационных колодцев диаметром: 1,5 м в сухих грунтах | 10 м3 | 0.304 | 235336.02 | 71542.15 | 261948.1 | 79632.22 |  |  | 79632.22 | 0
22.132 | ЛС-06-01-04 | 55.1 | ТССЦ-05.1.01.13-0043 | Плиты железобетонные: покрытий, перекрытий и днищ | м3 | -0.62624 | 11082.14 | -6940.08 | 12335.32 | -7724.87 |  |  | -7724.87 | 0
22.133 | ЛС-06-01-04 | 55.2 | ТССЦ-05.1.01.11-0044 | Плита днища: ПН10 /бетон В15 (М200), объем 0,18 м3, расход арматуры 15,14 кг / (серия 3.900.1-14) | шт | 4 | 2107.4 | 8429.58 | 2345.71 | 9382.84 |  |  | 9382.81 | -0.03
22.134 | ЛС-06-01-04 | 55.3 | ТССЦ-05.1.01.09-0056 | Кольцо стеновое смотровых колодцев: КС10.9 /бетон В15 (М200), объем 0,24 м3, расход арматуры 5,66 кг/ (серия 3.900.1-14) | шт | 8 | 3541.34 | 28330.7 | 3941.8 | 31534.4 |  |  | 31534.37 | -0.03
22.135 | ЛС-06-01-04 | 55.4 | ТССЦ-05.1.06.09-0087 | Плита перекрытия: ПП10-1 /бетон В15 (М200), объем 0,10 м3, расход арматуры 8,38 кг/ (серия 3.900.1-14) | шт | 4 | 1168.71 | 4674.84 | 1300.87 | 5203.48 |  |  | 5203.48 | 0
22.136 | ЛС-06-01-04 | 55.5 | ТССЦ-08.1.02.06-0043 | Люки чугунные: тяжелые | шт | 4 | 5731.47 | 22925.88 | 6379.59 | 25518.36 |  |  | 25518.37 | 0.01
22.137 | ЛС-06-01-04 | 55.6 | ТССЦ-07.2.07.12-0017 | Отдельные конструктивные элементы зданий и сооружений с преобладанием гнутых профилей, средняя масса сборочной единицы до 0,1 т | т | 0.096 | 84602.08 | 8121.8 | 94168.98 | 9040.22 |  |  | 9040.22 | 0
22.138 | ЛС-06-01-04 | 55.7 | ТЕР01-01-033-02 | Засыпка траншей и котлованов с перемещением грунта до 5 м бульдозерами мощностью: 59 кВт (80 л.с.), группа грунтов 2 | 1000 м3 | 0.154 | 15218.64 | 2343.67 | 16939.58 | 2608.7 |  |  | 2608.7 | 0
23 | ЛС-06-01-05 |  |  | Наружное электроосвещение |  |  | 3748722.6 | 3748722.6 |  | 4171908.76 |  |  | 4172632.65 | 723.89
|  |  |  | в т.ч оборудование |  |  |  | 36776.49 |  | 40211.41 |  |  | 40935.22 | 723.81
|  |  |  | Строительные работы | [8 empty] | 0 | 0
23.1 | ЛС-06-01-05 | 1 | ТЕР01-01-022-09 | Разработка грунта с погрузкой на автомобили-самосвалы в траншеях экскаватором «обратная лопата» с ковшом вместимостью 0,65 (0,5-1) м3 с погрузкой на автомобили-самосвалы, группа грунтов 3 | 1000 м3 | 0.17325 | 107700.61 | 18659.13 | 119879.52 | 20769.13 |  |  | 20769.13 | 0
23.2 | ЛС-06-01-05 | 2 | ТЕР01-02-057-03 | Разработка грунта вручную в траншеях глубиной до 2 м без креплений с откосами, группа грунтов: 3 | 100 м3 | 0.1925 | 215378.13 | 41460.29 | 239733.35 | 46148.67 |  |  | 46148.67 | 0
23.3 | ЛС-06-01-05 | 3 | ТССЦпг-03-21-01-088 | Перевозка грузов автомобилями-самосвалами грузоподъемностью 10 т работающих вне карьера на расстояние: I класс груза до 88 км | 1 т груза | 19.25 | 645.15 | 12419.19 | 718.1 | 13823.43 |  |  | 13823.57 | 0.14
23.4 | ЛС-06-01-05 | 4 | ТЕРм08-02-142-01 | Устройство постели при одном кабеле в траншее | 100 м | 5.5 | 14672.22 | 80697.21 | 16331.37 | 89822.54 |  |  | 89822.55 | 0.01
23.5 | ЛС-06-01-05 | 4.1 | ТССЦ-02.3.01.02-0015 | Песок природный для строительных: работ средний | м3 | 22 | 1461.91 | 32162.12 | 1627.22 | 35798.84 |  |  | 35799.05 | 0.21
23.6 | ЛС-06-01-05 | 5 | ТЕР01-02-061-02 | Засыпка вручную траншей, пазух котлованов и ям, группа грунтов: 2 | 100 м3 | 1.7325 | 81143.55 | 140581.2 | 90319.36 | 156478.29 |  |  | 156478.29 | 0
|  |  |  | Электромонтажные работы | [8 empty] | 0 | 0
23.7 | ЛС-06-01-05 | 6 | ТЕРм08-03-572-03 | Блок управления шкафного исполнения или распределительный пункт (шкаф), устанавливаемый: на стене, высота и ширина до 600х600 мм | шт | 1 | 5143.45 | 5143.45 | 5725.08 | 5725.08 |  |  | 5725.08 | 0
23.8 | ЛС-06-01-05 | 6.1 | Оборудование | Щит управления освещением ЩУНО | шт | 1 | 36776.49 | 36776.49 | 40211.41 | 40211.41 | Россия |  | 40211.41 | 0
|  |  |  | Кабели в траншее | [8 empty] | 0 | 0
23.9 | ЛС-06-01-05 | 7 | ТЕР34-02-003-01 | Устройство трубопроводов из полиэтиленовых труб: до 2 отверстий | км | 0.55 | 393763.45 | 216569.9 | 438290.69 | 241059.88 |  |  | 241059.88 | 0
23.10 | ЛС-06-01-05 | 8 | ТЕРм08-02-148-01 | Кабель до 35 кВ в проложенных трубах, блоках и коробах, масса 1 м кабеля: до 1 кг | 100 м | 5.5 | 13066.48 | 71865.62 | 14544.05 | 79992.28 |  |  | 79992.27 | -0.01
23.11 | ЛС-06-01-05 | 8.1 | ТССЦ-21.1.06.10-0661 | Кабель силовой с медными жилами с поливинилхлоридной изоляцией с броней из стальной ленты в шланге из поливинилхлорида: ВБбШв, напряжением 1,0 кВ, число жил - 5 и сечением 4,0 мм2 | 1000 м | 0.561 | 220232.35 | 123550.35 | 245136.49 | 137521.57 |  |  | 137521.57 | 0
23.12 | ЛС-06-01-05 | 9 | ТЕРм10-06-048-05 | Прокладка волоконно-оптических кабелей в траншее/сигнальной ленты/ | км | 0.55 | 21625.6 | 11894.08 | 24071.05 | 13239.08 |  |  | 13239.08 | 0
23.13 | ЛС-06-01-05 | 9.1 | ТССЦ-01.7.06.08-0011 | Лента сигнальная "Электра" ЛСЭ 150 | 100 м | 5.5 | 688.23 | 3785.25 | 766.06 | 4213.33 |  |  | 4213.29 | -0.04
|  |  |  | Кабели к светильникам | [8 empty] | 0 | 0
23.14 | ЛС-06-01-05 | 10 | ТЕРм08-10-010-01 | Прокладка труб гофрированных ПВХ для защиты проводов и кабелей | 100 м | 3 | 19495.7 | 58487.1 | 21700.3 | 65100.9 |  |  | 65100.89 | -0.01
23.15 | ЛС-06-01-05 | 10.1 | ТССЦ-24.3.01.02-0042 | Трубы гибкие гофрированные тяжелые из самозатухающего ПВХ (IP55) серии FH, с зондом, диаметром: 20 мм | 10 м | 30.6 | 495.06 | 15148.93 | 551.04 | 16861.82 |  |  | 16861.99 | 0.17
23.16 | ЛС-06-01-05 | 11 | ТЕРм08-02-412-01 | Затягивание провода в проложенные трубы и металлические рукава первого одножильного или многожильного в общей оплетке, суммарное сечение: до 2,5 мм2 | 100 м | 3 | 5261.62 | 15784.85 | 5856.61 | 17569.83 |  |  | 17569.82 | -0.01
23.17 | ЛС-06-01-05 | 11.1 | ТССЦ-21.1.06.09-0100 | Кабель силовой с медными жилами с поливинилхлоридной изоляцией и оболочкой, не распространяющий горение марки: ВВГнг, напряжением 0,66 кВ, с числом жил - 3 и сечением 2,5 мм2 | 1000 м | 0.306 | 47081.11 | 14406.82 | 52405.1 | 16035.96 |  |  | 16035.96 | 0
|  |  |  | Установка опор,светильников | [8 empty] | 0 | 0
23.18 | ЛС-06-01-05 | 12 | ТЕР33-01-016-01 | Установка стальных опор промежуточных: свободностоящих, одностоечных массой до 2 т | т | 2.88 | 68009.7 | 195867.95 | 75700.32 | 218016.92 |  |  | 218016.93 | 0.01
23.19 | ЛС-06-01-05 | 12.1 | Конъюнктурный анализ, п. | Опора осветительная граненная коническая | шт. | 30 | 37136.58 | 1114097.4 | 41336.03 | 1240080.9 |  |  | 1240080.87 | -0.03
23.20 | ЛС-06-01-05 | 13 | ТЕР06-01-015-09 | Установка закладных деталей весом: более 20 кг | т | 0.36 | 25875.61 | 9315.22 | 28801.66 | 10368.6 |  |  | 10368.6 | 0
23.21 | ЛС-06-01-05 | 13.1 | Конъюнктурный анализ, п. | Фундамент опоры | шт. | 30 | 10151.1 | 304532.97 | 11299 | 338970 |  |  | 338969.92 | -0.08
23.22 | ЛС-06-01-05 | 14 | ТССЦ-04.1.02.05-0006 | Бетон тяжелый, класс В15 (М200) | м3 | 7.5 | 6595.24 | 49464.31 | 7341.04 | 55057.8 |  |  | 55057.79 | -0.01
23.23 | ЛС-06-01-05 | 15 | ТЕРм08-02-370-02 | Щиток до трех групп, устанавливаемый в: нише цоколя | шт | 30 | 1723.51 | 51705.2 | 1918.41 | 57552.3 |  |  | 57552.09 | -0.21
23.24 | ЛС-06-01-05 | 15.1 | Конъюнктурный анализ, п. | Щитки осветительные NTB1 | шт | 30 | 3171.53 | 95145.9 | 3530.17 | 105905.1 |  |  | 105905.11 | 0.01
23.25 | ЛС-06-01-05 | 16 | ТЕР33-04-014-01 | Установка светильников: с лампами накаливания | шт | 30 | 1727.17 | 51815.08 | 1922.48 | 57674.4 |  |  | 57674.39 | -0.01
23.26 | ЛС-06-01-05 | 16.1 | Конъюнктурный анализ, п. | Светильник светодиодный ДТУ2v581 Visota-1LED 60W | шт. | 15 | 30228.34 | 453425.05 | 33646.6 | 504699 |  |  | 504698.9 | -0.1
23.27 | ЛС-06-01-05 | 16.2 | Конъюнктурный анализ, п. | Светильник светодиодный ДТУ2v581 Visota-1LED 120W. | шт. | 15 | 34930.77 | 523961.54 | 38880.78 | 583211.7 |  |  | 583211.74 | 0.04
24 | ЛС-07-01-01 |  |  | Благоустройство |  |  | 105145980.89 | 104936928.15 |  | 116747590.25 |  |  | 116803321.91 | 55731.66
|  |  |  | в т.ч оборудование |  |  |  | 2834744.15 |  | 3099509.39 |  |  | 3155300.42 | 55791.03
|  |  |  | Снятие растительного слоя | [8 empty] | 0 | 0
24.1 | 07-01-01 | 1 | ТЕР01-01-030-05 | Разработка грунта с перемещением до 10 м бульдозерами мощностью: 79 кВт (108 л.с.), группа грунтов 1 | 1000 м3 | 5.0186 | 13070.28 | 65595.03 | 14548.28 | 73012.58 |  |  | 73012.59 | 0.01
24.2 | 07-01-01 | 2 | ТЕР01-01-030-13 | При перемещении грунта на каждые последующие 10 м добавлять: к расценке 01-01-030-05 | 1000 м3 | 5.0186 | 45281.51 | 227251.6 | 50402 | 252949.49 |  |  | 252949.48 | -0.01
24.3 | 07-01-01 | 3 | ТЕР01-01-013-07 | Разработка грунта с погрузкой на автомобили-самосвалы экскаваторами с ковшом вместимостью: 0,65 (0,5-1) м3, группа грунтов 1 | 1000 м3 | 5.0186 | 78141.98 | 392166.46 | 86978.37 | 436513.13 |  |  | 436513.11 | -0.02
24.4 | 07-01-01 | 4 | ТССЦпг-03-21-01-001 | Перевозка грузов автомобилями-самосвалами грузоподъемностью 10 т работающих вне карьера на расстояние: I класс груза до 1 км | 1 т груза | 9535.416 | 44.63 | 425557.08 | 49.68 | 473719.47 |  |  | 473679.59 | -39.88
|  |  |  | Тротуары, площадки, дорожки | [8 empty] | 0 | 0
|  |  |  | Земляные работы | [8 empty] | 0 | 0
24.5 | 07-01-01 | 5 | ТЕР01-01-030-06 | Разработка грунта с перемещением до 10 м бульдозерами мощностью: 79 кВт (108 л.с.), группа грунтов 2 | 1000 м3 | 0.3605 | 16181.17 | 5833.31 | 18010.96 | 6492.95 |  |  | 6492.95 | 0
24.6 | 07-01-01 | 6 | ТЕР01-01-013-07 | Разработка грунта с погрузкой на автомобили-самосвалы экскаваторами с ковшом вместимостью: 0,65 (0,5-1) м3, группа грунтов 1 | 1000 м3 | 0.3605 | 78142.5 | 28170.37 | 86978.95 | 31355.91 |  |  | 31355.91 | 0
24.7 | 07-01-01 | 7 | ТССЦпг-03-21-01-088 | Перевозка грузов автомобилями-самосвалами грузоподъемностью 10 т работающих вне карьера на расстояние: I класс груза до 88 км | 1 т груза | 684.95 | 645.15 | 441895.9 | 718.1 | 491862.6 |  |  | 491866.02 | 3.42
|  |  |  | Тип 1 | [8 empty] | 0 | 0
24.8 | 07-01-01 | 8 | ТЕР01-02-001-02 | Уплотнение грунта прицепными катками на пневмоколесном ходу 25 т на первый проход по одному следу при толщине слоя: 30 см | 1000 м3 | 0.30375 | 34258.93 | 10406.15 | 38132.97 | 11582.89 |  |  | 11582.89 | 0
24.9 | 07-01-01 | 9 | ТЕР01-02-001-08 | На каждый последующий проход по одному следу добавлять: к расценке 01-02-001-02 | 1000 м3 | 0.30375 | 23952.07 | 7275.44 | 26660.6 | 8098.16 |  |  | 8098.16 | 0
24.10 | 07-01-01 | 10 | ТЕР27-04-001-04 | Устройство подстилающих и выравнивающих слоев оснований: из щебня | 100 м3 | 1.0125 | 78830.96 | 79816.35 | 87745.26 | 88842.08 |  |  | 88842.08 | 0
24.11 | 07-01-01 | 10.1 | ТССЦ-02.2.05.04-0081 | Щебень из природного камня для строительных работ марка: 400, фракция 10-20 мм | м3 | 127.575 | 1574.68 | 200889.51 | 1752.75 | 223607.08 |  |  | 223606.34 | -0.74
24.12 | 07-01-01 | 11 | ТЕР27-06-035-01 | Подгрунтовочные работы путем розлива битумной эмульсии с применением автогудронатора | т | 0.8343 | 19722.89 | 16454.81 | 21953.18 | 18315.54 |  |  | 18315.54 | 0
24.13 | 07-01-01 | 11.1 | ТСЭМ-91.08.02-001 | Автогудронаторы 3500 л (доставка битума) | маш.-ч | 0.4 | 1991.75 | 796.7 | 2216.98 | 886.79 |  |  | 886.79 | 0
24.14 | 07-01-01 | 12 | ТЕР27-06-029-01 | Устройство покрытия толщиной 4 см из горячих асфальтобетонных смесей импортными асфальтоукладчиками второго типоразмера | 1000 м2 | 1.0125 | 187302.45 | 189643.73 | 208482.84 | 211088.88 |  |  | 211088.87 | -0.01
24.15 | 07-01-01 | 13 | ТССЦ-04.2.01.02-0012 | Смеси асфальтобетонные дорожные, аэродромные и асфальтобетон (горячие для пористого асфальтобетона щебеночные и гравийные), марка: II | т | 94.8307 | 4947.7 | 469194.33 | 5507.19 | 522250.96 |  |  | 522251.39 | 0.43
24.16 | 07-01-01 | 14 | ТЕР11-01-023-05 | Устройство покрытий бесшовных толщиной 5 мм: эпоксидно-каучуковых (толщ.40мм) | 100 м2 | 10.125 | 2508520.46 | 25398769.67 | 2792186.96 | 28270892.97 |  |  | 28270893.02 | 0.05
24.17 | 07-01-01 | 14.1 | ТССЦ-14.2.06.04-0013 | Каучук бутадиен-нитрильный: СКН-26-1, СКН-26-1А | т | -6.318 | 291197.55 | -1839786.12 | 324126.52 | -2047831.35 |  |  | -2047831.34 | 0.01
24.18 | 07-01-01 | 14.2 | ТССЦ-14.5.07.04-0201 | Краситель кислотный желтый | т | -0.972 | 824183.34 | -801106.21 | 917382.98 | -891696.26 |  |  | -891696.26 | 0
24.19 | 07-01-01 | 14.3 | ТССЦ-14.2.04.03-0015 | Смола эпоксидная марки: ЭД-20 | т | -22.76 | 389606.45 | -8867442.77 | 433663.61 | -9870183.76 |  |  | -9870183.84 | -0.08
24.20 | 07-01-01 | 14.4 | ТССЦ-01.7.08.05-0006 | Добавка пластифицирующая Полипласт СП-1ВП (Дефомикс) | т | 22.76 | 145277.5 | 3306515.9 | 161705.65 | 3680420.59 |  |  | 3680420.69 | 0.1
24.21 | 07-01-01 | 14.5 | ТССЦ-01.7.19.01-0021 | Крошка резиновая | кг | 6318 | 44.01 | 278055.18 | 48.99 | 309518.82 |  |  | 309497.99 | -20.83
24.22 | 07-01-01 | 14.6 | ТССЦ-14.5.07.04-0503 | Пигмент тертый | кг | 972 | 598.54 | 581776.99 | 666.22 | 647565.84 |  |  | 647565.03 | -0.81
24.23 | 07-01-01 | 15 | ТЕР11-01-023-05 | Устройство покрытий бесшовных толщиной 5 мм: эпоксидно-каучуковых (толщ.10мм цветной) | 100 м2 | 10.125 | 627130.13 | 6349692.57 | 698046.76 | 7067723.45 |  |  | 7067723.43 | -0.02
24.24 | 07-01-01 | 15.1 | ТССЦ-14.2.06.04-0013 | Каучук бутадиен-нитрильный: СКН-26-1, СКН-26-1А | т | -1.58 | 291197.52 | -460092.08 | 324126.48 | -512119.84 |  |  | -512119.84 | 0
24.25 | 07-01-01 | 15.2 | ТССЦ-14.2.04.03-0015 | Смола эпоксидная марки: ЭД-20 | т | -5.69 | 389606.44 | -2216860.67 | 433663.6 | -2467545.88 |  |  | -2467545.93 | -0.05
24.26 | 07-01-01 | 15.3 | ТССЦ-01.7.08.05-0006 | Добавка пластифицирующая Полипласт СП-1ВП (Дефомикс) | т | 5.69 | 145277.5 | 826628.97 | 161705.65 | 920105.15 |  |  | 920105.17 | 0.02
24.27 | 07-01-01 | 15.4 | ТССЦ-01.7.19.01-0021 | Крошка резиновая | кг | 1580 | 44.01 | 69535.8 | 48.99 | 77404.2 |  |  | 77398.99 | -5.21
|  |  |  | Тип 2 | [8 empty] | 0 | 0
24.28 | 07-01-01 | 16 | ТЕР01-02-001-02 | Уплотнение грунта прицепными катками на пневмоколесном ходу 25 т на первый проход по одному следу при толщине слоя: 30 см | 1000 м3 | 0.03135 | 34265.39 | 1074.22 | 38140.16 | 1195.69 |  |  | 1195.69 | 0
24.29 | 07-01-01 | 17 | ТЕР01-02-001-08 | На каждый последующий проход по одному следу добавлять: к расценке 01-02-001-02 | 1000 м3 | 0.03135 | 23952.47 | 750.91 | 26661.04 | 835.82 |  |  | 835.82 | 0
24.30 | 07-01-01 | 18 | ТЕР27-04-001-04 | Устройство подстилающих и выравнивающих слоев оснований: из щебня | 100 м3 | 0.1045 | 78832.92 | 8238.04 | 87747.44 | 9169.61 |  |  | 9169.61 | 0
24.31 | 07-01-01 | 18.1 | ТССЦ-02.2.05.04-0081 | Щебень из природного камня для строительных работ марка: 400, фракция 10-20 мм | м3 | 13.167 | 1574.68 | 20733.8 | 1752.75 | 23078.46 |  |  | 23078.4 | -0.06
24.32 | 07-01-01 | 19 | ТЕР27-04-016-04 | Устройство прослойки из нетканого синтетического материала (НСМ) в земляном полотне: сплошной | 1000 м2 | 0.1045 | 48272.34 | 5044.46 | 53731.03 | 5614.89 |  |  | 5614.89 | 0
24.33 | 07-01-01 | 19.1 | ТССЦ-01.7.12.05-0037 | Нетканый геотекстиль: Typar SF 94 | м2 | 125.4 | 190.81 | 23927.26 | 212.39 | 26633.71 |  |  | 26632.98 | -0.73
24.34 | 07-01-01 | 20 | ТЕР27-04-001-01 | Устройство подстилающих и выравнивающих слоев оснований: из песка | 100 м3 | 0.209 | 50703.35 | 10597 | 56436.95 | 11795.32 |  |  | 11795.32 | 0
24.35 | 07-01-01 | 20.1 | ТССЦ-02.3.01.02-0015 | Песок природный для строительных: работ средний | м3 | 22.99 | 1461.92 | 33609.46 | 1627.24 | 37410.25 |  |  | 37410.06 | -0.19
24.36 | 07-01-01 | 21 | ТЕР10-01-082-02 | Укладка по фермам прогонов: из брусьев | м3 | 1.5077 | 38112.63 | 57462.41 | 42422.45 | 63960.33 |  |  | 63960.33 | 0
|  |  |  | Тип 3 | [8 empty] | 0 | 0
24.37 | 07-01-01 | 22 | ТЕР01-02-001-02 | Уплотнение грунта прицепными катками на пневмоколесном ходу 25 т на первый проход по одному следу при толщине слоя: 30 см | 1000 м3 | 0.0933 | 34257.66 | 3196.24 | 38131.56 | 3557.67 |  |  | 3557.67 | 0
24.38 | 07-01-01 | 23 | ТЕР01-02-001-08 | На каждый последующий проход по одному следу добавлять: к расценке 01-02-001-02 | 1000 м3 | 0.0933 | 23952.52 | 2234.77 | 26661.1 | 2487.48 |  |  | 2487.48 | 0
24.39 | 07-01-01 | 24 | ТЕР27-04-001-04 | Устройство подстилающих и выравнивающих слоев оснований: из щебня | 100 м3 | 0.311 | 78835.11 | 24517.72 | 87749.88 | 27290.21 |  |  | 27290.21 | 0
24.40 | 07-01-01 | 24.1 | ТССЦ-02.2.05.04-0081 | Щебень из природного камня для строительных работ марка: 400, фракция 10-20 мм | м3 | 39.186 | 1574.68 | 61705.35 | 1752.75 | 68683.26 |  |  | 68683.07 | -0.19
24.41 | 07-01-01 | 25 | ТЕР11-01-011-03 | Устройство стяжек: бетонных толщиной 20 мм | 100 м2 | 3.11 | 44869.96 | 139545.57 | 49943.91 | 155325.56 |  |  | 155325.55 | -0.01
24.42 | 07-01-01 | 26 | ТЕР11-01-011-04 | Устройство стяжек: на каждые 5 мм изменения толщины стяжки добавлять или исключать к расценке 11-01-011-03 | 100 м2 | 3.11 | 10605.34 | 32982.6 | 11804.6 | 36712.31 |  |  | 36712.31 | 0
24.43 | 07-01-01 | 26.1 | ТССЦ-04.1.02.03-0007 | Бетон тяжелый для дорожных и аэродромных покрытий и оснований, класс: В20 (М250) | м3 | 25.374 | 6702.53 | 170069.9 | 7460.46 | 189301.71 |  |  | 189301.61 | -0.1
24.44 | 07-01-01 | 27 | ТЕР06-01-015-10 | Армирование подстилающих слоев и набетонок | т | 0.94855 | 17602.75 | 16697.09 | 19593.29 | 18585.22 |  |  | 18585.22 | 0
24.45 | 07-01-01 | 27.1 | ТССЦ-08.4.02.01-0021 | Арматурные сетки сварные | т | 0.9486 | 57698.81 | 54733.09 | 64223.46 | 60922.37 |  |  | 60922.37 | 0
24.46 | 07-01-01 | 28 | ТЕР11-01-012-02 | Укладка лаг: по кирпичным подкладкам | 100 м2 | 3.11 | 79538.12 | 247363.55 | 88532.39 | 275335.73 |  |  | 275335.72 | -0.01
24.47 | 07-01-01 | 28.1 | ТССЦ-04.3.01.09-0015 | Раствор готовый кладочный цементный марки: 150 | м3 | 0.4354 | 8233.49 | 3584.86 | 9164.54 | 3990.24 |  |  | 3990.24 | 0
24.48 | 07-01-01 | 28.2 | ТССЦ-06.1.01.05-0019 | Кирпич керамический лицевой, размером 250х120х65 мм, марка: 200 | 1000 шт | 0.8086 | 21108.16 | 17068.06 | 23495.1 | 18998.14 |  |  | 18998.14 | 0
24.49 | 07-01-01 | 29 | ТЕР11-01-033-01 | Устройство покрытий: дощатых толщиной 28 мм | 100 м2 | 3.11 | 73565.38 | 228788.32 | 81884.24 | 254659.99 |  |  | 254659.98 | -0.01
24.50 | 07-01-01 | 29.1 | ТССЦ-11.1.01.04-0012 | Доска террасная "Вельвет" (лиственница) толщиной 27 мм, шириной 140, 165, 190 мм, длиной 2-4 м, класс "Э" | м3 | 8.957 | 93392.35 | 836515.28 | 103953.27 | 931109.44 |  |  | 931109.43 | -0.01
|  |  |  | Тип 4 | [8 empty] | 0 | 0
24.51 | 07-01-01 | 30 | ТЕР01-02-001-02 | Уплотнение грунта прицепными катками на пневмоколесном ходу 25 т на первый проход по одному следу при толщине слоя: 30 см | 1000 м3 | 0.2697 | 34259.47 | 9239.78 | 38133.57 | 10284.62 |  |  | 10284.63 | 0.01
24.52 | 07-01-01 | 31 | ТЕР01-02-001-08 | На каждый последующий проход по одному следу добавлять: к расценке 01-02-001-02 | 1000 м3 | 0.2697 | 23952.47 | 6459.98 | 26661.04 | 7190.48 |  |  | 7190.48 | 0
24.53 | 07-01-01 | 32 | ТЕР27-04-003-05 | Устройство оснований и покрытий из песчано-гравийных или щебеночно-песчаных смесей: непрерывной гранулометрии С-4 и С-6, однослойных толщиной 15 см | 1000 м2 | 0.899 | 83918.89 | 75443.08 | 93408.54 | 83974.28 |  |  | 83974.27 | -0.01
24.54 | 07-01-01 | 33 | ТЕР27-04-003-08 | На каждый 1 см изменения толщины слоя добавлять или исключать к расценкам с 27-04-003-05 по 27-04-003-07 | 1000 м2 | 0.899 | 16442.78 | 14782.06 | 18302.15 | 16453.63 |  |  | 16453.63 | 0
24.55 | 07-01-01 | 33.1 | ТССЦ-02.2.04.04-0005 | Смеси готовые щебеночно-песчаные (ГОСТ 25607-2009) номер: С5, размер зерен 0-40 мм | м3 | 283.185 | 1621.82 | 459274.37 | 1805.22 | 511211.23 |  |  | 511209.67 | -1.56
24.56 | 07-01-01 | 34 | ТЕР27-06-035-01 | Подгрунтовочные работы путем розлива битумной эмульсии с применением автогудронатора | т | 0.74078 | 19724.09 | 14611.13 | 21954.51 | 16263.37 |  |  | 16263.37 | 0
24.57 | 07-01-01 | 35 | ТСЭМ-91.08.02-001 | Автогудронаторы 3500 л (доставка битума) | маш.-ч | 0.35 | 1991.51 | 697.03 | 2216.71 | 775.85 |  |  | 775.85 | 0
24.58 | 07-01-01 | 36 | ТЕР27-06-029-01 | Устройство покрытия толщиной 4 см из горячих асфальтобетонных смесей импортными асфальтоукладчиками второго типоразмера | 1000 м2 | 0.899 | 187302.73 | 168385.15 | 208483.15 | 187426.35 |  |  | 187426.34 | -0.01
24.59 | 07-01-01 | 36.1 | ТССЦ-04.2.01.02-0012 | Смеси асфальтобетонные дорожные, аэродромные и асфальтобетон (горячие для пористого асфальтобетона щебеночные и гравийные), марка: II | т | 84.2003 | 4947.7 | 416598.17 | 5507.19 | 463707.27 |  |  | 463707.59 | 0.32
24.60 | 07-01-01 | 37 | ТЕР27-06-030-01 | При изменении толщины покрытия на 0,5 см добавлять или исключать: к расценке 27-06-029-01 | 1000 м2 | 0.899 | 10191.45 | 9162.11 | 11343.91 | 10198.18 |  |  | 10198.17 | -0.01
24.61 | 07-01-01 | 37.1 | ТССЦ-04.2.01.02-0012 | Смеси асфальтобетонные дорожные, аэродромные и асфальтобетон (горячие для пористого асфальтобетона щебеночные и гравийные), марка: II | т | 21.7558 | 4947.7 | 107641.22 | 5507.19 | 119813.32 |  |  | 119813.42 | 0.1
24.62 | 07-01-01 | 38 | ТЕР27-06-035-01 | Подгрунтовочные работы путем розлива битумной эмульсии с применением автогудронатора | т | 0.55558 | 19722.72 | 10957.59 | 21952.99 | 12196.69 |  |  | 12196.69 | 0
24.63 | 07-01-01 | 39 | ТСЭМ-91.08.02-001 | Автогудронаторы 3500 л (доставка битума) | маш.-ч | 0.26 | 1991.88 | 517.89 | 2217.12 | 576.45 |  |  | 576.45 | 0
24.64 | 07-01-01 | 40 | ТЕР27-06-029-01 | Устройство покрытия толщиной 4 см из горячих асфальтобетонных смесей импортными асфальтоукладчиками второго типоразмера | 1000 м2 | 0.899 | 187302.73 | 168385.15 | 208483.15 | 187426.35 |  |  | 187426.34 | -0.01
24.65 | 07-01-01 | 40.1 | ТССЦ-04.2.01.01-0036 | Смеси асфальтобетонные дорожные, аэродромные и асфальтобетон (горячие для плотного асфальтобетона мелко и крупнозернистые, песчаные), марка: II, тип Б | т | 84.2003 | 5691.27 | 479207.29 | 6334.85 | 533396.52 |  |  | 533396.63 | 0.11
|  |  |  | Тип 5 | [8 empty] | 0 | 0
24.66 | 07-01-01 | 41 | ТЕР01-02-001-02 | Уплотнение грунта прицепными катками на пневмоколесном ходу 25 т на первый проход по одному следу при толщине слоя: 30 см | 1000 м3 | 0.17565 | 34259.83 | 6017.74 | 38133.97 | 6698.23 |  |  | 6698.23 | 0
24.67 | 07-01-01 | 42 | ТЕР01-02-001-08 | На каждый последующий проход по одному следу добавлять: к расценке 01-02-001-02 | 1000 м3 | 0.17565 | 23951.27 | 4207.04 | 26659.71 | 4682.78 |  |  | 4682.78 | 0
24.68 | 07-01-01 | 43 | ТЕР27-04-001-04 | Устройство подстилающих и выравнивающих слоев оснований: из щебня | 100 м3 | 0.5855 | 78831.9 | 46156.08 | 87746.31 | 51375.46 |  |  | 51375.46 | 0
24.69 | 07-01-01 | 43.1 | ТССЦ-02.2.05.04-0087 | Щебень из природного камня для строительных работ марка: 600, фракция 10-20 мм | м3 | 73.773 | 1763.53 | 130100.9 | 1962.95 | 144812.71 |  |  | 144812.87 | 0.16
24.70 | 07-01-01 | 44 | ТЕР27-06-013-01 | Устройство покрытий средствами малой механизации при примыкании к искусственным сооружениям, толщина покрытия: 20 см | 100 м2 | 5.855 | 126904.67 | 743026.85 | 141255.2 | 827049.2 |  |  | 827049.22 | 0.02
24.71 | 07-01-01 | 44.1 | ТССЦ-04.1.02.03-0007 | Бетон тяжелый для дорожных и аэродромных покрытий и оснований, класс: В20 (М250) | м3 | 119.4 | 6702.53 | 800281.75 | 7460.46 | 890778.92 |  |  | 890778.57 | -0.35
24.72 | 07-01-01 | 45 | ТЕР27-06-009-01 | Укладка металлической сетки в цементобетонное дорожное покрытие | 1000 м2 | 0.5855 | 16314.35 | 9552.05 | 18159.2 | 10632.21 |  |  | 10632.21 | 0
24.73 | 07-01-01 | 45.1 | ТССЦ-08.4.02.06-0003 | Сетка сварная из холоднотянутой проволоки 4-5 мм | т | 1.0539 | 86227.79 | 90875.47 | 95978.53 | 101151.77 |  |  | 101151.78 | 0.01
24.74 | 07-01-01 | 46 | ТЕР27-06-011-01 | Устройство швов расширения | 1000 м2 | 0.5855 | 9641.26 | 5644.96 | 10731.51 | 6283.3 |  |  | 6283.3 | 0
24.75 | 07-01-01 | 47 | ТЕР27-04-001-01 | Устройство подстилающих и выравнивающих слоев оснований: из песка | 100 м3 | 0.2342 | 50703.16 | 11874.68 | 56436.73 | 13217.48 |  |  | 13217.48 | 0
24.76 | 07-01-01 | 47.1 | ТССЦ-04.3.02.13-0003 | Смесь пескоцементная (цемент М 400) | м3 | 25.762 | 3365.2 | 86694.32 | 3745.74 | 96497.75 |  |  | 96497.82 | 0.07
24.77 | 07-01-01 | 48 | ТЕР27-07-005-01 | Устройство покрытий из тротуарной плитки, количество плитки при укладке на 1 м2: 40 шт. | 10 м2 | 58.55 | 14458.36 | 846536.72 | 16093.33 | 942264.47 |  |  | 942264.11 | -0.36
24.78 | 07-01-01 | 48.1 | ТССЦ-05.2.02.22-0012 | Плитка фигурная тротуарная,: серая толщина 60 мм | м2 | 597.2 | 915.6 | 546798.43 | 1019.14 | 608630.41 |  |  | 608631.05 | 0.64
|  |  |  | Тип 6 | [8 empty] | 0 | 0
24.79 | 07-01-01 | 49 | ТЕР01-02-001-02 | Уплотнение грунта прицепными катками на пневмоколесном ходу 25 т на первый проход по одному следу при толщине слоя: 30 см | 1000 м3 | 0.1899 | 34258.93 | 6505.77 | 38132.97 | 7241.45 |  |  | 7241.45 | 0
24.80 | 07-01-01 | 50 | ТЕР01-02-001-08 | На каждый последующий проход по одному следу добавлять: к расценке 01-02-001-02 | 1000 м3 | 0.1899 | 23951.4 | 4548.37 | 26659.85 | 5062.71 |  |  | 5062.71 | 0
24.81 | 07-01-01 | 51 | ТЕР27-04-001-04 | Устройство подстилающих и выравнивающих слоев оснований: из щебня | 100 м3 | 0.9495 | 78832.19 | 74851.16 | 87746.63 | 83315.43 |  |  | 83315.42 | -0.01
24.82 | 07-01-01 | 51.1 | ТССЦ-02.2.05.04-0079 | Щебень из природного камня для строительных работ марка: 400, фракция 5 (3)-20 мм | м3 | 119.637 | 1140.45 | 136439.51 | 1269.41 | 151868.4 |  |  | 151868.25 | -0.15
24.83 | 07-01-01 | 52 | ТЕР27-04-001-01 | Устройство подстилающих и выравнивающих слоев оснований: из песка | 100 м3 | 0.2532 | 50702.76 | 12837.94 | 56436.29 | 14289.67 |  |  | 14289.67 | 0
24.84 | 07-01-01 | 52.1 | ТССЦ-04.3.02.13-0003 | Смесь пескоцементная (цемент М 400) | м3 | 27.852 | 3365.2 | 93727.51 | 3745.74 | 104326.35 |  |  | 104326.33 | -0.02
24.85 | 07-01-01 | 53 | ТЕР27-07-005-01 | Устройство покрытий из тротуарной плитки, количество плитки при укладке на 1 м2: 40 шт. | 10 м2 | 63.3 | 14458.38 | 915215.69 | 16093.35 | 1018709.06 |  |  | 1018709.38 | 0.32
24.86 | 07-01-01 | 53.1 | ТССЦ-05.2.02.22-0017 | Плитка фигурная тротуарная,: цветная толщина 45 мм | м2 | 645.7 | 1266.12 | 817532.89 | 1409.29 | 909978.55 |  |  | 909980.49 | 1.94
|  |  |  | Тип 7 | [8 empty] | 0 | 0
24.87 | 07-01-01 | 54 | ТЕР01-02-001-02 | Уплотнение грунта прицепными катками на пневмоколесном ходу 25 т на первый проход по одному следу при толщине слоя: 30 см | 1000 м3 | 0.0327 | 34250.76 | 1120 | 38123.88 | 1246.65 |  |  | 1246.65 | 0
24.88 | 07-01-01 | 55 | ТЕР01-02-001-08 | На каждый последующий проход по одному следу добавлять: к расценке 01-02-001-02 | 1000 м3 | 0.0327 | 23950.76 | 783.19 | 26659.14 | 871.75 |  |  | 871.75 | 0
24.89 | 07-01-01 | 56 | ТЕР27-04-001-04 | Устройство подстилающих и выравнивающих слоев оснований: из щебня | 100 м3 | 0.1635 | 106354.56 | 17388.97 | 118381.26 | 19355.34 |  |  | 19355.34 | 0
24.90 | 07-01-01 | 56.1 | ТССЦ-02.2.05.04-0079 | Щебень из природного камня для строительных работ марка: 400, фракция 5 (3)-20 мм | м3 | 20.601 | 1140.44 | 23494.3 | 1269.4 | 26150.91 |  |  | 26151.06 | 0.15
24.91 | 07-01-01 | 57 | ТЕР27-07-003-02 | Устройство бетонных плитных тротуаров с заполнением швов: песком | 100 м2 | 1.09 | 73342.94 | 79943.81 | 81636.65 | 88983.95 |  |  | 88983.95 | 0
24.92 | 07-01-01 | 57.1 | ТССЦ-05.2.04.04-0005 | Плиты бетонные и цементно-песчаные для тротуаров, полов и облицовки, марки: 300, толщина 40 мм | м2 | 109 | 936.63 | 102092.74 | 1042.55 | 113637.95 |  |  | 113637.51 | -0.44
|  |  |  | Тип 8 | [8 empty] | 0 | 0
24.93 | 07-01-01 | 58 | ТЕР01-02-001-02 | Уплотнение грунта прицепными катками на пневмоколесном ходу 25 т на первый проход по одному следу при толщине слоя: 30 см | 1000 м3 | 0.0747 | 34255.29 | 2558.87 | 38128.92 | 2848.23 |  |  | 2848.23 | 0
24.94 | 07-01-01 | 59 | ТЕР01-02-001-08 | На каждый последующий проход по одному следу добавлять: к расценке 01-02-001-02 | 1000 м3 | 0.0747 | 23949.53 | 1789.03 | 26657.77 | 1991.34 |  |  | 1991.34 | 0
24.95 | 07-01-01 | 60 | ТЕР27-04-001-04 | Устройство подстилающих и выравнивающих слоев оснований: из щебня | 100 м3 | 0.3735 | 78830.66 | 29443.25 | 87744.93 | 32772.73 |  |  | 32772.73 | 0
24.96 | 07-01-01 | 60.1 | ТССЦ-02.2.05.04-0079 | Щебень из природного камня для строительных работ марка: 400, фракция 5 (3)-20 мм | м3 | 47.061 | 1140.45 | 53670.49 | 1269.41 | 59739.7 |  |  | 59739.61 | -0.09
24.97 | 07-01-01 | 61 | ТЕР27-06-017-01 | Устройство оснований городских проездов толщиной слоя 16 см | 1000 м2 | 0.249 | 445153.01 | 110843.1 | 495491.45 | 123377.37 |  |  | 123377.37 | 0
24.98 | 07-01-01 | 61.1 | ТССЦ-04.1.02.03-0003 | Бетон тяжелый для дорожных и аэродромных покрытий и оснований, класс: В7,5 (М100) | м3 | 40.34 | 5613.23 | 226437.71 | 6247.98 | 252043.51 |  |  | 252043.56 | 0.05
24.99 | 07-01-01 | 62 | ТЕР27-06-017-02 | На каждый 1 см изменения толщины слоя добавлять к расценке 27-06-017-01 | 1000 м2 | -0.249 | 30386.59 | -7566.26 | 33822.74 | -8421.86 |  |  | -8421.86 | 0
24.100 | 07-01-01 | 62.1 | ТССЦ-04.1.02.03-0003 | Бетон тяжелый для дорожных и аэродромных покрытий и оснований, класс: В7,5 (М100) | м3 | -10.16 | 5613.23 | -57030.41 | 6247.98 | -63479.48 |  |  | -63479.48 | 0
24.101 | 07-01-01 | 63 | ТЕР27-04-001-01 | Устройство подстилающих и выравнивающих слоев оснований: из песка | 100 м3 | 0.0996 | 50699.7 | 5049.69 | 56432.88 | 5620.71 |  |  | 5620.72 | 0.01
24.102 | 07-01-01 | 63.1 | ТССЦ-04.3.02.13-0003 | Смесь пескоцементная (цемент М 400) | м3 | 10.956 | 3365.2 | 36869.13 | 3745.74 | 41038.33 |  |  | 41038.34 | 0.01
24.103 | 07-01-01 | 64 | ТЕР27-07-003-02 | Устройство бетонных плитных тротуаров с заполнением швов: песком | 100 м2 | 1.75 | 73343.91 | 128351.84 | 81637.73 | 142866.03 |  |  | 142866.02 | -0.01
24.104 | 07-01-01 | 64.1 | ТССЦ-05.2.04.04-0005 | Плиты бетонные и цементно-песчаные для тротуаров, полов и облицовки, марки: 300, толщина 40 мм | м2 | 175 | 936.63 | 163910.36 | 1042.55 | 182446.25 |  |  | 182445.54 | -0.71
24.105 | 07-01-01 | 65 | ТЕР27-04-001-01 | Устройство подстилающих и выравнивающих слоев оснований: из песка | 100 м3 | 0.0296 | 50708.45 | 1500.97 | 56442.62 | 1670.7 |  |  | 1670.7 | 0
24.106 | 07-01-01 | 65.1 | ТССЦ-04.3.02.13-0003 | Смесь пескоцементная (цемент М 400) | м3 | 3.256 | 3365.21 | 10957.12 | 3745.75 | 12196.16 |  |  | 12196.16 | 0
24.107 | 07-01-01 | 66 | ТЕР27-07-005-01 | Устройство покрытий из тротуарной плитки, количество плитки при укладке на 1 м2: 40 шт. | 10 м2 | 7.4 | 14458.31 | 106991.46 | 16093.27 | 119090.2 |  |  | 119090.18 | -0.02
24.108 | 07-01-01 | 66.1 | ТССЦ-05.2.02.22-0017 | Плитка фигурная тротуарная,: цветная толщина 45 мм | м2 | 75.48 | 1266.12 | 95566.64 | 1409.29 | 106373.21 |  |  | 106373.43 | 0.22
|  |  |  | Бортовые камни | [8 empty] | 0 | 0
24.109 | 07-01-01 | 67 |  | Установка бортовых камней бетонных: при других видах покрытий (прил.27.3 п.3.8) | 100 м | 12.43 | 134416.66 | 1670799.1 | 149616.66 | 1859735.08 |  |  | 1859735.07 | -0.01
24.110 | 07-01-01 | 67.1 |  | Раствор готовый кладочный цементный марки: 100 | м3 | -0.7458 | 7815.74 | -5828.98 | 8699.55 | -6488.12 |  |  | -6488.13 | -0.01
24.111 | 07-01-01 | 67.2 |  | Бетон тяжелый, класс: В15 (М200) | м3 | -73.337 | 6595.24 | -483675.18 | 7341.04 | -538369.85 |  |  | -538369.75 | 0.1
24.112 | 07-01-01 | 67.3 |  | Раствор готовый кладочный цементный марки: 100 | м3 | 0.24611 | 7815.61 | 1923.53 | 8699.41 | 2141.05 |  |  | 2141.05 | 0
24.113 | 07-01-01 | 67.4 |  | Бетон тяжелый, класс: В15 (М200) | м3 | 63.0698 | 6595.24 | 415960.61 | 7341.04 | 462998.07 |  |  | 462997.93 | -0.14
24.114 | 07-01-01 | 67.5 |  | Камни бортовые БР 100.20.8 /бетон В22,5 (М300), объем 0,016 м3/ (ГОСТ 6665- 91) | шт | 1243 | 218.68 | 271820.23 | 243.41 | 302558.63 |  |  | 302557.99 | -0.64
24.115 | 07-01-01 | 68 |  | Установка бортовых камней бетонных: при других видах покрытий | 100 м | 1.95 | 134416.84 | 262112.83 | 149616.86 | 291752.88 |  |  | 291752.86 | -0.02
24.116 | 07-01-01 | 68.1 |  | Камни бортовые БВ 100.30.15 /бетон В30 (М400), объем 0,042 м3/ (ГОСТ 6665- 91) | шт | 195 | 703.48 | 137177.7 | 783.03 | 152690.85 |  |  | 152689.92 | -0.93
|  |  |  | Газоны | [8 empty] | 0 | 0
24.117 | 07-01-01 | 69 | ТЕР47-01-046-03 | Подготовка почвы для устройства партерного и обыкновенного газона с внесением растительной земли слоем 15 см: механизированным способом | 100 м2 | 3.04 | 61246.13 | 186188.22 | 68171.92 | 207242.64 |  |  | 207242.61 | -0.03
24.118 | 07-01-01 | 70 | ТЕР47-01-046-05 | На каждые 5 см изменения толщины слоя добавлять или исключать к расценкам с 47-01-046-01 по 47-01-046-04 | 100 м2 | 3.04 | 27503.35 | 83610.17 | 30613.46 | 93064.92 |  |  | 93064.91 | -0.01
24.119 | 07-01-01 | 71 | ТЕР47-01-046-06 | Посев газонов партерных, мавританских и обыкновенных вручную | 100 м2 | 3.04 | 14809.13 | 45019.74 | 16483.76 | 50110.63 |  |  | 50110.63 | 0
24.120 | 07-01-01 | 71.1 | ТССЦ-16.2.02.07-0161 | Семена газонных трав (смесь) | кг | 6.08 | 1171.94 | 7125.41 | 1304.46 | 7931.12 |  |  | 7931.16 | 0.04
24.121 | 07-01-01 | 72 | ТЕР27-08-003-01 | Укрепление земляных откосов после механизированной планировки с применением <ГЕОВЕБ>: с последующей засыпкой грунтом | 100 м2 | 9.22 | 115467.08 | 1064606.46 | 128524.24 | 1184993.49 |  |  | 1184993.44 | -0.05
24.122 | 07-01-01 | 73 | ТЕР47-01-046-07 | Устройство газонов из готовых рулонных заготовок: горизонтальные поверхности и откосы с уклоном 1:2 | 100 м2 | 9.22 | 57693.01 | 531929.52 | 64217 | 592080.74 |  |  | 592080.75 | 0.01
24.123 | 07-01-01 | 73.1 | ТССЦ-16.3.02.01-0002 | Удобрения: минеральное комплексное "Диаммофоска" | кг | 9.22 | 51.05 | 470.71 | 56.82 | 523.88 |  |  | 523.94 | 0.06
24.124 | 07-01-01 | 73.2 | ТССЦ-16.2.01.02-0002 | Земля растительная механизированной заготовки | м3 | 92.2 | 1589.84 | 146582.93 | 1769.62 | 163158.96 |  |  | 163158.7 | -0.26
24.125 | 07-01-01 | 73.3 | ТССЦ-16.2.03.01-0001 | Газоны готовые универсальные, двухлетние, в рулонах размером 0,4х2 метра, весом 15-20 килограмм (состав травосмеси: 80 % мятлика, 20% овсяницы) | м2 | 1014.2 | 263.28 | 267016.1 | 293.05 | 297211.31 |  |  | 297210.6 | -0.71
|  |  |  | Устройство камней | [8 empty] | 0 | 0
24.126 | 07-01-01 | 74 | ТЕР01-02-044-01 | Устройство каменной наброски или призмы | 100 м3 | 0.38 | 261169.84 | 99244.54 | 290703.24 | 110467.23 |  |  | 110467.23 | 0
24.127 | 07-01-01 | 74.1 | ТССЦ-02.2.03.01-0008 | Камень бутовый марка: 400, размер от 70 до 1000 мм | м3 | 38 | 1955.9 | 74324.28 | 2177.08 | 82729.04 |  |  | 82728.96 | -0.08
|  |  |  | Деревья | [8 empty] | 0 | 0
24.128 | 07-01-01 | 75 | ТЕР47-01-007-15 | Подготовка стандартных посадочных мест для деревьев и кустарников с квадратным комом земли вручную размером: 1,0x1,0x0,6 м с добавлением растительной земли до 100% | 10 шт | 7.5 | 124524.75 | 933935.64 | 138606.16 | 1039546.2 |  |  | 1039546.2 | 0
24.129 | 07-01-01 | 75.1 | ТССЦ-16.3.02.02-0003 | Удобрения: органо-минеральное "Универсал" | м3 | 9.6 | 28012.47 | 268919.68 | 31180.15 | 299329.44 |  |  | 299329.44 | 0
24.130 | 07-01-01 | 76 | ТЕР47-01-009-07 | Посадка деревьев и кустарников с комом земли размером: 1,0x1,0x0,6 м | 10 шт | 7.5 | 68738.39 | 515537.89 | 76511.41 | 573835.58 |  |  | 573835.53 | -0.05
24.131 | 07-01-01 | 76.1 | ТССЦ-16.2.02.03-0084 | Туя западная, высота 1,5-2,0 м | шт | 4 | 7417.15 | 29668.61 | 8255.89 | 33023.56 |  |  | 33023.57 | 0.01
24.132 | 07-01-01 | 76.2 | ТССЦ-16.2.02.02-0153 | Липа разнолистная, высота 2,0-3,0 м | шт | 5 | 8667.53 | 43337.63 | 9647.66 | 48238.3 |  |  | 48238.3 | 0
24.133 | 07-01-01 | 76.3 | ТССЦ-16.2.02.05-0001 | Кипарисовик тупой, бонсай, высота 0,4-0,8 м | шт | 50 | 6068.1 | 303404.94 | 6754.29 | 337714.5 |  |  | 337714.33 | -0.17
24.134 | 07-01-01 | 76.4 | ТССЦ-16.2.02.02-0132 | Клен остролистный, высота 2,0-3,0 м | шт | 16 | 8686.79 | 138988.67 | 9669.1 | 154705.6 |  |  | 154705.68 | 0.08
|  |  |  | Кустарники | [8 empty] | 0 | 0
24.135 | 07-01-01 | 77 | ТЕР47-01-031-05 | Подготовка стандартных посадочных мест для однорядной живой изгороди механизированным способом: с добавлением растительной земли до 100% | 10 м | 37.8 | 10151.64 | 383731.98 | 11299.6 | 427124.88 |  |  | 427124.85 | -0.03
24.136 | 07-01-01 | 78 | ТЕР47-01-025-01 | Посадка кустарников-саженцев в группы, размер ямы: 0,5x0,5 м | 10 шт | 18.9 | 2586.91 | 48892.69 | 2879.44 | 54421.42 |  |  | 54421.53 | 0.11
24.137 | 07-01-01 | 78.1 | ТССЦ-16.2.02.04-0271 | Пузыреплодник калинолистный, высота 1,25-1,5 м | шт | 189 | 82.35 | 15563.7 | 91.66 | 17323.74 |  |  | 17323.66 | -0.08
24.138 |  |  |  | Устройство поверхностного водоотвода | [8 empty] | 0 | 0
24.139 | 07-01-01 | 79 | ТЕР27-02-001-01 | Устройство дренажей продольных по краям проезжей части или вдоль укрепительных полос: из хризотилцементных труб | 100 м | 2.782 | 69613.36 | 193664.37 | 77485.32 | 215564.16 |  |  | 215564.17 | 0.01
24.140 | 07-01-01 | 79.1 | ТССЦ-24.2.05.01-0001 | Трубы хризотилцементные безнапорные БНТ, диаметр условного прохода: 100 мм | м | -283.8 | 153.84 | -43659.58 | 171.24 | -48597.91 |  |  | -48596.66 | 1.25
24.141 | 07-01-01 | 79.2 | ТССЦ-24.3.03.06-0024 | Трубы дренажные полиэтиленовые гофрированные двухслойные, марка "Перфокор" (ТУ 2248- 004-73011750-2011): SN 8, диаметром 160 мм | м | 283.8 | 812.03 | 230455.04 | 903.86 | 256515.47 |  |  | 256515.17 | -0.3
24.142 | 07-01-01 | 80 | ТЕР30-01-001-01 | Устройство подушек под фундаменты опор мостов: щебеночных | 100 м3 | 0.1056 | 550398.3 | 58122.06 | 612638 | 64694.57 |  |  | 64694.57 | 0
24.143 | 07-01-01 | 80.1 | ТССЦ-02.2.05.04-0093 | Щебень из природного камня для строительных работ марка: 800, фракция 20-40 мм | м3 | -14.68 | 1616.92 | -23736.45 | 1799.76 | -26420.48 |  |  | -26420.6 | -0.12
24.144 | 07-01-01 | 80.2 | ТССЦ-02.2.05.04-0082 | Щебень из природного камня для строительных работ марка: 400, фракция 20-40 мм | м3 | 14.68 | 1547.39 | 22715.71 | 1722.37 | 25284.39 |  |  | 25284.43 | 0.04
24.145 | 07-01-01 | 81 | ТЕР27-02-005-01 | Устройство водосбросных сооружений с проезжей части из продольных лотков из сборного бетона | 100 м3 | 0.50688 | 1102936.3 | 559056.35 | 1227657.66 | 622275.11 |  |  | 622275.11 | 0
24.146 | 07-01-01 | 81.1 | ТССЦ-05.1.01.10-0043 | Изделия сборные железобетонные лотковые водоотводных сооружений на автомобильных дорогах, блоки бетонных лотков: марка Б-1-20-75, размер 750х1000х200 мм, объемом бетона 0,144 м3 с расходом стали класса А-I 2,93 кг, бетон марки 300 (серия 3.503.1-66) | шт | 352 | 3563.25 | 1254262.31 | 3966.19 | 1396098.88 |  |  | 1396095.8 | -3.08
24.147 | 07-01-01 | 82 | ТЕР08-02-007-03 | Установка металлических решеток приямков | т | 0.02016 | 71914.68 | 1449.8 | 80046.88 | 1613.75 |  |  | 1613.75 | 0
24.148 | 07-01-01 | 82.1 | ТССЦ-08.1.02.14-0005 | Решетка водоприемная для лотка DN100 щелевая чугунная, оцинкованная, размером 500х136х14 мм | шт | 14 | 2260.16 | 31642.21 | 2515.74 | 35220.36 |  |  | 35220.35 | -0.01
|  |  |  | Подпорные стены | [8 empty] | 0 | 0
24.149 | 07-01-01 | 83 | ТЕР01-01-003-09 | Разработка грунта в отвал экскаваторами "драглайн" или "обратная лопата" с ковшом вместимостью: 0,65 (0,5-1) м3, группа грунтов 3 | 1000 м3 | 0.4735 | 90696.11 | 42944.61 | 100952.13 | 47800.83 |  |  | 47800.84 | 0.01
24.150 | 07-01-01 | 84 | ТЕР01-02-061-02 | Засыпка вручную траншей, пазух котлованов и ям, группа грунтов: 2 | 100 м3 | 8.6366 | 81143.8 | 700806.52 | 90319.64 | 780054.6 |  |  | 780054.56 | -0.04
24.151 | 07-01-01 | 85 | ТЕР01-01-013-08 | Разработка грунта с погрузкой на автомобили-самосвалы экскаваторами с ковшом вместимостью: 0,65 (0,5-1) м3, группа грунтов 2 | 1000 м3 | 0.31404 | 96097.12 | 30178.34 | 106963.9 | 33590.94 |  |  | 33590.94 | 0
24.152 | 07-01-01 | 86 | ТССЦпг-03-21-01-088 | Перевозка грузов автомобилями-самосвалами грузоподъемностью 10 т работающих вне карьера на расстояние: I класс груза до 88 км | 1 т груза | 596.676 | 645.15 | 384946.02 | 718.1 | 428473.04 |  |  | 428476.18 | 3.14
|  |  |  | ПС-1 | [8 empty] | 0 | 0
24.153 | 07-01-01 | 87 | ТЕР06-01-001-01 | Устройство бетонной подготовки | 100 м3 | 0.021 | 232539.05 | 4883.32 | 258834.84 | 5435.53 |  |  | 5435.53 | 0
24.154 | 07-01-01 | 87.1 | ТССЦ-04.1.02.05-0003 | Бетон тяжелый, класс: В7,5 (М100) | м3 | 2.142 | 5787.69 | 12397.23 | 6442.17 | 13799.13 |  |  | 13799.12 | -0.01
24.155 | 07-01-01 | 88 | ТЕР06-01-024-03 | Устройство стен подвалов и подпорных стен железобетонных высотой: до 3 м, толщиной до 300 мм | 100 м3 | 0.152 | 1397686.45 | 212448.34 | 1555738.51 | 236472.25 |  |  | 236472.25 | 0
24.156 | 07-01-01 | 88.1 | ТССЦ-04.1.02.05-0007 | Бетон тяжелый, класс В20 (М250) | м3 | 15.3 | 7024.29 | 107471.64 | 7818.61 | 119624.73 |  |  | 119624.66 | -0.07
24.157 | 07-01-01 | 88.2 | ТССЦ-08.4.03.03-0004 | Горячекатанная арматурная сталь класса А500 С, диаметром: 12 мм | т | 0.1077 | 54617.27 | 5882.28 | 60793.46 | 6547.46 |  |  | 6547.46 | 0
24.158 | 07-01-01 | 88.3 | ТССЦ-08.4.03.03-0003 | Горячекатанная арматурная сталь класса А500 С, диаметром: 10 мм | т | 0.2755 | 56750.96 | 15634.89 | 63168.43 | 17402.9 |  |  | 17402.9 | 0
24.159 | 07-01-01 | 88.4 | ТССЦ-08.4.02.04-0001 | Каркасы металлические | т | 0.2596 | 89228.93 | 23163.83 | 99319.04 | 25783.22 |  |  | 25783.22 | 0
24.160 | 07-01-01 | 89 | ТЕР08-01-005-01 | Устройство боковой обмазочной изоляции стен, фундаментов ручным способом из сухих смесей толщиной слоя 2 мм | 100 м2 | 0.265 | 126986.3 | 33651.37 | 141346.06 | 37456.71 |  |  | 37456.71 | 0
|  |  |  | ПС-2 | [8 empty] | 0 | 0
24.161 | 07-01-01 | 90 | ТЕР06-01-001-01 | Устройство бетонной подготовки | 100 м3 | 0.045 | 232543.33 | 10464.45 | 258839.61 | 11647.78 |  |  | 11647.78 | 0
24.162 | 07-01-01 | 90.1 | ТССЦ-04.1.02.05-0003 | Бетон тяжелый, класс: В7,5 (М100) | м3 | 4.59 | 5787.71 | 26565.61 | 6442.19 | 29569.65 |  |  | 29569.68 | 0.03
24.163 | 07-01-01 | 91 | ТЕР06-01-024-03 | Устройство стен подвалов и подпорных стен железобетонных высотой: до 3 м, толщиной до 300 мм | 100 м3 | 0.333 | 1397684.02 | 465428.78 | 1555735.81 | 518060.02 |  |  | 518060.02 | 0
24.164 | 07-01-01 | 91.1 | ТССЦ-04.1.02.05-0007 | Бетон тяжелый, класс В20 (М250) | м3 | 33.8 | 7024.29 | 237420.94 | 7818.61 | 264269.02 |  |  | 264268.78 | -0.24
24.165 | 07-01-01 | 91.2 | ТССЦ-08.4.03.03-0004 | Горячекатанная арматурная сталь класса А500 С, диаметром: 12 мм | т | 0.2348 | 54617.21 | 12824.12 | 60793.39 | 14274.29 |  |  | 14274.29 | 0
24.166 | 07-01-01 | 91.3 | ТССЦ-08.4.03.03-0003 | Горячекатанная арматурная сталь класса А500 С, диаметром: 10 мм | т | 0.6004 | 56751.03 | 34073.32 | 63168.5 | 37926.37 |  |  | 37926.37 | 0
24.167 | 07-01-01 | 91.4 | ТССЦ-08.4.02.04-0001 | Каркасы металлические | т | 0.5319 | 89228.93 | 47460.87 | 99319.04 | 52827.8 |  |  | 52827.8 | 0
24.168 | 07-01-01 | 92 | ТЕР08-01-005-01 | Устройство боковой обмазочной изоляции стен, фундаментов ручным способом из сухих смесей толщиной слоя 2 мм | 100 м2 | 0.878 | 126984.42 | 111492.32 | 141343.97 | 124100.01 |  |  | 124100.01 | 0
|  |  |  | ПС-3 | [8 empty] | 0 | 0
24.169 | 07-01-01 | 93 | ТЕР06-01-001-01 | Устройство бетонной подготовки | 100 м3 | 0.097 | 232537.22 | 22556.11 | 258832.81 | 25106.78 |  |  | 25106.78 | 0
24.170 | 07-01-01 | 932.1 | ТССЦ-04.1.02.05-0003 | Бетон тяжелый, класс: В7,5 (М100) | м3 | 9.894 | 5787.71 | 57263.56 | 6442.19 | 63739.03 |  |  | 63738.99 | -0.04
24.171 | 07-01-01 | 94 | ТЕР06-01-024-03 | Устройство стен подвалов и подпорных стен железобетонных высотой: до 3 м, толщиной до 300 мм | 100 м3 | 0.539 | 1397681.47 | 753350.31 | 1555732.97 | 838540.07 |  |  | 838540.07 | 0
24.172 | 07-01-01 | 94.1 | ТССЦ-04.1.02.05-0007 | Бетон тяжелый, класс В20 (М250) | м3 | 54.7085 | 7024.29 | 384288.38 | 7818.61 | 427744.43 |  |  | 427744.17 | -0.26
24.173 | 07-01-01 | 94.2 | ТССЦ-08.4.03.03-0004 | Горячекатанная арматурная сталь класса А500 С, диаметром: 12 мм | т | 0.6358 | 54617.25 | 34725.65 | 60793.43 | 38652.46 |  |  | 38652.47 | 0.01
24.174 | 07-01-01 | 94.3 | ТССЦ-08.4.03.03-0003 | Горячекатанная арматурная сталь класса А500 С, диаметром: 10 мм | т | 1.0194 | 56751.06 | 57852.03 | 63168.54 | 64394.01 |  |  | 64394.01 | 0
24.175 | 07-01-01 | 94.4 | ТССЦ-08.4.03.03-0006 | Горячекатанная арматурная сталь класса А500 С, диаметром: 16 мм | т | 0.1973 | 53679.47 | 10590.96 | 59749.61 | 11788.6 |  |  | 11788.6 | 0
24.176 | 07-01-01 | 94.5 | ТССЦ-08.4.02.04-0001 | Каркасы металлические | т | 1.1446 | 89228.87 | 102131.37 | 99318.98 | 113680.5 |  |  | 113680.51 | 0.01
24.177 | 07-01-01 | 95 | ТЕР08-01-005-01 | Устройство боковой обмазочной изоляции стен, фундаментов ручным способом из сухих смесей толщиной слоя 2 мм | 100 м2 | 1.592 | 126984.49 | 202159.31 | 141344.05 | 225019.73 |  |  | 225019.73 | 0
|  |  |  | ПС-4 | [8 empty] | 0 | 0
24.178 | 07-01-01 | 96 | ТЕР06-01-001-01 | Устройство бетонной подготовки | 100 м3 | 0.175 | 232537.31 | 40694.03 | 258832.91 | 45295.76 |  |  | 45295.76 | 0
24.179 | 07-01-01 | 96.1 | ТССЦ-04.1.02.05-0003 | Бетон тяжелый, класс: В7,5 (М100) | м3 | 17.85 | 5787.71 | 103310.54 | 6442.19 | 114993.09 |  |  | 114993.02 | -0.07
24.180 | 07-01-01 | 97 | ТЕР06-01-024-03 | Устройство стен подвалов и подпорных стен железобетонных высотой: до 3 м, толщиной до 300 мм | 100 м3 | 1.43 | 1397682.69 | 1998686.24 | 1555734.33 | 2224700.09 |  |  | 2224700.08 | -0.01
24.181 | 07-01-01 | 97.1 | ТССЦ-04.1.02.05-0007 | Бетон тяжелый, класс В20 (М250) | м3 | 145.145 | 7024.29 | 1019540.45 | 7818.61 | 1134832.15 |  |  | 1134831.31 | -0.84
24.182 | 07-01-01 | 97.2 | ТССЦ-08.4.03.03-0004 | Горячекатанная арматурная сталь класса А500 С, диаметром: 12 мм | т | 1.5328 | 54617.16 | 83717.19 | 60793.33 | 93184.02 |  |  | 93184.03 | 0.01
24.183 | 07-01-01 | 97.3 | ТССЦ-08.4.03.03-0003 | Горячекатанная арматурная сталь класса А500 С, диаметром: 10 мм | т | 2.4018 | 56751.08 | 136304.74 | 63168.56 | 151718.25 |  |  | 151718.24 | -0.01
24.184 | 07-01-01 | 97.4 | ТССЦ-08.4.03.03-0006 | Горячекатанная арматурная сталь класса А500 С, диаметром: 16 мм | т | 0.1223 | 53679.64 | 6565.02 | 59749.8 | 7307.4 |  |  | 7307.4 | 0
24.185 | 07-01-01 | 97.5 | ТССЦ-08.4.03.03-0008 | Горячекатанная арматурная сталь класса А500 С, диаметром: 20 мм | т | 0.5138 | 53679.41 | 27580.48 | 59749.54 | 30699.31 |  |  | 30699.31 | 0
24.186 | 07-01-01 | 97.6 | ТССЦ-08.4.03.03-0009 | Горячекатанная арматурная сталь класса А500 С, диаметром: 25 мм | т | 1.4431 | 53679.4 | 77464.74 | 59749.53 | 86224.55 |  |  | 86224.55 | 0
24.187 | 07-01-01 | 97.7 | ТССЦ-08.4.02.04-0001 | Каркасы металлические | т | 2.6336 | 89228.91 | 234993.25 | 99319.02 | 261566.57 |  |  | 261566.57 | 0
24.188 | 07-01-01 | 98 | ТЕР08-01-005-01 | Устройство боковой обмазочной изоляции стен, фундаментов ручным способом из сухих смесей толщиной слоя 2 мм | 100 м2 | 2.564 | 126984.55 | 325588.38 | 141344.12 | 362406.32 |  |  | 362406.3 | -0.02
|  |  |  | ПС-5 | [8 empty] | 0 | 0
24.189 | 07-01-01 | 99 | ТЕР06-01-001-01 | Устройство бетонной подготовки | 100 м3 | 0.164 | 232528.72 | 38134.71 | 258823.35 | 42447.03 |  |  | 42447.03 | 0
24.190 | 07-01-01 | 99.1 | ТССЦ-04.1.02.05-0003 | Бетон тяжелый, класс: В7,5 (М100) | м3 | 16.728 | 5787.7 | 96816.72 | 6442.18 | 107764.79 |  |  | 107764.87 | 0.08
24.191 | 07-01-01 | 100 | ТЕР06-01-024-03 | Устройство стен подвалов и подпорных стен железобетонных высотой: до 3 м, толщиной до 300 мм | 100 м3 | 1.184 | 1397682.32 | 1654855.87 | 1555733.91 | 1841988.95 |  |  | 1841988.96 | 0.01
24.192 | 07-01-01 | 100.1 | ТССЦ-04.1.02.05-0007 | Бетон тяжелый, класс В20 (М250) | м3 | 120.176 | 7024.29 | 844151.02 | 7818.61 | 939609.28 |  |  | 939608.63 | -0.65
24.193 | 07-01-01 | 100.2 | ТССЦ-08.4.03.03-0004 | Горячекатанная арматурная сталь класса А500 С, диаметром: 12 мм | т | 1.8931 | 54617.2 | 103395.82 | 60793.38 | 115087.95 |  |  | 115087.94 | -0.01
24.194 | 07-01-01 | 100.3 | ТССЦ-08.4.03.03-0003 | Горячекатанная арматурная сталь класса А500 С, диаметром: 10 мм | т | 1.9739 | 56751.1 | 112021 | 63168.58 | 124688.46 |  |  | 124688.47 | 0.01
24.195 | 07-01-01 | 100.4 | ТССЦ-08.4.03.03-0008 | Горячекатанная арматурная сталь класса А500 С, диаметром: 20 мм | т | 2.2782 | 53679.37 | 122292.35 | 59749.5 | 136121.31 |  |  | 136121.32 | 0.01
24.196 | 07-01-01 | 100.5 | ТССЦ-08.4.02.04-0001 | Каркасы металлические | т | 1.9299 | 89228.88 | 172202.82 | 99318.99 | 191675.72 |  |  | 191675.72 | 0
24.197 | 07-01-01 | 101 | ТЕР08-01-005-01 | Устройство боковой обмазочной изоляции стен, фундаментов ручным способом из сухих смесей толщиной слоя 2 мм | 100 м2 | 2.368 | 126984.94 | 300700.34 | 141344.55 | 334703.89 |  |  | 334703.9 | 0.01
|  |  |  | ПС-6 | [8 empty] | 0 | 0
24.198 | 07-01-01 | 102 | ТЕР06-01-001-01 | Устройство бетонной подготовки | 100 м3 | 0.018 | 232511.67 | 4185.21 | 258804.37 | 4658.48 |  |  | 4658.48 | 0
24.199 | 07-01-01 | 102.1 | ТССЦ-04.1.02.05-0003 | Бетон тяжелый, класс: В7,5 (М100) | м3 | 1.836 | 5787.72 | 10626.26 | 6442.2 | 11827.88 |  |  | 11827.89 | 0.01
24.200 | 07-01-01 | 103 | ТЕР06-01-024-03 | Устройство стен подвалов и подпорных стен железобетонных высотой: до 3 м, толщиной до 300 мм | 100 м3 | 0.115 | 1397683.83 | 160733.64 | 1555735.59 | 178909.59 |  |  | 178909.59 | 0
24.201 | 07-01-01 | 103.1 | ТССЦ-04.1.02.05-0007 | Бетон тяжелый, класс В20 (М250) | м3 | 11.6725 | 7024.29 | 81991.02 | 7818.61 | 91262.73 |  |  | 91262.66 | -0.07
24.202 | 07-01-01 | 103.2 | ТССЦ-08.4.03.03-0004 | Горячекатанная арматурная сталь класса А500 С, диаметром: 12 мм | т | 0.0917 | 54617.67 | 5008.44 | 60793.9 | 5574.8 |  |  | 5574.8 | 0
24.203 | 07-01-01 | 103.3 | ТССЦ-08.4.03.03-0003 | Горячекатанная арматурная сталь класса А500 С, диаметром: 10 мм | т | 0.1939 | 56751.21 | 11004.06 | 63168.7 | 12248.41 |  |  | 12248.41 | 0
24.204 | 07-01-01 | 103.4 | ТССЦ-08.4.02.04-0001 | Каркасы металлические | т | 0.2305 | 89228.81 | 20567.24 | 99318.91 | 22893.01 |  |  | 22893.01 | 0
24.205 | 07-01-01 | 104 | ТЕР08-01-005-01 | Устройство боковой обмазочной изоляции стен, фундаментов ручным способом из сухих смесей толщиной слоя 2 мм | 100 м2 | 0.283 | 126985.58 | 35936.92 | 141345.26 | 40000.71 |  |  | 40000.71 | 0
|  |  |  | ПС-7 | [8 empty] | 0 | 0
24.206 | 07-01-01 | 105 | ТЕР06-01-001-01 | Устройство бетонной подготовки | 100 м3 | 0.016 | 232495 | 3719.92 | 258785.81 | 4140.57 |  |  | 4140.57 | 0
24.207 | 07-01-01 | 105.1 | ТССЦ-04.1.02.05-0003 | Бетон тяжелый, класс: В7,5 (М100) | м3 | 1.632 | 5787.7 | 9445.52 | 6442.18 | 10513.64 |  |  | 10513.63 | -0.01
24.208 | 07-01-01 | 106 | ТЕР06-01-024-03 | Устройство стен подвалов и подпорных стен железобетонных высотой: до 3 м, толщиной до 300 мм | 100 м3 | 0.102 | 1397683.63 | 142563.73 | 1555735.37 | 158685.01 |  |  | 158685.01 | 0
24.209 | 07-01-01 | 106.1 | ТССЦ-04.1.02.05-0007 | Бетон тяжелый, класс В20 (М250) | м3 | 10.353 | 7024.29 | 72722.52 | 7818.61 | 80946.07 |  |  | 80946.07 | 0
24.210 | 07-01-01 | 106.2 | ТССЦ-08.4.03.03-0004 | Горячекатанная арматурная сталь класса А500 С, диаметром: 12 мм | т | 0.0855 | 54616.96 | 4669.75 | 60793.11 | 5197.81 |  |  | 5197.81 | 0
24.211 | 07-01-01 | 106.3 | ТССЦ-08.4.03.03-0003 | Горячекатанная арматурная сталь класса А500 С, диаметром: 10 мм | т | 0.1653 | 56751.24 | 9380.98 | 63168.74 | 10441.79 |  |  | 10441.79 | 0
24.212 | 07-01-01 | 106.4 | ТССЦ-08.4.02.04-0001 | Каркасы металлические | т | 0.2062 | 89229 | 18399.02 | 99319.12 | 20479.6 |  |  | 20479.6 | 0
24.213 | 07-01-01 | 107 | ТЕР08-01-005-01 | Устройство боковой обмазочной изоляции стен, фундаментов ручным способом из сухих смесей толщиной слоя 2 мм | 100 м2 | 0.227 | 126980.4 | 28824.55 | 141339.5 | 32084.07 |  |  | 32084.06 | -0.01
|  |  |  | ПС-8 | [8 empty] | 0 | 0
24.214 | 07-01-01 | 108 | ТЕР06-01-001-01 | Устройство бетонной подготовки | 100 м3 | 0.038 | 232516.32 | 8835.62 | 258809.54 | 9834.76 |  |  | 9834.76 | 0
24.215 | 07-01-01 | 108.1 | ТССЦ-04.1.02.05-0003 | Бетон тяжелый, класс: В7,5 (М100) | м3 | 3.876 | 5787.71 | 22433.17 | 6442.19 | 24969.93 |  |  | 24969.94 | 0.01
24.216 | 07-01-01 | 109 | ТЕР06-01-024-03 | Устройство стен подвалов и подпорных стен железобетонных высотой: до 3 м, толщиной до 300 мм | 100 м3 | 0.176 | 1397680.8 | 245991.82 | 1555732.22 | 273808.87 |  |  | 273808.87 | 0
24.217 | 07-01-01 | 109.1 | ТССЦ-04.1.02.05-0007 | Бетон тяжелый, класс В20 (М250) | м3 | 17.864 | 7024.29 | 125481.9 | 7818.61 | 139671.65 |  |  | 139671.54 | -0.11
24.218 | 07-01-01 | 109.2 | ТССЦ-08.4.03.03-0004 | Горячекатанная арматурная сталь класса А500 С, диаметром: 12 мм | т | 0.2004 | 54617.22 | 10945.29 | 60793.4 | 12183 |  |  | 12183 | 0
24.219 | 07-01-01 | 109.3 | ТССЦ-08.4.03.03-0003 | Горячекатанная арматурная сталь класса А500 С, диаметром: 10 мм | т | 0.2116 | 56751.28 | 12008.57 | 63168.78 | 13366.51 |  |  | 13366.51 | 0
24.220 | 07-01-01 | 109.4 | ТССЦ-08.4.02.04-0001 | Каркасы металлические | т | 0.4508 | 89228.84 | 40224.36 | 99318.94 | 44772.98 |  |  | 44772.98 | 0
24.221 | 07-01-01 | 110 | ТЕР08-01-005-01 | Устройство боковой обмазочной изоляции стен, фундаментов ручным способом из сухих смесей толщиной слоя 2 мм | 100 м2 | 0.37 | 126986.35 | 46984.95 | 141346.12 | 52298.06 |  |  | 52298.06 | 0
|  |  |  | ПС-9 | [8 empty] | 0 | 0
24.222 | 07-01-01 | 111 | ТЕР06-01-001-01 | Устройство бетонной подготовки | 100 м3 | 0.041 | 232530.24 | 9533.74 | 258825.04 | 10611.83 |  |  | 10611.83 | 0
24.223 | 07-01-01 | 111.1 | ТССЦ-04.1.02.05-0003 | Бетон тяжелый, класс: В7,5 (М100) | м3 | 4.182 | 5787.72 | 24204.23 | 6442.2 | 26941.28 |  |  | 26941.27 | -0.01
24.224 | 07-01-01 | 112 | ТЕР06-01-024-03 | Устройство стен подвалов и подпорных стен железобетонных высотой: до 3 м, толщиной до 300 мм | 100 м3 | 0.333 | 1397684.02 | 465428.78 | 1555735.81 | 518060.02 |  |  | 518060.02 | 0
24.225 | 07-01-01 | 112.1 | ТССЦ-04.1.02.05-0007 | Бетон тяжелый, класс В20 (М250) | м3 | 33.7995 | 7024.29 | 237417.42 | 7818.61 | 264265.11 |  |  | 264264.87 | -0.24
24.226 | 07-01-01 | 112.2 | ТССЦ-08.4.03.03-0004 | Горячекатанная арматурная сталь класса А500 С, диаметром: 12 мм | т | 217.3 | 54617.19 | 11868315.87 | 60793.37 | 13210399.3 |  |  | 13210399.27 | -0.03
24.227 | 07-01-01 | 112.3 | ТССЦ-08.4.03.03-0003 | Горячекатанная арматурная сталь класса А500 С, диаметром: 10 мм | т | 0.6265 | 56751.16 | 35554.6 | 63168.65 | 39575.16 |  |  | 39575.16 | 0
24.228 | 07-01-01 | 112.4 | ТССЦ-08.4.02.04-0001 | Каркасы металлические | т | 0.5381 | 89228.82 | 48014.03 | 99318.92 | 53443.51 |  |  | 53443.51 | 0
24.229 | 07-01-01 | 113 | ТЕР08-01-005-01 | Устройство боковой обмазочной изоляции стен, фундаментов ручным способом из сухих смесей толщиной слоя 2 мм | 100 м2 | 0.7 | 126984.11 | 88888.88 | 141343.63 | 98940.54 |  |  | 98940.54 | 0
|  |  |  | ПС-10 | [8 empty] | 0 | 0
24.230 | 07-01-01 | 114 | ТЕР06-01-024-03 | Устройство стен подвалов и подпорных стен железобетонных высотой: до 3 м, толщиной до 300 мм | 100 м3 | 0.1277 | 1397684.65 | 178484.33 | 1555736.51 | 198667.55 |  |  | 198667.55 | 0
24.231 | 07-01-01 | 114.1 | ТССЦ-04.1.02.05-0007 | Бетон тяжелый, класс В20 (М250) | м3 | 12.771 | 7024.29 | 89707.25 | 7818.61 | 99851.47 |  |  | 99851.45 | -0.02
24.232 | 07-01-01 | 114.2 | ТССЦ-08.4.03.03-0003 | Горячекатанная арматурная сталь класса А500 С, диаметром: 10 мм | т | 0.9429 | 56751.08 | 53510.59 | 63168.56 | 59561.64 |  |  | 59561.63 | -0.01
24.233 | 07-01-01 | 114.3 | ТССЦ-08.4.02.04-0001 | Каркасы металлические | т | 0.6905 | 89228.86 | 61612.53 | 99318.97 | 68579.75 |  |  | 68579.75 | 0
24.234 | 07-01-01 | 115 | ТЕР08-01-005-01 | Устройство боковой обмазочной изоляции стен, фундаментов ручным способом из сухих смесей толщиной слоя 2 мм | 100 м2 | 1.35 | 126985.12 | 171429.91 | 141344.75 | 190815.41 |  |  | 190815.41 | 0
|  |  |  | ПС-11 | [8 empty] | 0 | 0
24.235 | 07-01-01 | 116 | ТЕР06-01-024-03 | Устройство стен подвалов и подпорных стен железобетонных высотой: до 3 м, толщиной до 300 мм | 100 м3 | 0.329 | 1397683.89 | 459838 | 1555735.66 | 511837.03 |  |  | 511837.03 | 0
24.236 | 07-01-01 | 116.1 | ТССЦ-04.1.02.05-0007 | Бетон тяжелый, класс В20 (М250) | м3 | 33.2185 | 7024.29 | 233336.33 | 7818.61 | 259722.5 |  |  | 259722.28 | -0.22
24.237 | 07-01-01 | 116.2 | ТССЦ-08.4.03.03-0003 | Горячекатанная арматурная сталь класса А500 С, диаметром: 10 мм | т | 1.1403 | 56751.1 | 64713.28 | 63168.58 | 72031.13 |  |  | 72031.14 | 0.01
24.238 | 07-01-01 | 116.3 | ТССЦ-08.4.03.03-0006 | Горячекатанная арматурная сталь класса А500 С, диаметром: 16 мм | т | 0.4433 | 53679.47 | 23796.11 | 59749.61 | 26487 |  |  | 26487 | 0
24.239 | 07-01-01 | 116.4 | ТССЦ-08.4.02.04-0001 | Каркасы металлические | т | 0.937 | 89228.88 | 83607.46 | 99318.99 | 93061.89 |  |  | 93061.89 | 0
24.240 | 07-01-01 | 117 | ТЕР08-01-005-01 | Устройство боковой обмазочной изоляции стен, фундаментов ручным способом из сухих смесей толщиной слоя 2 мм | 100 м2 | 1.63 | 126984.49 | 206984.72 | 141344.05 | 230390.8 |  |  | 230390.8 | 0
|  |  |  | ПС-13 | [8 empty] | 0 | 0
24.241 | 07-01-01 | 118 | ТЕР06-01-001-01 | Устройство бетонной подготовки | 100 м3 | 0.026 | 232551.92 | 6046.35 | 258849.17 | 6730.08 |  |  | 6730.08 | 0
24.242 | 07-01-01 | 118.1 | ТССЦ-04.1.02.05-0003 | Бетон тяжелый, класс: В7,5 (М100) | м3 | 2.652 | 5787.72 | 15349.03 | 6442.2 | 17084.71 |  |  | 17084.72 | 0.01
24.243 | 07-01-01 | 119 | ТЕР06-01-024-03 | Устройство стен подвалов и подпорных стен железобетонных высотой: до 3 м, толщиной до 300 мм | 100 м3 | 0.154 | 1397686.23 | 215243.68 | 1555738.27 | 239583.69 |  |  | 239583.69 | 0
24.244 | 07-01-01 | 119.1 | ТССЦ-04.1.02.05-0007 | Бетон тяжелый, класс В20 (М250) | м3 | 15.631 | 7024.29 | 109796.64 | 7818.61 | 122212.69 |  |  | 122212.58 | -0.11
24.245 | 07-01-01 | 119.2 | ТССЦ-08.4.03.03-0004 | Горячекатанная арматурная сталь класса А500 С, диаметром: 12 мм | т | 0.138 | 54617.03 | 7537.15 | 60793.19 | 8389.46 |  |  | 8389.46 | 0
24.246 | 07-01-01 | 119.3 | ТССЦ-08.4.03.03-0003 | Горячекатанная арматурная сталь класса А500 С, диаметром: 10 мм | т | 0.2361 | 56750.91 | 13398.89 | 63168.37 | 14914.05 |  |  | 14914.05 | 0
24.247 | 07-01-01 | 119.4 | ТССЦ-08.4.02.04-0001 | Каркасы металлические | т | 0.2866 | 89229.03 | 25573.04 | 99319.16 | 28464.87 |  |  | 28464.87 | 0
24.248 | 07-01-01 | 120 | ТЕР08-01-005-01 | Устройство боковой обмазочной изоляции стен, фундаментов ручным способом из сухих смесей толщиной слоя 2 мм | 100 м2 | 0.324 | 126982.19 | 41142.23 | 141341.49 | 45794.64 |  |  | 45794.64 | 0
|  |  |  | ПС-15 | [8 empty] | 0 | 0
24.249 | 07-01-01 | 121 | ТЕР06-01-001-01 | Устройство бетонной подготовки | 100 м3 | 0.2883 | 232529.8 | 67038.34 | 258824.55 | 74619.12 |  |  | 74619.12 | 0
24.250 | 07-01-01 | 121.1 | ТССЦ-04.1.02.05-0003 | Бетон тяжелый, класс: В7,5 (М100) | м3 | 29.4066 | 5787.71 | 170196.74 | 6442.19 | 189442.9 |  |  | 189442.79 | -0.11
24.251 | 07-01-01 | 122 | ТЕР06-01-024-03 | Устройство стен подвалов и подпорных стен железобетонных высотой: до 3 м, толщиной до 300 мм | 100 м3 | 2.616 | 1397682.57 | 3656337.61 | 1555734.19 | 4069800.64 |  |  | 4069800.65 | 0.01
24.252 | 07-01-01 | 122.1 | ТССЦ-04.1.02.05-0007 | Бетон тяжелый, класс В20 (М250) | м3 | 265.314 | 7024.29 | 1863642.28 | 7818.61 | 2074386.69 |  |  | 2074385.19 | -1.5
24.253 | 07-01-01 | 122.2 | ТССЦ-08.4.03.03-0004 | Горячекатанная арматурная сталь класса А500 С, диаметром: 12 мм | т | 2.5526 | 54617.18 | 139413.41 | 60793.36 | 155178.46 |  |  | 155178.45 | -0.01
24.254 | 07-01-01 | 122.3 | ТССЦ-08.4.03.03-0003 | Горячекатанная арматурная сталь класса А500 С, диаметром: 10 мм | т | 4.5271 | 56751.09 | 256917.67 | 63168.57 | 285970.23 |  |  | 285970.23 | 0
24.255 | 07-01-01 | 122.4 | ТССЦ-08.4.03.03-0006 | Горячекатанная арматурная сталь класса А500 С, диаметром: 16 мм | т | 0.47623 | 53679.38 | 25563.84 | 59749.51 | 28454.63 |  |  | 28454.63 | 0
24.256 | 07-01-01 | 122.5 | ТССЦ-08.4.03.03-0008 | Горячекатанная арматурная сталь класса А500 С, диаметром: 20 мм | т | 1.7413 | 53679.41 | 93471.96 | 59749.54 | 104041.87 |  |  | 104041.88 | 0.01
24.257 | 07-01-01 | 122.6 | ТССЦ-08.4.03.03-0009 | Горячекатанная арматурная сталь класса А500 С, диаметром: 25 мм | т | 3.6844 | 53679.39 | 197776.34 | 59749.52 | 220141.13 |  |  | 220141.13 | 0
24.258 | 07-01-01 | 122.7 | ТССЦ-08.4.02.04-0001 | Каркасы металлические | т | 5.4048 | 89228.91 | 482266.86 | 99319.02 | 536802.14 |  |  | 536802.18 | 0.04
24.259 | 07-01-01 | 123 | ТЕР08-01-005-01 | Устройство боковой обмазочной изоляции стен, фундаментов ручным способом из сухих смесей толщиной слоя 2 мм | 100 м2 | 5.22 | 126984.85 | 662860.91 | 141344.45 | 737818.03 |  |  | 737818.02 | -0.01
|  |  |  | ПС-16 | [8 empty] | 0 | 0
24.260 | 07-01-01 | 124 | ТЕР06-01-001-01 | Устройство бетонной подготовки | 100 м3 | 0.025 | 232554 | 5813.85 | 258851.49 | 6471.29 |  |  | 6471.29 | 0
24.261 | 07-01-01 | 124.1 | ТССЦ-04.1.02.05-0003 | Бетон тяжелый, класс: В7,5 (М100) | м3 | 2.55 | 5787.69 | 14758.61 | 6442.17 | 16427.53 |  |  | 16427.53 | 0
24.262 | 07-01-01 | 125 | ТЕР06-01-024-03 | Устройство стен подвалов и подпорных стен железобетонных высотой: до 3 м, толщиной до 300 мм | 100 м3 | 0.18 | 1397680.89 | 251582.56 | 1555732.32 | 280031.82 |  |  | 280031.82 | 0
24.263 | 07-01-01 | 125.1 | ТССЦ-04.1.02.05-0007 | Бетон тяжелый, класс В20 (М250) | м3 | 18.27 | 7024.29 | 128333.75 | 7818.61 | 142846 |  |  | 142845.88 | -0.12
24.264 | 07-01-01 | 125.2 | ТССЦ-08.4.03.03-0004 | Горячекатанная арматурная сталь класса А500 С, диаметром: 12 мм | т | 0.2025 | 54617.33 | 11060.01 | 60793.52 | 12310.69 |  |  | 12310.69 | 0
24.265 | 07-01-01 | 125.3 | ТССЦ-08.4.03.03-0003 | Горячекатанная арматурная сталь класса А500 С, диаметром: 10 мм | т | 0.3154 | 56750.98 | 17899.26 | 63168.45 | 19923.33 |  |  | 19923.33 | 0
24.266 | 07-01-01 | 125.4 | ТССЦ-08.4.03.03-0006 | Горячекатанная арматурная сталь класса А500 С, диаметром: 16 мм | т | 0.1197 | 53679.7 | 6425.46 | 59749.86 | 7152.06 |  |  | 7152.06 | 0
24.267 | 07-01-01 | 125.5 | ТССЦ-08.4.02.04-0001 | Каркасы металлические | т | 0.2841 | 89229 | 25349.96 | 99319.12 | 28216.56 |  |  | 28216.56 | 0
24.268 | 07-01-01 | 126 | ТЕР08-01-005-01 | Устройство боковой обмазочной изоляции стен, фундаментов ручным способом из сухих смесей толщиной слоя 2 мм | 100 м2 | 0.457 | 126983.48 | 58031.45 | 141342.92 | 64593.71 |  |  | 64593.72 | 0.01
|  |  |  | Отделочные работы | [8 empty] | 0 | 0
24.269 | 07-01-01 | 127 | ТЕР15-02-001-01 | Улучшенная штукатурка фасадов цементно-известковым раствором по камню: стен | 100 м2 | 11.232 | 96875.99 | 1088111.07 | 107830.84 | 1211155.99 |  |  | 1211155.98 | -0.01
24.270 | 07-01-01 | 128 | ТЕР15-04-019-05 | Окраска фасадов акриловыми составами: с лесов вручную с подготовкой поверхности | 100 м2 | 11.232 | 17266.4 | 193936.17 | 19218.91 | 215866.8 |  |  | 215866.7 | -0.1
24.271 | 07-01-01 | 128.1 | ТССЦ-14.3.02.01-0012 | Краска акриловая: Alpina FASSADENWEISS, CAPAROL фасадная водоразбавляемая | т | 0.42682 | 170458 | 72754.2 | 189733.6 | 80981.34 |  |  | 80981.33 | -0.01
24.272 | 07-01-01 | 129 | ТЕР15-04-047-08 | Декоративная отделка поверхностей под шелк картами (коврами) масляная, категория сложности: 3 | 100 м2 | 4.805 | 538875.71 | 2589297.81 | 599812.42 | 2882098.68 |  |  | 2882098.71 | 0.03
24.273 | 07-01-01 | 129.1 | ТССЦ-14.4.02.03-0001 | Краска фасадная Capamix Muresko-plus, дисперсионная, минерального типа, усиленная силоксаном (Caporol, Германия) | кг | 202.3 | 742.99 | 150306.18 | 827.01 | 167304.12 |  |  | 167302.98 | -1.14
|  |  |  | Дренаж | [8 empty] | 0 | 0
24.274 | 07-01-01 | 130 | ТЕР27-04-016-04 | Устройство прослойки из нетканого синтетического материала (НСМ) в земляном полотне: сплошной | 1000 м2 | 1.5 | 48277.27 | 72415.9 | 53736.52 | 80604.78 |  |  | 80604.78 | 0
24.275 | 07-01-01 | 130.1 | ТССЦ-01.7.12.04-0003 | Геомембрана, марка: "Славрос HDPE" толщина 2,0 мм | м2 | 1800 | 338 | 608394.24 | 376.22 | 677196 |  |  | 677192.19 | -3.81
24.276 | 07-01-01 | 131 | ТЕР23-01-001-02 | Устройство основания под трубопроводы: щебеночного | 10 м3 | 3.1037 | 32678.86 | 101423.75 | 36374.22 | 112892.85 |  |  | 112892.87 | 0.02
24.277 | 07-01-01 | 132 | ТЕР23-01-030-01 | Укладка безнапорных трубопроводов из полиэтиленовых труб диаметром: 200 мм | 100 м | 7.1 | 133720.07 | 949412.51 | 148841.3 | 1056773.23 |  |  | 1056773.22 | -0.01
24.278 | 07-01-01 | 132.1 | ТССЦ-24.3.03.06-0024 | Трубы дренажные полиэтиленовые гофрированные двухслойные, марка "Перфокор" (ТУ 2248- 004-73011750-2011): SN 8, диаметром 160 мм | м | 358.6 | 812.03 | 291195.2 | 903.86 | 324124.2 |  |  | 324123.9 | -0.3
24.279 | 07-01-01 | 132.2 | ТССЦ-24.3.03.06-0023 | Трубы дренажные полиэтиленовые гофрированные двухслойные, марка "Перфокор" (ТУ 2248- 004-73011750-2011): SN 8, диаметром 110 мм | м | 358.6 | 480.2 | 172199 | 534.5 | 191671.7 |  |  | 191671.47 | -0.23
|  |  |  | Ограждение участка | [8 empty] | 0 | 0
24.280 | 07-01-01 | 133 | ТЕР07-01-055-08 | Устройство калиток: с установкой столбов металлических | 100 шт | 0.02 | 1176949 | 23538.98 | 1310039.81 | 26200.8 |  |  | 26200.8 | 0
24.281 | 07-01-01 | 133.1 | ТССЦ-04.1.02.01-0006 | Бетон мелкозернистый, класс: В15 (М200) | м3 | 0.1 | 6052.8 | 605.28 | 6737.26 | 673.73 |  |  | 673.73 | 0
24.282 | 07-01-01 | 134 | ТЕР07-01-055-01 | Устройство ворот распашных с установкой столбов: металлических | 100 шт | 0.01 | 2977244 | 29772.44 | 3313914.32 | 33139.14 |  |  | 33139.14 | 0
24.283 | 07-01-01 | 134.1 | ТССЦ-04.1.02.01-0006 | Бетон мелкозернистый, класс: В15 (М200) | м3 | 0.291 | 6052.85 | 1761.38 | 6737.31 | 1960.56 |  |  | 1960.56 | 0
24.284 | 07-01-01 | 135 | ТЕР07-01-054-11 | Установка металлических оград по железобетонным столбам: без цоколя из сетчатых панелей высотой до 1,7 м | 100 м | 6.7 | 275934.89 | 1848763.77 | 307137.94 | 2057824.2 |  |  | 2057824.2 | 0
24.285 | 07-01-01 | 135.1 | ТССЦ-04.1.02.01-0006 | Бетон мелкозернистый, класс: В15 (М200) | м3 | 9.246 | 6052.75 | 55963.7 | 6737.2 | 62292.15 |  |  | 62292.14 | -0.01
24.286 | 07-01-01 | 135.2 | ТССЦ-08.1.06.02-0056 | Панель сварная, НАЙЛОФОР, в комплекте со столбом и крепежом, покрытие: цинк+порошковая эмаль, диаметр прутков 5 мм, длина 250 см, размер ячейки 200х50 мм, высота 203 см | п.м | 670 | 3365.59 | 2254946.24 | 3746.17 | 2509933.9 |  |  | 2509938.27 | 4.37
24.287 | 07-01-01 | 135.3 | Конъюнктурный анализ, п. | Ворота секционные 2,03мх4м | шт | 1 | 31858.06 | 31858.06 | 35460.61 | 35460.61 |  |  | 35460.61 | 0
24.288 | 07-01-01 | 135.4 | Конъюнктурный анализ, п. | Калитка 2,03мх1м | шт | 2 | 14198.36 | 28396.72 | 15803.93 | 31607.86 |  |  | 31607.86 | 0
24.289 | 07-01-01 | 136 | ТЕР07-05-016-04 | Устройство металлических ограждений: без поручней | 100 м | 2.04 | 317730.28 | 648169.78 | 353659.6 | 721465.58 |  |  | 721465.6 | 0.02
|  |  |  | Ограждение пандусов | [8 empty] | 0 | 0
24.290 | 07-01-01 | 137 | ТЕР07-05-016-04 | Устройство металлических ограждений: без поручней | 100 м | 0.615 | 317730.8 | 195404.44 | 353660.18 | 217501.01 |  |  | 217501.01 | 0
24.291 | 07-01-01 | 137.1 | ТССЦ-07.2.05.01-0032 | Ограждения лестничных проемов, лестничные марши, пожарные лестницы | т | -1.2853 | 118060.77 | -151749.41 | 131411.22 | -168909.41 |  |  | -168909.42 | -0.01
24.292 | 07-01-01 | 137.2 | Конъюнктурный анализ, п. | Решетки, ограждения декоративные из нержавеющей стали | м | 61.5 | 12949.52 | 796395.47 | 14413.87 | 886453.01 |  |  | 886452.83 | -0.18
|  |  |  | Ограждение опасных перепадов | [8 empty] | 0 | 0
24.293 | 07-01-01 | 138 | ТЕР07-05-016-04 | Устройство металлических ограждений: без поручней | 100 м | 2.04 | 317730.28 | 648169.78 | 353659.6 | 721465.58 |  |  | 721465.6 | 0.02
|  |  |  | МАФ | [8 empty] | 0 | 0
24.294 | 07-01-01 | 139 | ТЕР01-02-058-03 | Копание ям вручную без креплений для стоек и столбов: без откосов глубиной до 0,7 м, группа грунтов 3 | 100 м3 | 0.032 | 356936.56 | 11421.97 | 397299.37 | 12713.58 |  |  | 12713.58 | 0
24.295 | 07-01-01 | 140 | ТЕР06-01-015-08 | Установка закладных деталей весом: до 20 кг | т | 0.153 | 73339.41 | 11220.93 | 81632.72 | 12489.81 |  |  | 12489.81 | 0
24.296 | 07-01-01 | 140.1 | ТССЦ-08.4.01.02-0013 | Детали закладные и накладные изготовленные: с применением сварки, гнутья, сверления (пробивки) отверстий (при наличии одной из этих операций или всего перечня в любых сочетаниях) поставляемые отдельно | т | 0.153 | 74419.41 | 11386.17 | 82834.85 | 12673.73 |  |  | 12673.73 | 0
24.297 | 07-01-01 | 141 | Оборудование | 4009 Детский спортивный комплекс | шт | 1 | 50120.35 | 50120.35 | 54801.59 | 54801.59 | Россия |  | 54801.59 | 0
24.298 | 07-01-01 | 142 | Оборудование | 4010 Элемент благоустройства | шт | 2 | 6804.86 | 13609.71 | 7440.43 | 14880.86 | Россия |  | 14880.86 | 0
24.299 | 07-01-01 | 143 | Оборудование | 4018 Игровая панель | шт | 4 | 33631.67 | 134526.67 | 36772.87 | 147091.48 | Россия |  | 147091.46 | -0.02
24.300 | 07-01-01 | 144 | Оборудование | 4021 Игровая панель | шт | 4 | 14525.74 | 58102.95 | 15882.44 | 63529.76 | Россия |  | 63529.77 | 0.01
24.301 | 07-01-01 | 145 | Оборудование | 4023 Игровая панель | шт | 4 | 14525.74 | 58102.95 | 15882.44 | 63529.76 | Россия |  | 63529.77 | 0.01
24.302 | 07-01-01 | 146 | Оборудование | 4029 Игровая панель | шт | 4 | 30490.97 | 121963.87 | 33338.83 | 133355.32 | Россия |  | 133355.3 | -0.02
24.303 | 07-01-01 | 147 | Оборудование | 4034 Элемент благоустройства | шт | 2 | 14525.74 | 29051.47 | 15882.44 | 31764.88 | Россия |  | 31764.88 | 0
24.304 | 07-01-01 | 148 | Оборудование | 4502 Элемент благоустройства | шт | 1 | 189227.23 | 189227.23 | 206901.05 | 206901.05 | Россия |  | 206901.05 | 0
24.305 | 07-01-01 | 149 | Оборудование | 5210 Горка детской игровой площадки | шт | 2 | 46848.8 | 93697.59 | 51224.48 | 102448.96 | Россия |  | 102448.94 | -0.02
24.306 | 07-01-01 | 150 | Оборудование | 5221 Горка детской игровой площадки | шт | 2 | 46848.8 | 93697.59 | 51224.48 | 102448.96 | Россия |  | 102448.94 | -0.02
24.307 | 07-01-01 | 151 | Оборудование | 6315 Качели детской игровой площадки | шт | 4 | 89640.84 | 358563.34 | 98013.29 | 392053.16 | Россия |  | 392053.16 | 0
24.308 | 07-01-01 | 152 | Оборудование | 6322 Качели детской игровой площадки | шт | 4 | 34024.27 | 136097.06 | 37202.14 | 148808.56 | Россия |  | 148808.53 | -0.03
24.309 | 07-01-01 | 153 | Оборудование | 6507 Карусель детской игровой площадки | шт | 4 | 42268.59 | 169074.35 | 46216.48 | 184865.92 | Россия |  | 184865.89 | -0.03
24.310 | 07-01-01 | 154 | Оборудование | 7816 Детский спортивный комплекс | шт | 1 | 46848.77 | 46848.77 | 51224.45 | 51224.45 | Россия |  | 51224.45 | 0
24.311 | 07-01-01 | 155 | Оборудование | 7908R Оборудование спортивное универсальное свободного доступа. Ворота с баскетбольным щитом | шт | 1 | 27350.28 | 27350.28 | 29904.8 | 29904.8 | Россия |  | 29904.8 | 0
24.312 | 07-01-01 | 156 | Оборудование | 8043 Скамейка | шт | 14 | 41090.83 | 575271.65 | 44928.71 | 629001.94 | Россия |  | 629002.02 | 0.08
24.313 | 07-01-01 | 157 | Оборудование | 9032 Урна | шт | 17 | 13609.71 | 231365.03 | 14880.86 | 252974.62 | Россия |  | 252974.52 | -0.1
24.314 | 07-01-01 | 158 | Оборудование | SL4505 Горка детской игровой площадки | шт | 4 | 112018.32 | 448073.29 | 122480.83 | 489923.32 | Россия |  | 489923.34 | 0.02
|  |  |  | Теневые навесы | [8 empty] | 0 | 0
|  |  |  | Песочницы | [8 empty] | 0 | 0
24.315 | 07-01-01 | 159 | ТЕР11-01-012-02 | Укладка лаг: по кирпичным подкладкам | 100 м2 | 0.14 | 79535.07 | 11134.91 | 88528.99 | 12394.06 |  |  | 12394.06 | 0
24.316 | 07-01-01 | 159.1 | ТССЦ-04.3.01.09-0015 | Раствор готовый кладочный цементный марки: 150 | м3 | 0.0196 | 8233.16 | 161.37 | 9164.18 | 179.62 |  |  | 179.62 | 0
24.317 | 07-01-01 | 159.2 | ТССЦ-06.1.01.05-0019 | Кирпич керамический лицевой, размером 250х120х65 мм, марка: 200 | 1000 шт | 0.0364 | 21107.69 | 768.32 | 23494.57 | 855.2 |  |  | 855.2 | 0
24.318 | 07-01-01 | 160 | ТЕР11-01-033-01 | Устройство покрытий: дощатых толщиной 28 мм | 100 м2 | 0.14 | 73561.5 | 10298.61 | 81879.92 | 11463.19 |  |  | 11463.19 | 0
24.319 | 07-01-01 | 160.1 | ТССЦ-11.1.01.04-0012 | Доска террасная "Вельвет" (лиственница) толщиной 27 мм, шириной 140, 165, 190 мм, длиной 2-4 м, класс "Э" | м3 | 0.4032 | 93392.46 | 37655.84 | 103953.39 | 41914.01 |  |  | 41914.01 | 0
24.320 | 07-01-01 | 161 | ТЕР06-01-024-03 | Устройство стен подвалов и подпорных стен железобетонных высотой: до 3 м, толщиной до 300 мм | 100 м3 | 0.051 | 1397668.04 | 71281.07 | 1555718.02 | 79341.62 |  |  | 79341.62 | 0
24.321 | 07-01-01 | 161.1 | ТССЦ-04.1.02.05-0007 | Бетон тяжелый, класс В20 (М250) | м3 | 5.177 | 7024.3 | 36364.78 | 7818.62 | 40477 |  |  | 40476.95 | -0.05
24.322 | 07-01-01 | 161.2 | ТССЦ-08.4.02.04-0001 | Каркасы металлические | т | 0.5161 | 89229.01 | 46051.09 | 99319.13 | 51258.6 |  |  | 51258.6 | 0
|  |  |  | Скамьи | [8 empty] | 0 | 0
24.323 | 07-01-01 | 162 | ТЕР06-01-001-20 | Устройство ленточных фундаментов: бетонных | 100 м3 | 0.1179 | 453478.97 | 53465.17 | 504758.92 | 59511.08 |  |  | 59511.08 | 0
24.324 | 07-01-01 | 162.1 | ТССЦ-04.1.02.01-0007 | Бетон мелкозернистый, класс: В20 (М250) | м3 | 12.0258 | 5777.05 | 69473.6 | 6430.33 | 77329.86 |  |  | 77329.76 | -0.1
24.325 | 07-01-01 | 163 | ТЕР06-01-015-10 | Армирование подстилающих слоев и набетонок | т | 1.193 | 17602.86 | 21000.21 | 19593.41 | 23374.94 |  |  | 23374.94 | 0
24.326 | 07-01-01 | 163.1 | ТССЦ-08.4.03.03-0002 | Горячекатанная арматурная сталь класса А500 С, диаметром: 8 мм | т | 1.193 | 60767.82 | 72496.01 | 67639.52 | 80693.95 |  |  | 80693.95 | 0
24.327 | 07-01-01 | 164 | ТЕР11-01-012-03 | Укладка лаг: по плитам перекрытий | 100 м2 | 0.6454 | 58616.36 | 37831 | 65244.77 | 42108.97 |  |  | 42108.97 | 0
24.328 | 07-01-01 | 165 | ТЕР11-01-035-02 | Устройство покрытий: из щитов деревянных реечных | 100 м2 | 0.6454 | 320888.58 | 207101.49 | 357175.05 | 230520.78 |  |  | 230520.78 | 0
24.329 | 07-01-01 | 165.1 | ТССЦ-11.2.13.06-0001 | Щиты деревянные реечные, толщиной 27 мм, для покрытия полов, тип 1 | м2 | -65.5081 | 2323.53 | -152210.15 | 2586.28 | -169422.29 |  |  | -169422.26 | 0.03
24.330 | 07-01-01 | 165.2 | ТССЦ-11.1.01.04-0009 | Доска террасная "Вельвет" (лиственница) толщиной 27 мм, шириной 140, 165, 190 мм, длиной 2-4 м, класс "А" | м3 | 1.7687 | 76342.51 | 135028.45 | 84975.41 | 150297.62 |  |  | 150297.63 | 0.01
|  |  |  | Теневые навесы | [8 empty] | 0 | 0
24.331 | 07-01-01 | 166 | ТЕР01-02-057-03 | Разработка грунта вручную в траншеях глубиной до 2 м без креплений с откосами, группа грунтов: 3 | 100 м3 | 0.15236 | 215373.92 | 32814.37 | 239728.66 | 36525.06 |  |  | 36525.06 | 0
24.332 | 07-01-01 | 167 | ТЕР11-01-001-02 | Уплотнение грунта: щебнем | 100 м2 | 6.0944 | 10794.23 | 65784.37 | 12014.85 | 73223.3 |  |  | 73223.35 | 0.05
24.333 | 07-01-01 | 167.1 | ТССЦ-02.2.05.04-0047 | Щебень из гравия для строительных работ марка 600, фракция 20-40 мм | м3 | 31.0814 | 1860.94 | 57840.68 | 2071.38 | 64381.47 |  |  | 64381.37 | -0.1
24.334 | 07-01-01 | 168 | ТЕР06-01-001-01 | Устройство бетонной подготовки | 100 м3 | 0.60944 | 232531.01 | 141713.7 | 258825.9 | 157738.86 |  |  | 157738.86 | 0
24.335 | 07-01-01 | 168.1 | ТССЦ-04.1.02.01-0003 | Бетон мелкозернистый, класс: В7,5 (М100) | м3 | 62.1629 | 4566.97 | 283895.8 | 5083.41 | 315999.41 |  |  | 315999.08 | -0.33
24.336 | 07-01-01 | 169 | ТЕР06-01-034-01 | Устройство фундаментных балок | 100 м3 | 0.252 | 1809652.54 | 456032.44 | 2014290.22 | 507601.14 |  |  | 507601.14 | 0
24.337 | 07-01-01 | 169.1 | ТССЦ-04.1.02.01-0007 | Бетон мелкозернистый, класс: В20 (М250) | м3 | 25.578 | 5777.04 | 147765.24 | 6430.31 | 164474.47 |  |  | 164474.71 | 0.24
24.338 | 07-01-01 | 169.2 | ТССЦ-08.4.02.04-0001 | Каркасы металлические | т | 2.142 | 89228.89 | 191128.29 | 99319 | 212741.3 |  |  | 212741.31 | 0.01
24.339 | 07-01-01 | 170 | ТЕР06-01-015-08 | Установка закладных деталей весом: до 20 кг | т | 0.2835 | 73335.06 | 20790.49 | 81627.88 | 23141.5 |  |  | 23141.5 | 0
24.340 | 07-01-01 | 170.1 | ТССЦ-08.4.01.02-0013 | Детали закладные и накладные изготовленные: с применением сварки, гнутья, сверления (пробивки) отверстий (при наличии одной из этих операций или всего перечня в любых сочетаниях) поставляемые отдельно | т | 0.2835 | 74419.44 | 21097.91 | 82834.88 | 23483.69 |  |  | 23483.69 | 0
24.341 | 07-01-01 | 171 | ТЕР01-02-061-03 | Засыпка вручную траншей, пазух котлованов и ям, группа грунтов: 3 | 100 м3 | 0.15236 | 101013.72 | 15390.45 | 112436.47 | 17130.82 |  |  | 17130.82 | 0
24.342 | 07-01-01 | 172 | ТЕР09-03-012-12 | Монтаж опорных стоек для пролетов: до 24 м | т | 2.33 | 15488.88 | 36089.08 | 17240.38 | 40170.09 |  |  | 40170.08 | -0.01
24.343 | 07-01-01 | 172.1 | ТССЦ-07.2.07.04-0011 | Прочие индивидуальные сварные конструкции, масса сборочной единицы до 0,1 т | т | 2.33 | 99519.6 | 231880.67 | 110773.4 | 258102.02 |  |  | 258102.01 | -0.01
24.344 | 07-01-01 | 173 | ТЕР09-03-015-01 | Монтаж прогонов при шаге ферм до 12 м при высоте здания: до 25 м | т | 5.34 | 24538.4 | 131035.03 | 27313.23 | 145852.65 |  |  | 145852.63 | -0.02
24.345 | 07-01-01 | 173.1 | ТССЦ-07.2.07.04-0014 | Прочие индивидуальные сварные конструкции, масса сборочной единицы от 0,1 до 0,5 т | т | 5.34 | 93801.35 | 500899.23 | 104408.52 | 557541.5 |  |  | 557541.52 | 0.02
24.346 | 07-01-01 | 174 | ТЕР09-04-002-01 | Монтаж кровельного покрытия: из профилированного листа при высоте здания до 25 м | 100 м2 | 6.7038 | 50797.01 | 340535.04 | 56541.2 | 379043.16 |  |  | 379043.15 | -0.01
24.347 | 07-01-01 | 174.1 | ТССЦ-08.3.09.04-0029 | Профнастил оцинкованный с покрытием: полиэстер Н60-845-0,5 | м2 | 770.9416 | 741.42 | 571592.88 | 825.26 | 636227.26 |  |  | 636229.29 | 2.03
24.348 | 07-01-01 | 175 | ТЕР11-01-012-02 | Укладка лаг: по кирпичным подкладкам | 100 м2 | 6.0944 | 79538.22 | 484737.75 | 88532.5 | 539552.47 |  |  | 539552.48 | 0.01
24.349 | 07-01-01 | 175.1 | ТССЦ-04.3.01.09-0015 | Раствор готовый кладочный цементный марки: 150 | м3 | 0.8532 | 8233.57 | 7024.88 | 9164.63 | 7819.26 |  |  | 7819.26 | 0
24.350 | 07-01-01 | 175.2 | ТССЦ-06.1.01.05-0019 | Кирпич керамический лицевой, размером 250х120х65 мм, марка: 200 | 1000 шт | 1.585 | 21108.2 | 33456.5 | 23495.14 | 37239.8 |  |  | 37239.8 | 0
24.351 | 07-01-01 | 176 | ТЕР11-01-033-01 | Устройство покрытий: дощатых толщиной 28 мм | 100 м2 | 6.0944 | 73565.35 | 448336.65 | 81884.21 | 499035.13 |  |  | 499035.1 | -0.03
24.352 | 07-01-01 | 176.1 | ТССЦ-11.1.01.04-0003 | Доска половая (лиственница) толщиной 20, 27, 32 мм, шириной 80, 90, 110, 134 мм, длиной 2-4 м, класс "С" | м3 | 17.5519 | 33081.73 | 580646.33 | 36822.65 | 646306.44 |  |  | 646306.51 | 0.07
24.353 | 07-01-01 | 177 | ТЕР08-04-003-03 | Кладка перегородок из газобетонных блоков на клее толщиной: 200 мм при высоте этажа до 4 м | 100 м2 | 5.5 | 100223.05 | 551226.77 | 111556.39 | 613560.15 |  |  | 613560.15 | 0
24.354 | 07-01-01 | 177.1 | ТССЦ-14.1.06.02-0019 | Клей монтажный "AEROC" для укладки блоков и плит из ячеистых бетонов | кг | 2255 | 16.72 | 37712.17 | 18.61 | 41965.55 |  |  | 41976.71 | 11.16
24.355 | 07-01-01 | 177.2 | ТССЦ-05.2.02.09-0014 | Блоки из ячеистых бетонов стеновые 1 категории, объемная масса: 500 кг/м3, класс В 3,5 | м3 | 111.1 | 7612.85 | 845787.6 | 8473.72 | 941430.29 |  |  | 941430.28 | -0.01
24.356 | 07-01-01 | 178 | ТЕР08-02-007-01 | Армирование кладки стен и других конструкций | т | 1.1 | 69900.11 | 76890.12 | 77804.5 | 85584.95 |  |  | 85584.95 | 0
24.357 | 07-01-01 | 178.1 | ТССЦ-08.4.02.01-0021 | Арматурные сетки сварные | т | 1.1 | 57698.8 | 63468.68 | 64223.45 | 70645.8 |  |  | 70645.79 | -0.01
24.358 | 07-01-01 | 179 | ТЕР15-02-001-01 | Улучшенная штукатурка фасадов цементно-известковым раствором по камню: стен | 100 м2 | 7.612 | 96875.85 | 737418.99 | 107830.69 | 820807.21 |  |  | 820807.21 | 0
24.359 | 07-01-01 | 180 | ТЕР15-04-019-05 | Окраска фасадов акриловыми составами: с лесов вручную с подготовкой поверхности | 100 м2 | 14.732 | 17266.37 | 254368.17 | 19218.87 | 283132.39 |  |  | 283132.43 | 0.04
24.360 | 07-01-01 | 180.1 | ТССЦ-14.3.02.01-0012 | Краска акриловая: Alpina FASSADENWEISS, CAPAROL фасадная водоразбавляемая | т | 0.55982 | 170458.01 | 95425.12 | 189733.61 | 106215.91 |  |  | 106215.91 | 0
24.361 | 07-01-01 | 181 | ТЕР07-05-016-04 | Устройство металлических ограждений: без поручней | 100 м | 0.32 | 317729.84 | 101673.55 | 353659.11 | 113170.92 |  |  | 113170.92 | 0
25 | ЛС-09-01-01 |  |  | Пусконаладочные работы |  |  | 2142946.72 | 2142946.72 |  | 2343106.19 |  |  | 2385273.71 | 42167.52
|  |  |  | Вентиляция | [8 empty] | 0 | 0
25.1 | ЛС-09-01-01 | 2 | ТЕРп03-01-011-06 | Регулировочно-запорное устройство: клапан огнезадерживающий | шт | 14 | 4279.07 | 59907.04 | 4678.74 | 65502.36 |  |  | 65502.36 | 0
25.2 | ЛС-09-01-01 | 3 | ТЕРп03-02-020-01 | Сеть систем вентиляции и кондиционирования воздуха при количестве сечений: до 5 | сеть | 1 | 16451.29 | 16451.29 | 17987.84 | 17987.84 |  |  | 17987.84 | 0
25.3 | ЛС-09-01-01 | 4 | ТЕРп03-01-041-01 | Определение потерь (подсосов) воздуха в вентиляционной сети переносным вентилятором при суммарной длине воздуховода: до 10 м, площадь сечения воздуховода в месте присоединения переносного вентилятора до 0,5 м2 | участок | 20 | 8485.22 | 169700.43 | 9277.74 | 185554.8 |  |  | 185550.45 | -4.35
|  |  |  | Отопление |  |  |  |  | 0 | 0 |  |  | 0 | 0
25.4 | ЛС-09-01-01 | 6 | ТЕРп07-01-001-01 | Котел без пароперегревателя, паропроизводительность: до 1 т/ч (Котел электрический) | шт | 2 | 398284.14 | 796568.28 | 435483.88 | 870967.76 |  |  | 870967.76 | 0
25.5 | ЛС-09-01-01 | 9 | ТЕРп07-10-012-02 | Регулировка теплопотребляющей системы здания, тепловая нагрузка: до 0,4 Гкал/ч | система | 1 | 140293.08 | 140293.08 | 153396.45 | 153396.45 |  |  | 153396.45 | 0
|  |  |  | Электроснабжение | [8 empty] | 0 | 0
25.6 | ЛС-09-01-01 | 13 | ТЕРп01-11-010-01 | Измерение сопротивления растеканию тока: заземлителя | измерение | 12 | 1593.94 | 19127.28 | 1742.81 | 20913.72 |  |  | 20913.77 | 0.05
25.7 | ЛС-09-01-01 | 14 | ТЕРп01-11-011-01 | Проверка наличия цепи между заземлителями и заземленными элементами | 100 измерений | 1.8 | 16933.8 | 30480.26 | 18515.42 | 33327.76 |  |  | 33327.12 | -0.64
25.8 | ЛС-09-01-01 | 15 | ТЕРп01-11-012-01 | Определение удельного сопротивления грунта | измерение | 5 | 4232.23 | 21161.13 | 4627.52 | 23137.6 |  |  | 23137.58 | -0.02
25.9 | ЛС-09-01-01 | 16 | ТЕРп01-11-013-01 | Замер полного сопротивления цепи «фаза-нуль» | шт | 15 | 1594.14 | 23909.1 | 1743.03 | 26145.45 |  |  | 26142.21 | -3.24
25.10 | ЛС-09-01-01 | 17 | ТЕРп01-11-014-01 | Снятие характеристик для определения напряжения прикосновения в точках, указанных в проекте | точка | 5 | 16933.48 | 84667.4 | 18515.07 | 92575.35 |  |  | 92575.34 | -0.01
|  |  |  | Лифт | [8 empty] | 0 | 0
25.11 | ЛС-09-01-01 | 19 | ТЕРп01-14-002-01 | Лифт пассажирский для административных зданий на 10 остановок, грузоподъемность до 1000 кг, скорость движения кабины: 1 м/с, релейно-контакторный | лифт | 1 | 276169.97 | 276169.97 | 301964.25 | 301964.25 |  |  | 301964.25 | 0
25.12 | ЛС-09-01-01 | 20 | ТЕРп01-14-002-03 | При изменении количества остановок уменьшать или добавлять: к расценке 01-14-002-01 | остановка | -8 | 10876.79 | -87014.32 | 11892.68 | -95141.44 |  |  | -95141.46 | -0.02
25.13 | ЛС-09-01-01 | 21 | ТЕРп01-14-041-01 | Преобразователь частотный скорости лифта грузоподъемностью до 1000 кг со скоростью движения кабины до 1,6 м/с, напряжение до 1 кВ | шт | 1 | 281944.74 | 281944.74 | 308278.38 | 308278.38 |  |  | 308278.38 | 0
25.14 | ЛС-09-01-01 | 22 | ТЕРп01-10-002-01 | Схема образования участка сигнализации (центральной, технологической, местной, аварийной, предупредительной и др.) | участок | 1 | 22429.42 | 22429.42 | 24524.33 | 24524.33 |  |  | 24524.33 | 0
|  |  |  | Узел учета газа | [8 empty] | 0 | 0
25.15 | ЛС-09-01-01 | 23 | ТЕРп01-13-030-01 | Технологический комплекс, включающий в себя управляемые участки в количестве: до 5 шт. | компл. | 1 | 101348.38 | 101348.38 | 110814.32 | 110814.32 |  |  | 110814.32 | 0
25.16 | ЛС-09-01-01 | 24 | ТЕРп02-01-003-03 | Автоматизированная система управления III категории технической сложности с количеством каналов (Кобщ): 10 | система | 1 | 169516.48 | 169516.48 | 185349.32 | 185349.32 |  |  | 185349.32 | 0
25.17 | ЛС-09-01-01 | 25 | ТЕРп02-01-003-04 | Автоматизированная система управления III категории технической сложности с количеством каналов (Кобщ): за каждый канал свыше 10 до 19 добавлять к расценке 02-01-003-03 | канал | 1 | 16286.76 | 16286.76 | 17807.94 | 17807.94 |  |  | 17807.94 | 0
26 | Приказ №18-ОД от 26.09.2023 ООО "Тургеневский карьер" |  |  | Утилизация строительного мусора | тонн | 942.98 | 440.23 | 415131.23 | 481.35 | 453906.08 |  |  | 453904.49 | -1.59
27 | Приказ №18-ОД от 26.09.2023 ООО "Тургеневский карьер" |  |  | Размещение грунта | тонн | 1339.74 | 211.21 | 282965.1 | 230.94 | 309395.13 |  |  | 309394.04 | -1.09
28 | КП ООО "Центр экспертизы" |  |  | Полное техническое освидетельствование лифтов перед вводом в эксплуатацию | комплекс | 1 | 19197.89 | 19197.89 | 20991.04 | 20991.04 |  |  | 20990.97 | -0.07
| Итого, руб. | [6 empty] | 397867500.76 |  | 442133538.22 |  | НМЦК
в том числе:
| Строительно-монтажные работы, руб. | [6 empty] | 360906693.99 |  | 401720451.69 |  | 401720451.69 | 0
| Оборудование, руб. | [6 empty] | 34100565.83 |  | 37285688.09 |  | 37285688.09 | 0
| Прочие работы, руб. | [6 empty] | 717294.22 |  | 784292.25 |  | 784292.25 | 0
| ПНР, руб. | [6 empty] | 2142946.72 |  | 2343106.19 |  | 2343106.19 | 0
| Резерв средств на непредвиденные работы и затраты (0,59%) | [8 empty] | 2608587.87 |  | 2608587.87 | 0
| НМЦК без НДС, руб | [8 empty] | 444742126.09 |  | 444742126.09 | 0
| Сумма НДС - 20%, руб. | [8 empty] | 88948425.21 |  | 88948425.21 | 0
| НМЦК с НДС, руб. | [8 empty] | 533690551.3 |  | 533690551.3 | 0 |  | 533690551.31
Расчет составил:
Главный специалист ОКС №6 ДСО ГКУ "Инвестстрой Республики Крым"________________________ |  |  |  |  | /Н.В. Цымбал/
(должность, подпись, инициалы, фамилия)
Согласовано:
Начальник ОКС №4 ДСО ГКУ "Инвестстрой Республики Крым"________________________ |  |  |  |  | /А.А. Бунин/
(должность, подпись, инициалы, фамилия)

## Ведомость объемов
Ведомость объемов конструктивных решений (элементов) и комплексов (видов) работ
по объекту "Строительство дошкольной образовательной организации на 150 мест по адресу: г. Алушта с. Изобильное"
(наименование объекта)
№пп | Номера сметных расчетов (смет) и позиций в сметных расчетах (сметах), относящиеся к соответствующим конструктивным решениям (элементам), комплексам (видам) работ |  |  | Наименование конструктивных решений (элементов), комплексов (видов) работ | Единица измерения | Количество (объем работ)
1 | 2 |  | Обоснование | 3 | 4 | 5
1 | ЛС-01-01-02 |  |  | Вынос сетей
Строительные работы
1.1 | ЛС-01-01-02 | 1 | ТЕР01-01-010-27 | Разработка грунта в отвал экскаваторами импортного производства с ковшом вместимостью 0,65 (0,5-1) м3, группа грунтов 3 | 1000 м3 | 0.11025
1.2 | ЛС-01-01-02 | 2 | ТЕР01-02-057-03 | Разработка грунта вручную в траншеях глубиной до 2 м без креплений с откосами, группа грунтов: 3 | 100 м3 | 0.1225
1.3 | ЛС-01-01-02 | 3 | ТССЦпг-03-21-01-088 | Перевозка грузов автомобилями-самосвалами грузоподъемностью 10 т работающих вне карьера на расстояние: I класс груза до 88 км | 1 т груза
1.4 | ЛС-01-01-02 | 4 | ТЕРм08-02-142-01 | Устройство постели при одном кабеле в траншее | 100 м | 3.5
1.5 | ЛС-01-01-02 | 4.1 | ТССЦ-02.3.01.02-0015 | Песок природный для строительных: работ средний | м3 | 353.5
1.6 | ЛС-01-01-02 | 5 | ТЕР01-02-061-02 | Засыпка вручную траншей, пазух котлованов и ям, группа грунтов: 2 | 100 м3 | 0.23275
Демонтажные работы
1.7 | ЛС-01-01-02 | 6 | ТЕР33-01-008-01 | Установка железобетонных центрифугированных опор промежуточных, свободностоящих: одностоечных, одноцепных объемом до 2 м3. Демонтаж опор | м3 | 1.2
1.8 | ЛС-01-01-02 | 7 | ТЕРр67-3-1 | Демонтаж кабеля (провода) | 100 м | 10
1.9 | ЛС-01-01-02 | 8 | ТЕРр67-3-1 | Демонтаж кабеля | 100 м | 0.6
Вынос электрических сетей из зоны застройки
1.10 | ЛС-01-01-02 | 9 | ТЕР34-02-003-01 | Устройство трубопроводов из полиэтиленовых труб: до 2 отверстий | км | 0.35
1.11 | ЛС-01-01-02 | 10 | ТЕРм08-02-148-03 | Кабель до 35 кВ в проложенных трубах, блоках и коробах, масса 1 м кабеля: до 3 кг | 100 м | 3.6
1.12 | ЛС-01-01-02 | 10.1 | ТССЦ-21.1.06.08-0183 | Кабель силовой с алюминиевыми жилами с изоляцией и оболочкой из ПВХ, не поддерживающий горение, бронированный, напряжением 1,0 кВ (ГОСТ 16442-80), марки: АВБбШв с числом жил - 4 и сечением 120 мм2 | 1000 м | 0.3672
1.13 | ЛС-01-01-02 | 11 | ТЕРм08-02-144-06 | Присоединение к зажимам жил проводов или кабелей сечением: до 150 мм2 | 100 шт | 0.24
1.14 | ЛС-01-01-02 | 11.1 | ТССЦ-20.2.10.04-0010 | Наконечники кабельные: медные луженные ТМЛ-120 | 100 шт | 0.24
1.15 | ЛС-01-01-02 | 12 | ТЕРм08-02-175-02 | Муфта трехфазная для кабеля напряжением 35 кВ соединительная и стопорная | компл. | 6
1.16 | ЛС-01-01-02 | 12.1 | ТССЦ-20.2.09.08-0031 | Муфта термоусаживаемая концевая наружной установки для кабеля с пропитанной бумажной изоляцией на напряжение до 10 кВ, марки КНТп10-70/120 с болтовыми наконечниками и комплектом пайки для присоединения заземления | компл. | 6
1.17 | ЛС-01-01-02 | 13 | ТЕРм10-06-048-05 | Прокладка волоконно-оптических кабелей в траншее/сигнальной ленты/ | км | 0.3
1.18 | ЛС-01-01-02 | 13.1 | ТССЦ-01.7.06.08-0011 | Лента сигнальная "Электра" ЛСЭ 150 | 100 м | 3
1.19 | ЛС-01-01-02 | 14 | ТЕР33-01-007-04 | Бурение котлованов на глубину бурения: до 4 м, 2 группа грунтов | шт | 4
1.20 | ЛС-01-01-02 | 15 | ТЕР33-01-008-01 | Установка железобетонных центрифугированных опор промежуточных, свободностоящих: одностоечных, одноцепных объемом до 2 м3 | м3 | 1.2
1.21 | ЛС-01-01-02 | 15.1 | ТССЦ-05.1.02.07-0061 | Стойка опоры: СВ 95-1-а /бетон В25 (М350), объем 0,30 м3, расход арматуры 31,3 кг/ (серия 3.407.1-143; 3.407.1-136) | шт | 4
1.22 | ЛС-01-01-02 | 15.2 | ТССЦ-27.2.03.04-0001 | Подкос фиксирующий контактной сети | шт | 4
Демонтаж наружных сетей водопровода В1
1.23 | ЛС-01-01-02 | 16 | ТЕР27-03-008-04 | Разборка покрытий и оснований: асфальтобетонных | 100 м3 | 0.0384
1.24 | ЛС-01-01-02 | 17 | ТЕР27-03-008-02 | Разборка покрытий и оснований: щебеночных | 100 м3 | 0.072
1.25 | ЛС-01-01-02 | 18 | ТЕР01-01-010-42 | Разработка грунта в отвал экскаваторами импортного производства с ковшом вместимостью 0,25 м3, группа грунтов 3 | 1000 м3 | 0.135
1.26 | ЛС-01-01-02 | 19 | ТЕР01-02-057-03 | Разработка грунта вручную в траншеях глубиной до 2 м без креплений с откосами, группа грунтов: 3 | 100 м3 | 1.35
1.27 | ЛС-01-01-02 | 20 | ТЕРр66-1-3 | Разборка трубопроводов водоснабжения из чугунных труб диаметром: 150 мм | 100 м | 2.5
1.28 | ЛС-01-01-02 | 21 | ТССЦпг-01-01-01-030 | Погрузо-разгрузочные работы при автомобильных перевозках: Погрузка труб металлических с применением автомобильных кранов | 1 т груза | 8.675
1.29 | ЛС-01-01-02 | 22 | ТССЦпг-01-01-02-030 | Погрузо-разгрузочные работы при автомобильных перевозках: Разгрузка труб металлических с применением автомобильных кранов | 1 т груза | 8.675
1.30 | ЛС-01-01-02 | 23 | ТССЦпг-03-21-01-088 | Перевозка грузов автомобилями-самосвалами грузоподъемностью 10 т работающих вне карьера на расстояние: I класс груза до 88 км | 1 т груза | 8.675
2 | ЛС-02-01-01 |  |  | Общестроительные работы
Земляные работы
Устройство котлована под здание
2.1 | 02-01-01 | 5 | ТЕР01-01-034-02 | Засыпка траншей и котлованов с перемещением грунта до 5 м бульдозерами мощностью: 96 кВт (130 л.с.), группа грунтов 2 | 1000 м3 | 0.55026
2.2 | 02-01-01 | 6 | ТЕР01-02-005-01 | Уплотнение грунта пневматическими трамбовками, группа грунтов: 1-2 | 100 м3 | 5.5026
2.3 | 02-01-01 | 7 | ТЕР01-02-061-01 | Засыпка вручную траншей, пазух котлованов и ям, группа грунтов: 1 | 100 м3 | 0.6114
Железобетонный каркас
2.4 | 02-01-01 | 1 | ТССЦ-08.4.03.03-0004 | Горячекатанная арматурная сталь класса А500 С, диаметром: 12 мм | т | 6.3946
2.5 | 02-01-01 | 11 | ТЕР06-01-024-03 | Устройство стен подвалов и подпорных стен железобетонных высотой: до 3 м, толщиной до 300 мм | 100 м3 | 0.13236
2.6 | 02-01-01 | 11.1 | ТССЦ-04.1.02.05-0009 | Бетон тяжелый, класс: В25 (М350) | м3 | 12.93
2.7 | 02-01-01 | 11.2 | ТССЦ-08.4.03.02-0001 | Горячекатаная арматурная сталь гладкая класса А-I, диаметром: 6 мм | т | 185.6142
2.8 | 02-01-01 | 12 | ТЕР06-01-027-01 | Устройство колонн гражданских зданий в металлической опалубке | 100 м3 | 0.414
2.9 | 02-01-01 | 12.1 | ТССЦ-04.1.02.05-0009 | Бетон тяжелый, класс: В25 (М350) | м3 | 42.024
2.10 | 02-01-01 | 12.2 | ТССЦ-08.4.03.02-0001 | Горячекатаная арматурная сталь гладкая класса А-I, диаметром: 6 мм | т | 1.3779
2.11 | 02-01-01 | 13 | ТЕР06-01-037-01 | Устройство ригелей гражданских зданий в металлической опалубке | 100 м3 | 0.356
2.12 | 02-01-01 | 13.1 | ТССЦ-04.1.02.05-0009 | Бетон тяжелый, класс: В25 (М350) | м3 | 37.36
2.13 | 02-01-01 | 13.2 | ТССЦ-08.4.03.03-0008 | Горячекатанная арматурная сталь класса А500 С, диаметром: 20 мм | т | 9.8777
2.14 | 02-01-01 | 13.3 | ТССЦ-08.4.03.02-0001 | Горячекатаная арматурная сталь гладкая класса А-I, диаметром: 6 мм | т | 4.198
2.15 | 02-01-01 | 14 | ТЕР06-01-041-01 | Устройство перекрытий безбалочных толщиной: до 200 мм на высоте от опорной площади до 6 м | 100 м3 | 2.253
2.16 | 02-01-01 | 14.1 | ТССЦ-04.1.02.05-0009 | Бетон тяжелый, класс: В25 (М350) | м3 | 233.3
2.17 | 02-01-01 | 14.2 | ТССЦ-08.4.03.03-0003 | Горячекатанная арматурная сталь класса А500 С, диаметром: 10 мм | т | 1.5903
2.18 | 02-01-01 | 14.3 | ТССЦ-08.4.03.03-0004 | Горячекатанная арматурная сталь класса А500 С, диаметром: 12 мм | т | 19.728
2.19 | 02-01-01 | 14.4 | ТССЦ-08.4.03.03-0006 | Горячекатанная арматурная сталь класса А500 С, диаметром: 16 мм | т | 0.828
2.20 | 02-01-01 | 15 | ТЕР06-01-111-01 | Устройство лестничных маршей в опалубке типа «Дока»: прямоугольных | 100 м3 | 0.188
2.21 | 02-01-01 | 15.1 | ТССЦ-04.1.02.05-0009 | Бетон тяжелый, класс: В25 (М350) | м3 | 19.08
2.22 | 02-01-01 | 15.2 | ТССЦ-08.4.02.04-0001 | Каркасы металлические | т | 0.5528
Спуски в подвал, приямки
2.23 | 02-01-01 | 16 | ТЕР06-01-024-03 | Устройство стен подвалов и подпорных стен железобетонных высотой: до 3 м, толщиной до 300 мм | 100 м3 | 0.092
2.24 | 02-01-01 | 16.1 | ТССЦ-04.1.02.05-0007 | Бетон тяжелый, класс: В20 (М250) | м3 | 9.338
2.25 | 02-01-01 | 16.2 | ТССЦ-08.4.02.04-0001 | Каркасы металлические | т | 0.9758
2.26 | 02-01-01 | 17 | ТЕР06-01-111-01 | Устройство лестничных маршей в опалубке типа «Дока»: прямоугольных | 100 м3 | 0.171
2.27 | 02-01-01 | 17.1 | ТССЦ-04.1.02.05-0007 | Бетон тяжелый, класс: В20 (М250) | м3 | 17.36
2.28 | 02-01-01 | 17.2 | ТССЦ-08.4.02.04-0001 | Каркасы металлические | т | 1.6078
Гидроизоляция фундаментов
2.29 | 02-01-01 | 18 | ТЕР08-01-003-07 | Гидроизоляция боковая обмазочная битумная в 2 слоя по выровненной поверхности бутовой кладки, кирпичу, бетону | 100 м2 | 8.1746
2.30 | 02-01-01 | 19 | ТЕР08-01-003-05 | Гидроизоляция стен, фундаментов: боковая оклеечная по выровненной поверхности бутовой кладки, кирпичу и бетону в 2 слоя | 100 м2 | 8.1746
2.31 | 02-01-01 | 19.1 | ТССЦ-12.1.02.15-0093 | Материал рулонный гидроизоляционный наплавляемый битумно- полимерный "Техноэластмост Б" для первого слоя | м2 | 1880.158
Стены
2.32 | 02-01-01 | 20 | ТЕР08-03-004-01 | Кладка стен из газобетонных блоков на клее без облицовки толщиной: 400 мм при высоте этажа до 4 м | м3 | 526
2.33 | 02-01-01 | 20.1 | ТССЦ-14.1.06.02-0019 | Клей монтажный "AEROC" для укладки блоков и плит из ячеистых бетонов | кг | 10783
2.34 | 02-01-01 | 20.2 | ТССЦ-05.2.02.09-0014 | Блоки из ячеистых бетонов стеновые 1 категории, объемная масса: 500 кг/м3, класс В 3,5 | м3 | 531.3
2.35 | 02-01-01 | 21 | ТЕР08-04-003-03 | Кладка перегородок из газобетонных блоков на клее толщиной: 200 мм при высоте этажа до 4 м | 100 м2 | 22.973
2.36 | 02-01-01 | 21.1 | ТССЦ-14.1.06.02-0019 | Клей монтажный "AEROC" для укладки блоков и плит из ячеистых бетонов | кг | 9418
2.37 | 02-01-01 | 21.2 | ТССЦ-05.2.02.09-0014 | Блоки из ячеистых бетонов стеновые 1 категории, объемная масса: 500 кг/м3, класс В 3,5 | м3 | 464.1
2.38 | 02-01-01 | 22 | ТЕР08-02-007-01 | Армирование кладки стен и других конструкций | т | 5.4556
2.39 | 02-01-01 | 22.1 | ТССЦ-08.4.02.01-0021 | Арматурные сетки сварные | т | 5.456
2.40 | 02-01-01 | 23 | ТЕР06-01-015-08 | Установка закладных деталей весом: до 20 кг | т | 10.8821
2.41 | 02-01-01 | 23.1 | ТССЦ-08.4.01.02-0014 | Детали закладные и накладные изготовленные: с применением сварки, гнутья, сверления (пробивки) отверстий (при наличии одной из этих операций или всего перечня в любых сочетаниях) поставляемые приваренными к стержням каркасов и сеток | т | 10.88
2.42 | 02-01-01 | 24 | ТЕР09-04-006-01 | Монтаж фахверка | т | 17.0172
2.43 | 02-01-01 | 24.1 | ТССЦ-07.2.07.12-0019 | Отдельные конструктивные элементы зданий и сооружений с преобладанием горячекатаных профилей, средняя масса сборочной единицы до 0,1 т | т | 17.02
Проемы
Дверные блоки
2.44 | 02-01-01 | 25 | ТЕР09-04-013-01 | Установка противопожарных дверей: однопольных глухих | м2 | 26.23
2.45 | 02-01-01 | 25.1 | ТССЦ-07.1.01.01-0021 | Дверь противопожарная металлическая: однопольная ДПМ-01/60, размером 1100х2100 мм | шт | 10
2.46 | 02-01-01 | 26 | ТЕР09-04-013-02 | Установка противопожарных дверей: двупольных глухих | м2 | 12.825
2.47 | 02-01-01 | 26.1 | ТССЦ-07.1.01.01-0002 | Дверь противопожарная металлическая: двупольная ДПМ-02/30, размером 1300х2100 мм | шт | 3
2.48 | 02-01-01 | 27 | ТЕР10-01-047-01 | Установка блоков из ПВХ в наружных и внутренних дверных проемах: в каменных стенах площадью проема до 3 м2 | 100 м2 | 9.7546
2.49 | 02-01-01 | 28 | ТЕР10-01-047-02 | Установка блоков из ПВХ в наружных и внутренних дверных проемах: в каменных стенах площадью проема более 3 м2 | 100 м2 | 0.49725
2.50 | 02-01-01 | 28.1 | ТССЦ-11.3.01.05-0001 | Блоки дверные внутренние: глухие (с заполнением панелями или другими непрозрачными материалами) (ГОСТ 30970-2002) | м2 | 985.13
2.51 | 02-01-01 | 28.2 | ТССЦ-11.3.01.05-0002 | Блоки дверные внутренние: с заполнением стеклопакетами (ГОСТ 30970-2002) | м2 | 40.05
2.52 | 02-01-01 | 29 | ТЕР09-04-012-01 | Установка металлических дверных блоков в готовые проемы | м2 | 63.268
2.53 | 02-01-01 | 29.1 | по договору | Двери металлические, наружные, глухие, индивидуального изготовления, окрашенные порошковой краской | м2 | 33.568
2.54 | 02-01-01 | 29.2 | по договору | Дверь остекленная из алюминиевых сплавов с фрамугой, 2-х камерный стеклопакет | м2 | 29.7
2.55 | 02-01-01 | 30 | ТЕР10-01-039-05 | Установка люков в перекрытиях, площадь проема до 2 м2 | 100 м2 | 0.02
2.56 | 02-01-01 | 30.1 | ТССЦ-07.1.05.01-0004 | Люки металлические противопожарные (EI60) | м2 | 2
2.57 | 02-01-01 | 31 | ТЕР09-04-012-02 | Установка дверного доводчика к металлическим дверям | шт | 32
2.58 | 02-01-01 | 31.1 | ТССЦ-01.7.04.01-0001 | Доводчик дверной DS 73 BC "Серия Premium", усилие закрывания EN2-5 | шт | 32
2.59 | 02-01-01 | 32 | ТЕР09-04-012-02 | Установка дверного доводчика к металлическим дверям-Система "антипаника" | шт | 16
2.60 | 02-01-01 | 32.1 | Прайс-лист | Система "антипаника" (комплект) | шт | 16
2.61 | 02-01-01 | 33 | ТЕР09-06-001-02 | Монтаж: лотков, решеток, затворов из полосовой и тонколистовой стали | т | 0.212
2.62 | 02-01-01 | 33.1 | Прайс-лист | Решетки, ограждения декоративные из нержавеющей стали | м | 42.4
Алюминиевые конструкции внутренние
2.63 | 02-01-01 | 34 | ТЕР09-04-009-04 | Монтаж оконных блоков: из алюминиевых многокамерных профилей с герметичными стеклопакетами | 100 м2 | 0.1365
2.64 | 02-01-01 | 34.1 | по договору | Витрина из алюминиевых сплавов, 2-х камерный стеклопакет (внутреннее исполнение) | м2 | 12.4
2.65 | 02-01-01 | 34.2 | по договору | Проем противопожарный | м2 | 1.25
Металлопластиковые изделия
2.66 | 02-01-01 | 35 | ТЕР10-01-034-01 | Установка в жилых и общественных зданиях оконных блоков из ПВХ профилей: глухих с площадью проема до 2 м2 | 100 м2 | 0.1932
2.67 | 02-01-01 | 35.1 | ТССЦ-11.3.02.02-0004 | Блок оконный пластиковый: глухой, одностворчатый с двухкамерным стеклопакетом (32 мм), площадью до 1,5 м2 | м2 | 4.2
2.68 | 02-01-01 | 35.2 | ТССЦ-11.3.02.02-0005 | Блок оконный пластиковый: глухой, одностворчатый с двухкамерным стеклопакетом (32 мм), площадью до 2 м2 | м2 | 15.12
2.69 | 02-01-01 | 36 | ТЕР10-01-034-03 | Установка в жилых и общественных зданиях оконных блоков из ПВХ профилей: поворотных (откидных, поворотно-откидных) с площадью проема до 2 м2 одностворчатых | 100 м2 | 0.4366
2.70 | 02-01-01 | 36.1 | ТССЦ-11.3.02.02-0021 | Блок оконный пластиковый: одностворчатый, с поворотной створкой, с двухкамерным стеклопакетом (32 мм), площадью до 1 м2 | м2 | 4
2.71 | 02-01-01 | 36.2 | ТССЦ-11.3.02.02-0012 | Блок оконный пластиковый: одностворчатый, с поворотно-откидной створкой, двухкамерным стеклопакетом (32 мм), площадью до 1 м2 | м2 | 5.88
2.72 | 02-01-01 | 36.3 | ТССЦ-11.3.02.02-0022 | Блок оконный пластиковый: одностворчатый, с поворотной створкой, с двухкамерным стеклопакетом (32 мм), площадью до 1,5 м2 | м2 | 6.86
2.73 | 02-01-01 | 36.4 | ТССЦ-11.3.02.02-0013 | Блок оконный пластиковый: одностворчатый, с поворотно-откидной створкой, двухкамерным стеклопакетом (32 мм), площадью до 1,5 м2 | м2 | 4.2
2.74 | 02-01-01 | 36.5 | ТССЦ-11.3.02.02-0023 | Блок оконный пластиковый: одностворчатый, с поворотной створкой, с двухкамерным стеклопакетом (32 мм), площадью до 2 м2 | м2 | 22.72
2.75 | 02-01-01 | 37 | ТЕР10-01-034-02 | Установка в жилых и общественных зданиях оконных блоков из ПВХ профилей: глухих с площадью проема более 2 м2 | 100 м2 | 0.6231
2.76 | 02-01-01 | 37.1 | ТССЦ-11.3.02.02-0001 | Блок оконный пластиковый: глухой, одностворчатый с двухкамерным стеклопакетом (32 мм), площадью более 2 м2 | м2 | 11.96
2.77 | 02-01-01 | 37.2 | ТССЦ-11.3.02.02-0010 | Блок оконный пластиковый: одностворчатый, с поворотно-откидной створкой, двухкамерным стеклопакетом (32 мм), площадью более 2 м2 | м2 | 50.35
2.78 | 02-01-01 | 38 | ТЕР10-01-034-08 | Установка в жилых и общественных зданиях оконных блоков из ПВХ профилей: поворотных (откидных, поворотно-откидных) с площадью проема более 2 м2 трехстворчатых, в том числе при наличии створок глухого остекления | 100 м2 | 0.6783
2.79 | 02-01-01 | 38.1 | ТССЦ-11.3.02.01-0028 | Блок оконный пластиковый: двустворчатый, с глухой и поворотной створкой, двухкамерным стеклопакетом (32 мм), площадью более 3,5 м2 | м2 | 67.83
2.80 | 02-01-01 | 39 | ТЕР09-04-009-04 | Монтаж оконных блоков: из алюминиевых многокамерных профилей с герметичными стеклопакетами | 100 м2 | 1.6207
2.81 | 02-01-01 | 39.1 | ТССЦ-09.1.01.01-0021 | Створки для витражей из алюминиевого комбинированного профиля одинарной конструкции: с двухкамерным стеклопакетом, поворотно-откидные (ГОСТ 22233-2001) | м2 | 49.54
2.82 | 02-01-01 | 39.2 | ТССЦ-09.1.01.01-0002 | Витражи из алюминиевого комбинированного профиля одинарной конструкции с двухкамерным стеклопакетом, неоткрываемые (ГОСТ 22233-2001) | м2 | 112.53
Оконные проемы и витражи внутренние
2.83 | 02-01-01 | 40 | ТЕР10-01-034-01 | Установка в жилых и общественных зданиях оконных блоков из ПВХ профилей: глухих с площадью проема до 2 м2 | 100 м2 | 0.125
2.84 | 02-01-01 | 40.1 | ТССЦ-11.3.02.02-0007 | Блок оконный пластиковый: глухой, одностворчатый с однокамерным стеклопакетом (24 мм), площадью до 1 м2 | м2 | 10
2.85 | 02-01-01 | 40.2 | ТССЦ-11.3.02.02-0008 | Блок оконный пластиковый: глухой, одностворчатый с однокамерным стеклопакетом (24 мм), площадью до 1,5 м2 | м2 | 2.5
2.86 | 02-01-01 | 41 | ТЕР10-01-034-03 | Установка в жилых и общественных зданиях оконных блоков из ПВХ профилей: поворотных (откидных, поворотно-откидных) с площадью проема до 2 м2 одностворчатых | 100 м2 | 0.0125
2.87 | 02-01-01 | 41.1 | ТССЦ-11.3.02.02-0022 | Блок оконный пластиковый: одностворчатый, с поворотной створкой, с двухкамерным стеклопакетом (32 мм), площадью до 1,5 м2 | м2 | 1.25
2.88 | 02-01-01 | 42 | ТЕР09-04-009-04 | Монтаж оконных блоков: из алюминиевых многокамерных профилей с герметичными стеклопакетами | 100 м2 | 0.124
2.89 | 02-01-01 | 42.1 | ТССЦ-09.1.01.01-0026 | Створки для витражей из алюминиевого комбинированного профиля одинарной конструкции: с однокамерным стеклопакетом, поворотные (ГОСТ 22233- 2001) | м2 | 3.78
2.90 | 02-01-01 | 42.2 | ТССЦ-09.1.01.01-0005 | Витражи из алюминиевого комбинированного профиля одинарной конструкции с однокамерным стеклопакетом, неоткрываемые (ГОСТ 22233-2001) | м2 | 8.62
Ограждения
2.91 | 02-01-01 | 43 | ТЕР07-05-016-04 | Устройство металлических ограждений: без поручней | 100 м | 1.6095
2.92 | 02-01-01 | 43.1 | ТССЦ-07.2.05.01-0032 | Ограждения лестничных проемов, лестничные марши, пожарные лестницы | т | -3.3639
2.93 | 02-01-01 | 43.2 | Прайс-лист | Решетки, ограждения декоративные из нержавеющей стали | м | 160.95
2.94 | 02-01-01 | 44 | ТЕР07-05-016-04 | Устройство металлических ограждений: без поручней | 100 м | 2.713
Подоконники, отливы
2.95 | 02-01-01 | 45 | ТЕР10-01-035-01 | Установка подоконных досок из ПВХ: в каменных стенах толщиной до 0,51 м | 100 м | 1.16
2.96 | 02-01-01 | 45.1 | ТССЦ-11.3.03.01-0004 | Доски подоконные ПВХ, шириной: 250 мм | м | 93
2.97 | 02-01-01 | 45.2 | ТССЦ-11.3.03.01-0002 | Доски подоконные ПВХ, шириной: 150 мм | м | 23
2.98 | 02-01-01 | 46 | ТЕР12-01-010-01 | Устройство мелких покрытий (брандмауэры, парапеты, свесы и т.п.) из листовой оцинкованной стали | 100 м2 | 0.186
2.99 | 02-01-01 | 46.1 | ТССЦ-08.3.05.05-0053 | Сталь листовая оцинкованная толщиной листа: 0,7 мм | т | -0.14545
2.100 | 02-01-01 | 46.2 | ТССЦ-08.1.02.03-0021 | Водоотлив оконный шириной планки 250 мм из оцинкованной стали с полимерным покрытием | п.м | 93
Откосы
2.101 | 02-01-01 | 47 | ТЕР15-02-019-05 | Сплошное выравнивание внутренних поверхностей (однослойное оштукатуривание)из сухих растворных смесей толщиной до 10 мм: оконных и дверных откосов плоских | 100 м2 | 1.095
2.102 | 02-01-01 | 47.1 | ТССЦ-04.3.02.05-0101 | Штукатурка гипсовая облегченная водостойкая, марка "GLIMS SatiN" | кг | 1.3469
2.103 | 02-01-01 | 47.2 | ТССЦ-14.3.01.01-0001 | Грунтовка «Бетоконтакт», КНАУФ | кг | 95.62
2.104 | 02-01-01 | 48 | ТЕР15-04-007-03 | Окраска водно-дисперсионными акриловыми составами улучшенная: по сборным конструкциям стен, подготовленным под окраску | 100 м2 | 1.095
2.105 | 02-01-01 | 48.1 | ТССЦ-14.3.02.01-0105 | Краска акриловая: водно-дисперсионная "БИРСС Фасад- Колор", цвет белый | т | 0.03285
2.106 | 02-01-01 | 48.2 | ТССЦ-14.4.01.02-0113 | Грунтовка акриловая НОРТЕКС-ГРУНТ | кг | 0.0219
2.107 | 02-01-01 | 49 | ТЕР15-02-019-05 | Сплошное выравнивание внутренних поверхностей (однослойное оштукатуривание)из сухих растворных смесей толщиной до 10 мм: оконных и дверных откосов плоских | 100 м2 | 1.275
2.108 | 02-01-01 | 49.1 | ТССЦ-14.3.01.01-0001 | Грунтовка «Бетоконтакт», КНАУФ | кг | 95.62
2.109 | 02-01-01 | 49.2 | ТССЦ-04.3.02.09-1511 | Штукатурка декоративная минеральная "БИРСС Термопор 50" (марка М75) | т | 1.5682
2.110 | 02-01-01 | 50 | ТЕР15-04-019-03 | Окраска фасадов акриловыми составами: с люлек вручную по подготовленной поверхности | 100 м2 | 1.275
2.111 | 02-01-01 | 50.1 | ТССЦ-14.3.02.01-0321 | Краски акриловые гладкие серии «КамАкрил» для внутренних работ КА-21 Люкс супер белая | т | 0.04845
2.112 | 02-01-01 | 50.2 | ТССЦ-14.3.01.01-0001 | Грунтовка «Бетоконтакт», КНАУФ | кг | 0.016575
Потолки
2.113 | 02-01-01 | 51 | ТЕР15-01-047-15 | Устройство: подвесных потолков типа <Армстронг> по каркасу из оцинкованного профиля | 100 м2 | 5.1747
2.114 | 02-01-01 | 52 | ТЕР15-01-047-16 | Устройство: потолков реечных алюминиевых | 100 м2 | 3.1354
2.115 | 02-01-01 | 52.1 | ТССЦ-09.2.01.05-0091 | Уголок декоративный (пристенный) | м | 344.894
2.116 | 02-01-01 | 53 | ТЕР15-02-019-04 | Сплошное выравнивание внутренних поверхностей (однослойное оштукатуривание)из сухих растворных смесей толщиной до 10 мм: потолков | 100 м2 | 16.0702
2.117 | 02-01-01 | 53.1 | ТССЦ-04.3.02.09-0823 | Смесь сухая для заделки швов (фуга) АТЛАС «КНАУФ-МП75» | т | 14.4793
2.118 | 02-01-01 | 53.2 | ТССЦ-14.3.01.01-0001 | Грунтовка «Бетоконтакт», КНАУФ | кг | 803.51
2.119 | 02-01-01 | 54 | ТЕР15-04-027-06 | Третья шпатлевка при высококачественной окраске по штукатурке и сборным конструкциям: потолков, подготовленных под окраску/под стеклохолст | 100 м2 | 16.0702
2.120 | 02-01-01 | 55 | ТЕР15-04-007-04 | Окраска водно-дисперсионными акриловыми составами улучшенная: по сборным конструкциям потолков, подготовленным под окраску | 100 м2 | 16.0702
2.121 | 02-01-01 | 55.1 | ТССЦ-14.4.01.02-0113 | Грунтовка акриловая НОРТЕКС-ГРУНТ | кг | 353.5444
2.122 | 02-01-01 | 55.2 | ТССЦ-14.3.02.01-0216 | Краска водно-дисперсионная "ИНТЕРИОР 15" ВД-АК-205 | кг | 530.3166
Стены. Отделка
2.123 | 02-01-01 | 56 | ТЕР15-02-036-01 | Штукатурка по сетке без устройства каркаса: улучшенная стен | 100 м2 | 66.7201
2.124 | 02-01-01 | 57 | ТЕР15-04-006-04 | Покрытие поверхностей грунтовкой глубокого проникновения: за 2 раза стен | 100 м2 | 66.7201
2.125 | 02-01-01 | 57.1 | ТССЦ-14.4.01.02-0113 | Грунтовка акриловая НОРТЕКС-ГРУНТ | кг | 1.3344
2.126 | 02-01-01 | 58 | ТЕР15-01-019-05 | Гладкая облицовка стен, столбов, пилястр и откосов (без карнизных, плинтусных и угловых плиток) без установки плиток туалетного гарнитура на клее из сухих смесей: по кирпичу и бетону | 100 м2 | 18.263
2.127 | 02-01-01 | 58.1 | ТССЦ-06.2.01.02-0014 | Плитки керамические глазурованные для внутренней облицовки стен: гладкие с завалом цветные (однотонные) | м2 | 1826.3
2.128 | 02-01-01 | 58.2 | ТССЦ-14.1.06.02-0001 | Клей для облицовочных работ водостойкий «Плюс» (сухая смесь) | т | 6.8486
2.129 | 02-01-01 | 58.3 | ТССЦ-04.3.02.09-0102 | Затирка «Старатели» (разной цветности) | т | 0.91315
2.130 | 02-01-01 | 59 | ТЕР15-04-027-05 | Третья шпатлевка при высококачественной окраске по штукатурке и сборным конструкциям: стен, подготовленных под окраску/под стеклохолст | 100 м2 | 53.8973
2.131 | 02-01-01 | 60 | ТЕР15-04-007-03 | Окраска водно-дисперсионными акриловыми составами улучшенная: по сборным конструкциям стен, подготовленным под окраску | 100 м2 | 47.0453
2.132 | 02-01-01 | 60.1 | ТССЦ-14.4.01.02-0113 | Грунтовка акриловая НОРТЕКС-ГРУНТ | кг | 1034.9966
2.133 | 02-01-01 | 60.2 | ТССЦ-14.3.02.01-0216 | Краска водно-дисперсионная "ИНТЕРИОР 15" ВД-АК-205 | кг | 1552.4949
Гипсокартонные работы
2.134 | 02-01-01 | 61 | ТЕР10-06-038-01 | Облицовка стен по системе «КНАУФ» по одинарному металлическому каркасу из ПН и ПС профилей гипсоволокнистыми листами в один слой (С 665): оконным проемом | 100 м2 | 2.03
2.135 | 02-01-01 | 61.1 | ТССЦ-07.2.06.03-0111 | Профиль направляющий: ПН-2 50/30/0,6 | м | 245.6
2.136 | 02-01-01 | 61.2 | ТССЦ-07.2.06.03-0194 | Профиль стоечный: ПС-2 50/35/0,55 | м | 456.8
2.137 | 02-01-01 | 62 | ТЕР15-04-007-03 | Окраска водно-дисперсионными акриловыми составами улучшенная: по сборным конструкциям стен, подготовленным под окраску | 100 м2 | 2.03
2.138 | 02-01-01 | 62.1 | ТССЦ-14.3.02.01-0324 | Краски акриловые гладкие серии «КамАкрил» для внутренних работ КА-23 Люкс цветная, ненасыщенных тонов | т | 0.0609
2.139 | 02-01-01 | 62.2 | ТССЦ-14.4.01.02-0113 | Грунтовка акриловая НОРТЕКС-ГРУНТ | кг | 40.6
Полы. Тип 01
2.140 | 02-01-01 | 63 | ТЕР26-01-041-05 | Изоляция изделиями из пенопласта насухо холодных поверхностей покрытий и перекрытий | м3 | 15.7215
2.141 | 02-01-01 | 63.1 | ТССЦ-12.2.05.09-0007 | Пенополистирол экструдированный ТЕХНОНИКОЛЬ XPS 45- 500 | м3 | 16.04
2.142 | 02-01-01 | 64 | ТЕР11-01-050-01 | Устройство пароизоляции из полиэтиленовой пленки в один слой насухо | 100 м2 | 3.1443
2.143 | 02-01-01 | 65 | ТЕР11-01-011-01 | Устройство стяжек: цементных толщиной 20 мм | 100 м2 | 3.1443
2.144 | 02-01-01 | 66 | ТЕР11-01-011-02 | Устройство стяжек: на каждые 5 мм изменения толщины стяжки добавлять или исключать к расценке 11-01-011-01 | 100 м2 | 3.1443
2.145 | 02-01-01 | 66.1 | ТССЦ-04.3.01.09-0001 | Раствор готовый кладочный тяжелый цементный | м3 | 22.4503
2.146 | 02-01-01 | 67 | ТЕР11-01-004-03 | Устройство гидроизоляции оклеечной рулонными материалами: на резино-битумной мастике, первый слой | 100 м2 | 3.1443
2.147 | 02-01-01 | 67.1 | ТССЦ-01.2.03.03-0062 | Мастика битумно-резиновая: кровельная | т | -0.7735
2.148 | 02-01-01 | 67.2 | ТССЦ-01.2.03.05-0011 | Праймер битумный ТЕХНОНИКОЛЬ №01 | л | 773.5
2.149 | 02-01-01 | 67.3 | ТССЦ-12.1.02.03-0162 | Техноэласт: Барьер ЭПС | м2 | 314.43
2.150 | 02-01-01 | 68 | ТЕР11-01-027-06 | Устройство покрытий на растворе из сухой смеси с приготовлением раствора в построечных условиях из плиток: гладких неглазурованных керамических для полов одноцветных | 100 м2 | 3.1443
Полы. Тип 02
2.151 | 02-01-01 | 69 | ТЕР26-01-041-05 | Изоляция изделиями из пенопласта насухо холодных поверхностей покрытий и перекрытий | м3 | 4.835
2.152 | 02-01-01 | 69.1 | ТССЦ-12.2.05.09-0007 | Пенополистирол экструдированный ТЕХНОНИКОЛЬ XPS 45- 500 | м3 | 4.9317
2.153 | 02-01-01 | 70 | ТЕР11-01-050-01 | Устройство пароизоляции из полиэтиленовой пленки в один слой насухо | 100 м2 | 0.967
2.154 | 02-01-01 | 71 | ТЕР11-01-011-01 | Устройство стяжек: цементных толщиной 20 мм | 100 м2 | 0.967
2.155 | 02-01-01 | 72 | ТЕР11-01-011-02 | Устройство стяжек: на каждые 5 мм изменения толщины стяжки добавлять или исключать к расценке 11-01-011-01 | 100 м2 | 0.967
2.156 | 02-01-01 | 72.1 | ТССЦ-04.3.01.09-0001 | Раствор готовый кладочный тяжелый цементный | м3 | 6.9044
2.157 | 02-01-01 | 73 | ТЕР11-01-047-02 | Устройство покрытий из плит керамогранитных размером: 60х60 см | 100 м2 | 0.967
2.158 | 02-01-01 | 73.1 | ТССЦ-11.2.04.05-0001 | Рейки деревянные 8х18 мм | м3 | 0.00967
Полы. Тип 03
2.159 | 02-01-01 | 74 | ТЕР11-01-047-02 | Устройство покрытий из плит керамогранитных размером: 60х60 см | 100 м2 | 0.217
2.160 | 02-01-01 | 74.1 | ТССЦ-11.2.04.05-0001 | Рейки деревянные 8х18 мм | м3 | 0.00217
Полы. Тип 04
2.161 | 02-01-01 | 75 | ТЕР11-01-011-01 | Устройство стяжек: цементных толщиной 20 мм | 100 м2 | 0.1625
2.162 | 02-01-01 | 76 | ТЕР11-01-011-02 | Устройство стяжек: на каждые 5 мм изменения толщины стяжки добавлять или исключать к расценке 11-01-011-01 | 100 м2 | 0.1625
2.163 | 02-01-01 | 76.1 | ТССЦ-04.3.01.09-0001 | Раствор готовый кладочный тяжелый цементный | м3 | 0.49725
2.164 | 02-01-01 | 77 | ТЕР11-01-047-02 | Устройство покрытий из плит керамогранитных размером: 60х60 см | 100 м2 | 0.1625
2.165 | 02-01-01 | 77.1 | ТССЦ-11.2.04.05-0001 | Рейки деревянные 8х18 мм | м3 | 0.001625
Полы. Тип 05
2.166 | 02-01-01 | 78 | ТЕР11-01-047-02 | Устройство покрытий из плит керамогранитных размером: 60х60 см | 100 м2 | 0.045
2.167 | 02-01-01 | 78.1 | ТССЦ-11.2.04.05-0001 | Рейки деревянные 8х18 мм | м3 | 0.00045
Полы. Тип 1.1
2.168 | 02-01-01 | 79 | ТЕР26-01-041-05 | Изоляция изделиями из пенопласта насухо холодных поверхностей покрытий и перекрытий | м3 | 15.8
2.169 | 02-01-01 | 79.1 | ТССЦ-12.2.05.09-0007 | Пенополистирол экструдированный ТЕХНОНИКОЛЬ XPS 45- 500 | м3 | 16.116
2.170 | 02-01-01 | 80 | ТЕР11-01-050-01 | Устройство пароизоляции из полиэтиленовой пленки в один слой насухо | 100 м2 | 1.58
2.171 | 02-01-01 | 81 | ТЕР11-01-015-03 | Устройство покрытий: цементных толщиной 20 мм | 100 м2 | 1.58
2.172 | 02-01-01 | 82 | ТЕР11-01-015-04 | Устройство покрытий: на каждые 5 мм изменения толщины покрытия добавлять или исключать к расценке 11-01-015-03 | 100 м2 | 1.58
2.173 | 02-01-01 | 82.1 | ТССЦ-04.3.01.09-0001 | Раствор готовый кладочный тяжелый цементный | м3 | 12.8928
2.174 | 02-01-01 | 83 | ТЕР06-01-015-10 | Армирование подстилающих слоев и набетонок | т | 0.158
2.175 | 02-01-01 | 83.1 | ТССЦ-08.4.03.02-0001 | Горячекатаная арматурная сталь гладкая класса А-I, диаметром: 6 мм | т | 0.158
2.176 | 02-01-01 | 84 | ТЕР11-01-047-02 | Устройство покрытий из плит керамогранитных размером: 60х60 см | 100 м2 | 1.58
2.177 | 02-01-01 | 84.1 | ТССЦ-11.2.04.05-0001 | Рейки деревянные 8х18 мм | м3 | 0.0158
Полы. Тип 1.1а
2.178 | 02-01-01 | 85 | ТЕР11-01-008-03 | Устройство тепло- и звукоизоляции засыпной: керамзитовой | м3 | 7.86
2.179 | 02-01-01 | 85.1 | ТССЦ-02.2.01.03-0014 | Гравий керамзитовый, фракция: 10-20 мм, марка 400 | м3 | 8.646
2.180 | 02-01-01 | 86 | ТЕР11-01-015-03 | Устройство покрытий: цементных толщиной 20 мм | 100 м2 | 0.655
2.181 | 02-01-01 | 87 | ТЕР11-01-015-04 | Устройство покрытий: на каждые 5 мм изменения толщины покрытия добавлять или исключать к расценке 11-01-015-03 | 100 м2 | 0.655
2.182 | 02-01-01 | 87.1 | ТССЦ-04.3.01.09-0001 | Раствор готовый кладочный тяжелый цементный | м3 | 4.0086
2.183 | 02-01-01 | 88 | ТЕР06-01-015-10 | Армирование подстилающих слоев и набетонок | т | 0.0655
2.184 | 02-01-01 | 88.1 | ТССЦ-08.4.03.02-0001 | Горячекатаная арматурная сталь гладкая класса А-I, диаметром: 6 мм | т | 0.0655
2.185 | 02-01-01 | 89 | ТЕР11-01-047-02 | Устройство покрытий из плит керамогранитных размером: 60х60 см | 100 м2 | 0.655
2.186 | 02-01-01 | 89.1 | ТССЦ-11.2.04.05-0001 | Рейки деревянные 8х18 мм | м3 | 0.00655
Полы. Тип 1.2
2.187 | 02-01-01 | 90 | ТЕР26-01-041-05 | Изоляция изделиями из пенопласта насухо холодных поверхностей покрытий и перекрытий | м3 | 1.2
2.188 | 02-01-01 | 90.1 | ТССЦ-12.2.05.09-0007 | Пенополистирол экструдированный ТЕХНОНИКОЛЬ XPS 45- 500 | м3 | 1.224
2.189 | 02-01-01 | 91 | ТЕР11-01-050-01 | Устройство пароизоляции из полиэтиленовой пленки в один слой насухо | 100 м2 | 0.12
2.190 | 02-01-01 | 92 | ТЕР11-01-015-03 | Устройство покрытий: цементных толщиной 20 мм | 100 м2 | 0.12
2.191 | 02-01-01 | 93 | ТЕР11-01-015-04 | Устройство покрытий: на каждые 5 мм изменения толщины покрытия добавлять или исключать к расценке 11-01-015-03 | 100 м2 | 0.12
2.192 | 02-01-01 | 93.1 | ТССЦ-04.3.01.09-0001 | Раствор готовый кладочный тяжелый цементный | м3 | 1.1016
2.193 | 02-01-01 | 94 | ТЕР06-01-015-10 | Армирование подстилающих слоев и набетонок | т | 0.012
2.194 | 02-01-01 | 94.1 | ТССЦ-08.4.03.02-0001 | Горячекатаная арматурная сталь гладкая класса А-I, диаметром: 6 мм | т | 0.012
2.195 | 02-01-01 | 95 | ТЕР11-01-011-08 | Устройство стяжек: из выравнивающей смеси типа "Ветонит" 5000, толщиной 5 мм | 100 м2 | 0.12
2.196 | 02-01-01 | 96 | ТЕР11-01-036-01 | Устройство покрытий из линолеума на клее | 100 м2 | 0.12
2.197 | 02-01-01 | 96.1 | ТССЦ-01.6.03.04-0034 | Линолеум алкидный толщиной: 5 мм | м2 | 12.24
2.198 | 02-01-01 | 96.2 | ТССЦ-14.1.02.04-0103 | Клей Forbo 523, для укладки токопроводящих текстильных и ПВХ-покрытий | кг | 6
Полы. Тип 1.2а
2.199 | 02-01-01 | 97 | ТЕР11-01-008-03 | Устройство тепло- и звукоизоляции засыпной: керамзитовой | м3 | 6.78
2.200 | 02-01-01 | 97.1 | ТССЦ-02.2.01.03-0014 | Гравий керамзитовый, фракция: 10-20 мм, марка 400 | м3 | 7.458
2.201 | 02-01-01 | 98 | ТЕР11-01-015-03 | Устройство покрытий: цементных толщиной 20 мм | 100 м2 | 0.565
2.202 | 02-01-01 | 99 | ТЕР11-01-015-04 | Устройство покрытий: на каждые 5 мм изменения толщины покрытия добавлять или исключать к расценке 11-01-015-03 | 100 м2 | 0.565
2.203 | 02-01-01 | 99.1 | ТССЦ-04.3.01.09-0001 | Раствор готовый кладочный тяжелый цементный | м3 | 4.0341
2.204 | 02-01-01 | 100 | ТЕР06-01-015-10 | Армирование подстилающих слоев и набетонок | т | 0.0565
2.205 | 02-01-01 | 100.1 | ТССЦ-08.4.03.02-0001 | Горячекатаная арматурная сталь гладкая класса А-I, диаметром: 6 мм | т | 0.0565
2.206 | 02-01-01 | 101 | ТЕР11-01-011-08 | Устройство стяжек: из выравнивающей смеси типа "Ветонит" 5000, толщиной 5 мм | 100 м2 | 0.565
2.207 | 02-01-01 | 102 | ТЕР11-01-036-01 | Устройство покрытий из линолеума на клее | 100 м2 | 0.565
2.208 | 02-01-01 | 102.1 | ТССЦ-01.6.03.04-0034 | Линолеум алкидный толщиной: 5 мм | м2 | 57.63
2.209 | 02-01-01 | 102.2 | ТССЦ-14.1.02.04-0103 | Клей Forbo 523, для укладки токопроводящих текстильных и ПВХ-покрытий | кг | 28.25
Полы. Тип 1.3
2.210 | 02-01-01 | 103 | ТЕР26-01-041-05 | Изоляция изделиями из пенопласта насухо холодных поверхностей покрытий и перекрытий | м3 | 6.2
2.211 | 02-01-01 | 103.1 | ТССЦ-12.2.05.09-0007 | Пенополистирол экструдированный ТЕХНОНИКОЛЬ XPS 45- 500 | м3 | 6.324
2.212 | 02-01-01 | 104 | ТЕР11-01-050-01 | Устройство пароизоляции из полиэтиленовой пленки в один слой насухо | 100 м2 | 0.62
2.213 | 02-01-01 | 105 | ТЕР11-01-015-03 | Устройство покрытий: цементных толщиной 20 мм | 100 м2 | 0.62
2.214 | 02-01-01 | 106 | ТЕР11-01-015-04 | Устройство покрытий: на каждые 5 мм изменения толщины покрытия добавлять или исключать к расценке 11-01-015-03 | 100 м2 | 0.62
2.215 | 02-01-01 | 106.1 | ТССЦ-04.3.01.09-0001 | Раствор готовый кладочный тяжелый цементный | м3 | 5.0592
2.216 | 02-01-01 | 107 | ТЕР06-01-015-10 | Армирование подстилающих слоев и набетонок | т | 0.062
2.217 | 02-01-01 | 107.1 | ТССЦ-08.4.03.02-0001 | Горячекатаная арматурная сталь гладкая класса А-I, диаметром: 6 мм | т | 0.062
2.218 | 02-01-01 | 108 | ТЕР11-01-004-03 | Устройство гидроизоляции оклеечной рулонными материалами: на резино-битумной мастике, первый слой | 100 м2 | 0.62
2.219 | 02-01-01 | 108.1 | ТССЦ-01.2.03.03-0062 | Мастика битумно-резиновая: кровельная | т | -0.15252
2.220 | 02-01-01 | 108.2 | ТССЦ-01.2.03.05-0011 | Праймер битумный ТЕХНОНИКОЛЬ №01 | л | 152.52
2.221 | 02-01-01 | 108.3 | ТССЦ-12.1.02.03-0162 | Техноэласт: Барьер ЭПС | м2 | 71.92
2.222 | 02-01-01 | 109 | ТЕР11-01-027-06 | Устройство покрытий на растворе из сухой смеси с приготовлением раствора в построечных условиях из плиток: гладких неглазурованных керамических для полов одноцветных | 100 м2 | 0.62
Полы. Тип 1.3а
2.223 | 02-01-01 | 110 | ТЕР11-01-008-03 | Устройство тепло- и звукоизоляции засыпной: керамзитовой | м3 | 4.68
2.224 | 02-01-01 | 110.1 | ТССЦ-02.2.01.03-0014 | Гравий керамзитовый, фракция: 10-20 мм, марка 400 | м3 | 5.148
2.225 | 02-01-01 | 111 | ТЕР11-01-015-03 | Устройство покрытий: цементных толщиной 20 мм | 100 м2 | 0.39
2.226 | 02-01-01 | 112 | ТЕР11-01-015-04 | Устройство покрытий: на каждые 5 мм изменения толщины покрытия добавлять или исключать к расценке 11-01-015-03 | 100 м2 | 0.39
2.227 | 02-01-01 | 112.1 | ТССЦ-04.3.01.09-0001 | Раствор готовый кладочный тяжелый цементный | м3 | 2.3868
2.228 | 02-01-01 | 113 | ТЕР06-01-015-10 | Армирование подстилающих слоев и набетонок | т | 0.039
2.229 | 02-01-01 | 113.1 | ТССЦ-08.4.03.02-0001 | Горячекатаная арматурная сталь гладкая класса А-I, диаметром: 6 мм | т | 0.039
2.230 | 02-01-01 | 114 | ТЕР11-01-004-03 | Устройство гидроизоляции оклеечной рулонными материалами: на резино-битумной мастике, первый слой | 100 м2 | 0.39
2.231 | 02-01-01 | 114.1 | ТССЦ-01.2.03.03-0062 | Мастика битумно-резиновая: кровельная | т | -0.09594
2.232 | 02-01-01 | 114.2 | ТССЦ-01.2.03.05-0011 | Праймер битумный ТЕХНОНИКОЛЬ №01 | л | 95.94
2.233 | 02-01-01 | 114.3 | ТССЦ-12.1.02.03-0162 | Техноэласт: Барьер ЭПС | м2 | 45.24
2.234 | 02-01-01 | 115 | ТЕР11-01-027-06 | Устройство покрытий на растворе из сухой смеси с приготовлением раствора в построечных условиях из плиток: гладких неглазурованных керамических для полов одноцветных | 100 м2 | 0.39
Полы. Тип 1.4
2.235 | 02-01-01 | 116 | ТЕР26-01-041-05 | Изоляция изделиями из пенопласта насухо холодных поверхностей покрытий и перекрытий | м3 | 21.04
2.236 | 02-01-01 | 116.1 | ТССЦ-12.2.05.09-0007 | Пенополистирол экструдированный ТЕХНОНИКОЛЬ XPS 45- 500 | м3 | 21.4608
2.237 | 02-01-01 | 117 | ТЕР11-01-050-01 | Устройство пароизоляции из полиэтиленовой пленки в один слой насухо | 100 м2 | 2.104
2.238 | 02-01-01 | 118 | ТЕР11-01-015-03 | Устройство покрытий: цементных толщиной 20 мм | 100 м2 | 2.104
2.239 | 02-01-01 | 119 | ТЕР11-01-015-04 | Устройство покрытий: на каждые 5 мм изменения толщины покрытия добавлять или исключать к расценке 11-01-015-03 | 100 м2 | 2.104
2.240 | 02-01-01 | 119.1 | ТССЦ-04.3.01.09-0001 | Раствор готовый кладочный тяжелый цементный | м3 | 20.3878
2.241 | 02-01-01 | 120 | ТЕР06-01-015-10 | Армирование подстилающих слоев и набетонок | т | 0.2104
2.242 | 02-01-01 | 120.1 | ТССЦ-08.4.03.02-0001 | Горячекатаная арматурная сталь гладкая класса А-I, диаметром: 6 мм | т | 0.2104
2.243 | 02-01-01 | 121 | ТЕР11-01-011-08 | Устройство стяжек: из выравнивающей смеси типа "Ветонит" 5000, толщиной 5 мм | 100 м2 | 2.104
2.244 | 02-01-01 | 122 | ТЕР11-01-050-01 | Устройство пароизоляции из полиэтиленовой пленки в один слой насухо (укладка подложки под линолеум) | 100 м2 | 2.104
2.245 | 02-01-01 | 122.1 | ТССЦ-01.7.07.12-0022 | Пленка полиэтиленовая толщиной: 0,2-0,5 мм | м2 | -257.5296
2.246 | 02-01-01 | 122.2 | ТССЦ-11.3.03.08-0001 | Подложка звукоизоляционная под паркет толщина 3 мм | м2 | 257.5296
2.247 | 02-01-01 | 123 | ТЕР11-01-036-01 | Устройство покрытий из линолеума на клее | 100 м2 | 2.104
2.248 | 02-01-01 | 123.1 | ТССЦ-01.6.03.04-0034 | Линолеум алкидный толщиной: 5 мм | м2 | 214.608
2.249 | 02-01-01 | 123.2 | ТССЦ-14.1.02.04-0103 | Клей Forbo 523, для укладки токопроводящих текстильных и ПВХ-покрытий | кг | 105.2
Полы. Тип 1.4а
2.250 | 02-01-01 | 124 | ТЕР11-01-008-03 | Устройство тепло- и звукоизоляции засыпной: керамзитовой | м3 | 2.82
2.251 | 02-01-01 | 124.1 | ТССЦ-02.2.01.03-0014 | Гравий керамзитовый, фракция: 10-20 мм, марка 400 | м3 | 3.102
2.252 | 02-01-01 | 125 | ТЕР11-01-015-03 | Устройство покрытий: цементных толщиной 20 мм | 100 м2 | 0.235
2.253 | 02-01-01 | 126 | ТЕР11-01-015-04 | Устройство покрытий: на каждые 5 мм изменения толщины покрытия добавлять или исключать к расценке 11-01-015-03 | 100 м2 | 0.235
2.254 | 02-01-01 | 126.1 | ТССЦ-04.3.01.09-0001 | Раствор готовый кладочный тяжелый цементный | м3 | 1.558
2.255 | 02-01-01 | 127 | ТЕР06-01-015-10 | Армирование подстилающих слоев и набетонок | т | 0.0235
2.256 | 02-01-01 | 127.1 | ТССЦ-08.4.03.02-0001 | Горячекатаная арматурная сталь гладкая класса А-I, диаметром: 6 мм | т | 0.0235
2.257 | 02-01-01 | 128 | ТЕР11-01-011-08 | Устройство стяжек: из выравнивающей смеси типа "Ветонит" 5000, толщиной 5 мм | 100 м2 | 0.235
2.258 | 02-01-01 | 129 | ТЕР11-01-050-01 | Устройство пароизоляции из полиэтиленовой пленки в один слой насухо (укладка подложки под линолеум) | 100 м2 | 0.235
2.259 | 02-01-01 | 129.1 | ТССЦ-01.7.07.12-0022 | Пленка полиэтиленовая толщиной: 0,2-0,5 мм | м2 | -28.764
2.260 | 02-01-01 | 129.2 | ТССЦ-11.3.03.08-0001 | Подложка звукоизоляционная под паркет толщина 3 мм | м2 | 28.764
2.261 | 02-01-01 | 130 | ТЕР11-01-036-01 | Устройство покрытий из линолеума на клее | 100 м2 | 0.235
2.262 | 02-01-01 | 130.1 | ТССЦ-01.6.03.04-0034 | Линолеум алкидный толщиной: 5 мм | м2 | 23.97
2.263 | 02-01-01 | 130.2 | ТССЦ-14.1.02.04-0103 | Клей Forbo 523, для укладки токопроводящих текстильных и ПВХ-покрытий | кг | 11.75
Полы. Тип 1.5
2.264 | 02-01-01 | 131 | ТЕР11-01-008-03 | Устройство тепло- и звукоизоляции засыпной: керамзитовой | м3 | 5.52
2.265 | 02-01-01 | 131.1 | ТССЦ-02.2.01.03-0014 | Гравий керамзитовый, фракция: 10-20 мм, марка 400 | м3 | 6.072
2.266 | 02-01-01 | 132 | ТЕР11-01-011-01 | Устройство стяжек: цементных толщиной 20 мм | 100 м2 | 0.46
2.267 | 02-01-01 | 133 | ТЕР11-01-011-02 | Устройство стяжек: на каждые 5 мм изменения толщины стяжки добавлять или исключать к расценке 11-01-011-01 | 100 м2 | 0.46
2.268 | 02-01-01 | 133.1 | ТССЦ-04.3.01.09-0001 | Раствор готовый кладочный тяжелый цементный | м3 | 2.8152
2.269 | 02-01-01 | 134 | ТЕР06-01-015-10 | Армирование подстилающих слоев и набетонок | т | 0.046
2.270 | 02-01-01 | 134.1 | ТССЦ-08.4.03.02-0001 | Горячекатаная арматурная сталь гладкая класса А-I, диаметром: 6 мм | т | 0.046
2.271 | 02-01-01 | 135 | ТЕР11-01-004-03 | Устройство гидроизоляции оклеечной рулонными материалами: на резино-битумной мастике, первый слой | 100 м2 | 0.46
2.272 | 02-01-01 | 135.1 | ТССЦ-01.2.03.03-0062 | Мастика битумно-резиновая: кровельная | т | -0.11316
2.273 | 02-01-01 | 135.2 | ТССЦ-01.2.03.05-0011 | Праймер битумный ТЕХНОНИКОЛЬ №01 | л | 113.16
2.274 | 02-01-01 | 135.3 | ТССЦ-12.1.02.03-0162 | Техноэласт: Барьер ЭПС | м2 | 53.36
2.275 | 02-01-01 | 136 | ТЕР11-01-027-06 | Устройство покрытий на растворе из сухой смеси с приготовлением раствора в построечных условиях из плиток: гладких неглазурованных керамических для полов одноцветных | 100 м2 | 0.46
Полы. Тип 1.6
2.276 | 02-01-01 | 137 | ТЕР11-01-047-02 | Устройство покрытий из плит керамогранитных размером: 60х60 см | 100 м2 | 0.405
2.277 | 02-01-01 | 137.1 | ТССЦ-11.2.04.05-0001 | Рейки деревянные 8х18 мм | м3 | 0.00405
Полы. Тип 1.7
2.278 | 02-01-01 | 138 | ТЕР11-01-011-01 | Устройство стяжек: цементных толщиной 20 мм | 100 м2 | 0.1
2.279 | 02-01-01 | 139 | ТЕР11-01-011-02 | Устройство стяжек: на каждые 5 мм изменения толщины стяжки добавлять или исключать к расценке 11-01-011-01 | 100 м2 | 0.1
2.280 | 02-01-01 | 139.1 | ТССЦ-04.3.01.09-0001 | Раствор готовый кладочный тяжелый цементный | м3 | 0.306
2.281 | 02-01-01 | 140 | ТЕР11-01-047-02 | Устройство покрытий из плит керамогранитных размером: 60х60 см | 100 м2 | 0.1
2.282 | 02-01-01 | 140.1 | ТССЦ-11.2.04.05-0001 | Рейки деревянные 8х18 мм | м3 | 0.001
Полы. Тип 1.8
2.283 | 02-01-01 | 141 | ТЕР26-01-041-05 | Изоляция изделиями из пенопласта насухо холодных поверхностей покрытий и перекрытий | м3 | 7.67
2.284 | 02-01-01 | 141.1 | ТССЦ-12.2.05.09-0007 | Пенополистирол экструдированный ТЕХНОНИКОЛЬ XPS 45- 500 | м3 | 7.8234
2.285 | 02-01-01 | 142 | ТЕР11-01-050-01 | Устройство пароизоляции из полиэтиленовой пленки в один слой насухо | 100 м2 | 0.767
2.286 | 02-01-01 | 143 | ТЕР11-01-011-01 | Устройство стяжек: цементных толщиной 20 мм | 100 м2 | 0.767
2.287 | 02-01-01 | 144 | ТЕР11-01-011-02 | Устройство стяжек: на каждые 5 мм изменения толщины стяжки добавлять или исключать к расценке 11-01-011-01 | 100 м2 | 0.767
2.288 | 02-01-01 | 144.1 | ТССЦ-04.3.01.09-0001 | Раствор готовый кладочный тяжелый цементный | м3 | 6.6499
2.289 | 02-01-01 | 145 | ТЕР06-01-015-10 | Армирование подстилающих слоев и набетонок | т | 0.0767
2.290 | 02-01-01 | 145.1 | ТССЦ-08.4.03.02-0001 | Горячекатаная арматурная сталь гладкая класса А-I, диаметром: 6 мм | т | 0.0767
2.291 | 02-01-01 | 146 | ТЕР11-01-011-08 | Устройство стяжек: из выравнивающей смеси типа "Ветонит" 5000, толщиной 5 мм | 100 м2 | 0.767
2.292 | 02-01-01 | 147 | ТЕР11-01-015-07 | Шлифовка бетонных или металлоцементных покрытий | 100 м2 | 0.767
2.293 | 02-01-01 | 148 | ТЕР11-01-057-01 | Устройство гетерогенного и гомогенного покрытия на клее со свариванием полотнищ в стыках | 100 м2 | 0.767
2.294 | 02-01-01 | 148.1 | ТССЦ-01.6.03.04-0311 | Линолеум спортивный гетерогенный: "ТАРКЕТТ OMNISPORTS EXCEL" (толщина 8,3 мм, толщина защитного слоя 0,8 мм, пож. безопасность Г1, В2, РП1, Д2, Т2) | м2 | 78.23
Полы. Тип 1.9
2.295 | 02-01-01 | 149 | ТЕР26-01-041-05 | Изоляция изделиями из пенопласта насухо холодных поверхностей покрытий и перекрытий | м3 | 5.6
2.296 | 02-01-01 | 149.1 | ТССЦ-12.2.05.09-0007 | Пенополистирол экструдированный ТЕХНОНИКОЛЬ XPS 45- 500 | м3 | 5.712
2.297 | 02-01-01 | 150 | ТЕР11-01-050-01 | Устройство пароизоляции из полиэтиленовой пленки в один слой насухо | 100 м2 | 0.56
2.298 | 02-01-01 | 151 | ТЕР11-01-011-01 | Устройство стяжек: цементных толщиной 20 мм | 100 м2 | 0.56
2.299 | 02-01-01 | 152 | ТЕР11-01-011-02 | Устройство стяжек: на каждые 5 мм изменения толщины стяжки добавлять или исключать к расценке 11-01-011-01 | 100 м2 | 0.56
2.300 | 02-01-01 | 152.1 | ТССЦ-04.3.01.09-0001 | Раствор готовый кладочный тяжелый цементный | м3 | 4.5696
2.301 | 02-01-01 | 153 | ТЕР06-01-015-10 | Армирование подстилающих слоев и набетонок | т | 0.056
2.302 | 02-01-01 | 153.1 | ТССЦ-08.4.03.02-0001 | Горячекатаная арматурная сталь гладкая класса А-I, диаметром: 6 мм | т | 0.0767
2.303 | 02-01-01 | 154 | ТЕР11-01-047-02 | Устройство покрытий из плит керамогранитных размером: 60х60 см | 100 м2 | 0.56
2.304 | 02-01-01 | 154.1 | ТССЦ-11.2.04.05-0001 | Рейки деревянные 8х18 мм | м3 | 0.0056
Полы. Тип 1.10
2.305 | 02-01-01 | 155 | ТЕР11-01-008-03 | Устройство тепло- и звукоизоляции засыпной: керамзитовой | м3 | 11.05
2.306 | 02-01-01 | 155.1 | ТССЦ-02.2.01.03-0014 | Гравий керамзитовый, фракция: 10-20 мм, марка 400 | м3 | 12.16
2.307 | 02-01-01 | 156 | ТЕР11-01-050-01 | Устройство пароизоляции из полиэтиленовой пленки в один слой насухо | 100 м2 | 1.105
2.308 | 02-01-01 | 157 | ТЕР11-01-011-01 | Устройство стяжек: цементных толщиной 20 мм | 100 м2 | 1.105
2.309 | 02-01-01 | 158 | ТЕР11-01-011-02 | Устройство стяжек: на каждые 5 мм изменения толщины стяжки добавлять или исключать к расценке 11-01-011-01 | 100 м2 | 1.105
2.310 | 02-01-01 | 158.1 | ТССЦ-04.3.01.09-0001 | Раствор готовый кладочный тяжелый цементный | м3 | 8.4533
2.311 | 02-01-01 | 159 | ТЕР06-01-015-10 | Армирование подстилающих слоев и набетонок | т | 0.1105
2.312 | 02-01-01 | 159.1 | ТССЦ-08.4.03.02-0001 | Горячекатаная арматурная сталь гладкая класса А-I, диаметром: 6 мм | т | 0.1105
2.313 | 02-01-01 | 160 | ТЕР11-01-047-02 | Устройство покрытий из плит керамогранитных размером: 60х60 см | 100 м2 | 1.105
2.314 | 02-01-01 | 160.1 | ТССЦ-11.2.04.05-0001 | Рейки деревянные 8х18 мм | м3 | 0.0111
Полы. Тип 1.11
2.315 | 02-01-01 | 161 | ТЕР26-01-041-05 | Изоляция изделиями из пенопласта насухо холодных поверхностей покрытий и перекрытий | м3 | 17.44
2.316 | 02-01-01 | 161.1 | ТССЦ-12.2.05.09-0007 | Пенополистирол экструдированный ТЕХНОНИКОЛЬ XPS 45- 500 | м3 | 17.79
2.317 | 02-01-01 | 162 | ТЕР11-01-050-01 | Устройство пароизоляции из полиэтиленовой пленки в один слой насухо | 100 м2 | 1.744
2.318 | 02-01-01 | 163 | ТЕР11-01-011-01 | Устройство стяжек: цементных толщиной 20 мм | 100 м2 | 1.744
2.319 | 02-01-01 | 164 | ТЕР11-01-011-02 | Устройство стяжек: на каждые 5 мм изменения толщины стяжки добавлять или исключать к расценке 11-01-011-01 | 100 м2 | 1.744
2.320 | 02-01-01 | 164.1 | ТССЦ-04.3.01.09-0001 | Раствор готовый кладочный тяжелый цементный | м3 | 15.1205
2.321 | 02-01-01 | 165 | ТЕР06-01-015-10 | Армирование подстилающих слоев и набетонок | т | 0.1744
2.322 | 02-01-01 | 165.1 | ТССЦ-08.4.03.02-0001 | Горячекатаная арматурная сталь гладкая класса А-I, диаметром: 6 мм | т | 0.1744
2.323 | 02-01-01 | 166 | ТЕР11-01-011-08 | Устройство стяжек: из выравнивающей смеси типа "Ветонит" 5000, толщиной 5 мм | 100 м2 | 1.744
2.324 | 02-01-01 | 167 | ТЕР11-01-050-01 | Устройство пароизоляции из полиэтиленовой пленки в один слой насухо (укладка подложки под линолеум) | 100 м2 | 1.744
2.325 | 02-01-01 | 167.1 | ТССЦ-01.7.07.12-0022 | Пленка полиэтиленовая толщиной: 0,2-0,5 мм | м2 | -213.4656
2.326 | 02-01-01 | 167.2 | ТССЦ-11.3.03.08-0001 | Подложка звукоизоляционная под паркет толщина 3 мм | м2 | 213.4656
2.327 | 02-01-01 | 168 | ТЕР11-01-036-01 | Устройство покрытий из линолеума на клее | 100 м2 | 1.744
2.328 | 02-01-01 | 168.1 | ТССЦ-01.6.03.04-0034 | Линолеум алкидный толщиной: 5 мм | м2 | 177.9
2.329 | 02-01-01 | 168.2 | ТССЦ-14.1.02.04-0103 | Клей Forbo 523, для укладки токопроводящих текстильных и ПВХ-покрытий | кг | 87.2
Полы. Тип 2.1
2.330 | 02-01-01 | 169 | ТЕР11-01-011-01 | Устройство стяжек: цементных толщиной 20 мм | 100 м2 | 1.33
2.331 | 02-01-01 | 170 | ТЕР11-01-011-02 | Устройство стяжек: на каждые 5 мм изменения толщины стяжки добавлять или исключать к расценке 11-01-011-01 | 100 м2 | 1.33
2.332 | 02-01-01 | 170.1 | ТССЦ-04.3.01.09-0001 | Раствор готовый кладочный тяжелый цементный | м3 | 5.4264
2.333 | 02-01-01 | 171 | ТЕР11-01-009-01 | Устройство тепло- и звукоизоляции сплошной из плит: или матов минераловатных или стекловолокнистых | 100 м2 | 1.33
2.334 | 02-01-01 | 171.1 | ТССЦ-12.2.05.01-0012 | Пластины из вспененного полиэтилена с односторонним фольгированием с клеевым слоем: тип С, толщиной 5 мм | м2 | 137
2.335 | 02-01-01 | 172 | ТЕР11-01-011-01 | Устройство стяжек: цементных толщиной 20 мм | 100 м2 | 1.33
2.336 | 02-01-01 | 173 | ТЕР11-01-011-02 | Устройство стяжек: на каждые 5 мм изменения толщины стяжки добавлять или исключать к расценке 11-01-011-01 | 100 м2 | 1.33
2.337 | 02-01-01 | 173.1 | ТССЦ-04.3.01.09-0001 | Раствор готовый кладочный тяжелый цементный | м3 | 5.4264
2.338 | 02-01-01 | 174 | ТЕР06-01-015-10 | Армирование подстилающих слоев и набетонок | т | 0.133
2.339 | 02-01-01 | 174.1 | ТССЦ-08.4.03.02-0001 | Горячекатаная арматурная сталь гладкая класса А-I, диаметром: 6 мм | т | 0.133
2.340 | 02-01-01 | 175 | ТЕР11-01-047-02 | Устройство покрытий из плит керамогранитных размером: 60х60 см | 100 м2 | 1.33
2.341 | 02-01-01 | 175.1 | ТССЦ-11.2.04.05-0001 | Рейки деревянные 8х18 мм | м3 | 0.0133
Полы. Тип 2.2
2.342 | 02-01-01 | 176 | ТЕР11-01-011-01 | Устройство стяжек: цементных толщиной 20 мм | 100 м2 | 0.745
2.343 | 02-01-01 | 177 | ТЕР11-01-011-02 | Устройство стяжек: на каждые 5 мм изменения толщины стяжки добавлять или исключать к расценке 11-01-011-01 | 100 м2 | 0.745
2.344 | 02-01-01 | 177.1 | ТССЦ-04.3.01.09-0001 | Раствор готовый кладочный тяжелый цементный | м3 | 3.0396
2.345 | 02-01-01 | 178 | ТЕР11-01-009-01 | Устройство тепло- и звукоизоляции сплошной из плит: или матов минераловатных или стекловолокнистых | 100 м2 | 0.745
2.346 | 02-01-01 | 178.1 | ТССЦ-12.2.05.01-0012 | Пластины из вспененного полиэтилена с односторонним фольгированием с клеевым слоем: тип С, толщиной 5 мм | м2 | 76.74
2.347 | 02-01-01 | 179 | ТЕР11-01-011-01 | Устройство стяжек: цементных толщиной 20 мм | 100 м2 | 0.745
2.348 | 02-01-01 | 180 | ТЕР11-01-011-02 | Устройство стяжек: на каждые 5 мм изменения толщины стяжки добавлять или исключать к расценке 11-01-011-01 | 100 м2 | 0.745
2.349 | 02-01-01 | 180.1 | ТССЦ-04.3.01.09-0001 | Раствор готовый кладочный тяжелый цементный | м3 | 3.7995
2.350 | 02-01-01 | 181 | ТЕР06-01-015-10 | Армирование подстилающих слоев и набетонок | т | 0.0745
2.351 | 02-01-01 | 181.1 | ТССЦ-08.4.03.02-0001 | Горячекатаная арматурная сталь гладкая класса А-I, диаметром: 6 мм | т | 0.0745
2.352 | 02-01-01 | 182 | ТЕР11-01-011-08 | Устройство стяжек: из выравнивающей смеси типа "Ветонит" 5000, толщиной 5 мм | 100 м2 | 0.745
2.353 | 02-01-01 | 183 | ТЕР11-01-036-01 | Устройство покрытий из линолеума на клее | 100 м2 | 0.745
2.354 | 02-01-01 | 183.1 | ТССЦ-01.6.03.04-0034 | Линолеум алкидный толщиной: 5 мм | м2 | 75.99
2.355 | 02-01-01 | 183.2 | ТССЦ-14.1.02.04-0103 | Клей Forbo 523, для укладки токопроводящих текстильных и ПВХ-покрытий | кг | 37.25
Полы. Тип 2.3
2.356 | 02-01-01 | 184 | ТЕР11-01-011-01 | Устройство стяжек: цементных толщиной 20 мм | 100 м2 | 0.97
2.357 | 02-01-01 | 185 | ТЕР11-01-011-02 | Устройство стяжек: на каждые 5 мм изменения толщины стяжки добавлять или исключать к расценке 11-01-011-01 | 100 м2 | 0.97
2.358 | 02-01-01 | 185.1 | ТССЦ-04.3.01.09-0001 | Раствор готовый кладочный тяжелый цементный | м3 | 3.9576
2.359 | 02-01-01 | 186 | ТЕР11-01-009-01 | Устройство тепло- и звукоизоляции сплошной из плит: или матов минераловатных или стекловолокнистых | 100 м2 | 0.97
2.360 | 02-01-01 | 186.1 | ТССЦ-12.2.05.01-0012 | Пластины из вспененного полиэтилена с односторонним фольгированием с клеевым слоем: тип С, толщиной 5 мм | м2 | 99.91
2.361 | 02-01-01 | 187 | ТЕР11-01-011-01 | Устройство стяжек: цементных толщиной 20 мм | 100 м2 | 0.97
2.362 | 02-01-01 | 188 | ТЕР11-01-011-02 | Устройство стяжек: на каждые 5 мм изменения толщины стяжки добавлять или исключать к расценке 11-01-011-01 | 100 м2 | 0.97
2.363 | 02-01-01 | 188.1 | ТССЦ-04.3.01.09-0001 | Раствор готовый кладочный тяжелый цементный | м3 | 3.9576
2.364 | 02-01-01 | 189 | ТЕР06-01-015-10 | Армирование подстилающих слоев и набетонок | т | 0.097
2.365 | 02-01-01 | 189.1 | ТССЦ-08.4.03.02-0001 | Горячекатаная арматурная сталь гладкая класса А-I, диаметром: 6 мм | т | 0.097
2.366 | 02-01-01 | 190 | ТЕР11-01-004-03 | Устройство гидроизоляции оклеечной рулонными материалами: на резино-битумной мастике, первый слой | 100 м2 | 0.97
2.367 | 02-01-01 | 190.1 | ТССЦ-01.2.03.03-0062 | Мастика битумно-резиновая: кровельная | т | -0.2386
2.368 | 02-01-01 | 190.2 | ТССЦ-01.2.03.05-0011 | Праймер битумный ТЕХНОНИКОЛЬ №01 | л | 238.6
2.369 | 02-01-01 | 190.3 | ТССЦ-12.1.02.03-0162 | Техноэласт: Барьер ЭПС | м2 | 112.5
2.370 | 02-01-01 | 191 | ТЕР11-01-027-06 | Устройство покрытий на растворе из сухой смеси с приготовлением раствора в построечных условиях из плиток: гладких неглазурованных керамических для полов одноцветных | 100 м2 | 0.97
Полы. Тип 2.4
2.371 | 02-01-01 | 192 | ТЕР11-01-011-01 | Устройство стяжек: цементных толщиной 20 мм | 100 м2 | 1.02
2.372 | 02-01-01 | 193 | ТЕР11-01-011-02 | Устройство стяжек: на каждые 5 мм изменения толщины стяжки добавлять или исключать к расценке 11-01-011-01 | 100 м2 | 1.02
2.373 | 02-01-01 | 193.1 | ТССЦ-04.3.01.09-0001 | Раствор готовый кладочный тяжелый цементный | м3 | 4.1616
2.374 | 02-01-01 | 194 | ТЕР11-01-009-01 | Устройство тепло- и звукоизоляции сплошной из плит: или матов минераловатных или стекловолокнистых | 100 м2 | 1.02
2.375 | 02-01-01 | 194.1 | ТССЦ-12.2.05.01-0012 | Пластины из вспененного полиэтилена с односторонним фольгированием с клеевым слоем: тип С, толщиной 5 мм | м2 | 105.4
2.376 | 02-01-01 | 195 | ТЕР11-01-011-01 | Устройство стяжек: цементных толщиной 20 мм | 100 м2 | 1.02
2.377 | 02-01-01 | 196 | ТЕР11-01-011-02 | Устройство стяжек: на каждые 5 мм изменения толщины стяжки добавлять или исключать к расценке 11-01-011-01 | 100 м2 | 1.02
2.378 | 02-01-01 | 196.1 | ТССЦ-04.3.01.09-0001 | Раствор готовый кладочный тяжелый цементный | м3 | 4.6818
2.379 | 02-01-01 | 197 | ТЕР06-01-015-10 | Армирование подстилающих слоев и набетонок | т | 0.102
2.380 | 02-01-01 | 197.1 | ТССЦ-08.4.03.02-0001 | Горячекатаная арматурная сталь гладкая класса А-I, диаметром: 6 мм | т | 0.102
2.381 | 02-01-01 | 198 | ТЕР11-01-011-08 | Устройство стяжек: из выравнивающей смеси типа "Ветонит" 5000, толщиной 5 мм | 100 м2 | 1.02
2.382 | 02-01-01 | 199 | ТЕР11-01-050-01 | Устройство пароизоляции из полиэтиленовой пленки в один слой насухо (укладка подложки под линолеум) | 100 м2 | 1.02
2.383 | 02-01-01 | 199.1 | ТССЦ-01.7.07.12-0022 | Пленка полиэтиленовая толщиной: 0,2-0,5 мм | м2 | -124.8
2.384 | 02-01-01 | 199.2 | ТССЦ-11.3.03.08-0001 | Подложка звукоизоляционная под паркет толщина 3 мм | м2 | 124.8
2.385 | 02-01-01 | 200 | ТЕР11-01-036-01 | Устройство покрытий из линолеума на клее | 100 м2 | 1.02
2.386 | 02-01-01 | 200.1 | ТССЦ-01.6.03.04-0034 | Линолеум алкидный толщиной: 5 мм | м2 | 104
2.387 | 02-01-01 | 200.2 | ТССЦ-14.1.02.04-0103 | Клей Forbo 523, для укладки токопроводящих текстильных и ПВХ-покрытий | кг | 51
Полы. Тип 2.5
2.388 | 02-01-01 | 201 | ТЕР11-01-011-01 | Устройство стяжек: цементных толщиной 20 мм | 100 м2 | 3.91
2.389 | 02-01-01 | 202 | ТЕР11-01-011-02 | Устройство стяжек: на каждые 5 мм изменения толщины стяжки добавлять или исключать к расценке 11-01-011-01 | 100 м2 | 3.91
2.390 | 02-01-01 | 202.1 | ТССЦ-04.3.01.09-0001 | Раствор готовый кладочный тяжелый цементный | м3 | 15.9528
2.391 | 02-01-01 | 203 | ТЕР11-01-009-01 | Устройство тепло- и звукоизоляции сплошной из плит: или матов минераловатных или стекловолокнистых | 100 м2 | 3.91
2.392 | 02-01-01 | 203.1 | ТССЦ-12.2.05.01-0012 | Пластины из вспененного полиэтилена с односторонним фольгированием с клеевым слоем: тип С, толщиной 5 мм | м2 | 402.7
2.393 | 02-01-01 | 204 | ТЕР11-01-011-01 | Устройство стяжек: цементных толщиной 20 мм | 100 м2 | 3.91
2.394 | 02-01-01 | 205 | ТЕР11-01-011-02 | Устройство стяжек: на каждые 5 мм изменения толщины стяжки добавлять или исключать к расценке 11-01-011-01 | 100 м2 | 3.91
2.395 | 02-01-01 | 205.1 | ТССЦ-04.3.01.09-0001 | Раствор готовый кладочный тяжелый цементный | м3 | 17.9469
2.396 | 02-01-01 | 206 | ТЕР06-01-015-10 | Армирование подстилающих слоев и набетонок | т | 0.391
2.397 | 02-01-01 | 206.1 | ТССЦ-08.4.03.02-0001 | Горячекатаная арматурная сталь гладкая класса А-I, диаметром: 6 мм | т | 0.391
2.398 | 02-01-01 | 207 | ТЕР11-01-011-08 | Устройство стяжек: из выравнивающей смеси типа "Ветонит" 5000, толщиной 5 мм | 100 м2 | 3.91
2.399 | 02-01-01 | 208 | ТЕР11-01-050-01 | Устройство пароизоляции из полиэтиленовой пленки в один слой насухо (укладка подложки под линолеум) | 100 м2 | 3.91
2.400 | 02-01-01 | 208.1 | ТССЦ-01.7.07.12-0022 | Пленка полиэтиленовая толщиной: 0,2-0,5 мм | м2 | -478.6
2.401 | 02-01-01 | 208.2 | ТССЦ-11.3.03.08-0001 | Подложка звукоизоляционная под паркет толщина 3 мм | м2 | 478.6
2.402 | 02-01-01 | 209 | ТЕР11-01-036-01 | Устройство покрытий из линолеума на клее | 100 м2 | 3.91
2.403 | 02-01-01 | 209.1 | ТССЦ-01.6.03.04-0034 | Линолеум алкидный толщиной: 5 мм | м2 | 398.8
2.404 | 02-01-01 | 209.2 | ТССЦ-14.1.02.04-0103 | Клей Forbo 523, для укладки токопроводящих текстильных и ПВХ-покрытий | кг | 195.5
Полы. Тип 2.6
2.405 | 02-01-01 | 210 | ТЕР11-01-009-01 | Устройство тепло- и звукоизоляции сплошной из плит: или матов минераловатных или стекловолокнистых | 100 м2 | 1.01
2.406 | 02-01-01 | 210.1 | ТССЦ-12.2.05.01-0012 | Пластины из вспененного полиэтилена с односторонним фольгированием с клеевым слоем: тип С, толщиной 5 мм | м2 | 104
2.407 | 02-01-01 | 211 | ТЕР11-01-011-01 | Устройство стяжек: цементных толщиной 20 мм | 100 м2 | 1.01
2.408 | 02-01-01 | 212 | ТЕР11-01-011-02 | Устройство стяжек: на каждые 5 мм изменения толщины стяжки добавлять или исключать к расценке 11-01-011-01 | 100 м2 | 1.01
2.409 | 02-01-01 | 212.1 | ТССЦ-04.3.01.09-0001 | Раствор готовый кладочный тяжелый цементный | м3 | 4.6359
2.410 | 02-01-01 | 213 | ТЕР06-01-015-10 | Армирование подстилающих слоев и набетонок | т | 0.101
2.411 | 02-01-01 | 213.1 | ТССЦ-08.4.03.02-0001 | Горячекатаная арматурная сталь гладкая класса А-I, диаметром: 6 мм | т | 0.101
2.412 | 02-01-01 | 214 | ТЕР11-01-011-08 | Устройство стяжек: из выравнивающей смеси типа "Ветонит" 5000, толщиной 5 мм | 100 м2 | 1.01
2.413 | 02-01-01 | 215 | ТЕР11-01-015-07 | Шлифовка бетонных или металлоцементных покрытий | 100 м2 | 1.01
2.414 | 02-01-01 | 216 | ТЕР11-01-057-01 | Устройство гетерогенного и гомогенного покрытия на клее со свариванием полотнищ в стыках | 100 м2 | 1.01
2.415 | 02-01-01 | 216.1 | ТССЦ-01.6.03.04-0311 | Линолеум спортивный гетерогенный: "ТАРКЕТТ OMNISPORTS EXCEL" (толщина 8,3 мм, толщина защитного слоя 0,8 мм, пож. безопасность Г1, В2, РП1, Д2, Т2) | м2 | 103
Полы. Тип 2.7
2.416 | 02-01-01 | 217 | ТЕР11-01-027-06 | Устройство покрытий на растворе из сухой смеси с приготовлением раствора в построечных условиях из плиток: гладких неглазурованных керамических для полов одноцветных | 100 м2 | 0.04
Полы. Тип 2.8
2.417 | 02-01-01 | 218 | ТЕР11-01-008-03 | Устройство тепло- и звукоизоляции засыпной: керамзитовой | м3 | 1.8
2.418 | 02-01-01 | 218.1 | ТССЦ-02.2.01.03-0014 | Гравий керамзитовый, фракция: 10-20 мм, марка 400 | м3 | 1.98
2.419 | 02-01-01 | 219 | ТЕР11-01-011-01 | Устройство стяжек: цементных толщиной 20 мм | 100 м2 | 0.04
2.420 | 02-01-01 | 220 | ТЕР11-01-011-02 | Устройство стяжек: на каждые 5 мм изменения толщины стяжки добавлять или исключать к расценке 11-01-011-01 | 100 м2 | 0.04
2.421 | 02-01-01 | 220.1 | ТССЦ-04.3.01.09-0001 | Раствор готовый кладочный тяжелый цементный | м3 | 0.3264
2.422 | 02-01-01 | 221 | ТЕР06-01-015-10 | Армирование подстилающих слоев и набетонок | т | 0.004
2.423 | 02-01-01 | 221.1 | ТССЦ-08.4.03.02-0001 | Горячекатаная арматурная сталь гладкая класса А-I, диаметром: 6 мм | т | 0.004
2.424 | 02-01-01 | 222 | ТЕР11-01-027-06 | Устройство покрытий на растворе из сухой смеси с приготовлением раствора в построечных условиях из плиток: гладких неглазурованных керамических для полов одноцветных | 100 м2 | 0.04
Полы. Тип 2.9
2.425 | 02-01-01 | 223 | ТЕР11-01-011-01 | Устройство стяжек: цементных толщиной 20 мм | 100 м2 | 0.03
2.426 | 02-01-01 | 224 | ТЕР11-01-011-02 | Устройство стяжек: на каждые 5 мм изменения толщины стяжки добавлять или исключать к расценке 11-01-011-01 | 100 м2 | 0.03
2.427 | 02-01-01 | 224.1 | ТССЦ-04.3.01.09-0001 | Раствор готовый кладочный тяжелый цементный | м3 | 0.1224
2.428 | 02-01-01 | 225 | ТЕР11-01-009-01 | Устройство тепло- и звукоизоляции сплошной из плит: или матов минераловатных или стекловолокнистых | 100 м2 | 0.03
2.429 | 02-01-01 | 225.1 | ТССЦ-12.2.05.01-0012 | Пластины из вспененного полиэтилена с односторонним фольгированием с клеевым слоем: тип С, толщиной 5 мм | м2 | 3.09
2.430 | 02-01-01 | 226 | ТЕР11-01-011-01 | Устройство стяжек: цементных толщиной 20 мм | 100 м2 | 0.03
2.431 | 02-01-01 | 227 | ТЕР11-01-011-02 | Устройство стяжек: на каждые 5 мм изменения толщины стяжки добавлять или исключать к расценке 11-01-011-01 | 100 м2 | 0.03
2.432 | 02-01-01 | 227.1 | ТССЦ-04.3.01.09-0001 | Раствор готовый кладочный тяжелый цементный | м3 | 0.1224
2.433 | 02-01-01 | 228 | ТЕР06-01-015-10 | Армирование подстилающих слоев и набетонок | т | 0.003
2.434 | 02-01-01 | 228.1 | ТССЦ-08.4.03.02-0001 | Горячекатаная арматурная сталь гладкая класса А-I, диаметром: 6 мм | т | 0.003
2.435 | 02-01-01 | 229 | ТЕР11-01-027-06 | Устройство покрытий на растворе из сухой смеси с приготовлением раствора в построечных условиях из плиток: гладких неглазурованных керамических для полов одноцветных | 100 м2 | 0.03
Устройство плинтусов
2.436 | 02-01-01 | 230 | ТЕР11-01-040-03 | Устройство плинтусов поливинилхлоридных: на винтах самонарезающих | 100 м | 7.4277
2.437 | 02-01-01 | 230.1 | ТССЦ-11.3.03.06-0002 | Плинтуса для полов с кабель-каналом пластиковые, 22х49 мм | м | 750.2
2.438 | 02-01-01 | 230.2 | ТССЦ-11.3.03.14-0001 | Заглушка торцевая для пластикового плинтуса левая, высота 48 мм | 100 шт | 0.5942
2.439 | 02-01-01 | 230.3 | ТССЦ-11.3.03.14-0011 | Заглушки торцевая для пластикового плинтуса правая, высота 48 мм | 100 шт | 0.5942
2.440 | 02-01-01 | 230.4 | ТССЦ-11.3.03.14-0021 | Соединитель для пластикового плинтуса, высота 48 мм | 100 шт | 2.971
2.441 | 02-01-01 | 230.5 | ТССЦ-11.3.03.14-0031 | Уголок внутренний для пластикового плинтуса, высота 48 мм | 100 шт | 0.5199
2.442 | 02-01-01 | 230.6 | ТССЦ-11.3.03.14-0033 | Уголок наружный для пластикового плинтуса, высота 48 мм | 100 шт | 0.5199
2.443 | 02-01-01 | 231 | ТЕР11-01-039-01 | Устройство плинтусов: деревянных | 100 м | 0.682
2.444 | 02-01-01 | 232 | ТЕР11-01-039-04 | Устройство плинтусов: из плиток керамических | 100 м | 11.5484
2.445 | 02-01-01 | 232.1 | ТССЦ-04.3.01.09-0001 | Раствор готовый кладочный тяжелый цементный | м3 | 1.848
2.446 | 02-01-01 | 232.2 | ТССЦ-06.2.05.03-0001 | Гранит керамический многоцветный неполированный, размером 300х300х8 мм | м2 | 923.32
2.447 | 02-01-01 | 232.3 | ТССЦ-06.2.05.03-0031 | Плитки керамические плинтусные прямые | м | 243.0666
Фасады
2.448 | 02-01-01 | 233 | ТЕР08-07-001-01 | Установка и разборка наружных инвентарных лесов высотой до 16 м: трубчатых для кладки облицовки | 100 м2 | 28.9067
2.449 | 02-01-01 | 233.1 | ТССЦ-01.7.16.02-0003 | Детали стальных трубчатых лесов, укомплектованные пробками, крючками и хомутами, окрашенные | т | 1.044
2.450 | 02-01-01 | 233.2 | ТССЦ-01.7.16.02-0001 | Детали деревянные лесов из пиломатериалов хвойных пород | м3 | 0.1692
Цоколь, приямки
2.451 | 02-01-01 | 234 | ТЕР15-01-080-02 | Устройство наружной теплоизоляции зданий с тонкой штукатуркой по утеплителю толщиной плит до: 100 мм | 100 м2 | 2.739
2.452 | 02-01-01 | 234.1 | ТССЦ-12.2.05.10-0012 | Плиты минераловатные "Фасад Баттс" ROCKWOOL | м3 | 30.68
2.453 | 02-01-01 | 235 | ТЕР08-01-005-02 | Устройство боковой обмазочной изоляции стен, фундаментов ручным способом из сухих смесей толщиной слоя 3 мм, усиленной армирующей сеткой | 100 м2 | 2.739
2.454 | 02-01-01 | 236 | ТЕР15-02-005-02 | Высококачественная штукатурка фасадов декоративным раствором по камню: стен с прорезными рустами | 100 м2 | 2.739
2.455 | 02-01-01 | 236.1 | ТССЦ-04.3.02.08-0012 | Штукатурка полимерная декоративная CERESIT CT 60 "камешковая", зерно 1,5 мм (цветная) | кг | 657.36
2.456 | 02-01-01 | 237 | ТЕР15-04-019-05 | Окраска фасадов акриловыми составами: с лесов вручную с подготовкой поверхности | 100 м2 | 2.739
2.457 | 02-01-01 | 237.1 | ТССЦ-14.3.02.01-0012 | Краска акриловая: Alpina FASSADENWEISS, CAPAROL фасадная водоразбавляемая | т | 0.1041
2.458 | 02-01-01 | 237.2 | ТССЦ-14.4.01.21-0101 | Грунт-эмаль, марка "WG-Universal" | кг | 35.6
Стены
2.459 | 02-01-01 | 238 | ТЕР15-01-090-01 | Устройство вентилируемых фасадов с облицовкой панелями из композитных материалов: с устройством теплоизоляционного слоя | 100 м2 | 2.435
2.460 | 02-01-01 | 238.1 | ТССЦ-07.2.06.06-0011 | Конструкции навесной фасадной системы с воздушным зазором Newton Systems типа "СКК-СК-003" | м2 | 243.5
2.461 | 02-01-01 | 238.2 | ТССЦ-01.6.01.11-0021 | Плита фасадная фиброцементная толщиной 8-9 мм с лицевым двухкомпонентным покрытием (акрил/полиуретан) | м2 | 250.805
2.462 | 02-01-01 | 238.3 | ТССЦ-12.2.05.10-0012 | Плиты минераловатные "Фасад Баттс" ROCKWOOL | м3 | 21.82
2.463 | 02-01-01 | 238.4 | ТССЦ-12.1.02.10-0096 | Мембрана однослойная ветрозащитная гидроизоляционная Tyvek Housewrap | 10 м2 | 25.0805
2.464 | 02-01-01 | 238.5 | ТССЦ-01.7.15.07-0148 | Дюбель распорный, марка IZM, размер 10х200 мм | 100 шт | 19.48
2.465 | 02-01-01 | 239 | ТЕР15-01-080-02 | Устройство наружной теплоизоляции зданий с тонкой штукатуркой по утеплителю толщиной плит до: 100 мм | 100 м2 | 23.732
2.466 | 02-01-01 | 239.1 | ТССЦ-12.2.05.10-0012 | Плиты минераловатные "Фасад Баттс" ROCKWOOL | м3 | 265.8
2.467 | 02-01-01 | 240 | ТЕР08-01-005-02 | Устройство боковой обмазочной изоляции стен, фундаментов ручным способом из сухих смесей толщиной слоя 3 мм, усиленной армирующей сеткой | 100 м2 | 23.732
2.468 | 02-01-01 | 241 | ТЕР15-02-005-02 | Высококачественная штукатурка фасадов декоративным раствором по камню: стен с прорезными рустами | 100 м2 | 23.732
2.469 | 02-01-01 | 241.1 | ТССЦ-04.3.02.08-0012 | Штукатурка полимерная декоративная CERESIT CT 60 "камешковая", зерно 1,5 мм (цветная) | кг | 5695.68
2.470 | 02-01-01 | 242 | ТЕР15-04-019-05 | Окраска фасадов акриловыми составами: с лесов вручную с подготовкой поверхности | 100 м2 | 23.732
2.471 | 02-01-01 | 242.1 | ТССЦ-14.3.02.01-0012 | Краска акриловая: Alpina FASSADENWEISS, CAPAROL фасадная водоразбавляемая | т | 0.9018
2.472 | 02-01-01 | 242.2 | ТССЦ-14.4.01.21-0101 | Грунт-эмаль, марка "WG-Universal" | кг | 308.5
Отмостка
2.473 | 02-01-01 | 243 | ТЕР01-02-005-01 | Уплотнение грунта пневматическими трамбовками, группа грунтов: 1-2 | 100 м3 | 0.87
2.474 | 02-01-01 | 244 | ТЕР08-01-002-02 | Устройство основания под фундаменты: щебеночного | м3 | 58
2.475 | 02-01-01 | 244.1 | ТССЦ-02.2.05.04-0092 | Щебень из природного камня для строительных работ марка: 800, фракция 10-20 мм | м3 | 75.4
2.476 | 02-01-01 | 245 | ТЕР11-01-002-09 | Устройство подстилающих слоев: бетонных | м3 | 75.4
2.477 | 02-01-01 | 246 | ТССЦ-04.1.02.05-0006 | Бетон тяжелый, класс: В15 (М200) | м3 | 76.91
Крыльца, пандусы
2.478 | 02-01-01 | 247 | ТЕР06-01-004-06 | Устройство: железобетонных крылец | м3 | 12
2.479 | 02-01-01 | 247.1 | ТССЦ-08.4.03.03-0032 | Горячекатаная арматурная сталь периодического профиля класса: А-III, диаметром 12 мм | т | 0.36
2.480 | 02-01-01 | 247.2 | ТССЦ-04.1.02.05-0007 | Бетон тяжелый, класс: В20 (М250) | м3 | 12.18
2.481 | 02-01-01 | 248 | ТЕР15-01-045-01 | Облицовка ступеней керамогранитными плитками толщиной до 15 мм | 100 м2 | 1.063
2.482 | 02-01-01 | 249 | ТЕР27-09-022-01 | Устройство цветного противоскользящего дорожного покрытия: на прямом участке дороги без удаления существующей разметки | м2 | 6
Пергола
2.483 | 02-01-01 | 250 | ТЕР09-06-024-10 | Монтаж: лестниц, площадок, ограждений, панелей и дверок с теплоизоляционной обшивкой | т | 10.1079
2.484 | 02-01-01 | 250.1 | ТССЦ-23.3.08.01-0085 | Трубы стальные квадратные (ГОСТ 8639-82) размером: 150х150 мм, толщина стенки 7 мм | м | 328.5
2.485 | 02-01-01 | 251 | ТЕР13-03-002-04 | Огрунтовка металлических поверхностей за один раз: грунтовкой ГФ-021 | 100 м2 | 1.548
2.486 | 02-01-01 | 252 | ТЕР13-03-004-26 | Окраска металлических огрунтованных поверхностей: эмалью ПФ-115 | 100 м2 | 1.548
Кровля
Тип 1
2.487 | 02-01-01 | 253 | ТЕР12-01-015-03 | Устройство пароизоляции: прокладочной в один слой | 100 м2 | 2.604
2.488 | 02-01-01 | 254 | ТЕР26-01-039-01 | Изоляция покрытий и перекрытий изделиями из волокнистых и зернистых материалов насухо | м3 | 39.06
2.489 | 02-01-01 | 254.1 | ТССЦ-12.2.05.05-0032 | Плиты минераловатные на синтетическом связующем Техно (ТУ 5762-043-17925162-2006), марки ТЕХНОРУФ 50 | м3 | 39.84
2.490 | 02-01-01 | 255 | ТЕР12-01-014-02 | Утепление покрытий: керамзитом | м3 | 54.684
2.491 | 02-01-01 | 255.1 | ТССЦ-02.2.01.03-0018 | Гравий керамзитовый, фракция: 10-20 мм, марка 600 | м3 | 56.32
2.492 | 02-01-01 | 256 | ТЕР12-01-017-01 | Устройство выравнивающих стяжек: цементно-песчаных толщиной 15 мм | 100 м2 | 2.604
2.493 | 02-01-01 | 256.1 | ТССЦ-04.3.01.09-0015 | Раствор готовый кладочный цементный марки 150 | м3 | 3.984
2.494 | 02-01-01 | 257 | ТЕР12-01-017-02 | Устройство выравнивающих стяжек: на каждый 1 мм изменения толщины добавлять или исключать к расценке 12-01-017-01 | 100 м2 | 2.604
2.495 | 02-01-01 | 257.1 | ТССЦ-04.3.01.09-0015 | Раствор готовый кладочный цементный марки 150 | м3 | 22.58
2.496 | 02-01-01 | 258 | ТЕР12-01-016-01 | Огрунтовка оснований из бетона или раствора под водоизоляционный кровельный ковер: битумной грунтовкой с ее приготовлением | 100 м2 | 2.604
2.497 | 02-01-01 | 259 | ТЕР12-01-002-09 | Устройство кровель плоских из наплавляемых материалов: в два слоя | 100 м2 | 2.604
2.498 | 02-01-01 | 259.1 | ТССЦ-12.1.02.03-0101 | МКМ-ТОП: ЭКП сланец серый | м2 | 296.9
2.499 | 02-01-01 | 259.2 | ТССЦ-12.1.02.03-0102 | МКМ-ТОП: ЭПП | м2 | 302.1
Тип 2
2.500 | 02-01-01 | 260 | ТЕР12-01-015-03 | Устройство пароизоляции: прокладочной в один слой | 100 м2 | 10.56
2.501 | 02-01-01 | 261 | ТЕР26-01-039-01 | Изоляция покрытий и перекрытий изделиями из волокнистых и зернистых материалов насухо | м3 | 158.4
2.502 | 02-01-01 | 261.1 | ТССЦ-12.2.05.05-0032 | Плиты минераловатные на синтетическом связующем Техно (ТУ 5762-043-17925162-2006), марки ТЕХНОРУФ 50 | м3 | 161.6
2.503 | 02-01-01 | 262 | ТЕР12-01-014-02 | Утепление покрытий: керамзитом | м3 | 380.16
2.504 | 02-01-01 | 262.1 | ТССЦ-02.2.01.03-0018 | Гравий керамзитовый, фракция: 10-20 мм, марка 600 | м3 | 391.6
2.505 | 02-01-01 | 263 | ТЕР12-01-017-01 | Устройство выравнивающих стяжек: цементно-песчаных толщиной 15 мм | 100 м2 | 10.56
2.506 | 02-01-01 | 263.1 | ТССЦ-04.3.01.09-0015 | Раствор готовый кладочный цементный марки 150 | м3 | 16.16
2.507 | 02-01-01 | 264 | ТЕР12-01-017-02 | Устройство выравнивающих стяжек: на каждый 1 мм изменения толщины добавлять или исключать к расценке 12-01-017-01 | 100 м2 | 10.56
2.508 | 02-01-01 | 264.1 | ТССЦ-04.3.01.09-0015 | Раствор готовый кладочный цементный марки 150 | м3 | 91.56
2.509 | 02-01-01 | 265 | ТЕР12-01-016-01 | Огрунтовка оснований из бетона или раствора под водоизоляционный кровельный ковер: битумной грунтовкой с ее приготовлением | 100 м2 | 10.56
2.510 | 02-01-01 | 266 | ТЕР12-01-002-09 | Устройство кровель плоских из наплавляемых материалов: в два слоя | 100 м2 | 10.56
2.511 | 02-01-01 | 266.1 | ТССЦ-12.1.02.03-0101 | МКМ-ТОП: ЭКП сланец серый | м2 | 1204
2.512 | 02-01-01 | 266.2 | ТССЦ-12.1.02.03-0102 | МКМ-ТОП: ЭПП | м2 | 1225
Тип 3
2.513 | 02-01-01 | 267 | ТЕР12-01-017-01 | Устройство выравнивающих стяжек: цементно-песчаных толщиной 15 мм | 100 м2 | 0.9672
2.514 | 02-01-01 | 267.1 | ТССЦ-04.3.01.09-0015 | Раствор готовый кладочный цементный марки 150 | м3 | 1.48
2.515 | 02-01-01 | 268 | ТЕР12-01-017-02 | Устройство выравнивающих стяжек: на каждый 1 мм изменения толщины добавлять или исключать к расценке 12-01-017-01 | 100 м2 | 0.9672
2.516 | 02-01-01 | 268.1 | ТССЦ-04.3.01.09-0015 | Раствор готовый кладочный цементный марки 150 | м3 | 5.919
2.517 | 02-01-01 | 269 | ТЕР12-01-016-01 | Огрунтовка оснований из бетона или раствора под водоизоляционный кровельный ковер: битумной грунтовкой с ее приготовлением | 100 м2 | 0.9672
2.518 | 02-01-01 | 270 | ТЕР12-01-002-09 | Устройство кровель плоских из наплавляемых материалов: в два слоя | 100 м2 | 0.9672
2.519 | 02-01-01 | 270.1 | ТССЦ-12.1.02.03-0101 | МКМ-ТОП: ЭКП сланец серый | м2 | 110.2608
2.520 | 02-01-01 | 270.2 | ТССЦ-12.1.02.03-0102 | МКМ-ТОП: ЭПП | м2 | 110.2608
Примыкания
2.521 | 02-01-01 | 271 | ТЕР12-01-004-05 | Устройство примыканий кровель из наплавляемых материалов к стенам и парапетам высотой: более 600 мм с одним фартуком | 100 м | 2.415
2.522 | 02-01-01 | 271.1 | ТССЦ-04.3.01.09-0015 | Раствор готовый кладочный цементный марки: 150 | м3 | 1.232
2.523 | 02-01-01 | 271.2 | ТССЦ-12.1.02.03-0101 | МКМ-ТОП: ЭКП сланец серый | м2 | 456.4
2.524 | 02-01-01 | 272 | ТЕР12-01-010-01 | Устройство мелких покрытий (брандмауэры, парапеты, свесы и т.п.) из листовой оцинкованной стали | 100 м2 | 2.415
Облицовка вентканалов
2.525 | 02-01-01 | 273 | ТЕР15-01-090-01 | Устройство вентилируемых фасадов с облицовкой панелями из композитных материалов: с устройством теплоизоляционного слоя | 100 м2 | 0.34
2.526 | 02-01-01 | 273.1 | ТССЦ-07.2.06.06-0091 | Фасадная панель из оцинкованной стали с покрытием «Полиэстер» | м2 | 34
Водосток
2.527 | 02-01-01 | 274 | ТЕР12-01-009-02 | Устройство желобов: подвесных | 100 м | 0.93
2.528 | 02-01-01 | 274.1 | ТССЦ-08.3.05.05-0053 | Сталь листовая оцинкованная толщиной листа: 0,7 мм | т | -0.42036
2.529 | 02-01-01 | 274.2 | ТССЦ-08.1.02.07-0044 | Желоб водосточный МП, диаметр 185х3000 мм, полиэстер (стандартный цвет) | шт | 20
2.530 | 02-01-01 | 274.3 | ТССЦ-08.1.02.07-0142 | Угол желоба МП универсальный, диаметр 185 мм, полиэстер (стандартный цвет) | шт | 10
2.531 | 02-01-01 | 274.4 | ТССЦ-08.1.02.07-0016 | Держатель желоба МП, диаметр 185х350 мм, полиэстер (стандартный цвет) | шт | 180
2.532 | 02-01-01 | 274.5 | ТССЦ-08.1.02.07-0116 | Труба водосточная МП, диаметр 100х3000 мм, стандартный цвет | шт | 11
2.533 | 02-01-01 | 274.6 | ТССЦ-08.1.02.07-0008 | Воронка выпускная МП, диаметр 185х150 мм, полиэстер (стандартный цвет) | шт | 5
2.534 | 02-01-01 | 274.7 | ТССЦ-08.1.02.07-0025 | Держатель трубы (саморез) МП, диаметр 150 мм, полиэстер (стандартный цвет) | шт | 15
2.535 | 02-01-01 | 274.8 | ТССЦ-08.1.02.07-0069 | Колено трубы МП, диаметр 150 мм, полиэстер (стандартный цвет) | шт | 10
Лестницы пожарные
2.536 | 02-01-01 | 275 | ТЕР09-03-029-01 | Монтаж лестниц прямолинейных и криволинейных, пожарных с ограждением | т | 0.568
2.537 | 02-01-01 | 275.1 | ТССЦ-07.2.05.01-0032 | Ограждения лестничных проемов, лестничные марши, пожарные лестницы | т | 0.568
Лифты
2.538 | 02-01-01 | 276 | ТЕР06-01-005-04 | Устройство железобетонных фундаментов общего назначения объемом: до 5 м3 | 100 м3 | 0.00815
2.539 | 02-01-01 | 276.1 | ТССЦ-04.1.02.01-0009 | Бетон мелкозернистый, класс: В25 (М350) | м3 | 0.82722
2.540 | 02-01-01 | 276.2 | ТССЦ-08.4.02.04-0001 | Каркасы металлические | т | 0.02314
2.541 | 02-01-01 | 277 | ТЕР06-01-015-07 | Установка закладных деталей весом: до 4 кг | т | 0.1094
2.542 | 02-01-01 | 277.1 | ТССЦ-08.4.01.02-0013 | Детали закладные и накладные изготовленные: с применением сварки, гнутья, сверления (пробивки) отверстий (при наличии одной из этих операций или всего перечня в любых сочетаниях) поставляемые отдельно | т | 0.1094
3 | ЛС-02-01-02 |  |  | Водоснабжение и водоотведение
Системы В1
3.1 | ЛС-02-01-02 | 1 | ТЕР16-04-005-06 | Прокладка внутренних трубопроводов водоснабжения и отопления из полипропиленовых труб: 63 мм | 100 м | 0.32
3.2 | ЛС-02-01-02 | 1.1 | ТССЦ-24.3.02.05-0026 | Труба из полипропилена PN 20/63 | м | 32.22
3.3 | ЛС-02-01-02 | 1.2 | ТССЦ-23.8.04.12-0016 | Соединительная арматура трубопроводов: тройник прямой диаметром 63 мм | 10 шт | 0.5
3.4 | ЛС-02-01-02 | 1.3 | ТССЦ-24.3.05.07-0156 | Муфта полипропиленовая соединительная диаметром 63 мм | 10 шт | 4
3.5 | ЛС-02-01-02 | 1.4 | ТССЦ-24.3.05.07-0145 | Муфта полипропиленовая переходная диаметром: 63х50 мм | 10 шт | 0.6
3.6 | ЛС-02-01-02 | 1.5 | ТССЦ-24.3.05.07-0074 | Муфта полипропиленовая комбинированная, с внутренней резьбой, разъемная диаметром 63х2" | 10 шт | 4
3.7 | ЛС-02-01-02 | 2 | ТЕР16-04-005-05 | Прокладка внутренних трубопроводов водоснабжения и отопления из полипропиленовых труб: 50 мм | 100 м | 0.66
3.8 | ЛС-02-01-02 | 2.1 | ТССЦ-24.3.02.05-0025 | Труба из полипропилена: PN 20/50 | м | 66.59
3.9 | ЛС-02-01-02 | 2.2 | ТССЦ-24.3.05.15-0195 | Тройник полипропиленовый соединительный диаметром: 50 мм | 10 шт | 0.5
3.10 | ЛС-02-01-02 | 2.3 | ТССЦ-24.3.05.07-0139 | Муфта полипропиленовая переходная диаметром: 50х32 мм | 10 шт | 1.5
3.11 | ЛС-02-01-02 | 2.4 | ТССЦ-24.3.05.15-0158 | Тройник полипропиленовый переходной диаметром: 50х32х50 мм | 10 шт | 0.5
3.12 | ЛС-02-01-02 | 2.5 | ТССЦ-23.1.02.06-0015 | Хомут металлический с шурупом для крепления трубопроводов диаметром: 48-53 мм | 10 шт | 5
3.13 | ЛС-02-01-02 | 2.6 | ТССЦ-25.1.06.05-0001 | Компенсаторы температурные | компл. | 7
3.14 | ЛС-02-01-02 | 3 | ТЕР16-04-005-04 | Прокладка внутренних трубопроводов водоснабжения и отопления из полипропиленовых труб: 40 мм | 100 м | 0.48
3.15 | ЛС-02-01-02 | 3.1 | ТССЦ-24.3.02.05-0024 | Труба из полипропилена PN 20/40 | м | 48.58
3.16 | ЛС-02-01-02 | 3.2 | ТССЦ-24.3.05.15-0194 | Тройник полипропиленовый соединительный диаметром 40 мм | 10 шт | 0.5
3.17 | ЛС-02-01-02 | 3.3 | ТССЦ-24.3.05.07-0135 | Муфта полипропиленовая переходная диаметром 40х25 мм | 10 шт | 1.5
3.18 | ЛС-02-01-02 | 3.4 | ТССЦ-24.3.05.15-0152 | Тройник полипропиленовый переходной диаметром 40х25х40 мм | 10 шт | 0.5
3.19 | ЛС-02-01-02 | 3.5 | ТССЦ-23.1.02.06-0014 | Хомут металлический с шурупом для крепления трубопроводов диаметром 40- 46 мм | 10 шт | 5
3.20 | ЛС-02-01-02 | 3.6 | ТССЦ-25.1.06.05-0001 | Компенсаторы температурные | компл. | 7
3.21 | ЛС-02-01-02 | 4 | ТЕР16-04-002-03 | Прокладка трубопроводов водоснабжения из напорных полиэтиленовых труб наружным диаметром: 32 мм | 100 м | 0.78
3.22 | ЛС-02-01-02 | 4.1 | Конъюнктурный анализ, п.179, 24.3.02.01_61_6167131925_11.2020_1 | Труба PE-Xc EVOH с антидиффузионной защитой для системы ц.о., холодного и горячего водоснабжения 32х4,4 | м | 73.16
3.23 | ЛС-02-01-02 | 4.2 | Конъюнктурный анализ, п.162, 24.3.05.08_61_6167131925_11.2020_1 | Отвод PPSU Push 32x4,4 / 32x4,4 | шт | 22
3.24 | ЛС-02-01-02 | 4.3 | Конъюнктурный анализ, п.173, 24.3.05.15_61_6167131925_11.2020_1 | Тройник PPSU Push 32×4,4 / 25×3,5 / 32×4,4 | шт | 12
3.25 | ЛС-02-01-02 | 4.4 | Конъюнктурный анализ, п.167, 24.3.05.15_61_6167131925_11.2020_1 | Соединитель двухсторонний латунный Push 32×4,4 / 32×4,4 | шт | 8
3.26 | ЛС-02-01-02 | 4.5 | Конъюнктурный анализ, п.158, 24.3.05.15_61_6167131925_11.2020_1 | Кольцо латунное натяжное Push 32×4,4A | шт | 98
3.27 | ЛС-02-01-02 | 4.6 | Конъюнктурный анализ, п.170, 24.3.05.15_61_6167131925_11.2020_1 | Соединитель латунный свинчиваемый с резьбой наружной 32×4,4 G1" | шт | 14
3.28 | ЛС-02-01-02 | 5 | ТЕР16-04-002-01 | Прокладка трубопроводов водоснабжения из напорных полиэтиленовых труб наружным диаметром: 20 мм | 100 м | 6.02
3.29 | ЛС-02-01-02 | 5.1 | Конъюнктурный анализ, п.177, 24.3.02.01_61_6167131925_11.2020_1 | Труба PE-Xc EVOH с антидиффузионной защитой для системы ц.о., холодного и горячего водоснабжения 18×2 | м | 541.2
3.30 | ЛС-02-01-02 | 5.2 | Конъюнктурный анализ, п.192, 24.3.05.08_61_6167131925_11.2020_1 | Отвод латунный фиксируемый угловой Push (водорозетка) 18×2 / 18×2 G½" | шт | 237
3.31 | ЛС-02-01-02 | 5.3 | Конъюнктурный анализ, п.191, 24.3.05.15_61_6167131925_11.2020_1 | Плитка монтажная - полимерная одинарная | шт | 29
3.32 | ЛС-02-01-02 | 5.4 | Конъюнктурный анализ, п.189, 24.3.05.15_61_6167131925_11.2020_1 | Плитка монтажная - полимерная двойная (L=150 мм) | шт | 16
3.33 | ЛС-02-01-02 | 5.5 | Конъюнктурный анализ, п.190, 24.3.05.15_61_6167131925_11.2020_1 | Плитка монтажная - полимерная двойная (L=80 мм) | шт | 88
3.34 | ЛС-02-01-02 | 5.6 | Конъюнктурный анализ, п.160, 24.3.05.08_61_6167131925_11.2020_1 | Отвод PPSU Push 18x2 / 18x2 | шт | 142
3.35 | ЛС-02-01-02 | 5.7 | Конъюнктурный анализ, п.171, 24.3.05.15_61_6167131925_11.2020_1 | Тройник PPSU Push 18×2 / 18×2 / 18×2 | шт | 64
3.36 | ЛС-02-01-02 | 5.8 | Конъюнктурный анализ, п.165, 24.3.05.15_61_6167131925_11.2020_1 | Соединитель двухсторонний PPSU Push 18x2 / 18x2 | шт | 48
3.37 | ЛС-02-01-02 | 5.9 | Конъюнктурный анализ, п.156, 24.3.05.15_61_6167131925_11.2020_1 | Кольцо латунное натяжное Push 18×2A/18×2,5A | шт | 1011
3.38 | ЛС-02-01-02 | 5.10 | Конъюнктурный анализ, п.168, 24.3.05.15_61_6167131925_11.2020_1 | Соединитель латунный свинчиваемый с резьбой наружной 18×2 G½" | шт | 24
3.39 | ЛС-02-01-02 | 6 | ТЕР16-04-002-02 | Прокладка трубопроводов водоснабжения из напорных полиэтиленовых труб наружным диаметром: 25 мм | 100 м | 1.8
3.40 | ЛС-02-01-02 | 6.1 | Конъюнктурный анализ, п.178, 24.3.02.01_61_6167131925_11.2020_1 | Труба PE-Xc EVOH с антидиффузионной защитой для системы ц.о., холодного и горячего водоснабжения 25х3,5 | м | 167.2
3.41 | ЛС-02-01-02 | 6.2 | Конъюнктурный анализ, п.161, 24.3.05.08_61_6167131925_11.2020_1 | Отвод PPSU Push 25x3,5 / 25x3,5 | шт | 84
3.42 | ЛС-02-01-02 | 6.3 | Конъюнктурный анализ, п.172, 24.3.05.15_61_6167131925_11.2020_1 | Тройник PPSU Push 25×3,5 / 18×2 / 25×3,5 | шт | 178
3.43 | ЛС-02-01-02 | 6.4 | Конъюнктурный анализ, п.166, 24.3.05.15_61_6167131925_11.2020_1 | Соединитель двухсторонний PPSU Push 25×3,5 / 25×3,5 | шт | 22
3.44 | ЛС-02-01-02 | 6.5 | Конъюнктурный анализ, п.157, 24.3.05.15_61_6167131925_11.2020_1 | Кольцо латунное натяжное Push 25×3,5A | шт | 592
3.45 | ЛС-02-01-02 | 6.6 | Конъюнктурный анализ, п.169, 24.3.05.15_61_6167131925_11.2020_1 | Соединитель латунный свинчиваемый с резьбой наружной 25×3,5 G¾" | шт | 12
3.46 | ЛС-02-01-02 | 6.7 | ТССЦ-23.1.02.07-0001 | Крепления для трубопроводов оцинкованные: кронштейны, планки, хомуты | кг | 334
3.47 | ЛС-02-01-02 | 6.8 | ТССЦ-18.1.09.08-0091 | Кран шаровый латунный BROEN BALLOFIX, полнопроходной, с обычной рукояткой, с внутренней резьбой, давлением 1,6 МПа (16 кгс/см2) и 2,5 МПа (25 кгс/см2), диаметром: 15 мм, присоединение 1/2"х1/2" | шт | 68
3.48 | ЛС-02-01-02 | 6.9 | ТССЦ-18.1.09.08-0093 | Кран шаровый латунный BROEN BALLOFIX, полнопроходной, с обычной рукояткой, с внутренней резьбой, давлением 1,6 МПа (16 кгс/см2) и 2,5 МПа (25 кгс/см2), диаметром: 25 мм, присоединение 1"х1" | шт | 2
3.49 | ЛС-02-01-02 | 6.10 | ТССЦ-18.1.09.08-0094 | Кран шаровый латунный BROEN BALLOFIX, полнопроходной, с обычной рукояткой, с внутренней резьбой, давлением 1,6 МПа (16 кгс/см2) и 2,5 МПа (25 кгс/см2), диаметром: 32 мм, присоединение 1 1/4"х1 1/4" | шт | 9
3.50 | ЛС-02-01-02 | 6.11 | ТССЦ-18.1.09.08-0096 | Кран шаровый латунный BROEN BALLOFIX, полнопроходной, с обычной рукояткой, с внутренней резьбой, давлением 1,6 МПа (16 кгс/см2) и 2,5 МПа (25 кгс/см2), диаметром: 50 мм, присоединение 2"х2" | шт | 2
3.51 | ЛС-02-01-02 | 6.12 | ТССЦ-18.1.09.08-0242 | Кран шаровый сливной ИГЛ (Eagle), с наружной резьбой, с патрубком для присоединения шланга, размером: 1/2"х3/4"х1/2" | шт | 45
3.52 | ЛС-02-01-02 | 6.13 | ТССЦ-19.1.02.01-0002 | Воздухоотводчик BROEN BALLOFIX, давление 1,6 МПа (16 кгс/см2), диаметр: 15 мм, присоединение 1/2" | шт | 15
3.53 | ЛС-02-01-02 | 7 | ТЕР16-07-001-02 | Установка кранов поливочных диаметром: 25 мм | шт | 6
3.54 | ЛС-02-01-02 | 7.1 | ТССЦ-18.3.01.03-0001 | Рукава поливочные диаметром: 25 мм | м | 120
3.55 | ЛС-02-01-02 | 8 | ТЕР26-01-017-01 | Изоляция изделиями из вспененного каучука, вспененного полиэтилена трубопроводов наружным диметром до 160 мм трубками | 10 м | 100.6
3.56 | ЛС-02-01-02 | 8.1 | ТССЦ-12.2.07.05-0117 | Трубки теплоизоляционные из вспененного полиэтилена типа THERMAFLEX FRZ толщиной: 9 мм, диаметром 63 мм | 10 м | 3.264
3.57 | ЛС-02-01-02 | 8.2 | ТССЦ-12.2.07.05-0115 | Трубки теплоизоляционные из вспененного полиэтилена типа THERMAFLEX FRZ толщиной: 9 мм, диаметром 54 мм | 10 м | 6.732
3.58 | ЛС-02-01-02 | 8.3 | ТССЦ-12.2.07.05-0113 | Трубки теплоизоляционные из вспененного полиэтилена типа THERMAFLEX FRZ толщиной 9 мм, диаметром 42 мм | 10 м | 4.896
3.59 | ЛС-02-01-02 | 8.4 | Конъюнктурный анализ, п.184, 24.3.05.15_61_6167131925_11.2020_1 | Труба защитная гофрированная (пешель) 32 (43 мм) (уп 50м) | м | 79.56
3.60 | ЛС-02-01-02 | 8.5 | Конъюнктурный анализ, п.183, 24.3.05.15_61_6167131925_11.2020_1 | Труба защитная гофрированная (пешель) 25-26 (35 мм) (уп 50м) | м | 183.6
3.61 | ЛС-02-01-02 | 8.6 | Конъюнктурный анализ, п.181, 24.3.05.15_61_6167131925_11.2020_1 | Труба защитная гофрированная (пешель) 16-18 (25 мм) (уп 50 м) | м | 614.04
3.62 | ЛС-02-01-02 | 9 | ТЕР18-05-001-01 | Установка насосов центробежных с электродвигателем, масса агрегата: до 0,1 т | шт | 1
3.63 | ЛС-02-01-02 | 9.1 | Конъюнктурный анализ, п.196, 68.2.01.01_91_9102165294_11.2020_1 | Насосная станция Wilo Comfort COR-2 Helix VE 606/K/CCe | шт | 1
3.64 | ЛС-02-01-02 | 10 | ТЕР18-05-002-03 | Установка вставок виброизолирующих к насосам давлением: 1,6 МПа диаметром 50 мм | 10 шт | 0.4
3.65 | ЛС-02-01-02 | 10.1 | ТССЦ-18.5.03.02-0008 | Вставки гибкие фланцевые ZKB на давление: 1,6 МПа (16 кгс/см2), диаметром 50 мм | шт | 4
3.66 | ЛС-02-01-02 | 11 | ТЕР16-05-001-02 | Установка вентилей, задвижек, затворов, клапанов обратных, кранов проходных на трубопроводах из стальных труб диаметром: до 50 мм | шт | 4
3.67 | ЛС-02-01-02 | 11.1 | ТССЦ-18.1.04.05-0007 | Клапаны обратные проходные латунные BROEN BALLOFIX, давлением 1,6 МПа (16 кгс/см2), диаметром: 50 мм, присоединение 2"х2" | шт | 1
3.68 | ЛС-02-01-02 | 11.2 | ТССЦ-18.1.10.01-0186 | Вентиль запорный BROEN V201 чугунный, с графитовым уплотнением, давлением 1,6 МПа (16 кгс/см2), диаметром: 50 мм, резьбовое присоединение 2" | шт | 3
Водомерный узел
3.69 | ЛС-02-01-02 | 12 | ТЕР16-06-005-01 | Установка счетчиков (водомеров) диаметром: до 40 мм (1 счетчик (водомер)) | шт | 1
3.70 | ЛС-02-01-02 | 12.1 | ТССЦ-65.1.01.02-0001 | Счетчики (водомеры) турбинные диаметром: 50 мм | шт | 1
3.71 | ЛС-02-01-02 | 13 | ТЕР18-06-007-04 | Установка фильтров диаметром: 50 мм | 10 шт | 0.1
3.72 | ЛС-02-01-02 | 13.1 | ТССЦ-18.2.08.08-0021 | Фильтры сетчатые: Y222P DANFOSS со сливным краном, с внутренней резьбой, латунные диаметром 50 мм | шт | 1
3.73 | ЛС-02-01-02 | 14 | ТЕР18-07-001-02 | Установка манометров: с трехходовым краном (1 компл.) | компл. | 1
3.74 | ЛС-02-01-02 | 14.1 | ТССЦ-63.4.01.01-0002 | Манометр для неагрессивных сред (класс точности 1.5) с резьбовым присоединением марка: МП-3У-16 с трехходовым краном 11П18пкРу16 | компл. | 1
3.75 | ЛС-02-01-02 | 15 | ТЕР16-05-001-02 | Установка вентилей, задвижек, затворов, клапанов обратных, кранов проходных на трубопроводах из стальных труб диаметром: до 50 мм | шт | 3
3.76 | ЛС-02-01-02 | 15.1 | ТССЦ-18.1.04.05-0007 | Клапаны обратные проходные латунные BROEN BALLOFIX, давлением 1,6 МПа (16 кгс/см2), диаметром: 50 мм, присоединение 2"х2" | шт | 1
3.77 | ЛС-02-01-02 | 15.2 | ТССЦ-18.1.10.01-0186 | Вентиль запорный BROEN V201 чугунный, с графитовым уплотнением, давлением 1,6 МПа (16 кгс/см2), диаметром: 50 мм, резьбовое присоединение 2" | шт | 2
3.78 | ЛС-02-01-02 | 15.3 | ТССЦ-18.1.09.08-0243 | Кран шаровый сливной ИГЛ (Eagle), с наружной резьбой, с патрубком для присоединения шланга, размером: 3/4"х1"х3/4" | шт | 1
Система К2
3.79 | ЛС-02-01-02 | 16 | ТЕР16-07-002-03 | Установка воронок сливных диаметром: 100 мм | шт | 7
3.80 | ЛС-02-01-02 | 16.1 | ТССЦ-08.1.02.01-0012 | Воронка сливная диаметром: 100 мм | шт | 7
3.81 | ЛС-02-01-02 | 17 | ТЕР16-07-002-04 | Установка воронок сливных диаметром: 150 мм | шт | 8
3.82 | ЛС-02-01-02 | 17.1 | ТССЦ-08.1.02.01-0013 | Воронка сливная диаметром: 150 мм | шт | 8
3.83 | ЛС-02-01-02 | 18 | ТЕР16-04-001-02 | Прокладка трубопроводов канализации из полиэтиленовых труб высокой плотности диаметром: 110 мм | 100 м | 0.6
3.84 | ЛС-02-01-02 | 18.1 | ТССЦ-23.1.02.06-0019 | Хомут металлический с шурупом для крепления трубопроводов диаметром: 108-116 мм | 10 шт | 12
3.85 | ЛС-02-01-02 | 18.2 | ТССЦ-24.3.03.02-0002 | Трубопроводы канализации из полиэтиленовых труб высокой плотности с гильзами, диаметром: 110 мм | м | 59.88
3.86 | ЛС-02-01-02 | 19 | ТЕР16-04-001-03 | Прокладка трубопроводов канализации из полиэтиленовых труб высокой плотности диаметром: 160 мм | 100 м | 1.58
3.87 | ЛС-02-01-02 | 19.1 | ТССЦ-23.1.02.06-0020 | Хомут металлический с шурупом для крепления трубопроводов диаметром: 156-168 мм | 10 шт | 31.6
3.88 | ЛС-02-01-02 | 19.2 | ТССЦ-24.3.03.02-0003 | Трубопроводы канализации из полиэтиленовых труб высокой плотности с гильзами, диаметром: 150 мм | м | 157.7
Система В2
3.89 | ЛС-02-01-02 | 20 | ТЕР16-02-002-06 | Прокладка трубопроводов водоснабжения из стальных водогазопроводных оцинкованных труб диаметром: 50 мм | 100 м | 0.62
3.90 | ЛС-02-01-02 | 20.1 | ТССЦ-18.2.07.01-0009 | Узлы укрупненные монтажные (трубопроводы) из стальных водогазопроводных : оцинкованных труб с гильзами для водоснабжения диаметром 50 мм | м | 62
3.91 | ЛС-02-01-02 | 21 | ТЕР16-02-002-07 | Прокладка трубопроводов водоснабжения из стальных водогазопроводных оцинкованных труб диаметром: 65 мм | 100 м | 0.06
3.92 | ЛС-02-01-02 | 21.1 | ТССЦ-18.2.07.01-0010 | Узлы укрупненные монтажные (трубопроводы) из стальных водогазопроводных : оцинкованных труб с гильзами для водоснабжения диаметром 65 мм | м | 6
3.93 | ЛС-02-01-02 | 21.2 | ТССЦ-23.1.02.07-0001 | Крепления для трубопроводов оцинкованные: кронштейны, планки, хомуты | кг | 21
3.94 | ЛС-02-01-02 | 22 | ТЕР18-05-001-01 | Установка насосов центробежных с электродвигателем, масса агрегата: до 0,1 т | шт | 1
3.95 | ЛС-02-01-02 | 22.1 | Конъюнктурный анализ, п.195, 68.2.01.01_91_9102165294_11.2020_1 | Насосная станция wilo co-2 multivert MVI 803/SK-FFS-D-R | шт | 1
3.96 | ЛС-02-01-02 | 23 | ТЕР18-05-002-05 | Установка вставок виброизолирующих к насосам давлением: 1,6 МПа диаметром 80 мм | 10 шт | 0.4
3.97 | ЛС-02-01-02 | 23.1 | ТССЦ-18.5.03.02-0010 | Вставки гибкие фланцевые ZKB на давление: 1,6 МПа (16 кгс/см2), диаметром 80 мм | шт | 4
3.98 | ЛС-02-01-02 | 24 | ТЕР18-05-002-06 | Установка вставок виброизолирующих к насосам давлением: 1,6 МПа диаметром 100 мм | 10 шт | 0.1
3.99 | ЛС-02-01-02 | 24.1 | ТССЦ-18.5.03.02-0011 | Вставки гибкие фланцевые ZKB на давление: 1,6 МПа (16 кгс/см2), диаметром 100 мм | шт | 1
3.100 | ЛС-02-01-02 | 25 | ТЕР16-05-001-03 | Установка вентилей, задвижек, затворов, клапанов обратных, кранов проходных на трубопроводах из стальных труб диаметром: до 100 мм | шт | 6
3.101 | ЛС-02-01-02 | 25.1 | ТССЦ-18.1.04.06-0004 | Клапаны обратные пружинные "Danfoss" тип 402, чугунные, фланцевые, давлением 1,6 МПа (16 кгс/см2), диаметром: 80 мм | шт | 2
3.102 | ЛС-02-01-02 | 25.2 | ТССЦ-18.1.10.01-0198 | Вентиль запорный BROEN V215 чугунный, с графитовым уплотнением, с фланцевым присоединением, давлением 1,6 МПа (16 кгс/см2), диаметром: 80 мм | шт | 4
3.103 | ЛС-02-01-02 | 26 | ТЕР16-07-001-01 | Установка кранов пожарных диаметром 50 мм | шт | 5
3.104 | ЛС-02-01-02 | 26.1 | Конъюнктурный анализ, п.200, 18.3.01.01_77_9717021339_09.2020_1 | Огнетушитель порошковый ОП-5 | шт. | 10
3.105 | ЛС-02-01-02 | 26.2 | ТССЦ-18.3.02.02-0010 | Шкаф пожарный: ШПК-320 встроенный с окном | шт | 5
Системы К1, К3, КН
3.106 | ЛС-02-01-02 | 27 | ТЕР16-04-001-01 | Прокладка трубопроводов канализации из полиэтиленовых труб высокой плотности диаметром: 50 мм | 100 м | 0.32
3.107 | ЛС-02-01-02 | 27.1 | ТССЦ-24.3.03.02-0001 | Трубопроводы канализации из полиэтиленовых труб высокой плотности с гильзами, диаметром: 50 мм | м | 31.94
3.108 | ЛС-02-01-02 | 27.2 | ТССЦ-23.1.02.06-0015 | Хомут металлический с шурупом для крепления трубопроводов диаметром: 48-53 мм | 10 шт | 6.4
3.109 | ЛС-02-01-02 | 28 | ТЕР16-04-004-01 | Прокладка внутренних трубопроводов канализации из полипропиленовых труб диаметром: 50 мм | 100 м | 1.66
3.110 | ЛС-02-01-02 | 28.1 | ТССЦ-24.3.02.02-0003 | Трубы безнапорные канализационные из полипропилена, диаметром: 50 мм | м | 165.668
3.111 | ЛС-02-01-02 | 28.2 | ТССЦ-23.1.02.06-0015 | Хомут металлический с шурупом для крепления трубопроводов диаметром: 48-53 мм | 10 шт | 33.2
3.112 | ЛС-02-01-02 | 28.3 | ТЕР16-04-004-02 | Прокладка внутренних трубопроводов канализации из полипропиленовых труб диаметром: 110 мм | 100 м | 2.46
3.113 | ЛС-02-01-02 | 28.4 | ТССЦ-24.3.02.02-0004 | Трубы безнапорные канализационные из полипропилена, диаметром: 110 мм | м | 245.508
3.114 | ЛС-02-01-02 | 28.5 | ТССЦ-23.1.02.06-0019 | Хомут металлический с шурупом для крепления трубопроводов диаметром: 108-116 мм | 10 шт | 59.2
3.115 | ЛС-02-01-02 | 28.6 | ТССЦ-23.8.05.11-0002 | Ревизии диаметром: 100 мм | шт | 13
3.116 | ЛС-02-01-02 | 29 | ТЕР22-03-002-01 | Установка полиэтиленовых фасонных частей: отводов, колен, патрубков, переходов | 10 шт | 2.3
3.117 | ЛС-02-01-02 | 29.1 | Конъюнктурный анализ, п.201, 14.3.02.01_91_9102165294_09.2020_1 | Муфта противопожарная ОГНЕЗА-ПМ (ПГЗ) 110/100 | шт. | 16
3.118 | ЛС-02-01-02 | 29.2 | Конъюнктурный анализ, п.202, 14.3.02.01_91_9102165294_09.2020_1 | Муфта противопожарная ОГНЕЗА-ПМ (ПГЗ) 50/100 | шт. | 7
3.119 | ЛС-02-01-02 | 30 | ТЕР17-01-001-23 | Установка трапов диаметром 100 мм | 10 компл. | 1.3
3.120 | ЛС-02-01-02 | 30.1 | ТССЦ-18.2.06.10-0002 | Трап канализационный HL310NPr с вертикальным выпуском и сифоном "Primus" | шт | 13
3.121 | ЛС-02-01-02 | 31 | ТЕР17-01-001-14 | Установка умывальников одиночных с подводкой холодной и горячей воды | 10 компл. | 6.7
3.122 | ЛС-02-01-02 | 31.1 | ТССЦ-18.2.01.05-0151 | Умывальники полуфарфоровые и фарфоровые с смесителем с нижней камерой смешивания, кронштейнами, сифоном бутылочным латунным и выпуском,: для детских учреждений, размером 450х330х150 мм | компл. | 67
3.123 | ЛС-02-01-02 | 31.2 | ТССЦ-18.2.06.08-0014 | Подводка гибкая армированная резиновая: 600 мм | 10 шт | 13.2
3.124 | ЛС-02-01-02 | 31.3 | ТССЦ-18.1.10.08-0011 | Краны водоразборные и туалетные | шт | 132
3.125 | ЛС-02-01-02 | 32 | ТЕР17-01-002-03 | Установка смесителей | 10 шт | 3.8
3.126 | ЛС-02-01-02 | 32.1 | ТССЦ-18.1.10.10-0044 | Смесители для умывальников: СМ-УМ-ОРА с поворотным корпусом, одной рукояткой, с аэратором | компл. | 22
3.127 | ЛС-02-01-02 | 32.2 | ТССЦ-18.1.10.10-0011 | Смесители для ванн ОМ-672 | компл. | 16
3.128 | ЛС-02-01-02 | 33 | ТЕР17-01-001-18 | Установка поддонов душевых чугунных и стальных мелких | 10 компл. | 1.1
3.129 | ЛС-02-01-02 | 33.1 | Конъюнктурный анализ, п.199, 18.2.02.07_77_5047167847_11.2020_1 | Душевой поддон River 90x70x26 L | шт. | 11
3.130 | ЛС-02-01-02 | 33.2 | ТССЦ-18.2.06.09-0005 | Сифон пластмассовый бутылочный унифицированный с выпуском и вертикальным отводом СБУв (ГОСТ 23289-94) | компл. | 11
3.131 | ЛС-02-01-02 | 34 | ТЕР17-01-001-04 | Установка ванн купальных: прямых пластиковых | 10 компл. | 0.5
3.132 | ЛС-02-01-02 | 34.1 | Конъюнктурный анализ, п.198, 18.2.02.01_77_5036041610_11.2020_1 | Ванна 1Marka CLASSIC 170x70 без гидромассажа | шт. | 5
3.133 | ЛС-02-01-02 | 34.2 | ТССЦ-18.2.06.09-0005 | Сифон пластмассовый бутылочный унифицированный с выпуском и вертикальным отводом СБУв (ГОСТ 23289-94) | компл. | 5
3.134 | ЛС-02-01-02 | 35 | ТЕР17-01-003-01 | Установка унитазов с бачком непосредственно присоединенным | 10 компл. | 2.9
3.135 | ЛС-02-01-02 | 35.1 | ТССЦ-18.2.01.06-0001 | Унитаз-компакт «Комфорт» | компл. | 29
3.136 | ЛС-02-01-02 | 35.2 | ТССЦ-18.2.06.08-0001 | Гофра для унитаза WC-F20P гладкая, без лепестков, длиной от 200 мм до 410 | шт | 29
3.137 | ЛС-02-01-02 | 35.3 | ТССЦ-18.2.06.08-0014 | Подводка гибкая армированная резиновая: 600 мм | 10 шт | 2.9
3.138 | ЛС-02-01-02 | 36 | ТЕР17-01-005-01 | Установка моек: на одно отделение | 10 компл. | 0.6
3.139 | ЛС-02-01-02 | 36.1 | Конъюнктурный анализ, п.302, 18.2.02.01_77_5036041610_11.2020_1 | Ванна моечная 1 секционная с бортом ВМ1-05/7(850) | шт. | 6
3.140 | ЛС-02-01-02 | 36.2 | ТССЦ-18.2.06.09-0005 | Сифон пластмассовый бутылочный унифицированный с выпуском и вертикальным отводом СБУв (ГОСТ 23289-94) | компл. | 6
3.141 | ЛС-02-01-02 | 37 | ТЕР17-01-005-02 | Установка моек: на два отделения | 10 компл. | 1.6
3.142 | ЛС-02-01-02 | 37.1 | Конъюнктурный анализ, п.308, 18.2.02.01_91_9102046258_03.2021_1 | Ванна моечная 2х секционная с бортом ВМ2-09/7 | шт. | 16
3.143 | ЛС-02-01-02 | 37.2 | ТССЦ-18.2.06.09-0005 | Сифон пластмассовый бутылочный унифицированный с выпуском и вертикальным отводом СБУв (ГОСТ 23289-94) | компл. | 32
3.144 | ЛС-02-01-02 | 38 | ТЕР18-05-001-01 | Установка насосов центробежных с электродвигателем, масса агрегата: до 0,1 т | шт | 2
3.145 | ЛС-02-01-02 | 38.1 | Конъюнктурный анализ, п.194, 68.2.01.01_91_9102165294_11.2020_1 | Автоматическая насосная установка Wilo-HiDrainlift 3-24 | шт | 2
4 | ЛС-02-01-03 |  |  | Отопление
в т.ч оборудование
4.1 | ЛС-02-01-03 | 1 | ТЕР18-03-001-02 | Установка радиаторов: стальных | 100 кВт | 2.1629
4.2 | ЛС-02-01-03 | 1.1 | ТССЦ-18.5.08.05-0031 | Кронштейны для радиаторов стальных спаренных марки КР1- РС | компл. | -95.5984
4.3 | ЛС-02-01-03 | 1.2 | Конъюнктурный анализ, п.120, 18.5.10.05_91_9102189129_09.2020_1 | Радиатор Korado VKU I 22-4040 | шт | 7
4.4 | ЛС-02-01-03 | 1.3 | Конъюнктурный анализ, п.121, 18.5.10.05_91_9102189129_09.2020_1 | Радиатор Korado VKU I 22-5040 | шт | 3
4.5 | ЛС-02-01-03 | 1.4 | Конъюнктурный анализ, п.122, 18.5.10.05_91_9102189129_09.2020_1 | Радиатор Korado VKU I 22-5050 | шт | 7
4.6 | ЛС-02-01-03 | 1.5 | Конъюнктурный анализ, п.123, 18.5.10.05_91_9102189129_09.2020_1 | Радиатор Korado VKU I 22-5070 | шт | 3
4.7 | ЛС-02-01-03 | 1.6 | Конъюнктурный анализ, п.124, 18.5.10.05_91_9102189129_09.2020_1 | Радиатор Korado VKU I 22-5090 | шт | 1
4.8 | ЛС-02-01-03 | 1.7 | Конъюнктурный анализ, п.125, 18.5.10.05_91_9102189129_09.2020_1 | Радиатор Korado VKU I 22-5100 | шт | 3
4.9 | ЛС-02-01-03 | 1.8 | Конъюнктурный анализ, п.126, 18.5.10.05_91_9102189129_09.2020_1 | Радиатор Korado VKU I 22-5110 | шт | 3
4.10 | ЛС-02-01-03 | 1.9 | Конъюнктурный анализ, п.127, 18.5.10.05_91_9102189129_09.2020_1 | Радиатор Korado VKU I 22-5120 | шт | 2
4.11 | ЛС-02-01-03 | 1.10 | Конъюнктурный анализ, п.128, 18.5.10.05_91_9102189129_09.2020_1 | Радиатор Korado VKU I 22-6040 | шт | 1
4.12 | ЛС-02-01-03 | 1.11 | Конъюнктурный анализ, п.129, 18.5.10.05_91_9102189129_09.2020_1 | Радиатор Korado VKU I 22-6050 | шт | 9
4.13 | ЛС-02-01-03 | 1.12 | Конъюнктурный анализ, п.130, 18.5.10.05_91_9102189129_09.2020_1 | Радиатор Korado VKU I 22-6060 | шт | 1
4.14 | ЛС-02-01-03 | 1.13 | Конъюнктурный анализ, п.131, 18.5.10.05_91_9102189129_09.2020_1 | Радиатор Korado VKU I 22-6070 | шт | 2
4.15 | ЛС-02-01-03 | 1.14 | Конъюнктурный анализ, п.132, 18.5.10.05_91_9102189129_09.2020_1 | Радиатор Korado VKU I 22-6080 | шт | 6
4.16 | ЛС-02-01-03 | 1.15 | Конъюнктурный анализ, п.133, 18.5.10.05_91_9102189129_09.2020_1 | Радиатор Korado VKU I 22-6100 | шт | 2
4.17 | ЛС-02-01-03 | 1.16 | Конъюнктурный анализ, п.134, 18.5.10.05_91_9102189129_09.2020_1 | Радиатор Korado VKU I 22-6110 | шт | 1
4.18 | ЛС-02-01-03 | 1.17 | Конъюнктурный анализ, п.135, 18.5.10.05_91_9102189129_09.2020_1 | Радиатор Korado VKU I 22-6140 | шт | 4
4.19 | ЛС-02-01-03 | 1.18 | Конъюнктурный анализ, п.136, 18.5.10.05_91_9102189129_09.2020_1 | Радиатор Korado VKU I 22-6160 | шт | 1
4.20 | ЛС-02-01-03 | 1.19 | Конъюнктурный анализ, п.137, 18.5.10.05_91_9102189129_09.2020_1 | Радиатор Korado VKU I 33-3180 | шт | 2
4.21 | ЛС-02-01-03 | 1.20 | Конъюнктурный анализ, п.138, 18.5.10.05_91_9102189129_09.2020_1 | Радиатор Korado VKU I 33-3200 | шт | 5
4.22 | ЛС-02-01-03 | 1.21 | Конъюнктурный анализ, п.139, 18.5.10.05_91_9102189129_09.2020_1 | Радиатор Korado VKU I 33-5060 | шт | 1
4.23 | ЛС-02-01-03 | 1.22 | Конъюнктурный анализ, п.140, 18.5.10.05_91_9102189129_09.2020_1 | Радиатор Korado VKU I 33-5080 | шт | 2
4.24 | ЛС-02-01-03 | 1.23 | Конъюнктурный анализ, п.141, 18.5.10.05_91_9102189129_09.2020_1 | Радиатор Korado VKU I 33-5140 | шт | 3
4.25 | ЛС-02-01-03 | 1.24 | Конъюнктурный анализ, п.142, 18.5.10.05_91_9102189129_09.2020_1 | Радиатор Korado VKU I 33-5160 | шт | 1
4.26 | ЛС-02-01-03 | 1.25 | Конъюнктурный анализ, п.143, 18.5.10.05_91_9102189129_09.2020_1 | Радиатор Korado VKU I 33-6080 | шт | 2
4.27 | ЛС-02-01-03 | 1.26 | Конъюнктурный анализ, п.144, 18.5.10.05_91_9102189129_09.2020_1 | Радиатор Korado VKU I 33-6100 | шт | 2
4.28 | ЛС-02-01-03 | 1.27 | Конъюнктурный анализ, п.145, 18.5.10.05_91_9102189129_09.2020_1 | Радиатор Korado VKU I 33-6110 | шт | 4
4.29 | ЛС-02-01-03 | 1.28 | Конъюнктурный анализ, п.146, 18.5.10.05_91_9102189129_09.2020_1 | Радиатор Korado VKU I 33-6120 | шт | 3
4.30 | ЛС-02-01-03 | 1.29 | Конъюнктурный анализ, п.147, 18.5.10.05_91_9102189129_09.2020_1 | Радиатор Korado VKU I 33-6140 | шт | 3
4.31 | ЛС-02-01-03 | 1.30 | Конъюнктурный анализ, п.148, 18.5.10.05_91_9102189129_09.2020_1 | Радиатор Korado VKU I 33-6160 | шт | 1
4.32 | ЛС-02-01-03 | 1.31 | Конъюнктурный анализ, п.149, 18.5.10.05_91_9102189129_09.2020_1 | Радиатор Korado VKU I 33-9160 | шт | 2
4.33 | ЛС-02-01-03 | 1.32 | Конъюнктурный анализ, п.150, 18.5.10.05_91_9102189129_09.2020_1 | Настенный кронштейн для высоты 200-900 z-u 556 (комплект 2 шт.) | шт | 71
4.34 | ЛС-02-01-03 | 1.33 | Конъюнктурный анализ, п.151, 18.5.10.05_91_9102189129_09.2020_1 | Настенный кронштейн для высоты 200-900 z-u 557 (комплект 3 шт.) | шт | 16
4.35 | ЛС-02-01-03 | 2 | ТЕРм11-02-042-03 | Клапан с рычажным приводом регулирующий, диаметр условного прохода: 25; 32 мм | шт | 20
4.36 | ЛС-02-01-03 | 2.1 | ТССЦ-69.1.03.01-0008 | Клапан автоматический балансировочный: ASV-PV с внутренней резьбой, с изменяемой настройкой, со спускным краном и импульсной трубкой, диапазоном перепада давления 0,02-0,04 МПа (0,2-0,4 кгс/см2), диаметром 25 мм | шт | 7
4.37 | ЛС-02-01-03 | 2.2 | ТССЦ-69.1.03.01-0009 | Клапан автоматический балансировочный: ASV-PV с внутренней резьбой, с изменяемой настройкой, со спускным краном и импульсной трубкой, диапазоном перепада давления 0,02-0,04 МПа (0,2-0,4 кгс/см2), диаметром 32 мм | шт | 6
4.38 | ЛС-02-01-03 | 2.3 | ТССЦ-18.1.06.02-0014 | Клапан балансировочный запорный ручной ASV-М: с внутренней резьбой, с фиксацией настройки и возможностью подключения измерительных ниппелей, давлением 1,6 МПа (16 кгс/см2), диаметром 32 мм | шт | 7
4.39 | ЛС-02-01-03 | 3 | ТЕРм11-02-042-04 | Клапан с рычажным приводом регулирующий, диаметр условного прохода: 40; 50 мм | шт | 6
4.40 | ЛС-02-01-03 | 3.1 | ТССЦ-18.1.06.02-0015 | Клапан балансировочный запорный ручной ASV-М: с внутренней резьбой, с фиксацией настройки и возможностью подключения измерительных ниппелей, давлением 1,6 МПа (16 кгс/см2), диаметром 40 мм | шт | 6
4.41 | ЛС-02-01-03 | 4 | ТЕРм11-02-042-02 | Клапан с рычажным приводом регулирующий, диаметр условного прохода: 15; 20 мм | шт | 174
4.42 | ЛС-02-01-03 | 4.1 | ТССЦ-18.1.10.06-0001 | Клапан радиаторный регулирующий ручной из цветных металлов давлением 1,0 МПа (10 кгс/см2), диаметром 15 мм | шт | 87
| ЛС-02-01-03 | 4.2 |  | Комплект нижнего подкл углов 1/2" | шт | 87
4.43 | ЛС-02-01-03 | 4.2 | Конъюнктурный анализ, п.153, 18.5.10.05_91_9102189129_09.2020_1 | Термостатическая головка с жидкостным датчиком,c настройкой против замораживания и резьбовым соедине | шт | 87
4.44 | ЛС-02-01-03 | 5 | ТЕР16-05-001-03 | Установка вентилей, задвижек, затворов, клапанов обратных, кранов проходных на трубопроводах из стальных труб диаметром: до 100 мм | шт | 2
4.45 | ЛС-02-01-03 | 5.1 | ТССЦ-18.1.03.02-0042 | Затворы дисковые поворотные из нержавеющей стали с ручным приводом ДП 99010 диаметром: 65 мм | шт | 2
4.46 | ЛС-02-01-03 | 6 | ТЕР18-07-001-05 | Установка кранов воздушных | компл. | 113
4.47 | ЛС-02-01-03 | 6.1 | ТССЦ-19.1.02.01-0002 | Воздухоотводчик BROEN BALLOFIX, давление 1,6 МПа (16 кгс/см2), диаметр: 15 мм, присоединение 1/2" | шт | 26
4.48 | ЛС-02-01-03 | 6.2 | ТССЦ-18.1.10.14-0001 | Кран Маевского для чугунных радиаторов 15 мм | 10 шт | 8.7
4.49 | ЛС-02-01-03 | 6.3 | ТССЦ-18.1.09.03-0003 | Краны газовые шаровые BROEN BALLOMAX, с резьбовым присоединением, стандартным проходом, давлением 4,0 МПа (40 кгс/см2), серии КШГ 70.100, диаметром: 20 мм | шт | 2
4.50 | ЛС-02-01-03 | 6.4 | ТССЦ-18.1.09.03-0005 | Краны газовые шаровые BROEN BALLOMAX, с резьбовым присоединением, стандартным проходом, давлением 4,0 МПа (40 кгс/см2), серии КШГ 70.100, диаметром: 32 мм | шт | 2
4.51 | ЛС-02-01-03 | 6.5 | ТССЦ-18.1.09.08-0091 | Кран шаровый латунный BROEN BALLOFIX, полнопроходной, с обычной рукояткой, с внутренней резьбой, давлением 1,6 МПа (16 кгс/см2) и 2,5 МПа (25 кгс/см2), диаметром: 15 мм, присоединение 1/2"х1/2" | шт | 26
4.52 | ЛС-02-01-03 | 6.6 | ТССЦ-18.1.09.08-0093 | Кран шаровый латунный BROEN BALLOFIX, полнопроходной, с обычной рукояткой, с внутренней резьбой, давлением 1,6 МПа (16 кгс/см2) и 2,5 МПа (25 кгс/см2), диаметром: 25 мм, присоединение 1"х1" | шт | 2
4.53 | ЛС-02-01-03 | 7 | ТЕР16-04-002-01 | Прокладка трубопроводов водоснабжения из напорных полиэтиленовых труб наружным диаметром: 20 мм | 100 м | 7.07
4.54 | ЛС-02-01-03 | 7.1 | Конъюнктурный анализ, п.177, 24.3.02.01_61_6167131925_11.2020_1 | Труба PE-Xc EVOH с антидиффузионной защитой для системы ц.о., холодного и горячего водоснабжения 18×2 | м | 635.6
4.55 | ЛС-02-01-03 | 7.2 | Конъюнктурный анализ, п.160, 24.3.05.08_61_6167131925_11.2020_1 | Отвод PPSU Push 18x2 / 18x2 | шт | 171
4.56 | ЛС-02-01-03 | 7.3 | Конъюнктурный анализ, п.171, 24.3.05.08_61_6167131925_11.2020_1 | Тройник PPSU Push 18×2 / 18×2 / 18×2 | шт | 72
4.57 | ЛС-02-01-03 | 7.4 | Конъюнктурный анализ, п.165, 24.3.05.08_61_6167131925_11.2020_1 | Соединитель двухсторонний PPSU Push 18x2 / 18x2 | шт | 38
4.58 | ЛС-02-01-03 | 7.5 | Конъюнктурный анализ, п.156, 24.3.05.08_61_6167131925_11.2020_1 | Кольцо латунное натяжное Push 18×2A/18×2,5A | шт | 836
4.59 | ЛС-02-01-03 | 7.6 | Конъюнктурный анализ, п.168, 24.3.05.08_61_6167131925_11.2020_1 | Соединитель латунный свинчиваемый с резьбой наружной 18×2 G½" | шт | 28
4.60 | ЛС-02-01-03 | 7.7 | Конъюнктурный анализ, п.159, 24.3.05.08_61_6167131925_11.2020_1 | Конусный соединитель на медную трубку G¾" Ø15 G¾” | шт | 174
4.61 | ЛС-02-01-03 | 7.8 | Конъюнктурный анализ, п.163, 24.3.05.08_61_6167131925_11.2020_1 | Отвод латунный Push, с трубкой Cu Ø15 с кронштейном 18×2 Lmin = 300 мм | шт | 174
4.62 | ЛС-02-01-03 | 8 | ТЕР16-04-002-02 | Прокладка трубопроводов водоснабжения из напорных полиэтиленовых труб наружным диаметром: 25 мм | 100 м | 2.07
4.63 | ЛС-02-01-03 | 8.1 | Конъюнктурный анализ, п.178, 24.3.02.01_61_6167131925_11.2020_1 | Труба PE-Xc EVOH с антидиффузионной защитой для системы ц.о., холодного и горячего водоснабжения 25х3,5 | м | 192.3
4.64 | ЛС-02-01-03 | 8.2 | Конъюнктурный анализ, п.161, 24.3.05.08_61_6167131925_11.2020_1 | Отвод PPSU Push 25x3,5 / 25x3,5 | шт | 42
4.65 | ЛС-02-01-03 | 8.3 | Конъюнктурный анализ, п.172, 24.3.05.08_61_6167131925_11.2020_1 | Тройник PPSU Push 25×3,5 / 18×2 / 25×3,5 | шт | 174
4.66 | ЛС-02-01-03 | 8.4 | Конъюнктурный анализ, п.166, 24.3.05.08_61_6167131925_11.2020_1 | Соединитель двухсторонний PPSU Push 25×3,5 / 25×3,5 | шт | 24
4.67 | ЛС-02-01-03 | 8.5 | Конъюнктурный анализ, п.157, 24.3.05.08_61_6167131925_11.2020_1 | Кольцо латунное натяжное Push 25×3,5A | шт | 358
4.68 | ЛС-02-01-03 | 8.6 | Конъюнктурный анализ, п.169, 24.3.05.08_61_6167131925_11.2020_1 | Соединитель латунный свинчиваемый с резьбой наружной 25×3,5 G¾" | шт | 20
4.69 | ЛС-02-01-03 | 9 | ТЕР16-04-002-03 | Прокладка трубопроводов водоснабжения из напорных полиэтиленовых труб наружным диаметром: 32 мм | 100 м | 2.15
4.70 | ЛС-02-01-03 | 9.1 | Конъюнктурный анализ, п.179, 24.3.02.01_61_6167131925_11.2020_1 | Труба PE-Xc EVOH с антидиффузионной защитой для системы ц.о., холодного и горячего водоснабжения 32х4,4 | м | 201.7
4.71 | ЛС-02-01-03 | 9.2 | Конъюнктурный анализ, п.162, 24.3.05.08_61_6167131925_11.2020_1 | Отвод PPSU Push 32x4,4 / 32x4,4 | шт | 28
4.72 | ЛС-02-01-03 | 9.3 | Конъюнктурный анализ, п.173, 24.3.05.08_61_6167131925_11.2020_1 | Тройник PPSU Push 32×4,4 / 25×3,5 / 32×4,4 | шт | 32
4.73 | ЛС-02-01-03 | 9.4 | Конъюнктурный анализ, п.167, 24.3.05.08_61_6167131925_11.2020_1 | Соединитель двухсторонний латунный Push 32×4,4 / 32×4,4 | шт | 18
4.74 | ЛС-02-01-03 | 9.5 | Конъюнктурный анализ, п.158, 24.3.05.08_61_6167131925_11.2020_1 | Кольцо латунное натяжное Push 32×4,4A | шт | 176
4.75 | ЛС-02-01-03 | 9.6 | Конъюнктурный анализ, п.170, 24.3.05.08_61_6167131925_11.2020_1 | Соединитель латунный свинчиваемый с резьбой наружной 32×4,4 G1" | шт | 20
4.76 | ЛС-02-01-03 | 10 | ТЕР16-02-005-03 | Прокладка трубопроводов отопления и водоснабжения из стальных электросварных труб диаметром: 65 мм | 100 м | 0.45
4.77 | ЛС-02-01-03 | 10.1 | ТССЦ-23.7.01.04-0002 | Трубопроводы из стальных электросварных труб с гильзами для отопления и водоснабжения, наружный диаметр: 57 мм, толщина стенки 3,5 мм | м | 45
4.78 | ЛС-02-01-03 | 11 | ТЕР16-02-005-04 | Прокладка трубопроводов отопления и водоснабжения из стальных электросварных труб диаметром: 80 мм | 100 м | 0.06
4.79 | ЛС-02-01-03 | 11.1 | ТССЦ-23.7.01.04-0003 | Трубопроводы из стальных электросварных труб с гильзами для отопления и водоснабжения, наружный диаметр: 76 мм, толщина стенки 3,5 мм | м | 6
4.80 | ЛС-02-01-03 | 11.2 | ТССЦ-23.1.02.07-0001 | Крепления для трубопроводов оцинкованные: кронштейны, планки, хомуты | кг | 550
4.81 | ЛС-02-01-03 | 12 | ТЕР16-04-005-04 | Прокладка внутренних трубопроводов водоснабжения и отопления из полипропиленовых труб: 40 мм | 100 м | 1.8
4.82 | ЛС-02-01-03 | 12.1 | ТССЦ-24.3.02.05-0036 | Труба из полипропилена: PN 25/40 | м | 182.2
4.83 | ЛС-02-01-03 | 13 | ТЕР16-04-005-05 | Прокладка внутренних трубопроводов водоснабжения и отопления из полипропиленовых труб: 50 мм | 100 м | 1.1
4.84 | ЛС-02-01-03 | 13.1 | ТССЦ-24.3.02.05-0037 | Труба из полипропилена: PN 25/50 | м | 111
4.85 | ЛС-02-01-03 | 13.2 | ТССЦ-24.3.05.07-0057 | Муфта полипропиленовая комбинированная, с внутренней резьбой, под ключ диаметром: 50х1 1/2" | 10 шт | 0.8
4.86 | ЛС-02-01-03 | 13.3 | ТССЦ-24.3.05.07-0004 | Муфта "Фузиотерм", диаметром: 40 мм | 10 шт | 2
4.87 | ЛС-02-01-03 | 13.4 | ТССЦ-24.3.05.07-0005 | Муфта "Фузиотерм", диаметром: 50 мм | 10 шт | 2
4.88 | ЛС-02-01-03 | 13.5 | ТССЦ-24.3.05.07-0136 | Муфта полипропиленовая переходная диаметром: 40х32 мм | 10 шт | 0.8
4.89 | ЛС-02-01-03 | 13.6 | ТССЦ-24.3.05.07-0140 | Муфта полипропиленовая переходная диаметром: 50х40 мм | 10 шт | 0.8
4.90 | ЛС-02-01-03 | 13.7 | ТССЦ-24.3.05.15-0150 | Тройник полипропиленовый переходной диаметром: 40х20х40 мм | 10 шт | 1.2
4.91 | ЛС-02-01-03 | 13.8 | ТССЦ-24.3.05.15-0156 | Тройник полипропиленовый переходной диаметром: 50х20х50 мм | 10 шт | 0.8
4.92 | ЛС-02-01-03 | 13.9 | ТССЦ-24.3.05.15-0159 | Тройник полипропиленовый переходной диаметром: 50х40х50 мм | 10 шт | 0.6
4.93 | ЛС-02-01-03 | 13.10 | ТССЦ-24.3.05.16-0154 | Угольник "Фузиотерм" диаметром: 40 мм | 10 шт | 4.4
4.94 | ЛС-02-01-03 | 13.11 | ТССЦ-24.3.05.16-0155 | Угольник "Фузиотерм" диаметром: 50 мм | 10 шт | 4.6
4.95 | ЛС-02-01-03 | 13.12 | ТССЦ-24.3.05.15-0004 | Тройник "Фузиотерм" диаметром: 40 мм | 10 шт | 0.6
4.96 | ЛС-02-01-03 | 13.13 | ТССЦ-24.3.05.15-0005 | Тройник "Фузиотерм" диаметром: 50 мм | 10 шт | 0.6
4.97 | ЛС-02-01-03 | 14 | ТЕР16-07-005-02 | Гидравлическое испытание трубопроводов систем отопления, водопровода и горячего водоснабжения диаметром: до 100 мм | 100 м | 0.51
4.98 | ЛС-02-01-03 | 15 | ТЕР26-01-017-01 | Изоляция изделиями из вспененного каучука, вспененного полиэтилена трубопроводов наружным диметром до 160 мм трубками | 10 м | 147
4.99 | ЛС-02-01-03 | 15.1 | Конъюнктурный анализ, п.184, 12.2.07.05_61_6167131925_11.2020_1 | Труба защитная гофрированная (пешель) 32 (43 мм) (уп 50м) | м | 236.5
4.100 | ЛС-02-01-03 | 15.2 | Конъюнктурный анализ, п.182, 12.2.07.05_61_6167131925_11.2020_1 | Труба защитная гофрированная (пешель) 25-26 (35 мм) (уп 50м) | м | 227.7
4.101 | ЛС-02-01-03 | 15.3 | Конъюнктурный анализ, п.180, 12.2.07.05_61_6167131925_11.2020_1 | Труба защитная гофрированная (пешель) 16-18 (25 мм) (уп 50 м) | м | 777.7
4.102 | ЛС-02-01-03 | 15.4 | ТССЦ-12.2.07.05-0051 | Трубки из вспененного полиэтилена, внутренний диаметр: 42 мм, толщина 9 мм | 100 м | 1.98
4.103 | ЛС-02-01-03 | 15.5 | ТССЦ-12.2.07.05-0060 | Трубки из вспененного полиэтилена, внутренний диаметр: 54 мм, толщина 9 мм | 100 м | 1.21
4.104 | ЛС-02-01-03 | 15.6 | ТССЦ-12.2.07.05-0063 | Трубки из вспененного полиэтилена, внутренний диаметр: 57 мм, толщина 9 мм | 100 м | 0.495
4.105 | ЛС-02-01-03 | 15.7 | ТССЦ-12.2.07.05-0075 | Трубки из вспененного полиэтилена, внутренний диаметр: 76 мм, толщина 9 мм | 100 м | 0.066
Теплые полы
4.106 | ЛС-02-01-03 | 16 | ТЕР26-01-041-05 | Изоляция изделиями из пенопласта насухо холодных поверхностей покрытий и перекрытий | м3 | 6.75
4.107 | ЛС-02-01-03 | 16.1 | Конъюнктурный анализ, п.164, 12.2.05.06_61_11.2020_6167131925_1 | Плита пенополистирольная с пленкой Tacker EPS T-30 dB эластичная (звукопоглощающая) - лист 5 м² 35-3 мм (1×5 м) с металлизированной пленкой, 729N | шт | 45
4.108 | ЛС-02-01-03 | 17 | ТЕР16-04-002-01 | Прокладка трубопроводов водоснабжения из напорных полиэтиленовых труб наружным диаметром: 20 мм | 100 м | 10.6
4.109 | ЛС-02-01-03 | 17.1 | Конъюнктурный анализ, п.176, 24.3.02.01_61_6167131925_11.2020_1 | Труба PE-RT EVOH с антидиффузионной защитой для системы ц.о., холодного и горячего водоснабжения 18×2 | м | 952.9
4.110 | ЛС-02-01-03 | 17.2 | Конъюнктурный анализ, п.175, 24.3.05.15_61_6167131925_11.2020_1 | Шпилька для крепления труб к пенополистирольным плитам | шт | 3000
4.111 | ЛС-02-01-03 | 17.3 | Конъюнктурный анализ, п.175, 24.3.05.08_61_6167131925_11.2020_1 | Конусный соединитель на медную трубку G¾" Ø15 G¾” | шт | 12
4.112 | ЛС-02-01-03 | 18 | ТЕРм11-02-042-03 | Клапан с рычажным приводом регулирующий, диаметр условного прохода: 25; 32 мм | шт | 4
4.113 | ЛС-02-01-03 | 18.1 | Оборудование | Коллекторная группа с профилем 1" для напольного отопления со смесительной системой и расходомерами (серия 77A) 3 (410×501×123) | шт | 4
4.114 | ЛС-02-01-03 | 18.2 | Конъюнктурный анализ, п.174, 01.7.18.04_77_7706539333_2 | Шкаф монтажный встраиваемый | шт | 4
4.115 | ЛС-02-01-03 | 19 | ТЕРм11-05-001-01 | Механизм исполнительный, масса: до 20 кг | шт | 12
4.116 | ЛС-02-01-03 | 19.1 | Оборудование | Сервопривод 230 В | шт | 12
4.117 | ЛС-02-01-03 | 19.2 | Конъюнктурный анализ, п.154, 62.1.01.06_61_6167131925_10.2020_2 | Адаптер к сервоприводу | шт | 12
4.118 | ЛС-02-01-03 | 20 | ТЕРм08-03-531-02 | Пускатель ручной общего назначения на ток до 25 А отдельно стоящий, устанавливаемый на конструкции: на стене или колонне | шт | 4
4.119 | ЛС-02-01-03 | 20.1 | Оборудование | Термостат с ЖК дисплеем 230V | шт | 4
4.120 | ЛС-02-01-03 | 20.2 | Оборудование | Датчик для термостата с ЖК-дисплеем Control 230V и 24V - кабель 3 м | шт | 4
4.121 | ЛС-02-01-03 | 21 | ТЕРм11-04-028-01 | Включение в аппаратуру разъемов штепсельных, количество контактов в разъеме: до 14 шт. | шт | 4
4.122 | ЛС-02-01-03 | 21.1 | Конъюнктурный анализ, п.155, 20.1.02.04_61_6167131925_10.2020_1 | Клеммная колодка Basic+ | шт | 4
Тепловой пункт
4.123 | ЛС-02-01-03 | 22 | ТЕРм37-01-014-04 | Монтаж машин и механизмов в помещении, масса машин и механизмов 0,5 т | шт | 1
4.124 | ЛС-02-01-03 | 22.1 | Оборудование | Тепловой пункт АУУ-С-050-050-P-S V2 | шт | 1
4.125 | ЛС-02-01-03 | 23 | ТЕРм37-01-014-05 | Монтаж машин и механизмов в помещении, масса машин и механизмов 1 т | шт | 2
4.126 | ЛС-02-01-03 | 23.1 | Оборудование | Тепловой пункт АУУ-С-080-080-P-R V2 | шт | 1
4.127 | ЛС-02-01-03 | 23.2 | Оборудование | Узел учета УВ-С-065-C-УУ ЮГ | шт | 1
4.128 | ЛС-02-01-03 | 24 | ТЕРм37-01-014-02 | Монтаж машин и механизмов в помещении, масса машин и механизмов 0,05 т | шт | 1
4.129 | ЛС-02-01-03 | 24.1 | Оборудование | Шкаф автоматизации для БТП | шт | 1
5 | ЛС-02-01-04 |  |  | Вентиляция
в т.ч оборудование
Приточная вентиляция
Система 1
5.1 | ЛС-02-01-04 | 1 | ТЕР20-03-001-01 | Установка вентиляторов радиальных массой: до 0,05 т | шт | 1
5.2 | ЛС-02-01-04 | 1.1 | Оборудование | Systemair K 315 L sileo Канальный вентилятор для круглых каналов | шт | 1
5.3 | ЛС-02-01-04 | 1.2 | Конъюнктурный анализ, п.237, 23.8.03.07_91_9102165294_09.2020_1 | FK 315- Быстроразъемные хомуты | шт | 4
5.4 | ЛС-02-01-04 | 2 | ТЕР20-04-002-01 | Установка калориферов массой: до 0,1 т | шт | 1
5.5 | ЛС-02-01-04 | 2.1 | Оборудование | VBC 315-2 Water heating batt | шт | 1
5.6 | ЛС-02-01-04 | 3 | ТЕР20-05-001-01 | Установка фильтров ячейковых | м2 | 0.195
5.7 | ЛС-02-01-04 | 3.1 | Конъюнктурный анализ, п.242, 19.3.03.01_91_9102165294_09.2020_1 | Кассета фильтра FFR 315 для круглых воздуховодов | шт | 1
5.8 | ЛС-02-01-04 | 3.2 | Конъюнктурный анализ, п.244, 19.3.03.03_91_9102165294_09.2020_1 | Фильтр BFR 315 для кассеты фильтра FFR 315 | шт | 1
5.9 | ЛС-02-01-04 | 4 | ТЕРм08-03-540-02 | Реостат постоянного тока пусковой или пускорегулирующий; регулятор возбуждения или установочный с ручным приводом, устанавливаемый на конструкции: на стене или колонне, масса до 25 кг | шт | 1
5.10 | ЛС-02-01-04 | 4.1 | Оборудование | Тиристорный регулятор скорости REE 2 Speed control | шт | 1
5.11 | ЛС-02-01-04 | 5 | ТЕР20-04-001-01 | Установка агрегатов воздушно-отопительных массой: до 0,25 т | шт | 1
5.12 | ЛС-02-01-04 | 5.1 | Оборудование | Рекуператор "Прана-300S" | шт | 1
5.13 | ЛС-02-01-04 | 6 | ТЕР20-02-015-10 | Установка шумоглушителей вентиляционных трубчатых типа: ГТП 2-5 сечением 400х400 мм | шт | 1
5.14 | ЛС-02-01-04 | 6.1 | Конъюнктурный анализ, п.247, 19.4.02.05_91_9102165294_09.2020_1 | Шумоглушитель LDC 315-900 Silencer | шт | 1
5.15 | ЛС-02-01-04 | 7 | ТЕР20-02-002-01 | Установка решеток жалюзийных площадью в свету: до 0,5 м2 | шт | 1
5.16 | ЛС-02-01-04 | 7.1 | ТССЦ-19.2.03.01-0095 | Решетки приточные алюминиевые типа РП размером: 250х150 мм | шт | 1
Система 2
5.17 | ЛС-02-01-04 | 8 | ТЕР20-03-001-02 | Установка вентиляторов радиальных массой: до 0,12 т | шт | 1
5.18 | ЛС-02-01-04 | 8.1 | Оборудование | Systemair KT 80-50-6 Канальный вентилятор для прямоугольных каналов | шт | 1
5.19 | ЛС-02-01-04 | 9 | ТЕР20-04-002-01 | Установка калориферов массой: до 0,1 т | шт | 1
5.20 | ЛС-02-01-04 | 9.1 | Оборудование | VBR 80-50-3 Water heating batt | шт | 1
5.21 | ЛС-02-01-04 | 10 | ТЕР20-05-001-01 | Установка фильтров ячейковых | м2 | 0.4
5.22 | ЛС-02-01-04 | 10.1 | Конъюнктурный анализ, п.241, 19.3.03.01_91_9102165294_09.2020_1 | Кассета фильтра FFK 80-50 | шт | 1
5.23 | ЛС-02-01-04 | 10.2 | Конъюнктурный анализ, п.243, 19.3.03.03_91_9102165294_09.2020_1 | Фильтр BFK 80-50 | шт | 1
5.24 | ЛС-02-01-04 | 11 | ТЕР20-04-001-01 | Установка агрегатов воздушно-отопительных массой: до 0,25 т | шт | 1
5.25 | ЛС-02-01-04 | 11.1 | Оборудование | Рекуператор "Прана-300S" | шт | 1
5.26 | ЛС-02-01-04 | 12 | ТЕРм11-06-001-01 | Щиты и пульты, масса: до 50 кг | шт | 1
5.27 | ЛС-02-01-04 | 12.1 | Оборудование | RTRD 7 Пульт упр., Systemair | шт | 1
5.28 | ЛС-02-01-04 | 13 | ТЕР20-02-018-01 | Установка вставок гибких к радиальным вентиляторам | м2 | 0.16
5.29 | ЛС-02-01-04 | 13.1 | Конъюнктурный анализ, п.240, 14.3.02.01_91_9102165294_09.2020_1 | Вставка гибкая DS 80-50 | шт | 4
5.30 | ЛС-02-01-04 | 14 | ТЕР20-02-015-10 | Установка шумоглушителей вентиляционных трубчатых типа: ГТП 2-5 сечением 400х400 мм | шт | 1
5.31 | ЛС-02-01-04 | 14.1 | Конъюнктурный анализ, п.250, 19.4.02.05_91_9102165294_09.2020_1 | Шумоглушитель LDR 80-50 | шт | 1
5.32 | ЛС-02-01-04 | 15 | ТЕР20-02-002-01 | Установка решеток жалюзийных площадью в свету: до 0,5 м2 | шт | 63
5.33 | ЛС-02-01-04 | 15.1 | ТССЦ-19.2.03.01-0061 | Решетки приточные алюминиевые типа РП размером: 100х100 мм | шт | 5
5.34 | ЛС-02-01-04 | 15.2 | ТССЦ-19.2.03.01-0072 | Решетки приточные алюминиевые типа РП размером: 150х100 мм | шт | 12
5.35 | ЛС-02-01-04 | 15.3 | ТССЦ-19.2.03.01-0073 | Решетки приточные алюминиевые типа РП размером: 150х150 мм | шт | 23
5.36 | ЛС-02-01-04 | 15.4 | ТССЦ-19.2.03.01-0083 | Решетки приточные алюминиевые типа РП размером: 200х100 мм | шт | 7
5.37 | ЛС-02-01-04 | 15.5 | ТССЦ-19.2.03.01-0084 | Решетки приточные алюминиевые типа РП размером: 200х150 мм | шт | 15
5.38 | ЛС-02-01-04 | 15.6 | ТССЦ-19.2.03.03-0095 | Решетки вентиляционные наружные из оцинкованной стали марки РН, размером: 800х400 мм | шт | 1
Воздуховоды
5.39 | ЛС-02-01-04 | 16 | ТЕР20-01-001-02 | Прокладка воздуховодов из листовой, оцинкованной стали и алюминия класса Н (нормальные) толщиной: 0,5 мм, периметром до 600 мм | 100 м2 | 0.448
5.40 | ЛС-02-01-04 | 16.1 | ТССЦ-19.1.01.03-0072 | Воздуховоды из оцинкованной стали толщиной: 0,5 мм, периметром до 600 мм | м2 | 44.8
5.41 | ЛС-02-01-04 | 17 | ТЕР20-01-001-03 | Прокладка воздуховодов из листовой, оцинкованной стали и алюминия класса Н (нормальные) толщиной: 0,5 мм, периметром до 1000 мм | 100 м2 | 0.662
5.42 | ЛС-02-01-04 | 17.1 | ТССЦ-19.1.01.03-0077 | Воздуховоды из оцинкованной стали толщиной: 0,7 мм, периметром до 1000 мм | м2 | 66.2
5.43 | ЛС-02-01-04 | 18 | ТЕР20-01-001-10 | Прокладка воздуховодов из листовой, оцинкованной стали и алюминия класса Н (нормальные) толщиной: 0,7 мм, периметром от 1100 до 1600 мм | 100 м2 | 0.589
5.44 | ЛС-02-01-04 | 18.1 | ТССЦ-19.1.01.03-0078 | Воздуховоды из оцинкованной стали толщиной: 0,7 мм, периметром от 1100 до 1600 мм | м2 | 58.9
5.45 | ЛС-02-01-04 | 19 | ТЕР20-01-002-15 | Прокладка воздуховодов из листовой, оцинкованной стали и алюминия класса П (плотные) толщиной 0,9 мм, периметром до 4500 мм | 100 м2 | 0.912
5.46 | ЛС-02-01-04 | 19.1 | ТССЦ-19.1.01.03-0080 | Воздуховоды из оцинкованной стали толщиной: 0,9 мм, периметром до 7200 мм | м2 | 91.2
5.47 | ЛС-02-01-04 | 19.2 | ТССЦ-08.1.02.25-0012 | Детали крепления массой до 0,001т | т | 0.15
Вытяжная вентиляция
5.48 | ЛС-02-01-04 | 20 | ТЕР20-03-001-01 | Установка вентиляторов радиальных массой: до 0,05 т | шт | 6
5.49 | ЛС-02-01-04 | 20.1 | Оборудование | Systemair K 200 L sileo Канальный вентилятор для круглых каналов | шт | 2
5.50 | ЛС-02-01-04 | 20.2 | Оборудование | Systemair K 250 L sileo Канальный вентилятор для круглых каналов | шт | 1
5.51 | ЛС-02-01-04 | 20.3 | Оборудование | Systemair KT 50-25-4 Канальный вентилятор для прямоугольных каналов | шт | 2
5.52 | ЛС-02-01-04 | 20.4 | Оборудование | Systemair KT 60-35-4 Канальный вентилятор для прямоугольных каналов | шт | 1
5.53 | ЛС-02-01-04 | 20.5 | Конъюнктурный анализ, п.235, 23.8.03.07_91_9102165294_09.2020_1 | FK 200- Быстроразъемные хомуты | шт | 6
5.54 | ЛС-02-01-04 | 20.6 | Конъюнктурный анализ, п.256, 23.8.03.07_91_9102165294_09.2020_1 | FK 250- Быстроразъемные хомуты | шт | 3
5.55 | ЛС-02-01-04 | 21 | ТЕРм08-03-540-02 | Реостат постоянного тока пусковой или пускорегулирующий; регулятор возбуждения или установочный с ручным приводом, устанавливаемый на конструкции: на стене или колонне, масса до 25 кг | шт | 3
5.56 | ЛС-02-01-04 | 21.1 | Оборудование | Тиристорный регулятор скорости REE 1 Speed control | шт | 3
5.57 | ЛС-02-01-04 | 22 | ТЕРм11-06-001-01 | Щиты и пульты, масса: до 50 кг | шт | 3
5.58 | ЛС-02-01-04 | 22.1 | Оборудование | RTRD 2 Пульт упр., Systemair | шт | 2
5.59 | ЛС-02-01-04 | 22.2 | Оборудование | RTRD 7 Пульт упр., Systemair | шт | 1
5.60 | ЛС-02-01-04 | 23 | ТЕР20-02-015-10 | Установка шумоглушителей вентиляционных трубчатых типа: ГТП 2-5 сечением 400х400 мм | шт | 3
5.61 | ЛС-02-01-04 | 23.1 | Конъюнктурный анализ, п.245, 19.4.02.05_91_9102165294_09.2020_1 | Шумоглушитель LDC 200-900 Silencer | шт | 2
5.62 | ЛС-02-01-04 | 23.2 | Конъюнктурный анализ, п.246, 19.4.02.05_91_9102165294_09.2020_1 | Шумоглушитель LDC 250-900 Silencer | шт | 1
5.63 | ЛС-02-01-04 | 24 | ТЕР20-02-015-10 | Установка шумоглушителей вентиляционных трубчатых типа: ГТП 2-5 сечением 400х400 мм | шт | 2
5.64 | ЛС-02-01-04 | 24.1 | Конъюнктурный анализ, п.248, 19.4.02.05_91_9102165294_09.2020_1 | Шумоглушитель LDR 50-25 | шт | 1
5.65 | ЛС-02-01-04 | 24.2 | Конъюнктурный анализ, п.249, 19.4.02.05_91_9102165294_09.2020_1 | Шумоглушитель LDR 60-35 | шт | 1
5.66 | ЛС-02-01-04 | 25 | ТЕР20-02-018-01 | Установка вставок гибких к радиальным вентиляторам | м2 | 1.47
5.67 | ЛС-02-01-04 | 25.1 | Конъюнктурный анализ, п.238, 14.3.02.01_91_9102165294_09.2020_1 | Вставка гибкая DS 50-25 | шт | 6
5.68 | ЛС-02-01-04 | 25.2 | Конъюнктурный анализ, п.239, 14.3.02.01_91_9102165294_09.2020_1 | Вставка гибкая DS 60-35 | шт | 3
5.69 | ЛС-02-01-04 | 26 | ТЕР20-02-002-01 | Установка решеток жалюзийных площадью в свету: до 0,5 м2 | шт | 62
5.70 | ЛС-02-01-04 | 26.1 | ТССЦ-19.2.03.02-0151 | Решетки жалюзийные регулируемые из алюминиевого профиля с порошковым покрытием марки: РВ-1, размером 100х100 мм | шт | 5
5.71 | ЛС-02-01-04 | 26.2 | ТССЦ-19.2.03.02-0163 | Решетки жалюзийные регулируемые из алюминиевого профиля с порошковым покрытием марки: РВ-1, размером 150х100 мм | шт | 12
5.72 | ЛС-02-01-04 | 26.3 | ТССЦ-19.2.03.02-0164 | Решетки жалюзийные регулируемые из алюминиевого профиля с порошковым покрытием марки: РВ-1, размером 150х150 мм | шт | 23
5.73 | ЛС-02-01-04 | 26.4 | ТССЦ-19.2.03.02-0175 | Решетки жалюзийные регулируемые из алюминиевого профиля с порошковым покрытием марки: РВ-1, размером 200х100 мм | шт | 7
5.74 | ЛС-02-01-04 | 26.5 | ТССЦ-19.2.03.02-0176 | Решетки жалюзийные регулируемые из алюминиевого профиля с порошковым покрытием марки: РВ-1, размером 200х150 мм | шт | 15
Воздуховоды
5.75 | ЛС-02-01-04 | 27 | ТЕР20-01-001-02 | Прокладка воздуховодов из листовой, оцинкованной стали и алюминия класса Н (нормальные) толщиной: 0,5 мм, периметром до 600 мм | 100 м2 | 0.448
5.76 | ЛС-02-01-04 | 27.1 | ТССЦ-19.1.01.03-0072 | Воздуховоды из оцинкованной стали толщиной: 0,5 мм, периметром до 600 мм | м2 | 44.8
5.77 | ЛС-02-01-04 | 28 | ТЕР20-01-001-03 | Прокладка воздуховодов из листовой, оцинкованной стали и алюминия класса Н (нормальные) толщиной: 0,5 мм, периметром до 1000 мм | 100 м2 | 0.866
5.78 | ЛС-02-01-04 | 28.1 | ТССЦ-19.1.01.03-0077 | Воздуховоды из оцинкованной стали толщиной: 0,7 мм, периметром до 1000 мм | м2 | 86.6
5.79 | ЛС-02-01-04 | 29 | ТЕР20-01-001-10 | Прокладка воздуховодов из листовой, оцинкованной стали и алюминия класса Н (нормальные) толщиной: 0,7 мм, периметром от 1100 до 1600 мм | 100 м2 | 1.377
5.80 | ЛС-02-01-04 | 29.1 | ТССЦ-19.1.01.03-0078 | Воздуховоды из оцинкованной стали толщиной: 0,7 мм, периметром от 1100 до 1600 мм | м2 | 137.7
5.81 | ЛС-02-01-04 | 30 | ТЕР20-01-001-11 | Прокладка воздуховодов из листовой, оцинкованной стали и алюминия класса Н (нормальные) толщиной: 0,7 мм, периметром до 2400 мм | 100 м2 | 0.102
5.82 | ЛС-02-01-04 | 30.1 | ТССЦ-19.1.01.03-0079 | Воздуховоды из оцинкованной стали толщиной: 0,7 мм, периметром от 1700 до 4000 мм | м2 | 10.2
5.83 | ЛС-02-01-04 | 30.2 | ТССЦ-08.1.02.25-0012 | Детали крепления массой до 0,001т | т | 0.1
6 | ЛС-02-01-05 |  |  | Дымоудаление
в т.ч оборудование
Система ДВ1
6.1 | ЛС-02-01-05 | 1 | ТЕР20-03-003-03 | Установка вентиляторов крышных массой: до 0,4 т | шт | 1
6.2 | ЛС-02-01-05 | 1.1 | Оборудование | Вентилятор VDNV DU 400-63B-5,55х15 | шт | 1
6.3 | ЛС-02-01-05 | 1.2 | Конъюнктурный анализ, п.213, 05.1.05.15_91_9102165294_09.2020_1 | Стакан монтажный неутепленный MSN-630 | шт | 1
6.4 | ЛС-02-01-05 | 2 | ТЕРм11-06-001-01 | Щиты и пульты, масса: до 50 кг | шт | 1
6.5 | ЛС-02-01-05 | 2.1 | Оборудование | Щит управления вентилятором ACV-DU-V7.5-UPP | шт | 1
6.6 | ЛС-02-01-05 | 3 | ТЕР20-02-006-09 | Установка заслонок воздушных и клапанов воздушных КВР с электрическим или пневматическим приводом: периметром до 4000 мм | шт | 1
6.7 | ЛС-02-01-05 | 3.1 | Оборудование | Клапан дымоудаления PPK-1D-700x500-M220-V-S | шт | 1
6.8 | ЛС-02-01-05 | 4 | ТЕР20-02-004-07 | Установка клапанов обратных: периметром до 2400 мм | шт | 1
6.9 | ЛС-02-01-05 | 4.1 | Конъюнктурный анализ, п.225, 18.1.04.03_91_9102165294_09.2020_1 | Клапан обратный RVN-630 | шт | 1
6.10 | ЛС-02-01-05 | 5 | ТЕР20-02-002-01 | Установка решеток жалюзийных площадью в свету: до 0,5 м2 | шт | 1
6.11 | ЛС-02-01-05 | 5.1 | ТССЦ-19.2.03.02-0397 | Решетки жалюзийные регулируемые из алюминиевого профиля с порошковым покрытием марки: РВ-2, размером 700х500 мм | шт | 1
6.12 | ЛС-02-01-05 | 6 | ТЕР20-01-002-16 | Прокладка воздуховодов из листовой, оцинкованной стали и алюминия класса П (плотные) толщиной: 0,9 мм, периметром до 5200 мм | 100 м2 | 0.144
6.13 | ЛС-02-01-05 | 6.1 | Конъюнктурный анализ, п.214, 19.1.01.02_91_9102165294_09.2020_1 | Воздуховоды из черной стали класс П 1,0мм, грунтованные | м2 | 14.4
6.14 | ЛС-02-01-05 | 7 | ТЕР26-01-011-01 | Изоляция плоских и криволинейных поверхностей матами минераловатными прошивными безобкладочными и в обкладках, плитами минераловатными на синтетическом связующем, плитами из стеклянного штапельного волокна | м3 | 0.81
6.15 | ЛС-02-01-05 | 7.1 | Конъюнктурный анализ, п.215, 14.2.02.06_91_9102165294_11.2020_1 | ОгнеВент®-Базальт 50-1Ф EI 150 (50 мм) | м2 | 17.496
Система ДВ2
6.16 | ЛС-02-01-05 | 8 | ТЕР20-03-003-02 | Установка вентиляторов крышных массой: до 0,2 т | шт | 1
6.17 | ЛС-02-01-05 | 8.1 | Оборудование | Вентилятор VDNV DU 400-80A-11х15 | шт | 1
6.18 | ЛС-02-01-05 | 8.2 | Конъюнктурный анализ, п.210, 05.1.05.15_91_9102165294_09.2020_1 | Стакан монтажный неутепленный MSN-800 | шт | 1
6.19 | ЛС-02-01-05 | 8.3 | Конъюнктурный анализ, п.213, 05.1.05.15_91_9102165294_09.2020_1 | Стакан монтажный неутепленный MSN-630 | шт | 1
6.20 | ЛС-02-01-05 | 8.4 | ТЕРм08-01-102-01 | Шкаф управления и регулирования | шкаф | 1
6.21 | ЛС-02-01-05 | 8.5 | Оборудование | Щит управления вентилятором ACV-DU-V11 | шт | 1
6.22 | ЛС-02-01-05 | 9 | ТЕР20-02-006-09 | Установка заслонок воздушных и клапанов воздушных КВР с электрическим или пневматическим приводом: периметром до 4000 мм | шт | 3
6.23 | ЛС-02-01-05 | 9.1 | Оборудование | Противопожарный клапан PPK-1D-1000x500-M220-V-S | шт | 3
6.24 | ЛС-02-01-05 | 10 | ТЕР20-02-002-01 | Установка решеток жалюзийных площадью в свету: до 0,5 м2 | шт | 3
6.25 | ЛС-02-01-05 | 10.1 | ТССЦ-19.2.03.02-0433 | Решетки жалюзийные регулируемые из алюминиевого профиля с порошковым покрытием марки: РВ-2, размером 1000х500 мм | шт | 13
6.26 | ЛС-02-01-05 | 11 | ТЕР20-01-002-16 | Прокладка воздуховодов из листовой, оцинкованной стали и алюминия класса П (плотные) толщиной: 0,9 мм, периметром до 5200 мм | 100 м2 | 0.18
6.27 | ЛС-02-01-05 | 11.1 | Конъюнктурный анализ, п.214, 19.1.01.02_91_9102165294_09.2020_1 | Воздуховоды из черной стали класс П 1,0мм, грунтованные | м2 | 18
6.28 | ЛС-02-01-05 | 12 | ТЕР26-01-011-01 | Изоляция плоских и криволинейных поверхностей матами минераловатными прошивными безобкладочными и в обкладках, плитами минераловатными на синтетическом связующем, плитами из стеклянного штапельного волокна | м3 | 1.025
6.29 | ЛС-02-01-05 | 12.1 | Конъюнктурный анализ, п.215, 14.2.02.06_91_9102165294_11.2020_1 | ОгнеВент®-Базальт 50-1Ф EI 150 (50 мм) | м2 | 22.14
Система ДВ3
6.30 | ЛС-02-01-05 | 13 | ТЕР20-03-003-02 | Установка вентиляторов крышных массой: до 0,2 т | шт | 1
6.31 | ЛС-02-01-05 | 13.1 | Оборудование | Вентилятор VDNV DU 400-45B-7,5х30 | шт | 1
6.32 | ЛС-02-01-05 | 13.2 | Конъюнктурный анализ, п.211, 05.1.05.15_91_9102165294_09.2020_1 | Стакан монтажный неутепленный MSN-450 | шт | 1
6.33 | ЛС-02-01-05 | 14 | ТЕРм11-06-001-01 | Щиты и пульты, масса: до 50 кг | шт | 1
6.34 | ЛС-02-01-05 | 14.1 | Оборудование | Щит управления вентилятором ACV-DU-V7.5-UPP | шт | 1
6.35 | ЛС-02-01-05 | 15 | ТЕР20-02-006-09 | Установка заслонок воздушных и клапанов воздушных КВР с электрическим или пневматическим приводом: периметром до 4000 мм | шт | 2
6.36 | ЛС-02-01-05 | 15.1 | Конъюнктурный анализ, п.223, 69.2.02.03_91_9102165294_09.2020_2 | Клапан дымоудаления PPK-1D-700x500-M220-V-S | шт | 2
6.37 | ЛС-02-01-05 | 16 | ТЕР20-02-004-07 | Установка клапанов обратных: периметром до 2400 мм | шт | 1
6.38 | ЛС-02-01-05 | 16.1 | Конъюнктурный анализ, п.224, 18.1.04.03_91_9102165294_09.2020_1 | Клапан обратный RVN-450 | шт | 1
6.39 | ЛС-02-01-05 | 17 | ТЕР20-02-002-01 | Установка решеток жалюзийных площадью в свету: до 0,5 м2 | шт | 2
6.40 | ЛС-02-01-05 | 17.1 | ТССЦ-19.2.03.02-0397 | Решетки жалюзийные регулируемые из алюминиевого профиля с порошковым покрытием марки: РВ-2, размером 700х500 мм | шт | 2
6.41 | ЛС-02-01-05 | 18 | ТЕР20-01-002-16 | Прокладка воздуховодов из листовой, оцинкованной стали и алюминия класса П (плотные) толщиной: 0,9 мм, периметром до 5200 мм | 100 м2 | 0.156
6.42 | ЛС-02-01-05 | 18.1 | Конъюнктурный анализ, п.214, 19.1.01.02_91_9102165294_09.2020_1 | Воздуховоды из черной стали класс П 1,0мм, грунтованные | м2 | 15.6
6.43 | ЛС-02-01-05 | 19 | ТЕР26-01-011-01 | Изоляция плоских и криволинейных поверхностей матами минераловатными прошивными безобкладочными и в обкладках, плитами минераловатными на синтетическом связующем, плитами из стеклянного штапельного волокна | м3 | 0.85
6.44 | ЛС-02-01-05 | 19.1 | Конъюнктурный анализ, п.215, 14.2.02.06_91_9102165294_11.2020_1 | ОгнеВент®-Базальт 50-1Ф EI 150 (50 мм) | м2 | 18.36
Системы ДПЕ1, ДПЕ3, ДПЕ4
6.45 | ЛС-02-01-05 | 20 | ТЕР20-02-006-09 | Установка заслонок воздушных и клапанов воздушных КВР с электрическим или пневматическим приводом: периметром до 4000 мм | шт | 3
6.46 | ЛС-02-01-05 | 20.1 | Конъюнктурный анализ, п.223, 69.2.02.03_91_9102165294_09.2020_2 | Клапан дымоудаления PPK-1D-700x500-M220-V-S | шт | 1
6.47 | ЛС-02-01-05 | 20.2 | Конъюнктурный анализ, п.222, 69.2.02.03_91_9102165294_09.2020_2 | Клапан дымоудаления PPK-1D-700x300-M220-V-S | шт | 2
6.48 | ЛС-02-01-05 | 21 | ТЕР20-02-002-01 | Установка решеток жалюзийных площадью в свету: до 0,5 м2 | шт | 3
6.49 | ЛС-02-01-05 | 21.1 | ТССЦ-19.2.03.02-0397 | Решетки жалюзийные регулируемые из алюминиевого профиля с порошковым покрытием марки: РВ-2, размером 700х500 мм | шт | 1
6.50 | ЛС-02-01-05 | 21.2 | ТССЦ-19.2.03.02-0395 | Решетки жалюзийные регулируемые из алюминиевого профиля с порошковым покрытием марки: РВ-2, размером 700х300 мм | шт | 2
Системы ДПЕ2, ДПЕ5
6.51 | ЛС-02-01-05 | 22 | ТЕР20-02-006-09 | Установка заслонок воздушных и клапанов воздушных КВР с электрическим или пневматическим приводом: периметром до 4000 мм | шт | 2
6.52 | ЛС-02-01-05 | 22.1 | Конъюнктурный анализ, п.223, 69.2.02.03_91_9102165294_09.2020_2 | Клапан дымоудаления PPK-1D-700x500-M220-V-S | шт | 2
6.53 | ЛС-02-01-05 | 23 | ТЕР20-02-002-01 | Установка решеток жалюзийных площадью в свету: до 0,5 м2 | шт | 2
6.54 | ЛС-02-01-05 | 23.1 | ТССЦ-19.2.03.02-0397 | Решетки жалюзийные регулируемые из алюминиевого профиля с порошковым покрытием марки: РВ-2, размером 700х500 мм | шт | 2
6.55 | ЛС-02-01-05 | 24 | ТЕР20-01-001-15 | Прокладка воздуховодов из листовой, оцинкованной стали и алюминия класса Н (нормальные) толщиной 0,9 мм, периметром до 4500 мм | 100 м2 | 0.3912
6.56 | ЛС-02-01-05 | 24.1 | ТССЦ-19.1.01.03-0080 | Воздуховоды из оцинкованной стали толщиной: 0,9 мм, периметром до 7200 мм | м2 | 39.12
6.57 | ЛС-02-01-05 | 25 | ТЕР26-01-011-01 | Изоляция плоских и криволинейных поверхностей матами минераловатными прошивными безобкладочными и в обкладках, плитами минераловатными на синтетическом связующем, плитами из стеклянного штапельного волокна | м3 | 0.94
6.58 | ЛС-02-01-05 | 25.1 | Конъюнктурный анализ, п.206, 14.2.02.06_91_9102165294_11.2020_1 | ОгнеВент®-Базальт 20-1Ф EI 60 (20 мм) | м2 | 50.76
Система ДП1
6.59 | ЛС-02-01-05 | 26 | ТЕР20-03-001-03 | Установка вентиляторов радиальных массой: до 0,2 т | шт | 1
6.60 | ЛС-02-01-05 | 26.1 | Оборудование | Канальный вентилятор VR 100-50/63.4D | шт | 1
6.61 | ЛС-02-01-05 | 27 | ТЕР20-02-018-01 | Установка вставок гибких к радиальным вентиляторам | м2 | 0.6
6.62 | ЛС-02-01-05 | 27.1 | Конъюнктурный анализ, п.203, 14.3.02.01_91_9102165294_09.2020_1 | Вставка гибкая DS 100-50 | шт | 2
6.63 | ЛС-02-01-05 | 28 | ТЕР20-02-006-09 | Установка заслонок воздушных и клапанов воздушных КВР с электрическим или пневматическим приводом: периметром до 4000 мм | шт | 1
6.64 | ЛС-02-01-05 | 28.1 | Конъюнктурный анализ, п.223, 69.2.02.03_91_9102165294_09.2020_2 | Клапан дымоудаления PPK-1D-700x500-M220-V-S | шт | 21
6.65 | ЛС-02-01-05 | 29 | ТЕР20-02-002-01 | Установка решеток жалюзийных площадью в свету: до 0,5 м2 | шт | 1
6.66 | ЛС-02-01-05 | 29.1 | ТССЦ-19.2.03.02-0397 | Решетки жалюзийные регулируемые из алюминиевого профиля с порошковым покрытием марки: РВ-2, размером 700х500 мм | шт | 21
6.67 | ЛС-02-01-05 | 30 | ТЕР20-01-001-15 | Прокладка воздуховодов из листовой, оцинкованной стали и алюминия класса Н (нормальные) толщиной 0,9 мм, периметром до 4500 мм | 100 м2 | 0.168
6.68 | ЛС-02-01-05 | 30.1 | ТССЦ-19.1.01.03-0080 | Воздуховоды из оцинкованной стали толщиной: 0,9 мм, периметром до 7200 мм | м2 | 16.8
6.69 | ЛС-02-01-05 | 31 | ТЕР26-01-011-01 | Изоляция плоских и криволинейных поверхностей матами минераловатными прошивными безобкладочными и в обкладках, плитами минераловатными на синтетическом связующем, плитами из стеклянного штапельного волокна | м3 | 0.4
6.70 | ЛС-02-01-05 | 31.1 | Конъюнктурный анализ, п.206, 14.2.02.06_91_9102165294_11.2020_1 | ОгнеВент®-Базальт 20-1Ф EI 60 (20 мм) | м2 | 21.6
Система ДП2
6.71 | ЛС-02-01-05 | 32 | ТЕР20-03-002-03 | Установка вентиляторов осевых массой: до 0,1 т | шт | 1
6.72 | ЛС-02-01-05 | 32.1 | Оборудование | Вентилятор осевой крышный VOP 56-3х30 | шт | 1
6.73 | ЛС-02-01-05 | 32.2 | Конъюнктурный анализ, п.208, 05.1.05.15_91_9102165294_09.2020_1 | Плита опорная SPN-560 | шт | 1
6.74 | ЛС-02-01-05 | 32.3 | Конъюнктурный анализ, п.212, 05.1.05.15_91_9102165294_09.2020_1 | Стакан монтажный неутепленный MSN-500 | шт | 1
6.75 | ЛС-02-01-05 | 33 | ТЕРм11-06-001-01 | Щиты и пульты, масса: до 50 кг | шт | 1
6.76 | ЛС-02-01-05 | 33.1 | Оборудование | Щит управления вентилятором ACV-DU-V3 | шт | 1
6.77 | ЛС-02-01-05 | 34 | ТЕР20-02-006-09 | Установка заслонок воздушных и клапанов воздушных КВР с электрическим или пневматическим приводом: периметром до 4000 мм | шт | 1
6.78 | ЛС-02-01-05 | 34.1 | Конъюнктурный анализ, п.221, 69.2.02.03_91_9102165294_09.2020_1 | Клапан дымоудаления PPK-1-60-1000x500-S220-X | шт | 1
6.79 | ЛС-02-01-05 | 35 | ТЕР20-03-001-02 | Установка вентиляторов радиальных массой: до 0,12 т | шт | 1
6.80 | ЛС-02-01-05 | 35.1 | Оборудование | Вентилятор LITENED 40-20 | шт | 1
6.81 | ЛС-02-01-05 | 36 | ТЕР20-02-018-01 | Установка вставок гибких к радиальным вентиляторам | м2 | 0.78
6.82 | ЛС-02-01-05 | 36.1 | Конъюнктурный анализ, п.204, 14.3.02.01_91_9102165294_09.2020_1 | Вставка гибкая FH 40-20 | шт | 2
6.83 | ЛС-02-01-05 | 37 | ТЕР20-02-015-10 | Установка шумоглушителей вентиляционных трубчатых типа: ГТП2-5 | шт | 1
6.84 | ЛС-02-01-05 | 37.1 | Конъюнктурный анализ, п.205, 19.4.02.05_91_9102165294_09.2020_1 | Шумоглушитель LITENED 40-05 NKD | шт | 1
6.85 | ЛС-02-01-05 | 38 | ТЕР20-02-006-07 | Установка заслонок воздушных и клапанов воздушных КВР с электрическим или пневматическим приводом: периметром до 1600 мм | шт | 1
6.86 | ЛС-02-01-05 | 38.1 | Оборудование | Жалюзийный клапан 300х200 с сервоприводом 220В | шт | 1
6.87 | ЛС-02-01-05 | 39 | ТЕР26-01-011-01 | Изоляция плоских и криволинейных поверхностей матами минераловатными прошивными безобкладочными и в обкладках, плитами минераловатными на синтетическом связующем, плитами из стеклянного штапельного волокна | м3 | 0.16
6.88 | ЛС-02-01-05 | 39.1 | Конъюнктурный анализ, п.206, 14.2.02.06_91_9102165294_11.2020_1 | ОгнеВент®-Базальт 20-1Ф EI 60 (20 мм) | м2 | 8.64
Система ДП3
6.89 | ЛС-02-01-05 | 40 | ТЕР20-03-002-03 | Установка вентиляторов осевых массой: до 0,1 т | шт | 1
6.90 | ЛС-02-01-05 | 40.1 | Оборудование | Вентилятор осевой крышный VOP 80-4х15 | шт | 1
6.91 | ЛС-02-01-05 | 40.2 | Конъюнктурный анализ, п.210, 05.1.05.15_91_9102165294_09.2020_1 | Стакан монтажный неутепленный MSN-800 | шт | 1
6.92 | ЛС-02-01-05 | 40.3 | Конъюнктурный анализ, п.209, 05.1.05.15_91_9102165294_09.2020_1 | Плита опорная SPN-800 | шт | 1
6.93 | ЛС-02-01-05 | 40.4 | Конъюнктурный анализ, п.207, 05.1.05.15_91_9102165294_09.2020_1 | Адаптер стакана для противопожарных клапанов MPK 800 | шт | 1
6.94 | ЛС-02-01-05 | 41 | ТЕРм11-06-001-01 | Щиты и пульты, масса: до 50 кг | шт | 1
6.95 | ЛС-02-01-05 | 41.1 | Оборудование | Щит управления вентилятором ACV-DU-V4 | шт | 1
6.96 | ЛС-02-01-05 | 42 | ТЕР20-02-006-09 | Установка заслонок воздушных и клапанов воздушных КВР с электрическим или пневматическим приводом: периметром до 4000 мм | шт | 1
6.97 | ЛС-02-01-05 | 42.1 | Конъюнктурный анализ, п. | Противопожарный клапан PPK-1-60-800x800-Z-S220-X | шт | 1
7 | ЛС-02-01-06 |  |  | Электроснабжение
в т.ч оборудование
Щиты силовые
7.1 | ЛС-02-01-06 | 1 | ТЕРм08-03-572-05 | Блок управления шкафного исполнения или распределительный пункт (шкаф), устанавливаемый: на стене, высота и ширина до 1700х1100 мм | шт | 2
7.2 | ЛС-02-01-06 | 1.1 | Оборудование | Щит УВР1203 | шт | 1
7.3 | ЛС-02-01-06 | 1.2 | Оборудование | Щит ВРУ 1-50-0-0 УХЛ4 | шт | 1
7.4 | ЛС-02-01-06 | 2 | ТЕРм08-03-573-05 | Шкаф (пульт) управления навесной, высота, ширина и глубина: до 900х600х500 мм | шт | 2
7.5 | ЛС-02-01-06 | 2.1 | Оборудование | Устройство автоматического переключения АВР-200-160А | шт | 1
7.6 | ЛС-02-01-06 | 2.2 | Оборудование | Щит ППУ | шт | 1
7.7 | ЛС-02-01-06 | 3 | ТЕРм08-03-572-03 | Блок управления шкафного исполнения или распределительный пункт (шкаф), устанавливаемый: на стене, высота и ширина до 600х600 мм | шт | 5
7.8 | ЛС-02-01-06 | 3.1 | Оборудование | Щит ЩС-1 | шт | 1
7.9 | ЛС-02-01-06 | 3.2 | Оборудование | Щит РЩ-В1 | шт | 1
7.10 | ЛС-02-01-06 | 3.3 | Оборудование | Щит РЩ-В2 | шт | 1
7.11 | ЛС-02-01-06 | 3.4 | Оборудование | Щит РЩ-Н | шт | 1
7.12 | ЛС-02-01-06 | 3.5 | Оборудование | Щит РЩ-ДУ | шт | 1
Щиты освещения
7.13 | ЛС-02-01-06 | 4 | ТЕРм08-03-599-09 | Щитки осветительные, устанавливаемые на стене: распорными дюбелями, масса щитка до 6 кг | шт | 7
7.14 | ЛС-02-01-06 | 4.1 | Оборудование | Щит освещения ЩО | шт | 1
7.15 | ЛС-02-01-06 | 4.2 | Оборудование | Щит освещения ЩАО | шт | 1
7.16 | ЛС-02-01-06 | 4.3 | Оборудование | Щит освещения ЩО-1 | шт | 1
7.17 | ЛС-02-01-06 | 4.4 | Оборудование | Щит освещения ЩО-2 | шт | 1
7.18 | ЛС-02-01-06 | 4.5 | Оборудование | Щит освещения ЩО-3 | шт | 1
7.19 | ЛС-02-01-06 | 4.6 | Оборудование | Щит освещения ЩО-4 | шт | 1
7.20 | ЛС-02-01-06 | 4.7 | Оборудование | Щит освещения ЩО-5 | шт | 1
7.21 | ЛС-02-01-06 | 5 | ТЕРм08-03-603-01 | Ящик с понижающим трансформатором | шт | 3
7.22 | ЛС-02-01-06 | 5.1 | Оборудование | Ящик с понижающим трансформатором ЯТП-220/36В | шт | 3
Установочное оборудование
7.23 | ЛС-02-01-06 | 6 | ТЕРм08-03-593-07 | Светильник потолочный или настенный с креплением винтами или болтами для помещений: с нормальными условиями среды, двухламповый | 100 шт | 4.01
7.24 | ЛС-02-01-06 | 6.1 | ТССЦ-20.3.03.04-0392 | Светильники люминесцентные с опаловым рассеивателем потолочные типа: OPL/S 218 с ЭПРА | шт | 50
7.25 | ЛС-02-01-06 | 6.2 | ТССЦ-20.3.03.04-0394 | Светильники люминесцентные с опаловым рассеивателем потолочные типа: OPL/S 236 с ЭПРА | шт | 16
7.26 | ЛС-02-01-06 | 6.3 | ТССЦ-20.3.03.04-0396 | Светильники люминесцентные с опаловым рассеивателем потолочные типа: OPL/S 258 с ЭПРА | шт | 319
7.27 | ЛС-02-01-06 | 6.4 | Конъюнктурный анализ, п. | Светильник L-one 5x2 | шт | 16
7.28 | ЛС-02-01-06 | 7 | ТЕРм08-03-593-10 | Световые настенные указатели | 100 шт | 0.68
7.29 | ЛС-02-01-06 | 7.1 | ТССЦ-20.3.03.04-0011 | Светильник аварийного освещения: "ВЫХОД" под лампу КЛ с рассеивателем из поликарбоната, тип ЛБО 29-9-831 (БС-831) | шт | 68
7.30 | ЛС-02-01-06 | 8 | ТЕРм34-01-136-01 | Облучатель бактерицидный: настенный | шт | 3
7.31 | ЛС-02-01-06 | 8.1 | ТССЦ-20.3.04.03-0004 | Облучатель бактерицидный: настенно-потолочный под ультрафиолетовую лампу ОБНП- 2х30 Вт | шт | 3
7.32 | ЛС-02-01-06 | 9 | ТЕРм08-03-591-02 | Выключатель: одноклавишный утопленного типа при скрытой проводке | 100 шт | 1.7
7.33 | ЛС-02-01-06 | 9.1 | ТССЦ-20.4.01.01-0042 | Выключатель одноклавишный для открытой проводки серии "Прима", марка: А16-046 с подсветкой, цвет белый | 10 шт | 17
7.34 | ЛС-02-01-06 | 9.2 | ТССЦ-20.5.02.11-0041 | Коробка установочная У-92 | 10 шт | 17
7.35 | ЛС-02-01-06 | 10 | ТЕРм08-03-591-09 | Розетка штепсельная: утопленного типа при скрытой проводке | 100 шт | 2.6
7.36 | ЛС-02-01-06 | 10.1 | ТССЦ-20.4.03.04-0001 | Розетка кабельная 2P+E, 16A, IP44 | 100 шт | 2.6
7.37 | ЛС-02-01-06 | 10.2 | ТССЦ-20.5.02.11-0041 | Коробка установочная У-92 | 10 шт | 26
7.38 | ЛС-02-01-06 | 11 | ТЕРм08-03-591-11 | Розетка штепсельная: трехполюсная | 100 шт | 0.15
7.39 | ЛС-02-01-06 | 11.1 | ТССЦ-20.4.03.04-0002 | Розетка кабельная 3P+E, 32A, IP44 | 100 шт | 0.15
Монтаж кабельной продукции
7.40 | ЛС-02-01-06 | 12 | ТЕРм08-02-396-01 | Короб металлический на конструкциях, кронштейнах, по фермам и колоннам, длина: 2 м | 100 м | 0.73
7.41 | ЛС-02-01-06 | 12.1 | Конъюнктурный анализ, п. | Лоток перфорированный 300х80х2000 | шт | 30
7.42 | ЛС-02-01-06 | 12.2 | Конъюнктурный анализ, п. | Лоток тройниковый с крышкой 300х80 | шт | 5
7.43 | ЛС-02-01-06 | 12.3 | Конъюнктурный анализ, п. | Лоток угловой с крышкой CPO-90 горизонтальный основание 300 мм | шт | 5
7.44 | ЛС-02-01-06 | 12.4 | Конъюнктурный анализ, п. | Консоль с опорой ML 100 мм | шт | 100
7.45 | ЛС-02-01-06 | 13 | ТЕРм08-10-010-01 | Прокладка труб гофрированных ПВХ для защиты проводов и кабелей | 100 м | 108
7.46 | ЛС-02-01-06 | 13.1 | ТССЦ-24.3.01.02-0021 | Трубы гибкие гофрированные легкие из самозатухающего ПВХ (IP55) серии FL, с зондом, диаметром: 16 мм | 10 м | 520.2
7.47 | ЛС-02-01-06 | 13.2 | ТССЦ-24.3.01.02-0022 | Трубы гибкие гофрированные легкие из самозатухающего ПВХ (IP55) серии FL, с зондом, диаметром: 20 мм | 10 м | 428.4
7.48 | ЛС-02-01-06 | 13.3 | ТССЦ-24.3.01.02-0025 | Трубы гибкие гофрированные легкие из самозатухающего ПВХ (IP55) серии FL, с зондом, диаметром: 40 мм | 10 м | 153
7.49 | ЛС-02-01-06 | 14 | ТЕРм08-02-148-01 | Кабель до 35 кВ в проложенных трубах, блоках и коробах, масса 1 м кабеля: до 1 кг | 100 м | 107.5
7.50 | ЛС-02-01-06 | 14.1 | ТССЦ-21.1.06.10-0167 | Кабель силовой огнестойкий с медными жилами с изоляцией и оболочкой из ПВХ, не распространяющий горение, с низким дымо- и газовыделением, напряжением 1,0 кВ (ГОСТ Р 53769-2010), марки: ВВГнг(A)-FRLS 3х1,5ок | 1000 м | 1.02
7.51 | ЛС-02-01-06 | 14.2 | ТССЦ-21.1.06.10-0169 | Кабель силовой огнестойкий с медными жилами с изоляцией и оболочкой из ПВХ, не распространяющий горение, с низким дымо- и газовыделением, напряжением 1,0 кВ (ГОСТ Р 53769-2010), марки: ВВГнг(A)-FRLS 3х2,5ок | 1000 м | 0.102
7.52 | ЛС-02-01-06 | 14.3 | ТССЦ-21.1.06.10-0199 | Кабель силовой огнестойкий с медными жилами с изоляцией и оболочкой из ПВХ, не распространяющий горение, с низким дымо- и газовыделением, напряжением 1,0 кВ (ГОСТ Р 53769-2010), марки: ВВГнг(A)-FRLS 5х2,5ок(N,РЕ) | 1000 м | 0.408
7.53 | ЛС-02-01-06 | 14.4 | ТССЦ-21.1.06.10-0200 | Кабель силовой огнестойкий с медными жилами с изоляцией и оболочкой из ПВХ, не распространяющий горение, с низким дымо- и газовыделением, напряжением 1,0 кВ (ГОСТ Р 53769-2010), марки: ВВГнг(A)-FRLS 5х4ок(N,РЕ) | 1000 м | 0.408
7.54 | ЛС-02-01-06 | 14.5 | ТССЦ-21.1.06.10-0202 | Кабель силовой огнестойкий с медными жилами с изоляцией и оболочкой из ПВХ, не распространяющий горение, с низким дымо- и газовыделением, напряжением 1,0 кВ (ГОСТ Р 53769-2010), марки: ВВГнг(A)-FRLS 5х10ок(N,РЕ) | 1000 м | 0.102
7.55 | ЛС-02-01-06 | 14.6 | ТССЦ-21.1.06.10-0374 | Кабель силовой с медными жилами с изоляцией и оболочкой из ПВХ, не распространяющий горение, с низким дымо- и газовыделением, напряжением 1,0 кВ (ГОСТ Р 53769-2010), марки: ВВГнг(A)-LS 3х1,5ок | 1000 м | 4.182
7.56 | ЛС-02-01-06 | 14.7 | ТССЦ-21.1.06.10-0376 | Кабель силовой с медными жилами с изоляцией и оболочкой из ПВХ, не распространяющий горение, с низким дымо- и газовыделением, напряжением 1,0 кВ (ГОСТ Р 53769-2010), марки: ВВГнг(A)-LS 3х2,5ок | 1000 м | 3.774
7.57 | ЛС-02-01-06 | 14.8 | ТССЦ-21.1.06.10-0378 | Кабель силовой с медными жилами с изоляцией и оболочкой из ПВХ, не распространяющий горение, с низким дымо- и газовыделением, напряжением 1,0 кВ (ГОСТ Р 53769-2010), марки: ВВГнг(A)-LS 3х4ок | 1000 м | 0.102
7.58 | ЛС-02-01-06 | 14.9 | ТССЦ-21.1.06.10-0407 | Кабель силовой с медными жилами с изоляцией и оболочкой из ПВХ, не распространяющий горение, с низким дымо- и газовыделением, напряжением 1,0 кВ (ГОСТ Р 53769-2010), марки: ВВГнг(A)-LS 5х2,5ок(N,РЕ) | 1000 м | 0.204
7.59 | ЛС-02-01-06 | 14.10 | ТССЦ-21.1.06.10-0408 | Кабель силовой с медными жилами с изоляцией и оболочкой из ПВХ, не распространяющий горение, с низким дымо- и газовыделением, напряжением 1,0 кВ (ГОСТ Р 53769-2010), марки: ВВГнг(A)-LS 5х4ок(N,РЕ) | 1000 м | 0.357
7.60 | ЛС-02-01-06 | 14.11 | ТССЦ-21.1.06.10-0409 | Кабель силовой с медными жилами с изоляцией и оболочкой из ПВХ, не распространяющий горение, с низким дымо- и газовыделением, напряжением 1,0 кВ (ГОСТ Р 53769-2010), марки: ВВГнг(A)-LS 5х6ок(N,РЕ) | 1000 м | 0.306
7.61 | ЛС-02-01-06 | 15 | ТЕРм08-02-148-01 | Кабель до 35 кВ в проложенных трубах, блоках и коробах, масса 1 м кабеля: до 1 кг | 100 м | 1.3
7.62 | ЛС-02-01-06 | 15.1 | ТССЦ-21.1.06.10-0203 | Кабель силовой огнестойкий с медными жилами с изоляцией и оболочкой из ПВХ, не распространяющий горение, с низким дымо- и газовыделением, напряжением 1,0 кВ (ГОСТ Р 53769-2010), марки: ВВГнг(A)-FRLS 5х16мк(N,РЕ) | 1000 м | 0.0306
7.63 | ЛС-02-01-06 | 15.2 | ТССЦ-21.1.06.10-0411 | Кабель силовой с медными жилами с изоляцией и оболочкой из ПВХ, не распространяющий горение, с низким дымо- и газовыделением, напряжением 1,0 кВ (ГОСТ Р 53769-2010), марки: ВВГнг(A)-LS 5х16мк(N,РЕ) | 1000 м | 0.102
7.64 | ЛС-02-01-06 | 16 | ТЕРм08-02-148-04 | Кабель до 35 кВ в проложенных трубах, блоках и коробах, масса 1 м кабеля: до 6 кг | 100 м | 2
7.65 | ЛС-02-01-06 | 16.1 | ТССЦ-21.1.06.10-0207 | Кабель силовой огнестойкий с медными жилами с изоляцией и оболочкой из ПВХ, не распространяющий горение, с низким дымо- и газовыделением, напряжением 1,0 кВ (ГОСТ Р 53769-2010), марки: ВВГнг(A)-FRLS 5х70мс(N,РЕ) | 1000 м | 0.102
7.66 | ЛС-02-01-06 | 16.2 | ТССЦ-21.1.06.10-0415 | Кабель силовой с медными жилами с изоляцией и оболочкой из ПВХ, не распространяющий горение, с низким дымо- и газовыделением, напряжением 1,0 кВ (ГОСТ Р 53769-2010), марки: ВВГнг(A)-LS 5х70мс(N,РЕ) | 1000 м | 0.102
7.67 | ЛС-02-01-06 | 17 | ТЕРм08-02-144-02 | Присоединение к зажимам жил проводов или кабелей сечением: до 6 мм2 | 100 шт | 1.5
7.68 | ЛС-02-01-06 | 18 | ТЕРм08-02-144-03 | Присоединение к зажимам жил проводов или кабелей сечением: до 16 мм2 | 100 шт | 0.4
7.69 | ЛС-02-01-06 | 19 | ТЕРм08-02-144-05 | Присоединение к зажимам жил проводов или кабелей сечением: до 70 мм2 | 100 шт | 0.6
7.70 | ЛС-02-01-06 | 20 | ТССЦ-20.2.10.04-0001 | Наконечники кабельные: медные луженные ТМЛ-4 | 100 шт | 0.7
7.71 | ЛС-02-01-06 | 21 | ТССЦ-20.2.10.04-0002 | Наконечники кабельные: медные луженные ТМЛ-6 | 100 шт | 0.7
7.72 | ЛС-02-01-06 | 22 | ТССЦ-20.2.10.04-0003 | Наконечники кабельные: медные луженные ТМЛ-10 | 100 шт | 0.1
7.73 | ЛС-02-01-06 | 23 | ТССЦ-20.2.10.04-0004 | Наконечники кабельные: медные луженные ТМЛ-16 | 100 шт | 0.4
7.74 | ЛС-02-01-06 | 24 | ТССЦ-20.2.10.04-0008 | Наконечники кабельные: медные луженные ТМЛ-70 | 100 шт | 0.6
7.75 | ЛС-02-01-06 | 25 | ТЕРм10-04-066-04 | Коробка кабельная соединительная или разветвительная | шт | 200
7.76 | ЛС-02-01-06 | 25.1 | ТССЦ-20.5.02.04-0001 | Коробка ответвительная "DKC" размером 100х100х50 мм | шт | 200
Контур заземления. Молниезащита
7.77 | ЛС-02-01-06 | 26 | ТЕРм08-02-472-07 | Проводник заземляющий открыто по строительным основаниям: из полосовой стали сечением 160 мм2 | 100 м | 2
7.78 | ЛС-02-01-06 | 26.1 | Конъюнктурный анализ, п. | Полоса 40х4 горячеоцинкованная (NC2444) | м | 200
7.79 | ЛС-02-01-06 | 26.2 | Конъюнктурный анализ, п. | Соединитель полоса - полоса 100х100 мм (NG3106) | шт | 10
7.80 | ЛС-02-01-06 | 26.3 | Конъюнктурный анализ, п. | Держатель фасадный 100мм (ND2307) | шт | 660
7.81 | ЛС-02-01-06 | 27 | ТЕРм08-02-472-08 | Проводник заземляющий открыто по строительным основаниям: из круглой стали диаметром 8 мм | 100 м | 5
7.82 | ЛС-02-01-06 | 27.1 | Конъюнктурный анализ, п. | Пруток 8 мм горячеоцинкованный (NC1008) | м | 500
7.83 | ЛС-02-01-06 | 27.2 | Конъюнктурный анализ, п. | Зажим параллельный D8-10мм (NG3108) | шт | 20
7.84 | ЛС-02-01-06 | 27.3 | Конъюнктурный анализ, п. | Соединитель пруток - пруток D8 мм (NG3104) | шт | 30
7.85 | ЛС-02-01-06 | 27.4 | Конъюнктурный анализ, п. | Соединитель пруток - полоса 57х80 мм (NG3101) | шт | 10
7.86 | ЛС-02-01-06 | 27.5 | Конъюнктурный анализ, п. | Держатель универсальный с бетоном (ND1000) | шт | 500
7.87 | ЛС-02-01-06 | 28 | ТЕР34-02-054-01 | Устройство молниеотвода к опорам высотой: до 8,5 м | шт | 8
7.88 | ЛС-02-01-06 | 28.1 | Конъюнктурный анализ, п. | Держатель настенный молниеприемной мачты 52 мм (NL0100) | шт | 16
7.89 | ЛС-02-01-06 | 28.2 | Конъюнктурный анализ, п. | Стержень молниеприемный 3000мм (NL3000) | шт | 8
7.90 | ЛС-02-01-06 | 28.3 | Конъюнктурный анализ, п. | Хомут D20-80 мм на металлические трубы (NG3002) | шт | 50
7.91 | ЛС-02-01-06 | 28.4 | Конъюнктурный анализ, п. | Анкер М10 стандартный со шпилькой (CM441060) | шт | 64
8 | ЛС-02-01-07 |  |  | Лифтовое оборудование
в т.ч оборудование
8.1 | ЛС-02-01-07 | 1 | ТЕРм03-05-001-03 | Лифт пассажирский со скоростью движения кабины до 1 м/с: грузоподъемностью 1000 кг, количество остановок 12, высота шахты 44 м | шт | 1
8.2 | ЛС-02-01-07 | 2 | ТЕРм03-05-001-05 | За каждую остановку, более или менее указанных в характеристике лифта, добавлять или уменьшать для лифтов грузоподъемностью: до 1000 кг | шт | -10
8.3 | ЛС-02-01-07 | 3 | ТЕРм03-05-001-07 | За каждый метр высоты шахты, более или менее указанных в характеристике лифта, добавлять или уменьшать для лифтов грузоподъемностью: до 1000 кг | м | -37
8.4 | ЛС-02-01-07 | 3.1 | Оборудование | Лифт MPGO | 1 лифт | 1
9 | ЛС-02-01-08 |  |  | Технологическое оборудование
в т.ч оборудование
Хозяйственная кладовая
9.1 | ЛС-02-01-08 | 1 | Оборудование | Стеллаж кухонный СК-12/6(1600) (4 полки) | шт | 5
Подсобное помещение
9.2 |  | 2 | Оборудование | Стул мягкий | шт | 3
9.3 | ЛС-02-01-08 | 3 | Оборудование | Шкаф для одежды 500*500*1900 LS11-50 | шт | 6
Постирочная
9.4 | ЛС-02-01-08 | 4 | Оборудование | Стеллаж кухонный СК-12/6(1600) (4 полки) | шт | 2
9.5 |  | 5 | Оборудование | Стол-тумба с бортом и 1 полка, двери купе СТБПДК-12/6(850) зашит со всех сторон | шт | 1
9.6 | ЛС-02-01-08 | 6 | Оборудование | Ванна стальная 1400х700 | шт | 1
9.7 | ЛС-02-01-08 | 7 | Оборудование | Стиральная машина Samsung WW10M86KNOA/LP [фронтальная, 10 кг, 1600 об/мин, пар, AddWash 60 см x 85 см x 60 см] белый, дисплей | шт | 1
9.8 | ЛС-02-01-08 | 8 | Оборудование | Сушильная машина Samsung DV90N8289AW/LP [9 кг, сушка - конденсационная, тепловой насос, программ - 14, 60 см x 85 см x 60 см] белый | шт | 1
9.9 | ЛС-02-01-08 | 9 | Оборудование | Тележка для белья ТБ-6,5/6,5(820) | шт | 2
9.10 | ЛС-02-01-08 | 10 | Оборудование | Каток гладильный ELECTROLUX IS1103 | шт | 1
9.11 | ЛС-02-01-08 | 11 | Оборудование | Стол гладильный Вязьма ЛГС 156.00 | шт | 1
9.12 | ЛС-02-01-08 | 12 | Оборудование | Стеллаж для белья 1023х471х1610 | шт | 6
Столовая и пищеблок
9.13 | ЛС-02-01-08 | 13 | Оборудование | Стеллаж кухонный СК-12/6(1600) (4 полки) | шт | 11
9.14 | ЛС-02-01-08 | 14 | Оборудование | Стол-тумба с бортом и 1 полка, двери купе СТБПДК-12/6(850) зашит со всех сторон | шт | 2
9.15 |  | 15 | Оборудование | ТЕЛЕЖКА ДЛЯ СБОРА ПОСУДЫ ТСП-Л-2-800.500.850-02 (ТСП) | шт | 6
9.16 | ЛС-02-01-08 | 16 | Оборудование | х/камера KXH-6,61 (1960*1960*2200) 80 мм | шт | 3
9.17 | ЛС-02-01-08 | 17 | Оборудование | Моноблок ММ 115 SF | шт | 3
9.18 | ЛС-02-01-08 | 18 | Оборудование | Стеллаж кухонный СК-9,5/6(1600) (4 полки) | шт | 4
9.19 | ЛС-02-01-08 | 19 | Оборудование | Тележка для овощей, с крышкой, на колесах ТСП-8/5(700) | шт | 3
9.20 | ЛС-02-01-08 | 20 | Оборудование | Тележка грузовая ТГ-12,6/6(930) | шт | 1
9.21 | ЛС-02-01-08 | 21 | Оборудование | Подтоварник ПП-15/6(250) | шт | 2
9.22 | ЛС-02-01-08 | 22 | Оборудование | CAS Corp.Ltd.Весы DL-150 | шт | 2
9.23 | ЛС-02-01-08 | 23 | Оборудование | Ванна моечная 1 секционная с бортом ВМ1-6,35/7(850) (гл.350) | шт | 1
9.24 | ЛС-02-01-08 | 24 | Оборудование | Стол производственный с бортом и полкой СПБП-6/6(850) | шт | 3
9.25 | ЛС-02-01-08 | 25 | Оборудование | х/шкаф CM 105 S (ШХ 0,5) | шт | 7
9.26 | ЛС-02-01-08 | 26 | Оборудование | Стол производственный с бортом и полкой СПБП-10/6(850) | шт | 1
9.27 | ЛС-02-01-08 | 27 | Оборудование | машина кухонная овощерезательная МКО-50 | шт | 3
9.28 | ЛС-02-01-08 | 28 | Оборудование | Ванна моечная 2х секционная с бортом и полкой ВМ2П-10/6(850) (гл.350) | шт | 5
9.29 | ЛС-02-01-08 | 29 | Оборудование | Тележка шпилька ТШ-3,95/5,5(1700) (15 уровней) под GN 1/1 | шт | 2
9.30 | ЛС-02-01-08 | 30 | Оборудование | стол производственный с бортом и полкой СПБП-9,5/6(850) | шт | 5
9.31 | ЛС-02-01-08 | 31 | Оборудование | машина картофелеочистительная кухонная МКК-300-01 (с подставкой и мегосборником) | шт | 1
9.32 | ЛС-02-01-08 | 32 | Оборудование | Бак 432106221 (65л, 47х66см, бордовый) | шт | 10
9.33 | ЛС-02-01-08 | 33 | Оборудование | Полка для разделочных досок ПД-6/3,5(300) | шт | 6
9.34 | ЛС-02-01-08 | 34 | Оборудование | Ванна моечная с рабочей поверхностью 2-х секционная с бортом и ВМ2РП-17,7/6(850) (гл.350) | шт | 1
9.35 | ЛС-02-01-08 | 35 | Оборудование | Стеллаж кухонный СК-9,5/4(1600) (4 полки) | шт | 1
9.36 | ЛС-02-01-08 | 36 | Оборудование | Тумба навесная двери-купе ТНДК-9,5/4(600) | шт | 3
9.37 | ЛС-02-01-08 | 37 | Оборудование | ВЕСЫ ЭЛ.ПОРЦИОННЫЕ CAS SWN-6 | шт | 7
9.38 | ЛС-02-01-08 | 38 | Оборудование | Стол производственный без борта с полкой СПП-15/6(850) | шт | 1
9.39 | ЛС-02-01-08 | 39 | Оборудование | Рециркулятор-облучатель РО-1-15-02-1 | шт | 10
9.40 | ЛС-02-01-08 | 40 | Оборудование | Стол производственный с бортом и полкой СПБП-15/6(850) | шт | 1
9.41 | ЛС-02-01-08 | 41 | Оборудование | НВВ908-CE Блендер барный | шт | 1
9.42 | ЛС-02-01-08 | 42 | Оборудование | Ванна моечная 1 секционная с бортом ВМ1-5,3/5,3(850) (гл.300) | шт | 1
9.43 | ЛС-02-01-08 | 43 | Оборудование | Слайсер HBS-220 JS (VIATTO) | шт | 1
9.44 | ЛС-02-01-08 | 44 | Оборудование | Полка настенная двухярусная закрытая ПН2Д-12/4(600) двери купе | шт | 3
9.45 | ЛС-02-01-08 | 45 | Оборудование | Стол производственный с бортом и полкой СПБП-12/6(850) | шт | 3
9.46 | ЛС-02-01-08 | 46 | Оборудование | Мясорубка МИМ 300 | шт | 1
9.47 | ЛС-02-01-08 | 47 | Оборудование | Колода разрубочная КР-500/700 | шт | 1
9.48 | ЛС-02-01-08 | 48 | Оборудование | х/шкаф CB 105 S (ШH 0,5) | шт | 1
9.49 | ЛС-02-01-08 | 49 | Оборудование | Овоскоп ОН-10 | шт | 1
9.50 | ЛС-02-01-08 | 50 | Оборудование | Подставка под оборудование ПЭО-5/5(500) | шт | 1
9.51 | ЛС-02-01-08 | 51 | Оборудование | Миксер B-10P 220V (VIATTO by Pyhl) | шт | 1
9.52 | ЛС-02-01-08 | 52 | Оборудование | тележка-шпилька ТШГ-16-01 (д/гастроёмк. и противней) | шт | 1
9.53 | ЛС-02-01-08 | 53 | Оборудование | печь конвекционная КЭП-10 | шт | 1
9.54 | ЛС-02-01-08 | 54 | Оборудование | шкаф расстоечный ШРТ-12 | шт | 1
9.55 | ЛС-02-01-08 | 55 | Оборудование | СМЯГЧИТЕЛЬ ВОДЫ 12Л | шт | 2
9.56 | ЛС-02-01-08 | 56 | Оборудование | Зонт вытяжной пристенный с жироуловителями ЗВПЖ-8/8(400) | шт | 2
9.57 | ЛС-02-01-08 | 57 | Оборудование | Ванна моечная 1 секционная с бортом ВМ1-8/7(850) (гл.400) | шт | 3
9.58 | ЛС-02-01-08 | 58 | Оборудование | Стол кондитерский с бортом и полкой СПКБП-14/7(850) | шт | 1
9.59 | ЛС-02-01-08 | 59 | Оборудование | Мукопросеиватель Каскад | шт | 1
9.60 | ЛС-02-01-08 | 60 | Оборудование | Миксер планетарный VIATTO BH20 | шт | 1
9.61 | ЛС-02-01-08 | 61 | Оборудование | ТЕСТОМЕС VIATTO BY PYHL HS-40AP | шт | 1
9.62 | ЛС-02-01-08 | 62 | Оборудование | Тележка сервировочная 2 полки ТС2-8,5/5,8(900) | шт | 1
9.63 | ЛС-02-01-08 | 63 | Оборудование | Ванна моечная 1 секционная с бортом ВМ1-6,35/6(850) (гл.350) | шт | 1
9.64 | ЛС-02-01-08 | 64 | Оборудование | машина УКМ-06 | шт | 1
9.65 | ЛС-02-01-08 | 65 | Оборудование | Шкаф-купе ШКН-9,5/6(1750) 4полки | шт | 1
9.66 | ЛС-02-01-08 | 66 | Оборудование | Пароконвектомат ПКА 10-1/1 ПM2 | шт | 1
9.67 | ЛС-02-01-08 | 67 | Оборудование | Подставка под оборудование с 10-ю направляющими под гастроёмкости ПЭО-8,2/8,6(500)10GN 1/1 | шт | 1
9.68 | ЛС-02-01-08 | 68 | Оборудование | Тележка для гастроемкостей ТГ-1 | шт | 1
9.69 | ЛС-02-01-08 | 69 | Оборудование | Подставка под оборудование ПЭО-04/4(420) | шт | 4
9.70 | ЛС-02-01-08 | 70 | Оборудование | котел КПЭМ-160/9 Т /вся нерж/ | шт | 1
9.71 | ЛС-02-01-08 | 71 | Оборудование | Сковорода электр. ЭСК-90-0,27-40 вся нерж. (с цельнотянутой чашей) | шт | 1
9.72 | ЛС-02-01-08 | 72 | Оборудование | Плита эл. ЭП-4ЖШ (лицо нерж) стандартная духовка, КЭТ-0,12 | шт | 1
9.73 | ЛС-02-01-08 | 73 | Оборудование | Плита эл. ЭП-4П на подставке КЭТ-0,12 | шт | 1
9.74 | ЛС-02-01-08 | 74 | Оборудование | Стол производственный без борта с полкой СПП-18/6(850) | шт | 1
9.75 | ЛС-02-01-08 | 75 | Оборудование | Зонт вытяжной пристенный с жироуловителями ЗВПЖ-20/8(400) | шт | 2
9.76 | ЛС-02-01-08 | 76 | Оборудование | Стол производственный с бортом и полкой СПБП-12/7(850) | шт | 1
9.77 | ЛС-02-01-08 | 77 | Оборудование | Стол производственный без борта с полкой СПП-08/6(850) | шт | 1
9.78 | ЛС-02-01-08 | 78 | Оборудование | Полка настенная одноярусная ПН1-6/3(250) | шт | 1
9.79 | ЛС-02-01-08 | 79 | Оборудование | Весы эл порционные CAS SW-20 | шт | 3
9.80 | ЛС-02-01-08 | 80 | Оборудование | Шкаф для хлеба ШХЛ-8,2/5,6(1800) | шт | 1
9.81 | ЛС-02-01-08 | 81 | Оборудование | Стол производственный с бортом и полкой СПБП-18/6(850) | шт | 1
9.82 | ЛС-02-01-08 | 82 | Оборудование | хлеборезка Янычар АХМ-300А (краш.) | шт | 1
9.83 | ЛС-02-01-08 | 83 | Оборудование | Стол производственный для сбора отходов СПОП-08/7(850) | шт | 1
9.84 | ЛС-02-01-08 | 84 | Оборудование | Полка для разделочных досок ПД-6/3,5(300) | шт | 1
9.85 | ЛС-02-01-08 | 85 | Оборудование | ВОДОНАГРЕВАТЕЛЬ ЭВПЗ-15 | шт | 1
9.86 | ЛС-02-01-08 | 86 | Оборудование | Стеллаж кухонный СК-12/4(1600) (4 полки) | шт | 1
9.87 | ЛС-02-01-08 | 87 | Оборудование | Стол производственный с бортом и полкой СПБП-10/6(850) | шт | 1
9.88 | ЛС-02-01-08 | 88 | Оборудование | Стеллаж кухонный СК-15/6(1600) (4 полки) | шт | 2
9.89 | ЛС-02-01-08 | 89 | Оборудование | Подтоварник ПП-10/6(300) | шт | 2
9.90 | ЛС-02-01-08 | 90 | Оборудование | Ванна моечная 1 секционная с бортом ВМ1-8/8(850) (гл.400) | шт | 2
9.91 | ЛС-02-01-08 | 91 | Оборудование | Шкаф LS-21 U | шт | 10
9.92 | ЛС-02-01-08 | 92 | Оборудование | Ванна моечная 1 секционная с бортом ВМ1-6,35/6(850) (гл.350) | шт | 1
9.93 | ЛС-02-01-08 | 93 | Оборудование | Ванна-тумба 2 секционная, 1 борт, 1полка, 2 купэ, заш по бокам ВТ2БП2ДК-10/6(850)(гл.300) | шт | 8
9.94 | ЛС-02-01-08 | 94 | Оборудование | Тележка сервировочная 2 полки ТС2-8/5(900) | шт | 8
Медицинский блок
9.95 | ЛС-02-01-08 | 95 | Оборудование | Шкаф LS-21 U | шт | 2
9.96 | ЛС-02-01-08 | 96 | Оборудование | Холодильник фармацевтический "POZIS" ХФ-250-2 | шт | 2
9.97 |  | 97 | Оборудование | Шкаф LS11-50 | шт | 5
9.98 | ЛС-02-01-08 | 98 | Оборудование | Матрас СМ1 (Н) Armed 1-но секционный | шт | 1
9.99 | ЛС-02-01-08 | 99 | Оборудование | Тумба прикроватная ТПп101-МСК () | шт | 1
9.100 | ЛС-02-01-08 | 100 | Оборудование | Кровать медицинская КФО-01 "МСК" (МСК-124) | шт | 1
9.101 | ЛС-02-01-08 | 101 | Оборудование | Стул медицинский арт. MA01 IН (сталь, черный) | шт | 2
9.102 | ЛС-02-01-08 | 102 | Оборудование | Шкаф медицинский MD 1 ШМ-SS (11-50 одностворчатый, хозяйственный) () | шт | 2
9.103 | ЛС-02-01-08 | 103 | Оборудование | Столик манипуляционный МСК - 526 (Гусь, нерж) () | шт | 1
9.104 | ЛС-02-01-08 | 104 | Оборудование | Стол врача однотумбовый СК 1/06 на опорах | шт | 2
9.105 | ЛС-02-01-08 | 105 | Оборудование | Аппарат УВЧ-терапии УВЧ-60 "Мед Теко" () | шт | 1
9.106 | ЛС-02-01-08 | 106 | Оборудование | Шкаф медицинский MED 2 1780/SG | шт | 3
9.107 | ЛС-02-01-08 | 107 | Оборудование | Столик инструментальный СМи-5 (нерж-нерж) Ока-Медик | шт | 3
9.108 | ЛС-02-01-08 | 108 | Оборудование | Аппарат Ротта (осветитель таблиц в комплекте с таблицами) | шт | 1
9.109 | ЛС-02-01-08 | 109 | Оборудование | Весы медицинские ВЭМ-150 (мод.А3) электронные жесткая стойка | шт | 1
9.110 | ЛС-02-01-08 | 110 | Оборудование | Кушетка медицинская КМС-01 МСК (МСК-203) () | шт | 2
9.111 | ЛС-02-01-08 | 111 | Оборудование | Табурет Т06 (синий) () | шт | 3
9.112 | ЛС-02-01-08 | 112 | Оборудование | Ширма ШМ МСК-302 односекционная на колесах | шт | 3
9.113 | ЛС-02-01-08 | 113 | Оборудование | Плантограф компьютерный ПКС-01 () | шт | 1
9.114 | ЛС-02-01-08 | 114 | Оборудование | Устройство подачи пленки УПП-01 для плантографа ПКС-01 () | шт | 1
9.115 | ЛС-02-01-08 | 115 | Оборудование | Ростомер металлический РМ-2 (сидя/стоя) | шт | 2
Групповые ячейки
9.116 | ЛС-02-01-08 | 116 | Оборудование | Шкаф LS11-50 | шт | 11
9.117 | ЛС-02-01-08 | 117 | Оборудование | Шкаф сушильный ШС циклон 1965 | шт | 16
9.118 | ЛС-02-01-08 | 118 | Оборудование | Электрочайник Bosch TWK7805 черный [нержавеющая сталь,1.7л, 2200 Вт, фильтр, скрытый нагревательный элемент] | шт | 1
9.119 | ЛС-02-01-08 | 119 | Оборудование | ПЕЧЬ СВЧ AIRHOT WP900-25L | шт | 1
9.120 |  | 120 | Оборудование | ПЛИТА ИНДУКЦИОННАЯ INDOKOR IN3500 | шт | 1
9.121 | ЛС-02-01-08 | 121 | Оборудование | х/шкаф CM 105 S (ШХ 0,5) | шт | 1
9.122 | ЛС-02-01-08 | 122 | Оборудование | Стул "Знайка" р.1-3(320х336х656) фанера 15мм эмаль | шт | 159
9.123 | ЛС-02-01-08 | 123 | Оборудование | Стол воспитателя "Капелька 2" | шт | 18
9.124 | ЛС-02-01-08 | 124 | Оборудование | Стенка для игрушек и пособий "Кораблик" (1700х350х1310), ЛДСП 16мм цветное | шт | 56
9.125 | ЛС-02-01-08 | 125 | Оборудование | Стол детский 2-х местный (1200х600)"Капля" №1-3 рег. нож. ЛДСП цвет. | шт | 5
9.126 | ЛС-02-01-08 | 126 | Оборудование | Стеллаж напольный №2 | шт | 6
9.127 | ЛС-02-01-08 | 127 | Оборудование | Вешалка для полотенец 5 секционная напольная двухъярусная 711х202х1200 мм ЛДСП Клен+цвет | шт | 14
9.128 | ЛС-02-01-08 | 128 | Оборудование | Кровать детская цветная с доп бортами волнообр. спинка ЛДСП 1400х600 | шт | 66
9.129 | ЛС-02-01-08 | 129 | Оборудование | Кровать "Соня" с бортиком (1432х650Х604 мм), ЛДСП цветное | шт | 12
9.130 | ЛС-02-01-08 | 130 | Оборудование | Игровая зона "Кухня Уют" (1220х425х1345)мм | шт | 1
9.131 | ЛС-02-01-08 | 131 | Оборудование | Игровая зона "Верстак" | шт | 1
9.132 | ЛС-02-01-08 | 132 | Оборудование | Стеллаж для игрушек и пособий "Волна" (1500х300х1040), ЛДСП цветное | шт | 8
9.133 | ЛС-02-01-08 | 133 | Оборудование | Шкаф детский для переодевания 5-ти секционный на м/к дверь с эргономичным вырезом (1600х350х1500) ЛДСП 16мм клен | шт | 30
9.134 | ЛС-02-01-08 | 134 | Оборудование | Стул детский регулируемый №1-3 (Кроха) фанера, эмаль | шт | 39
9.135 | ЛС-02-01-08 | 135 | Оборудование | Стол детский 4-х местный на рег. ножках № 1-3(700х700), ЛДСП | шт | 16
9.136 | ЛС-02-01-08 | 136 | Оборудование | Кровать детская с бортами и фигурной спинкой (1270х670х550 мм) массив лиственницы | шт | 6
9.137 | ЛС-02-01-08 | 137 | Оборудование | Комплект игровых мобильных модулей многофункциональный "Замок" (2880х2880х904 мм) | шт | 2
9.138 | ЛС-02-01-08 | 138 | Оборудование | Собака-качалка "Дружок" | шт | 2
9.139 | ЛС-02-01-08 | 139 | Оборудование | Игровая зона "Поезд" (1742х598х1226 мм), ЛДСП цвет | шт | 2
9.140 | ЛС-02-01-08 | 140 | Оборудование | Шкаф для горшков на 15 мест (964х354х1400 мм), ЛДСП | шт | 4
9.141 | ЛС-02-01-08 | 141 | Оборудование | Стол детский "Трапеция" регулируемый № 2-3 (1200х450 мм), столешница - ЛДСП 25 мм, каркас - мас.сосн | шт | 3
9.142 | ЛС-02-01-08 | 142 | Оборудование | Фортепиано | шт | 1
9.143 | ЛС-02-01-08 | 143 | Оборудование | Проектор | шт | 4
9.144 | ЛС-02-01-08 | 144 | Оборудование | Телевизор | шт | 4
Спортзал
9.145 | ЛС-02-01-08 | 145 | Оборудование | Батут детский с сеткой диаметр 137 см | шт | 2
9.146 | ЛС-02-01-08 | 146 | Оборудование | Дорожка беговая детская большая с компьютером | шт | 2
9.147 | ЛС-02-01-08 | 147 | Оборудование | Велотренажер детский с компьютером 600х410х790 мм | шт | 2
9.148 | ЛС-02-01-08 | 148 | Оборудование | Скамья гимнастическая 2 м | шт | 4
9.149 | ЛС-02-01-08 | 149 | Оборудование | Бревно напольное, гимнастическое, 2 м | шт | 1
9.150 |  | 150 | Оборудование | Стенка гимнастическая 2,4-0,8м | шт | 6
9.151 | ЛС-02-01-08 | 151 | Оборудование | Качалка-мостик Радуга | шт | 2
9.152 | ЛС-02-01-08 | 152 | Оборудование | Дуга для подлезания полукруглая 50 см | шт | 3
9.153 | ЛС-02-01-08 | 153 | Оборудование | Дуга для подлезания полукруглая 40 см | шт | 2
9.154 | ЛС-02-01-08 | 154 | Оборудование | Игра Кольцеброс | шт | 1
9.155 | ЛС-02-01-08 | 155 | Оборудование | Контейнер для спортинвентаря металлический 100х45х54 см | шт | 1
9.156 | ЛС-02-01-08 | 156 | Оборудование | Мат напольный без аппликации 100х100х10 см | шт | 2
9.157 | ЛС-02-01-08 | 157 | Оборудование | Стеллаж для пособий и спортивного инвентаря 65х50х157 см | шт | 3
9.158 | ЛС-02-01-08 | 158 | Оборудование | Скамья навесная, жесткая, 2,0 м | шт | 2
9.159 | ЛС-02-01-08 | 159 | Оборудование | Лестница веревочная 5 перекладин, радуга | шт | 2
9.160 | ЛС-02-01-08 | 160 | Оборудование | Куб деревянный, 20х20х20см | шт | 10
9.161 | ЛС-02-01-08 | 161 | Оборудование | Куб деревянный, 40х40х40см | шт | 4
9.162 | ЛС-02-01-08 | 162 | Оборудование | Комплект стоек: 2 конуса, 2 втулки, 2 клипсы, 3 палки по 1 м | шт | 2
9.163 | ЛС-02-01-08 | 163 | Оборудование | Канат 3 м | шт | 2
9.164 | ЛС-02-01-08 | 164 | Оборудование | Мяч мягконабивной 15 см, 0,5 кг | шт | 15
9.165 | ЛС-02-01-08 | 165 | Оборудование | Мяч мягконабивной 30 см, 1,5 кг | шт | 15
9.166 | ЛС-02-01-08 | 166 | Оборудование | Мат складной напольный 4-х секционный без аппликации 200х100х10 см | шт | 1
9.167 | ЛС-02-01-08 | 167 | Оборудование | Мат напольный с разметкой 190х140х8 см | шт | 2
9.168 | ЛС-02-01-08 | 168 | Оборудование | Мат напольный с креплением 200х100х10 см | шт | 1
9.169 | ЛС-02-01-08 | 169 | Оборудование | Палка гимнастическая цветная деревянная 80 см | шт | 15
9.170 | ЛС-02-01-08 | 170 | Оборудование | Мяч резиновый Круги 20 см | шт | 15
9.171 | ЛС-02-01-08 | 171 | Оборудование | Мяч резиновый с узором 10 см | шт | 15
9.172 | ЛС-02-01-08 | 172 | Оборудование | Мяч резиновый фактурный 7,5 см | шт | 15
9.173 | ЛС-02-01-08 | 173 | Оборудование | Обруч D 60 см облегченный | шт | 15
9.174 | ЛС-02-01-08 | 174 | Оборудование | Скакалка 3 м | шт | 15
9.175 | ЛС-02-01-08 | 175 | Оборудование | Набор Фишек разметочных с держателем 50 шт. | шт | 1
9.176 | ЛС-02-01-08 | 176 | Оборудование | Гантель неопреновая 0,5 кг | шт | 15
9.177 | ЛС-02-01-08 | 177 | Оборудование | Дорожка балансировочная Змейка из дерева | шт | 2
9.178 | ЛС-02-01-08 | 178 | Оборудование | Дорожка балансировочная Восьмерка 24 элемента | шт | 1
9.179 | ЛС-02-01-08 | 179 | Оборудование | Мешочек для метания 200 гр. | шт | 15
9.180 | ЛС-02-01-08 | 180 | Оборудование | Мешочек для метания 400 гр. | шт | 15
9.181 | ЛС-02-01-08 | 181 | Оборудование | Игра Кегли, 6 штук | шт | 2
9.182 | ЛС-02-01-08 | 182 | Оборудование | Корзина для заброса мячей Весёлые старты | шт | 2
9.183 | ЛС-02-01-08 | 183 | Оборудование | Стойка для метания деревянная 120х40 см | шт | 2
10 | ЛС-02-01-09 |  |  | Автоматическая пожарная сигнализация
в т.ч оборудование
Оборудование АПС
10.1 | ЛС-02-01-09 | 1 | ТЕРм11-04-002-01 | Аппарат настольный, масса: до 0,015 т | шт | 1
10.2 | ЛС-02-01-09 | 1.1 | Оборудование | ПК для АРМ Intel Core i5 9400F, 6x2900 МГц, 8 ГБ DDR4, GeForce GTX 1650, HDD 1 ТБ, SSD 120 ГБ, Windows 10 Домашняя | шт | 1
10.3 | ЛС-02-01-09 | 1.2 | ТССЦ-61.3.05.02-0001 | Монитор LCD с диагональю экрана 22 дюйма HP LP2275w | шт | 1
10.4 | ЛС-02-01-09 | 1.3 | Оборудование | Клавиатура+мышь | шт | 1
10.5 | ЛС-02-01-09 | 2 | ТЕРм10-08-001-13 | Устройства промежуточные на количество лучей: 1 | шт | 4
10.6 | ЛС-02-01-09 | 2.1 | Оборудование | Преобразователь интерфейса С2000-USB | шт | 1
10.7 | ЛС-02-01-09 | 2.2 | ТССЦ-61.2.07.04-0002 | Контроллер двухпроводной линии связи, марка "С2000- КДЛ" | шт | 3
10.8 | ЛС-02-01-09 | 3 | ТЕРм10-08-001-03 | Приборы ПС приемно-контрольные, пусковые, концентратор: блок линейный | 10 лучей | 1
10.9 | ЛС-02-01-09 | 3.1 | ТССЦ-61.2.07.02-0079 | Блок сигнально-пусковой (релейный блок), марка "С2000- СП1" | шт | 1
10.10 | ЛС-02-01-09 | 4 | ТЕРм10-08-001-03 | Приборы ПС приемно-контрольные, пусковые, концентратор: блок линейный | 10 лучей | 0.2
10.11 | ЛС-02-01-09 | 4.1 | ТССЦ-61.2.07.02-0034 | Блок контрольно-пусковой, марка "С2000-КПБ" | шт | 2
10.12 | ЛС-02-01-09 | 5 | ТЕРм10-08-001-13 | Устройства промежуточные на количество лучей: 1 | шт | 3
10.13 | ЛС-02-01-09 | 5.1 | ТССЦ-61.2.04.10-0004 | Пульт контроля и управления охранно-пожарный, марка "С2000- М" | шт | 1
10.14 | ЛС-02-01-09 | 5.2 | ТССЦ-61.2.07.02-0035 | Блок контроля и индикации, марка "С2000-БКИ" | шт | 2
10.15 | ЛС-02-01-09 | 6 | ТЕРм10-04-066-04 | Коробка кабельная соединительная или разветвительная | шт | 4
10.16 | ЛС-02-01-09 | 6.1 | ТССЦ-61.2.07.11-0182 | Устройство коммутационное "УК-ВК" исп. 04 | шт | 4
10.17 | ЛС-02-01-09 | 7 | ТЕРм10-08-002-01 | Извещатель ПС автоматический: тепловой электро-контактный, магнитоконтактный в нормальном исполнении | шт | 19
10.18 | ЛС-02-01-09 | 7.1 | ТССЦ-61.2.07.02-0051 | Блок разветвительно-изолирующий, марка "БРИЗ", размер 50x30x25 мм | 10 шт | 1.9
10.19 | ЛС-02-01-09 | 8 | ТЕРм10-08-001-13 | Устройства промежуточные на количество лучей: 1 | шт | 1
10.20 | ЛС-02-01-09 | 8.1 | ТССЦ-61.2.07.06-0005 | Расширитель адресный ("адресная метка"), марка "С2000- АР2" | 100 шт | 0.01
10.21 | ЛС-02-01-09 | 9 | ТЕРм10-08-003-01 | Прибор сигнализирующий емкостной | шт | 1
10.22 | ЛС-02-01-09 | 9.1 | Оборудование | Обьектовая станция "Стрелец-Мониторинг" исп.2. | шт | 1
10.23 | ЛС-02-01-09 | 10 | ТЕРм10-08-002-02 | Извещатель ПС автоматический: дымовой, фотоэлектрический, радиоизотопный, световой в нормальном исполнении | шт | 197
10.24 | ЛС-02-01-09 | 10.1 | ТССЦ-61.2.02.01-0019 | Извещатель пожарный дымовой: ДИП-34А | 10 шт | 19.7
10.25 | ЛС-02-01-09 | 10.2 | Конъюнктурный анализ, п. | Монтажный комплект для ДИП-34А | шт | 33
10.26 | ЛС-02-01-09 | 11 | ТЕРм08-01-081-01 | Аппарат (кнопка, ключ управления, замок электромагнитной блокировки, звуковой сигнал, сигнальная лампа) управления и сигнализации, количество подключаемых концов: до 2 | шт | 19
10.27 | ЛС-02-01-09 | 11.1 | Оборудование | Извещатель пожарный ручной адресный ИПР 513-3АМ | шт | 19
10.28 | ЛС-02-01-09 | 12 | ТЕРм10-02-016-06 | Отдельно устанавливаемый: преобразователь или блок питания | шт | 3
10.29 | ЛС-02-01-09 | 12.1 | Оборудование | Источник питания резервированный РИП-24 исп. 51 | шт | 1
10.30 | ЛС-02-01-09 | 12.2 | Оборудование | Бокс-24 исп.01 | шт | 1
10.31 | ЛС-02-01-09 | 12.3 | Оборудование | Источник бесперебойного питания INELT Monolith E 1000 | шт | 1
10.32 | ЛС-02-01-09 | 13 | ТЕРм11-04-008-01 | Съемные и выдвижные блоки (модули, ячейки, ТЭЗ), масса: до 5 кг | шт | 3
10.33 | ЛС-02-01-09 | 13.1 | Оборудование | Аккумулятор герметичный свинцово-кислотный Delta DT 1207 | шт | 3
Кабельная продукция
10.34 | ЛС-02-01-09 | 14 | ТЕРм08-10-010-01 | Прокладка труб гофрированных ПВХ для защиты проводов и кабелей | 100 м | 3.75
10.35 | ЛС-02-01-09 | 14.1 | ТССЦ-01.7.15.10-0052 | Скобы двухлапковые | 10 шт | 75
10.36 | ЛС-02-01-09 | 14.2 | ТССЦ-24.3.01.02-0021 | Трубы гибкие гофрированные легкие из самозатухающего ПВХ (IP55) серии FL, с зондом, диаметром: 16 мм | 10 м | 38.25
10.37 | ЛС-02-01-09 | 15 | ТЕРм08-02-390-01 | Короба пластмассовые: шириной до 40 мм | 100 м | 1.6
10.38 | ЛС-02-01-09 | 15.1 | ТССЦ-20.2.05.04-0011 | Кабель-канал (короб) "Legrand": 20х12,5 мм | 100 м | 1.6
10.39 | ЛС-02-01-09 | 16 | ТЕРм08-02-148-01 | Кабель до 35 кВ в проложенных трубах, блоках и коробах, масса 1 м кабеля: до 1 кг | 100 м | 14.05
10.40 | ЛС-02-01-09 | 16.1 | ТССЦ-21.1.08.01-0132 | Кабели парной скрутки огнестойкие для систем пожарной сигнализации с однопроволочными медными жилами, изоляцией из кремнийорганической резины, оболочкой из безгалогенной полимерной композиции, не распространяющий горение, с низким дымо- и газовыделением, марки: КПСнг(А)-FRHF 1х2х0,75 | 1000 м | 1.3005
10.41 | ЛС-02-01-09 | 16.2 | Конъюнктурный анализ, п. | Кабель КСБнг(А)-FRLSLTx 1х2х0,64 | км | 0.0102
10.42 | ЛС-02-01-09 | 16.3 | Конъюнктурный анализ, п. | Кабель КПСнг(А)-FRLSLTx 1х2х1,5 | км | 0.0102
10.43 | ЛС-02-01-09 | 16.4 | ТССЦ-21.1.08.01-0133 | Кабели парной скрутки огнестойкие для систем пожарной сигнализации с однопроволочными медными жилами, изоляцией из кремнийорганической резины, оболочкой из безгалогенной полимерной композиции, не распространяющий горение, с низким дымо- и газовыделением, марки: КПСнг(А)-FRHF 1х2х1,0 | 1000 м | 0.1122
11 | ЛС-02-01-10 |  |  | Система оповещения и управления эвакуацией людей при пожаре
в т.ч оборудование
Оборудование СОУЭ
11.1 | ЛС-02-01-10 | 1 | ТЕРм10-08-001-02 | Приборы ПС приемно-контрольные, пусковые, концентратор: блок базовый на 20 лучей | шт | 1
11.2 | ЛС-02-01-10 | 1.1 | Оборудование | Блок системы обратной связи МЕТА 17555 | шт | 1
11.3 | ЛС-02-01-10 | 2 | ТЕРм11-04-002-01 | Аппарат настольный, масса: до 0,015 т | шт | 1
11.4 | ЛС-02-01-10 | 2.1 | ТССЦ-61.2.04.09-0011 | Прибор управления техническими средствами оповещения для СОУЭ, марка "Тромбон-ПУ-М-16" | шт | 1
11.5 | ЛС-02-01-10 | 3 | ТЕРм10-04-100-06 | Оборудование радиотрансляционных узлов: аппаратура настольная, масса до 20 кг | шт | 1
11.6 | ЛС-02-01-10 | 3.1 | ТССЦ-61.2.04.12-0008 | Усилитель средней мощности "Тромбон-УМ4-240", размер 480х330х180 мм | шт | 1
11.7 | ЛС-02-01-10 | 4 | ТЕРм10-04-101-07 | Громкоговоритель или звуковая колонка: в помещении | шт | 70
11.8 | ЛС-02-01-10 | 4.1 | Оборудование | Громкоговоритель настенный Глагол-Н1-1 | шт | 56
11.9 | ЛС-02-01-10 | 4.2 | Оборудование | Громкоговоритель настенный Глагол-Н1-3 | шт | 5
11.10 | ЛС-02-01-10 | 4.3 | Оборудование | Громкоговоритель настенный Глагол-Н1-5 | шт | 9
11.11 | ЛС-02-01-10 | 5 | ТЕРм08-03-593-10 | Световые настенные указатели | 100 шт | 0.52
11.12 | ЛС-02-01-10 | 5.1 | Оборудование | Оповещатель охранно-пожарный световой (светоуказатель) КРИСТАЛЛ-24 | шт | 52
11.13 | ЛС-02-01-10 | 6 | ТЕРм08-01-081-01 | Аппарат (кнопка, ключ управления, замок электромагнитной блокировки, звуковой сигнал, сигнальная лампа) управления и сигнализации, количество подключаемых концов: до 2 | шт | 3
11.14 | ЛС-02-01-10 | 6.1 | Оборудование | Вызывная панель системы обратной связи МЕТА 18555 | шт | 3
11.15 | ЛС-02-01-10 | 7 | ТЕРм10-02-016-06 | Отдельно устанавливаемый: преобразователь или блок питания | шт | 1
11.16 | ЛС-02-01-10 | 7.1 | Оборудование | Блок резервного питания и коммутации Тромбон-БП-21 | шт | 1
Кабельная продукция
11.17 | ЛС-02-01-10 | 8 | ТЕРм08-10-010-01 | Прокладка труб гофрированных ПВХ для защиты проводов и кабелей | 100 м | 5.4
11.18 | ЛС-02-01-10 | 8.1 | ТССЦ-23.8.03.02-0001 | Клипса для крепежа гофротрубы, диаметром: 16 мм | 10 шт | 108
11.19 | ЛС-02-01-10 | 8.2 | ТССЦ-24.3.01.02-0021 | Трубы гибкие гофрированные легкие из самозатухающего ПВХ (IP55) серии FL, с зондом, диаметром: 16 мм | 10 м | 55.08
11.20 | ЛС-02-01-10 | 9 | ТЕРм08-02-390-01 | Короба пластмассовые: шириной до 40 мм | 100 м | 2.8
11.21 | ЛС-02-01-10 | 9.1 | ТССЦ-20.2.05.04-0011 | Кабель-канал (короб) "Legrand": 20х12,5 мм | 100 м | 2.8
11.22 | ЛС-02-01-10 | 10 | ТЕРм08-02-148-01 | Кабель до 35 кВ в проложенных трубах, блоках и коробах, масса 1 м кабеля: до 1 кг | 100 м | 16.95
11.23 | ЛС-02-01-10 | 10.1 | ТССЦ-21.1.08.01-0312 | Кабель для систем пожарной сигнализации с однопроволочными медными жилами, с изоляцией из огнестойкой кремнийорганической резины, в оболочке из ПВХ пластиката, не распространяющий горение, с низким дымо- и газовыделением марки: КПСЭнг(А)-FRLS 1х2х1,0 | 1000 м | 0.6732
11.24 | ЛС-02-01-10 | 10.2 | Конъюнктурный анализ, п. | Кабель КПСнг(А)-FRLSLTx 1х2х1,5 | км | 0.0051
11.25 | ЛС-02-01-10 | 10.3 | ТССЦ-21.1.08.01-0131 | Кабели парной скрутки огнестойкие для систем пожарной сигнализации с однопроволочными медными жилами, изоляцией из кремнийорганической резины, оболочкой из безгалогенной полимерной композиции, не распространяющий горение, с низким дымо- и газовыделением, марки: КПСнг(А)-FRHF 1х2х0,5 | 1000 м | 0.7956
11.26 | ЛС-02-01-10 | 10.4 | Конъюнктурный анализ, п. | Кабель (витая пара) Parlan U/UTP Cat5e PVCLSнг(A) FRLSLT 4*2*0.52 | км | 0.0102
11.27 | ЛС-02-01-10 | 10.5 | Конъюнктурный анализ, п. | Кабель (витая пара) Parlan F/UTP Cat5e PVCLSнг(A) FRLSLT 4*2*0.52 | км | 0.2448
12 | ЛС-02-01-11 |  |  | Охранная сигнализация
в т.ч оборудование
Оборудование ОС
12.1 | ЛС-02-01-11 | 1 | ТЕРм10-08-001-13 | Устройства промежуточные на количество лучей: 1 | шт | 4
12.2 | ЛС-02-01-11 | 1.1 | ТССЦ-61.1.04.03-0011 | Преобразователь интерфейса, марка "С2000-ПИ" | шт | 1
12.3 | ЛС-02-01-11 | 1.2 | ТССЦ-61.2.07.04-0002 | Контроллер двухпроводной линии связи, марка "С2000- КДЛ" | шт | 3
12.4 | ЛС-02-01-11 | 2 | ТЕРм10-08-001-03 | Приборы ПС приемно-контрольные, пусковые, концентратор: блок линейный | 10 лучей | 1
12.5 | ЛС-02-01-11 | 2.1 | ТССЦ-61.2.07.02-0079 | Блок сигнально-пусковой (релейный блок), марка "С2000- СП1" | шт | 1
12.6 | ЛС-02-01-11 | 3 | ТЕРм10-08-001-13 | Устройства промежуточные на количество лучей: 1 | шт | 2
12.7 | ЛС-02-01-11 | 3.1 | ТССЦ-61.2.04.10-0004 | Пульт контроля и управления охранно-пожарный, марка "С2000- М" | шт | 1
12.8 | ЛС-02-01-11 | 3.2 | ТССЦ-61.2.07.02-0035 | Блок контроля и индикации, марка "С2000-БКИ" | шт | 1
12.9 | ЛС-02-01-11 | 4 | ТЕРм10-08-002-01 | Извещатель ПС автоматический: тепловой электро-контактный, магнитоконтактный в нормальном исполнении | шт | 16
12.10 | ЛС-02-01-11 | 4.1 | ТССЦ-61.2.07.02-0051 | Блок разветвительно-изолирующий, марка "БРИЗ", размер 50x30x25 мм | 10 шт | 1.6
12.11 | ЛС-02-01-11 | 4.2 | ТЕРм10-02-016-06 | Отдельно устанавливаемый: преобразователь или блок питания | шт | 1
12.12 | ЛС-02-01-11 | 4.3 | ТССЦ-62.4.02.02-0047 | Источник резервного питания, марка: "РИП 24" исп. 06 | шт | 1
12.13 | ЛС-02-01-11 | 5 | ТЕРм11-04-008-01 | Съемные и выдвижные блоки (модули, ячейки, ТЭЗ), масса: до 5 кг | шт | 2
12.14 | ЛС-02-01-11 | 5.1 | Оборудование | Аккумулятор герметичный свинцово-кислотный Delta DT 1207 | шт | 2
12.15 | ЛС-02-01-11 | 6 | ТЕРм10-08-002-04 | Извещатель ОС автоматический: контактный, магнитоконтактный на открывание окон, дверей | шт | 49
12.16 | ЛС-02-01-11 | 6.1 | ТССЦ-61.2.01.06-0003 | Извещатель охранный адресный магнитоконтактный, марка "С2000-СМК" | 10 шт | 4.9
12.17 | ЛС-02-01-11 | 7 | ТЕРм10-08-002-05 | Извещатель ОС автоматический: ударно-контактный, бесконтактный электромагнитный или пьезоэлектрический, устанавливаемый на стекле | шт | 62
12.18 | ЛС-02-01-11 | 7.1 | ТССЦ-61.2.01.01-0001 | Извещатель охранный адресный акустический, марка "С2000-СТ" | 10 шт | 6.2
12.19 | ЛС-02-01-11 | 8 | ТЕРм10-08-003-05 | Устройство оптико-(фото)электрическое,: прибор оптико-электрический в одноблочном исполнении | шт | 60
12.20 | ЛС-02-01-11 | 8.1 | ТССЦ-61.2.01.07-0003 | Извещатель охранный адресный объемный оптико- электронный, марка "С2000-ИК" исп. 03 | 10 шт | 6
12.21 | ЛС-02-01-11 | 9 | ТЕРм10-08-001-13 | Устройства промежуточные на количество лучей: 1 | шт | 1
12.22 | ЛС-02-01-11 | 9.1 | ТССЦ-61.2.04.03-0001 | Кнопка тревожная адресная, марка "С2000-КТ" | 10 шт | 0.1
Кабельная продукция
12.23 | ЛС-02-01-11 | 10 | ТЕРм08-10-010-01 | Прокладка труб гофрированных ПВХ для защиты проводов и кабелей | 100 м | 2.5
12.24 | ЛС-02-01-11 | 10.1 | ТССЦ-23.8.03.02-0001 | Клипса для крепежа гофротрубы, диаметром: 16 мм | 10 шт | 50
12.25 | ЛС-02-01-11 | 10.2 | ТССЦ-24.3.01.02-0021 | Трубы гибкие гофрированные легкие из самозатухающего ПВХ (IP55) серии FL, с зондом, диаметром: 16 мм | 10 м | 25.5
12.26 | ЛС-02-01-11 | 11 | ТЕРм08-02-390-01 | Короба пластмассовые: шириной до 40 мм | 100 м | 7.22
12.27 | ЛС-02-01-11 | 11.1 | ТССЦ-20.2.05.04-0011 | Кабель-канал (короб) "Legrand": 20х12,5 мм | 100 м | 7.22
12.28 | ЛС-02-01-11 | 12 | ТЕРм08-02-148-01 | Кабель до 35 кВ в проложенных трубах, блоках и коробах, масса 1 м кабеля: до 1 кг | 100 м | 9.72
12.29 | ЛС-02-01-11 | 12.1 | ТЕРм08-02-146-02 | Кабель до 35 кВ с креплением накладными скобами, масса 1 м кабеля: до 1 кг | 100 м | 0.98
12.30 | ЛС-02-01-11 | 12.2 | ТССЦ-21.1.08.01-0092 | Кабели парной скрутки для систем пожарной сигнализации с однопроволочными медными жилами, изоляцией и оболочкой из ПВХ, не распространяющей горение, с низким дымо- и газовыделением, марки: КПСВВнг-LS 1х2х0,75 | 1000 м | 1.0251
12.31 | ЛС-02-01-11 | 12.3 | Сопоставительный анализ цен п.35 | Кабель КПСВВнг(А)-LS 1х2х1,5 | км | 0.0612
12.32 | ЛС-02-01-11 | 12.4 | Сопоставительный анализ цен п.36 | Кабель КИПЭВнг(А)-LS 1х2х0,5 | км | 0.0051
13 | ЛС-02-01-12 |  |  | Система охранного телевидения
в т.ч оборудование
13.1 | ЛС-02-01-12 | 1 | ТЕРм11-04-002-01 | Аппарат настольный, масса: до 0,015 т | шт | 1
13.2 | ЛС-02-01-12 | 1.1 | Оборудование | ПК для АРМ Intel Core i5 9400F, 6x2900 МГц, 8 ГБ DDR4, GeForce GTX 1650, HDD 1 ТБ, SSD 120 ГБ, Windows 10 Домашняя | шт | 1
13.3 | ЛС-02-01-12 | 1.2 | Оборудование | Монитор 24 дюйма | шт | 1
13.4 | ЛС-02-01-12 | 1.3 | Оборудование | Клавиатура+мышь | шт | 1
13.5 | ЛС-02-01-12 | 2 | ТЕРм10-02-016-06 | Отдельно устанавливаемый: преобразователь или блок питания | шт | 1
13.6 | ЛС-02-01-12 | 2.1 | Оборудование | Источник бесперебойного питания EATON 5P 650i Rack1U | шт | 1
13.7 | ЛС-02-01-12 | 3 | ТЕРм10-04-087-14 | Устройство цифровой регистрации | шт | 1
13.8 | ЛС-02-01-12 | 3.1 | Оборудование | Видеорегистратор сетевой (NVR) Линия NVR 32 H.265 | шт | 1
13.9 | ЛС-02-01-12 | 4 | ТЕРм11-04-008-01 | Съемные и выдвижные блоки (модули, ячейки, ТЭЗ), масса: до 5 кг | шт | 5
13.10 | ЛС-02-01-12 | 4.1 | Оборудование | Жесткий диск (HDD) для видеонаблюдения (4 TB) SATA-III | шт | 4
13.11 | ЛС-02-01-12 | 4.2 | Оборудование | Коммутатор 24-портовый T1500-28PCT | шт | 1
13.12 | ЛС-02-01-12 | 5 | ТЕРм10-10-001-02 | Камеры видеонаблюдения: на кронштейне | шт | 16
13.13 | ЛС-02-01-12 | 5.1 | Оборудование | IP-камера цилиндрическая уличная RVi-1NCT2023 | шт | 16
13.14 | ЛС-02-01-12 | 6 | ТЕРм10-10-001-01 | Камеры видеонаблюдения: фиксированные | шт | 15
13.15 | ЛС-02-01-12 | 6.1 | Оборудование | IP-камера купольная RVi-1NCD2023 | шт | 15
Кабельная продукция
13.16 | ЛС-02-01-12 | 7 | ТЕРм08-02-390-01 | Короба пластмассовые: шириной до 40 мм | 100 м | 0.89
13.17 | ЛС-02-01-12 | 7.1 | ТССЦ-20.2.05.04-0025 | Кабель-канал (короб) "Электропласт": 25x16 мм | 100 м | 0.89
13.18 | ЛС-02-01-12 | 8 | ТЕРм08-02-148-01 | Кабель до 35 кВ в проложенных трубах, блоках и коробах, масса 1 м кабеля: до 1 кг | 100 м | 0.89
13.19 | ЛС-02-01-12 | 8.1 | ТЕРм08-02-146-02 | Кабель до 35 кВ с креплением накладными скобами, масса 1 м кабеля: до 1 кг | 100 м | 16.06
13.20 | ЛС-02-01-12 | 8.2 | ТССЦ-21.1.04.01-0004 | Кабель (витая пара) UTP 4x2x0,52 категория 5е | 1000 м | 1.7289
13.21 | ЛС-02-01-12 | 9 | ТЕРм11-04-028-01 | Включение в аппаратуру разъемов штепсельных, количество контактов в разъеме: до 14 шт. | шт | 44
13.22 | ЛС-02-01-12 | 9.1 | ТССЦ-20.1.02.15-0013 | Соединитель восьмиканальный модульный (вилка) RJ-45 | шт | 44
13.23 | ЛС-02-01-12 | 9.2 | ТССЦ-20.2.02.04-0013 | Колпачок на вилку RJ-45 | 100 шт | 0.44
13.24 | ЛС-02-01-12 | 10 | ТЕРм10-04-066-04 | Коробка кабельная соединительная или разветвительная | шт | 9
13.25 | ЛС-02-01-12 | 10.1 | ТССЦ-20.5.02.06-0002 | Коробка разветвительная для открытой проводки KP 2604 "HEGEL" размером 100х100х50 мм | 10 шт | 0.9
14 | ЛС-02-01-13 |  |  | Система контроля управления доступом
в т.ч оборудование
14.1 | ЛС-02-01-13 | 1 | ТЕРм10-08-001-04 | Приборы ПС на: 4 луча | шт | 1
14.2 | ЛС-02-01-13 | 1.1 | ТССЦ-61.2.06.01-0068 | Прибор приемно-контрольный охранно-пожарный, марка: "С2000-4" | шт | 1
14.3 | ЛС-02-01-13 | 2 | ТЕРм10-10-006-01 | Система управления доступом с автоматическим запирающим устройством | шт | 15
14.4 | ЛС-02-01-13 | 2.1 | ТССЦ-61.2.07.04-0003 | Контроллер доступа, марка "С2000-2" | шт | 15
14.5 | ЛС-02-01-13 | 3 | ТЕРм10-09-001-02 | Аппаратура телевизионная с 1 малогабаритной беструбочной камерой | компл. | 6
14.6 | ЛС-02-01-13 | 3.1 | Оборудование | Монитор видеодомофона VIZIT-M405 | шт | 6
14.7 | ЛС-02-01-13 | 4 | ТЕРм10-04-067-22 | Камера телевизионная передающая | шт | 14
14.8 | ЛС-02-01-13 | 4.1 | Оборудование | Видеопанель вызывная AVC-305 | шт | 14
14.9 | ЛС-02-01-13 | 5 | ТЕРм08-01-081-01 | Аппарат (кнопка, ключ управления, замок электромагнитной блокировки, звуковой сигнал, сигнальная лампа) управления и сигнализации, количество подключаемых концов: до 2 | шт | 36
14.10 | ЛС-02-01-13 | 5.1 | Оборудование | Кнопка выхода AT-H805A | шт | 18
14.11 | ЛС-02-01-13 | 5.2 | Оборудование | Замок электромагнитный ML-350AL | шт | 18
14.12 | ЛС-02-01-13 | 6 | ТЕРм11-01-002-01 | Конструкции для установки исполнительных механизмов, устанавливаемые: на стене, масса до 20 кг | шт | 17
14.13 | ЛС-02-01-13 | 6.1 | Оборудование | Уголок LM-295A/350A | шт | 17
14.14 | ЛС-02-01-13 | 7 | ТЕРм10-10-006-01 | Система управления доступом с автоматическим запирающим устройством | шт | 20
14.15 | ЛС-02-01-13 | 7.1 | Оборудование | Считыватель proximity карт Matrix-IV-EHT Metal Антиклон | шт | 20
14.16 | ЛС-02-01-13 | 7.2 | Оборудование | Карта EM-Marin | шт | 1000
14.17 | ЛС-02-01-13 | 8 | ТЕР09-04-012-02 | Установка дверного доводчика к металлическим дверям | шт | 18
14.18 | ЛС-02-01-13 | 8.1 | ТССЦ-01.7.04.01-0001 | Доводчик дверной DS 73 BC "Серия Premium", усилие закрывания EN2-5 | шт | 18
14.19 | ЛС-02-01-13 | 9 | ТЕРм10-02-016-06 | Отдельно устанавливаемый: преобразователь или блок питания | шт | 14
14.20 | ЛС-02-01-13 | 9.1 | Оборудование | Источник питания резервированный РИП-12 исп. 18 | шт | 14
14.21 | ЛС-02-01-13 | 10 | ТЕРм11-04-008-01 | Съемные и выдвижные блоки (модули, ячейки, ТЭЗ), масса: до 5 кг | шт | 14
14.22 | ЛС-02-01-13 | 10.1 | Оборудование | Аккумулятор герметичный свинцово-кислотный Delta DTM 1217 | шт | 14
14.23 | ЛС-02-01-13 | 11 | ТЕРм10-06-068-15 | Конфигурация и настройка сетевых компонентов (мост, маршрутизатор, модем и т.п.) | шт | 3
14.24 | ЛС-02-01-13 | 11.1 | Оборудование | Учет рабочего времени "Орион Про" | шт | 1
14.25 | ЛС-02-01-13 | 11.2 | Оборудование | Администратор базы данных "Орион Про" | шт | 1
14.26 | ЛС-02-01-13 | 11.3 | Оборудование | Оперативная задача "Орион Про" исп. 512 | шт | 1
Кабельная продукция
14.27 | ЛС-02-01-13 | 12 | ТЕРм08-10-010-01 | Прокладка труб гофрированных ПВХ для защиты проводов и кабелей | 100 м | 4
14.28 | ЛС-02-01-13 | 12.1 | ТССЦ-23.8.03.02-0001 | Клипса для крепежа гофротрубы, диаметром: 16 мм | 10 шт | 20
14.29 | ЛС-02-01-13 | 12.2 | ТССЦ-24.3.01.02-0021 | Трубы гибкие гофрированные легкие из самозатухающего ПВХ (IP55) серии FL, с зондом, диаметром: 16 мм | 10 м | 10.2
14.30 | ЛС-02-01-13 | 12.3 | ТССЦ-23.8.03.02-0002 | Клипса для крепежа гофротрубы, диаметром: 20 мм | 10 шт | 60
14.31 | ЛС-02-01-13 | 12.4 | ТССЦ-24.3.01.02-0023 | Трубы гибкие гофрированные легкие из самозатухающего ПВХ (IP55) серии FL, с зондом, диаметром: 25 мм | 10 м | 30.6
14.32 | ЛС-02-01-13 | 13 | ТЕРм08-02-148-01 | Кабель до 35 кВ в проложенных трубах, блоках и коробах, масса 1 м кабеля: до 1 кг | 100 м | 11.1
14.33 | ЛС-02-01-13 | 13.1 | Конъюнктурный анализ, п. | Кабель КИПЭВнг(А)-LS 2х2х0,6 | км | 0.51
14.34 | ЛС-02-01-13 | 13.2 | ТССЦ-21.1.04.01-0004 | Кабель (витая пара) UTP 4x2x0,52 категория 5е | 1000 м | 0.408
14.35 | ЛС-02-01-13 | 13.3 | Конъюнктурный анализ, п. | Кабель КПСВВнг(А)-LS 1х2х1,5 | км | 0.0918
14.36 | ЛС-02-01-13 | 13.4 | ТССЦ-21.1.08.01-0091 | Кабели парной скрутки для систем пожарной сигнализации с однопроволочными медными жилами, изоляцией и оболочкой из ПВХ, не распространяющей горение, с низким дымо- и газовыделением, марки: КПСВВнг-LS 1х2х0,5 | 1000 м | 0.1224
14.37 | ЛС-02-01-13 | 14 | ТЕРм10-04-066-04 | Коробка кабельная соединительная или разветвительная | шт | 17
14.38 | ЛС-02-01-13 | 14.1 | ТССЦ-20.5.02.06-0001 | Коробка разветвительная для открытой проводки KP 2603 "HEGEL" размером 80х80х40 мм | 10 шт | 1.7
15 | ЛС-02-01-14 |  |  | Внутренние сети связи
в т.ч оборудование
Оборудование структурированной кабельной системы
15.1 | ЛС-02-01-14 | 1 | ТЕРм10-03-001-01 | Стойка, полустойка, каркас стойки или шкаф, масса: до 100 кг | шт | 1
15.2 | ЛС-02-01-14 | 1.1 | Оборудование | Шкаф телекоммуникационный 42U, 2.680.42-12 | шт | 1
15.3 | ЛС-02-01-14 | 2 | ТЕРм11-04-008-01 | Съемные и выдвижные блоки (модули, ячейки, ТЭЗ), масса: до 5 кг | шт | 1
15.4 | ЛС-02-01-14 | 2.1 | Оборудование | Блок вентиляторов 2.103.50 | шт | 1
15.5 | ЛС-02-01-14 | 3 | ТЕРм10-02-016-06 | Отдельно устанавливаемый: преобразователь или блок питания | шт | 1
15.6 | ЛС-02-01-14 | 3.1 | Оборудование | ИБП ELTENA (INELT) MONOLITH III 3000RT | шт | 1
15.7 | ЛС-02-01-14 | 4 | ТЕРм11-04-008-01 | Съемные и выдвижные блоки (модули, ячейки, ТЭЗ), масса: до 5 кг | шт | 12
15.8 | ЛС-02-01-14 | 4.1 | Оборудование | Дополнительный батарейный модуль BFR 72-18 | шт | 2
15.9 | ЛС-02-01-14 | 4.2 | Оборудование | Блок вводной электрический с УЗО 30мА | шт | 1
15.10 | ЛС-02-01-14 | 4.3 | Оборудование | Блок розеток с выкл. (вых:8-ЕВРО, вх:шнур с вилкой АС) | шт | 3
15.11 | ЛС-02-01-14 | 4.4 | Оборудование | Шина заземления 22 гнезда | шт | 1
15.12 | ЛС-02-01-14 | 4.5 | Оборудование | Организатор с полукольцами вертикальный | шт | 2
15.13 | ЛС-02-01-14 | 4.6 | Оборудование | Организатор с кольцами горизонтальный | шт | 3
15.14 | ЛС-02-01-14 | 5 | ТЕРм10-06-060-02 | Монтаж оптического кросса с учетом измерений на волоконно-оптическом кабеле с числом волокон: 8 | шт | 1
15.15 | ЛС-02-01-14 | 5.1 | Оборудование | Кросс ШКОС-М -1U/2 -8 -SC | шт | 1
15.16 | ЛС-02-01-14 | 6 | ТЕРм10-03-001-04 | Плата дополнительная, устанавливаемая на готовом месте стойки | шт | 3
15.17 | ЛС-02-01-14 | 6.1 | Оборудование | Медиаконвертер QTECH QMC-1203-SFP | шт | 1
15.18 | ЛС-02-01-14 | 6.2 | Оборудование | UOF2202BS-20KM Оптический SFP модуль | шт | 1
15.19 | ЛС-02-01-14 | 6.3 | Оборудование | Блок сопряжения П-166Ц БУУ-02 | шт | 1
15.20 | ЛС-02-01-14 | 6.4 | Оборудование | Маршрутизатор ММ-4102 | шт | 1
15.21 | ЛС-02-01-14 | 6.5 | Оборудование | Коммутатор L2 ZES-2028GS | шт | 1
15.22 | ЛС-02-01-14 | 7 | ТЕРм10-02-015-05 | Станция, пульт и установка оперативной телефонной связи с усилительным устройством и стативом, емкость: до 100 номеров | шт | 1
15.23 | ЛС-02-01-14 | 7.1 | Оборудование | IP-АТС Агат UX-3710 base | шт | 1
15.24 | ЛС-02-01-14 | 8 | ТЕРм08-02-398-01 | Провод в лотках, сечением: до 6 мм2 | 100 м | 10.5
15.25 | ЛС-02-01-14 | 8.1 | ТЕРм08-02-148-01 | Кабель до 35 кВ в проложенных трубах, блоках и коробах, масса 1 м кабеля: до 1 кг | 100 м | 2.05
15.26 | ЛС-02-01-14 | 8.2 | Конъюнктурный анализ, п. | Кабель F/UTP Сat5e PVCLS нг(А)-FRLSLTx 4х2х0,52 | км | 1.2801
15.27 | ЛС-02-01-14 | 9 | ТЕРм11-04-028-01 | Включение в аппаратуру разъемов штепсельных, количество контактов в разъеме: до 14 шт. | шт | 41
15.28 | ЛС-02-01-14 | 9.1 | Конъюнктурный анализ, п. | Патч-корд UTP кат. 5e, 2м, неэкранированный | шт | 5
15.29 | ЛС-02-01-14 | 9.2 | Конъюнктурный анализ, п. | Патч-корд волоконно-оптический LC/UPC-SC/UPC | шт | 2
15.30 | ЛС-02-01-14 | 9.3 | ТССЦ-20.1.02.15-0013 | Соединитель восьмиканальный модульный (вилка) RJ-45 | шт | 27
15.31 | ЛС-02-01-14 | 9.4 | ТССЦ-20.2.02.04-0013 | Колпачок на вилку RJ-45 | 100 шт | 0.27
15.32 | ЛС-02-01-14 | 10 | ТЕРм08-03-591-09 | Розетка штепсельная: утопленного типа при скрытой проводке | 100 шт | 0.09
15.33 | ЛС-02-01-14 | 10.1 | Конъюнктурный анализ, п. | Розетка компьютерная одинарная RJ45, белая | шт | 9
15.34 | ЛС-02-01-14 | 10.2 | Конъюнктурный анализ, п. | Розетка компьютерная двойная RJ45, белая | шт | 9
15.35 | ЛС-02-01-14 | 10.3 | ТССЦ-20.5.02.11-0001 | Коробка для установки розеток и выключателей скрытой проводки | 1000 шт | 0.018
15.36 | ЛС-02-01-14 | 11 | ТЕРм08-10-010-01 | Прокладка труб гофрированных ПВХ для защиты проводов и кабелей | 100 м | 2.05
15.37 | ЛС-02-01-14 | 11.1 | ТССЦ-23.8.03.02-0001 | Клипса для крепежа гофротрубы, диаметром: 16 мм | 10 шт | 6
15.38 | ЛС-02-01-14 | 11.2 | ТССЦ-23.8.03.02-0002 | Клипса для крепежа гофротрубы, диаметром: 20 мм | 10 шт | 35
15.39 | ЛС-02-01-14 | 11.3 | ТССЦ-24.3.01.02-0021 | Трубы гибкие гофрированные легкие из самозатухающего ПВХ (IP55) серии FL, с зондом, диаметром: 16 мм | 10 м | 3.06
15.40 | ЛС-02-01-14 | 11.4 | ТССЦ-24.3.01.02-0022 | Трубы гибкие гофрированные легкие из самозатухающего ПВХ (IP55) серии FL, с зондом, диаметром: 20 мм | 10 м | 17.85
15.41 | ЛС-02-01-14 | 12 | ТЕРм08-02-409-02 | Труба винипластовая по установленным конструкциям, по стенам и колоннам с креплением скобами, диаметр: до 50 мм | 100 м | 0.06
15.42 | ЛС-02-01-14 | 12.1 | ТССЦ-24.3.01.03-0004 | Трубы гладкие жесткие из ПВХ "DKC" диаметром: 50 мм | 10 м | 0.6
15.43 | ЛС-02-01-14 | 13 | ТЕРм08-02-396-10 | Короб металлический, подвешиваемый к конструкциям на оттяжках или подвесах, длина: 3 м | 100 м | 1.11
15.44 | ЛС-02-01-14 | 13.1 | ТССЦ-20.2.07.06-0008 | Лоток кабельный проволочный оцинкованный размером: 200х30 мм | м | 111
15.45 | ЛС-02-01-14 | 13.2 | ТССЦ-20.2.08.03-0012 | Комплект крепежный №2 для соединения элементов проволочного лотка (крюк-болт, шайба четырехлепестковая, гайка М6) | 100 компл. | 8.84
Система телевидения
15.46 | ЛС-02-01-14 | 14 | ТЕРм10-04-077-19 | Блок: настольного исполнения | компл. | 1
15.47 | ЛС-02-01-14 | 14.1 | Оборудование | Приёмник оптический Lambda Pro 70 Vector | шт | 1
15.48 | ЛС-02-01-14 | 15 | ТЕРм10-02-016-07 | Отдельно устанавливаемый: усилитель дуплексный или абонентский | шт | 1
15.49 | ЛС-02-01-14 | 15.1 | Оборудование | Усилитель домовой Amigo M800 P30 | шт | 1
15.50 | ЛС-02-01-14 | 16 | ТЕРм08-10-010-01 | Прокладка труб гофрированных ПВХ для защиты проводов и кабелей | 100 м | 1.2
15.51 | ЛС-02-01-14 | 16.1 | ТССЦ-23.8.03.02-0001 | Клипса для крепежа гофротрубы, диаметром: 16 мм | 10 шт | 14
15.52 | ЛС-02-01-14 | 16.2 | ТССЦ-24.3.01.02-0021 | Трубы гибкие гофрированные легкие из самозатухающего ПВХ (IP55) серии FL, с зондом, диаметром: 16 мм | 10 м | 12.24
15.53 | ЛС-02-01-14 | 17 | ТЕРм08-02-148-01 | Кабель до 35 кВ в проложенных трубах, блоках и коробах, масса 1 м кабеля: до 1 кг | 100 м | 2.95
15.54 | ЛС-02-01-14 | 17.1 | Конъюнктурный анализ, п. | Кабель коаксиальный радиочастотный РК 75-7-327 нг(А)-LSLTx | км | 0.0969
15.55 | ЛС-02-01-14 | 17.2 | Конъюнктурный анализ, п. | Кабель коаксиальный радиочастотный РК 75-4-319 нг(А)-LSLTx | км | 0.204
15.56 | ЛС-02-01-14 | 18 | ТЕРм11-04-028-01 | Включение в аппаратуру разъемов штепсельных, количество контактов в разъеме: до 14 шт. | шт | 16
15.57 | ЛС-02-01-14 | 18.1 | Конъюнктурный анализ, п. | Ответвитель TLC TAH 420F | шт | 1
15.58 | ЛС-02-01-14 | 18.2 | Конъюнктурный анализ, п. | Ответвитель TLC TAH 416F | шт | 1
15.59 | ЛС-02-01-14 | 18.3 | Конъюнктурный анализ, п. | Ответвитель TLC TAH 410F | шт | 1
15.60 | ЛС-02-01-14 | 18.4 | Конъюнктурный анализ, п. | Разъем F-138 | шт | 6
15.61 | ЛС-02-01-14 | 18.5 | Конъюнктурный анализ, п. | Разъем F-113-50 | шт | 10
15.62 | ЛС-02-01-14 | 19 | ТЕРм08-03-591-09 | Розетка штепсельная: утопленного типа при скрытой проводке | 100 шт | 0.1
15.63 | ЛС-02-01-14 | 19.1 | Конъюнктурный анализ, п. | Розетка TV оконечная 1DB механизм белый | шт | 10
15.64 | ЛС-02-01-14 | 19.2 | ТССЦ-20.5.02.11-0001 | Коробка для установки розеток и выключателей скрытой проводки | 1000 шт | 0.01
Радиофикация
15.65 | ЛС-02-01-14 | 20 | ТЕРм10-04-100-06 | Оборудование радиотрансляционных узлов: аппаратура настольная, масса до 20 кг | шт | 1
15.66 | ЛС-02-01-14 | 20.1 | Оборудование | Конвертер проводного вещания IP/СПВ FG-ACE-CON-VF/ETH,V2 | шт | 1
15.67 | ЛС-02-01-14 | 21 | ТЕРм08-10-010-01 | Прокладка труб гофрированных ПВХ для защиты проводов и кабелей | 100 м | 0.15
15.68 | ЛС-02-01-14 | 21.1 | ТССЦ-23.8.03.02-0001 | Клипса для крепежа гофротрубы, диаметром: 16 мм | 10 шт | 3
15.69 | ЛС-02-01-14 | 21.2 | ТССЦ-24.3.01.02-0021 | Трубы гибкие гофрированные легкие из самозатухающего ПВХ (IP55) серии FL, с зондом, диаметром: 16 мм | 10 м | 1.53
15.70 | ЛС-02-01-14 | 22 | ТЕРм08-02-148-01 | Кабель до 35 кВ в проложенных трубах, блоках и коробах, масса 1 м кабеля: до 1 кг | 100 м | 1.96
15.71 | ЛС-02-01-14 | 22.1 | ТССЦ-21.1.08.01-0121 | Кабели парной скрутки для систем сигнализации с однопроволочными медными жилами, изоляцией из полиэтилена, оболочкой из белого ПВХ пластиката, не распространяющей горение, с низким дымо- и газовыделением, марки: КСВВнг-LS 1x2x0,8 | 1000 м | 0.0153
15.72 | ЛС-02-01-14 | 22.2 | Конъюнктурный анализ, п. | Кабель КСВВнг(А)-LS 1х2х1,38 | км | 0.18462
15.73 | ЛС-02-01-14 | 23 | ТЕРм10-04-066-04 | Коробка кабельная соединительная или разветвительная | шт | 19
15.74 | ЛС-02-01-14 | 23.1 | ТССЦ-20.5.02.10-0011 | Коробка универсальная марки: УК-2П | 10 шт | 0.9
15.75 | ЛС-02-01-14 | 23.2 | Конъюнктурный анализ, п. | Коробка коммутационная УК-2Р | шт | 10
15.76 | ЛС-02-01-14 | 24 | ТЕРм08-03-591-08 | Розетка штепсельная: неутопленного типа при открытой проводке | 100 шт | 0.1
15.77 | ЛС-02-01-14 | 24.1 | Конъюнктурный анализ, п. | Радиорозетка РПВ-1 | шт | 10
16 | ЛС-02-01-15 |  |  | ОДИ
16.1 | ЛС-02-01-15 | 1 | ТЕР11-01-038-02 | Устройство покрытий из плиток поливинилхлоридных: на клее КН-2 | 100 м2 | 0.0288
16.2 | ЛС-02-01-15 | 1.1 | ТССЦ-14.5.04.03-0104 | Мастика клеящая каучуковая, марки КН-2 | кг | -1.4976
16.3 | ЛС-02-01-15 | 1.2 | ТССЦ-01.6.03.01-0031 | Плитки поливинилхлоридные прессованные «Превинил», марки ВК для полов | м2 | -2.9376
16.4 | ЛС-02-01-15 | 1.3 | Конъюнктурный анализ, п. | Клей для плитки ПВХ тактильной | кг | 1.4976
16.5 | ЛС-02-01-15 | 1.4 | Конъюнктурный анализ, п. | Плитки тактильная из полиуретана с косусными рифами, наружная, 300*300мм | шт | 20
16.6 | ЛС-02-01-15 | 1.5 | Конъюнктурный анализ, п. | Плитки тактильная из ПВХ для помещений с косусными рифами, 300*300мм | шт | 12
16.7 | ЛС-02-01-15 | 2 | ТЕР15-06-003-03 | Оклейка стен поливинилхлоридной декоративно-отделочной самоклеющейся пленкой: по листовым материалам | 100 м2 | 0.022025
16.8 | ЛС-02-01-15 | 2.1 | ТССЦ-14.1.05.03-0001 | Клей фенолполивинилацетатный | т | -0.000154
16.9 | ЛС-02-01-15 | 2.2 | ТССЦ-14.5.11.01-0001 | Шпатлевка клеевая | т | -0.00011
16.10 | ЛС-02-01-15 | 2.3 | Конъюнктурный анализ, п. | Пиктограммы для МГН 150*150 мм А-02 "Кнопка вызова помощи" | шт | 5
16.11 | ЛС-02-01-15 | 2.4 | Конъюнктурный анализ, п. | Пиктограммы для МГН 200*200 мм | шт | 5
16.12 | ЛС-02-01-15 | 2.5 | Конъюнктурный анализ, п. | Пиктограммы для МГН 150*150 мм СП-18 "Туалет для инвалидов" | шт | 2
16.13 | ЛС-02-01-15 | 2.6 | Конъюнктурный анализ, п. | Пиктограммы для МГН 150*150 мм "Лифт для инвалидов" | шт | 2
16.14 | ЛС-02-01-15 | 2.7 | Конъюнктурный анализ, п. | Полоска тактильная для маркировки ступеней 300мм термоэластопласп, с клеевым основанием | м.п. | 6
16.15 | ЛС-02-01-15 | 3 | ТЕР34-02-008-04 | Установка указателя на стене | шт | 6
16.16 | ЛС-02-01-15 | 3.1 | Конъюнктурный анализ, п. | Мнемосхема для санузла 150*200мм | шт | 2
16.17 | ЛС-02-01-15 | 3.2 | Конъюнктурный анализ, п. | Тактильная табличка с азбукой Брайля 150*200мм | шт | 4
16.18 | ЛС-02-01-15 | 4 | ТЕРм08-03-532-04 | Пост управления кнопочный общего назначения, устанавливаемый на конструкции: на стене или колонне, количество элементов поста до 3 | шт | 3
16.19 | ЛС-02-01-15 | 4.1 | Конъюнктурный анализ, п. | Кнопка вызова персонала с сенсорной зоной активации | шт | 3
16.20 | ЛС-02-01-15 | 5 | ТЕР17-01-002-04 | Установка гарнитуры туалетной: вешалок, подстаканников, поручней для ванн и т.д.-поручни | 10 шт | 1.2
16.21 | ЛС-02-01-15 | 5.1 | Конъюнктурный анализ, п. | Поручень откидной для унитазов | шт | 2
16.22 | ЛС-02-01-15 | 5.2 | Конъюнктурный анализ, п. | Поручень для унитазов | шт | 2
16.23 | ЛС-02-01-15 | 5.3 | Конъюнктурный анализ, п. | Штанга с подвесными рукоятками | шт | 2
16.24 | ЛС-02-01-15 | 5.4 | Конъюнктурный анализ, п. | Полотенцедержатель для отдельных бумажных полотенец | шт | 2
16.25 | ЛС-02-01-15 | 5.5 | Конъюнктурный анализ, п. | Поручень для раковины | шт | 2
16.26 | ЛС-02-01-15 | 5.6 | Конъюнктурный анализ, п. | Поручень для раковины | шт | 2
17 | ЛС-04-01-01 |  |  | Наружное электроснабжение
Строительные работы
17.1 | ЛС-04-01-01 | 1 | ТЕР01-01-010-27 | Разработка грунта в отвал экскаваторами импортного производства с ковшом вместимостью 0,65 (0,5-1) м3, группа грунтов 3 | 1000 м3 | 0.31815
17.2 | ЛС-04-01-01 | 2 | ТЕР01-02-057-02 | Разработка грунта вручную в траншеях глубиной до 2 м без креплений с откосами, группа грунтов: 2 | 100 м3 | 0.3535
17.3 | ЛС-04-01-01 | 3 | ТССЦпг-03-21-01-088 | Перевозка грузов автомобилями-самосвалами грузоподъемностью 10 т работающих вне карьера на расстояние: I класс груза до 88 км | 1 т груза | 622.16
17.4 | ЛС-04-01-01 | 4 | ТЕРм08-02-142-01 | Устройство постели при одном кабеле в траншее | 100 м | 10.1
17.5 | ЛС-04-01-01 | 4.1 | ТССЦ-02.3.01.02-0015 | Песок природный для строительных: работ средний | м3 | 12
17.6 | ЛС-04-01-01 | 5 | ТЕР01-02-061-02 | Засыпка вручную траншей, пазух котлованов и ям, группа грунтов: 2 | 100 м3 | 0.67165
Наружное электроснабжение 0,4кВ
17.7 | ЛС-04-01-01 | 6 | ТЕР34-02-003-01 | Устройство трубопроводов из полиэтиленовых труб: до 2 отверстий | км | 0.36
17.8 | ЛС-04-01-01 | 7 | ТЕРм08-02-148-03 | Кабель до 35 кВ в проложенных трубах, блоках и коробах, масса 1 м кабеля: до 3 кг | 100 м | 3.6
17.9 | ЛС-04-01-01 | 7.1 | ТССЦ-21.1.06.10-0332 | Кабель силовой с медными жилами с изоляцией и оболочкой из ПВХ, не распространяющий горение, с низким дымо- и газовыделением, бронированный, напряжением 1,0 кВ (ГОСТ Р 53769- 2010), марки: ВБбШвнг-LS 4х185 | 1000 м | 0.3672
17.10 | ЛС-04-01-01 | 8 | ТЕРм10-06-048-05 | Прокладка волоконно-оптических кабелей в траншее/сигнальной ленты/ | км | 0.18
17.11 | ЛС-04-01-01 | 8.1 | ТССЦ-01.7.06.08-0011 | Лента сигнальная "Электра" ЛСЭ 150 | 100 м | 1.8
Электроснабжение котельной
17.12 | ЛС-04-01-01 | 9 | ТЕР34-02-003-01 | Устройство трубопроводов из полиэтиленовых труб: до 2 отверстий | км | 0.3
17.13 | ЛС-04-01-01 | 10 | ТЕРм08-02-148-01 | Кабель до 35 кВ в проложенных трубах, блоках и коробах, масса 1 м кабеля: до 1 кг | 100 м | 3
17.14 | ЛС-04-01-01 | 10.1 | ТССЦ-21.1.06.10-0662 | Кабель силовой с медными жилами с поливинилхлоридной изоляцией с броней из стальной ленты в шланге из поливинилхлорида: ВБбШв, напряжением 1,0 кВ, число жил - 5 и сечением 16 мм2 | 1000 м | 0.306
17.15 | ЛС-04-01-01 | 11 | ТЕРм08-02-144-07 | Присоединение к зажимам жил проводов или кабелей сечением: до 240 мм2 | 100 шт | 0.08
17.16 | ЛС-04-01-01 | 11.1 | ТССЦ-20.2.10.04-0013 | Наконечники кабельные: медные луженные ТМЛ-240 | 100 шт | 0.08
17.17 | ЛС-04-01-01 | 12 | ТЕРм10-06-048-05 | Прокладка волоконно-оптических кабелей в траншее/сигнальной ленты/ | км | 0.15
17.18 | ЛС-04-01-01 | 12.1 | ТССЦ-01.7.06.08-0011 | Лента сигнальная "Электра" ЛСЭ 150 | 100 м | 1.5
18 | ЛС-05-01-01 |  |  | Наружные сети связи
Строительные работы
18.1 | ЛС-05-01-01 | 1 | ТЕР01-01-010-17 | Разработка грунта в отвал экскаваторами импортного производства с ковшом вместимостью 1,25 (1,25-1,5) м3, группа грунтов 5 | 1000 м3 | 0.0095
18.2 | ЛС-05-01-01 | 2 | ТЕР01-02-057-02 | Разработка грунта вручную в траншеях глубиной до 2 м без креплений с откосами, группа грунтов: 2 | 100 м3 | 0.07
18.3 | ЛС-05-01-01 | 3 | ТССЦпг-01-01-01-039 | Погрузо-разгрузочные работы при автомобильных перевозках: Погрузка грунта растительного слоя (земля, перегной) | 1 т груза | 2.613
18.4 | ЛС-05-01-01 | 4 | ТССЦпг-03-21-01-088 | Перевозка грузов автомобилями-самосвалами грузоподъемностью 10 т работающих вне карьера на расстояние: I класс груза до 88 км | 1 т груза | 21.138
18.5 | ЛС-05-01-01 | 5 | ТЕРм08-02-142-01 | Устройство постели при одном кабеле в траншее | 100 м | 0.2
18.6 | ЛС-05-01-01 | 5.1 | ТССЦ-02.3.01.02-0015 | Песок природный для строительных: работ средний | м3 | 3
18.7 | ЛС-05-01-01 | 6 | ТЕР01-02-061-02 | Засыпка вручную траншей, пазух котлованов и ям, группа грунтов: 2 | 100 м3 | 0.0566
18.8 | ЛС-05-01-01 | 7 | ТЕР22-04-001-01 | Устройство круглых колодцев из сборного железобетона в грунтах: сухих | 10 м3 | 0.084
18.9 | ЛС-05-01-01 | 7.1 | ТССЦ-08.1.02.06-0041 | Люки чугунные легкие | шт | 2
18.10 | ЛС-05-01-01 | 7.2 | ТССЦ-05.1.01.08-0062 | Колодцы канализационной связи разветвительные марки: ККСр-3-10-н /бетон В15 (М200), объем 0,40 м3, расход арматуры 28,32кг/ (альбом типовых чертежей Т-282-1-82) | шт | 2
18.11 | ЛС-05-01-01 | 7.3 | ТССЦ-05.1.01.09-0041 | Кольцо опорное КО-4-70 /бетон В15 (200), объем 0,02 м3, расход арматуры 0,5 кг/. | шт | 2
Прокладка кабелей
18.12 | ЛС-05-01-01 | 8 | ТЕР34-02-003-01 | Устройство трубопроводов из полиэтиленовых труб: до 2 отверстий | км | 0.02
18.13 | ЛС-05-01-01 | 9 | ТЕРм08-10-010-01 | Прокладка труб гофрированных ПВХ для защиты проводов и кабелей | 100 м | 0.9
18.14 | ЛС-05-01-01 | 9.1 | ТССЦ-24.3.01.02-0024 | Трубы гибкие гофрированные легкие из самозатухающего ПВХ (IP55) серии FL, с зондом, диаметром: 32 мм | 10 м | 9.18
18.15 | ЛС-05-01-01 | 9.2 | ТССЦ-23.8.03.02-0003 | Клипса для крепежа гофротрубы, диаметром: 32 мм | 10 шт | 18
18.16 | ЛС-05-01-01 | 10 | ТЕРм10-06-048-06 | Прокладка волоконно-оптических кабелей в канализации: в трубопроводе по свободному каналу | 100 м | 1.1
18.17 | ЛС-05-01-01 | 11 | ТЕРм08-02-147-01 | Кабель до 35 кВ по установленным конструкциям и лоткам с креплением на поворотах и в конце трассы, масса 1 м кабеля: до 1 кг | 100 м | 23.9
18.18 | ЛС-05-01-01 | 11.1 | ТССЦ-21.1.01.01-0036 | Кабель связи оптический: ОКПМ-10-02-0,22-4(9,0) | 1000 м | 2.55
19 | ЛС-06-01-01 |  |  | Котельная
в т.ч оборудование
Земляные работы и устройство фундаментов
19.1 | ЛС-06-01-01 | 1 | ТЕР01-01-013-09 | Разработка грунта с погрузкой на автомобили-самосвалы экскаваторами с ковшом вместимостью: 0,65 (0,5-1) м3, группа грунтов 3 | 1000 м3 | 0.012698
19.2 | ЛС-06-01-01 | 2 | ТЕР01-02-056-11 | Разработка грунта вручную в траншеях шириной более 2 м и котлованах площадью сечения до 5 м2 с креплениями, глубина траншей и котлованов: до 3 м, группа грунтов 4р | 100 м3 | 0.014109
19.3 | ЛС-06-01-01 | 3 | ТССЦпг-03-21-01-088 | Перевозка грузов автомобилями-самосвалами грузоподъемностью 10 т работающих вне карьера на расстояние: I класс груза до 88 км | 1 т груза | 21.6811
19.4 | ЛС-06-01-01 | 4 | ТЕР27-08-001-14 | Укрепление обочин втапливанием щебня | 1000 м2 | 0.01548
19.5 | ЛС-06-01-01 | 4.1 | ТССЦ-02.2.05.04-0087 | Щебень из природного камня для строительных работ марка: 600, фракция 10-20 мм | м3 | 1.9505
19.6 | ЛС-06-01-01 | 5 | ТЕР06-01-001-01 | Устройство бетонной подготовки | 100 м3 | 0.018225
19.7 | ЛС-06-01-01 | 5.1 | ТССЦ-04.1.02.05-0040 | Бетон тяжелый, крупность заполнителя 20 мм, класс В7,5 (М100) | м3 | 1.859
19.8 | ЛС-06-01-01 | 6 | ТЕР06-01-001-09 | Устройство железобетонных фундаментов общего назначения под колонны объемом: более 25 м3 | 100 м3 | 0.09288
19.9 | ЛС-06-01-01 | 6.1 | ТССЦ-04.1.02.05-0007 | Бетон тяжелый, класс: В20 (М250) | м3 | 9.427
19.10 | ЛС-06-01-01 | 7 | ТЕР08-01-003-07 | Гидроизоляция боковая обмазочная битумная в 2 слоя по выровненной поверхности бутовой кладки, кирпичу, бетону | 100 м2 | 0.1239
19.11 | ЛС-06-01-01 | 7.1 | ТССЦ-08.4.03.03-0005 | Горячекатанная арматурная сталь класса А500 С, диаметром: 14 мм | т | 0.2694
19.12 | ЛС-06-01-01 | 8 | ТЕР01-02-061-02 | Засыпка вручную траншей, пазух котлованов и ям, группа грунтов: 2 | 100 м3 | 0.029985
Монтаж котельной
19.13 | ЛС-06-01-01 | 9 | ТЕРм37-01-013-12 | Монтаж оборудования на открытой площадке, масса оборудования: 18 т | шт | 1
19.14 | ЛС-06-01-01 | 9.1 | Оборудование | Блочно модульная котельная Thermarus -1200 | 1 комплект | 1
Молниезащита
19.15 | ЛС-06-01-01 | 10 | ТЕРм08-02-472-09 | Проводник заземляющий открыто по строительным основаниям: из круглой стали диаметром 12 мм | 100 м | 0.12
19.16 | ЛС-06-01-01 | 10.1 | ТССЦ-08.3.04.02-0082 | Сталь круглая оцинкованная диаметром 10-12 мм | т | 0.007
19.17 | ЛС-06-01-01 | 11 | ТЕРм08-02-472-06 | Проводник заземляющий открыто по строительным основаниям: из полосовой стали сечением 100 мм2 | 100 м | 0.08
19.18 | ЛС-06-01-01 | 11.1 | ТССЦ-08.3.07.01-0041 | Сталь полосовая: 40х4 мм | т | 0.01
19.19 | ЛС-06-01-01 | 12 | ТЕРм08-02-471-01 | Заземлитель вертикальный из угловой стали размером: 50х50х5 мм | 10 шт | 0.3
19.20 | ЛС-06-01-01 | 12.1 | ТССЦ-08.3.08.02-0052 | Сталь угловая равнополочная, марка стали ВСт3кп2, размером 50x50x5 мм | т | 0.034
19.21 | ЛС-06-01-01 | 13 | ТЕР33-02-013-19 | Установка стальных: отдельно стоящих молниеотводов со шпилем (1 т конструкций) | т | 0.18
19.22 | ЛС-06-01-01 | 13.1 | ТССЦ-22.2.02.07-0002 | Конструкции стальные: отдельностоящих молниеотводов ОРУ | т | 0.1854
Ограждение котельной
19.23 | ЛС-06-01-01 | 14 | ТЕР07-01-054-12 | Установка металлических оград по железобетонным столбам: без цоколя из сетчатых панелей высотой до 2,2 м | 100 м | 0.521
19.24 | ЛС-06-01-01 | 14.1 | ТССЦ-08.1.06.03-0001 | Панели металлические сетчатые | м2 | 98.469
19.25 | ЛС-06-01-01 | 14.2 | ТССЦ-04.1.02.05-0005 | Бетон тяжелый, класс: В12,5 (М150) | м3 | 2.1
19.26 | ЛС-06-01-01 | 15 | ТЕР07-01-055-01 | Устройство ворот распашных с установкой столбов: металлических | 100 шт | 0.01
19.27 | ЛС-06-01-01 | 15.1 | ТССЦ-08.1.06.04-0002 | прим. Панели ворот сварные из стержней диаметром: 18 мм по 2 шт через 125 мм S=1,74х1,07=1,86 м2, ПМ 7А (серия 3.017-1) | шт | 1
19.28 | ЛС-06-01-01 | 16 | ТЕР07-01-055-08 | Устройство калиток: с установкой столбов металлических | 100 шт | 0.01
19.29 | ЛС-06-01-01 | 16.1 | ТССЦ-08.1.06.05-0014 | прим. Полотна калиток сварные из стержней диаметром: 18 мм по 2 шт через 125 мм S=1,25х1,87=2,34 м2, КМ 7В (серия 3.017-1) | шт | 1
20 | ЛС-06-01-02 |  |  | Тепловые сети
Строительная часть
Разработка грунта
20.1 | ЛС-06-01-02 | 1 | ТЕР01-01-009-09 | Разработка грунта в траншеях экскаватором «обратная лопата» с ковшом вместимостью 0,65 (0,5-1) м3, группа грунтов: 3 | 1000 м3 | 0.26604
20.2 | ЛС-06-01-02 | 2 | ТЕР01-02-057-02 | Разработка грунта вручную в траншеях глубиной до 2 м без креплений с откосами, группа грунтов: 2 | 100 м3 | 0.2956
20.3 | ЛС-06-01-02 | 3 | ТЕР01-01-013-07 | Разработка грунта с погрузкой на автомобили-самосвалы экскаваторами с ковшом вместимостью: 0,65 (0,5-1) м3, группа грунтов 1 | 1000 м3 | 0.2366
20.4 | ЛС-06-01-02 | 4 | ТССЦпг-03-21-01-088 | Перевозка грузов автомобилями-самосвалами грузоподъемностью 10 т работающих вне карьера на расстояние: I класс груза до 88 км | 1 т груза | 461.37
20.5 | ЛС-06-01-02 | 5 | ТЕР01-02-061-02 | Засыпка вручную траншей, пазух котлованов и ям, группа грунтов: 2 | 100 м3 | 0.59
20.6 | ЛС-06-01-02 | 5.1 | ТССЦ-02.3.01.02-0015 | Песок природный для строительных: работ средний | м3 | 59.59
канал
20.7 | ЛС-06-01-02 | 6 | ТЕР06-01-001-01 | Устройство бетонной подготовки | 100 м3 | 0.1274
20.8 | ЛС-06-01-02 | 6.1 | ТССЦ-04.1.02.05-0074 | Бетон тяжелый, крупность заполнителя более 40 мм, класс В7,5 (М 100) | м3 | 12.99
20.9 | ЛС-06-01-02 | 7 | ТЕР08-01-002-01 | Устройство основания под фундаменты: песчаного | м3 | 10
20.10 | ЛС-06-01-02 | 7.1 | ТССЦ-02.3.01.02-0015 | Песок природный для строительных: работ средний | м3 | 12
20.11 | ЛС-06-01-02 | 8 | ТЕР06-01-015-10 | Армирование подстилающих слоев и набетонок | т | 0.0943
20.12 | ЛС-06-01-02 | 8.1 | ТССЦ-08.4.02.01-0021 | Арматурные сетки сварные | т | 0.0943
20.13 | ЛС-06-01-02 | 9 | ТЕР07-06-001-01 | Устройство непроходных каналов: одноячейковых, перекрываемых или опирающихся на плиту | 100 м3 | 0.22607
20.14 | ЛС-06-01-02 | 10 | ТССЦ-04.3.01.09-0014 | Раствор готовый кладочный цементный марки: 100 | м3 | 0.52
20.15 | ЛС-06-01-02 | 10.1 | ТССЦ-05.1.06.09-0044 | Плита перекрытия: П9-15 /бетон В25 (М350), объем 0,42 м3, расход арматуры 24,9 кг/ (серия 3.006.1-2.87 вып.2) | шт | 33
20.16 | ЛС-06-01-02 | 10.2 | ТССЦ-05.1.01.10-0122 | Лотки каналов и тоннелей для прокладки коммуникаций: Л-4 /бетон В22,5 (М300), объем 0,42 м3, расход арматуры 41,38 кг/ (серия ИС 01-04) | шт | 33
20.17 | ЛС-06-01-02 | 11 | ТЕР24-01-002-04 | Прокладка стальных трубопроводов в непроходном канале при номинальном давлении 1,6 МПа, температуре 150°С, диаметр труб 100 мм | км | 0.196
20.18 | ЛС-06-01-02 | 11.1 | ТССЦ-23.7.01.04-0005 | Трубопроводы из стальных электросварных труб с гильзами для отопления и водоснабжения, наружный диаметр: 108 мм, толщина стенки 4 мм | м | 196
20.19 | ЛС-06-01-02 | 12 | ТЕР06-01-062-04 | Устройство стен и плоских днищ при толщине: более 150 мм прямоугольных сооружений | 100 м3 | 0.03
20.20 | ЛС-06-01-02 | 12.1 | ТССЦ-08.4.02.01-0021 | Арматурные сетки сварные | т | 0.08735
20.21 | ЛС-06-01-02 | 13 | ТЕР08-02-001-09 | Кладка стен приямков и каналов | м3 | 3.77
20.22 | ЛС-06-01-02 | 13.1 | ТССЦ-06.1.01.05-0035 | Кирпич керамический одинарный, размером 250х120х65 мм, марка: 100 | 1000 шт | 1.508
20.23 | ЛС-06-01-02 | 14 | ТЕР26-01-018-01 | Изоляция плоских и криволинейных поверхностей пластинами (плитами) из вспененного каучука, вспененного полиэтилена | 10 м2 | 6.6468
20.24 | ЛС-06-01-02 | 14.1 | ТССЦ-12.2.04.01-0001 | Маты минераловатные кашированные фольгой, марка "Тех мат" ROCKWOOL, толщиной: 50 мм | м3 | 2.6587
20.25 | ЛС-06-01-02 | 15 | ТЕР08-01-003-07 | Гидроизоляция боковая обмазочная битумная в 2 слоя по выровненной поверхности бутовой кладки, кирпичу, бетону | 100 м2 | 3.8416
20.26 | ЛС-06-01-02 | 15.1 | ТССЦ-01.2.03.03-0013 | Мастика битумная кровельная горячая | т | -0.922
20.27 | ЛС-06-01-02 | 15.2 | ТССЦ-04.3.02.09-0802 | Смесь сухая: гидроизоляционная проникающая "Кальматрон" (ТУ 5745-001- 47517383-00) | кг | 216
20.28 | ЛС-06-01-02 | 16 | ТЕР08-01-003-02 | Гидроизоляция стен, фундаментов: горизонтальная оклеечная в 1 слой | 100 м2 | 1.04
20.29 | ЛС-06-01-02 | 16.1 | ТССЦ-12.1.02.03-0052 | Изопласт: К ЭКП-4,5 | м2 | 114.4
20.30 | ЛС-06-01-02 | 17 | ТЕР22-01-012-01 | Укладка стальных водопроводных труб с пневматическим испытанием диаметром: 50 мм | км | 0.004
20.31 | ЛС-06-01-02 | 17.1 | ТССЦ-23.3.03.02-0031 | Трубы стальные бесшовные, горячедеформированные со снятой фаской из стали марок 15, 20, 25, наружным диаметром: 57 мм, толщина стенки 4 мм | м | 4
20.32 | ЛС-06-01-02 | 18 | ТЕР22-03-014-01 | Приварка фланцев к стальным трубопроводам диаметром: 50 мм | шт | 2
20.33 | ЛС-06-01-02 | 18.1 | ТССЦ-23.8.03.11-0677 | Фланцы стальные плоские приварные из стали ВСт3сп2, ВСт3сп3, давлением: 1,6 МПа (16 кгс/см2), диаметром 50 мм | шт | 2
20.34 | ЛС-06-01-02 | 19 | ТЕР24-01-032-01 | Установка задвижек или клапанов стальных для горячей воды и пара диаметром: 50 мм | компл. | 4
20.35 | ЛС-06-01-02 | 19.1 | ТССЦ-18.1.09.11-0005 | Кран шаровый BROEN V565 чугунный, с фланцевым присоединением, давлением 1,6 МПа (16 кгс/см2), диаметром: 40 мм | шт | 4
20.36 | ЛС-06-01-02 | 20 | ТЕР16-07-005-02 | Гидравлическое испытание трубопроводов систем отопления, водопровода и горячего водоснабжения диаметром: до 100 мм | 100 м | 1.96
21 | ЛС-06-01-03 |  |  | Наружные сети газоснабжения котельной
в т.ч оборудование
Подземный газопровод
21.1 | ЛС-06-01-03 | 1 | ТЕР01-01-022-09 | Разработка грунта с погрузкой на автомобили-самосвалы в траншеях экскаватором «обратная лопата» с ковшом вместимостью 0,65 (0,5-1) м3 с погрузкой на автомобили-самосвалы, группа грунтов 3 | 1000 м3 | 0.016416
21.2 | ЛС-06-01-03 | 2 | ТЕР01-02-057-03 | Разработка грунта вручную в траншеях глубиной до 2 м без креплений с откосами, группа грунтов: 3 | 100 м3 | 0.01824
21.3 | ЛС-06-01-03 | 3 | ТССЦпг-03-21-01-088 | Перевозка грузов автомобилями-самосвалами грузоподъемностью 10 т работающих вне карьера на расстояние: I класс груза до 88 км | 1 т груза | 21.3408
21.4 | ЛС-06-01-03 | 4 | ТЕР01-02-061-01 | Засыпка вручную траншей, пазух котлованов и ям, группа грунтов: 1 | 100 м3 | 0.002
21.5 | ЛС-06-01-03 | 4.1 | ТССЦ-02.3.01.02-0015 | Песок природный для строительных работ средний | м3 | 0.22
21.6 | ЛС-06-01-03 | 5 | ТЕР23-01-001-01 | Устройство основания под трубопроводы: песчаного | 10 м3 | 0.5472
21.7 | ЛС-06-01-03 | 5.1 | ТССЦ-02.3.01.02-0015 | Песок природный для строительных: работ средний | м3 | 6.019
21.8 | ЛС-06-01-03 | 6 | ТЕР24-02-034-01 | Укладка газопроводов из одиночных полиэтиленовых труб в траншею, диаметр газопровода: до 110 мм | 100 м | 0.23
21.9 | ЛС-06-01-03 | 6.1 | ТЕР24-02-001-02 | Сварка <встык> полиэтиленовых труб нагревательным элементом при ручном управлении процессом сварки, диаметр труб свыше 63 до 110 мм | соединение | 3
21.10 | ЛС-06-01-03 | 6.2 | ТССЦ-24.3.03.13-0134 | Труба: ПЭ 80 SDR 11, наружный диаметр 63 мм (ГОСТ Р 50838- 95) | 10 м | 2.3
21.11 | ЛС-06-01-03 | 7 | ТЕР24-02-010-02 | Установка неразъемного соединения "полиэтилен-сталь" на газопроводе, диаметр газопровода: свыше 32 до 63 мм | шт | 3
21.12 | ЛС-06-01-03 | 7.1 | ТССЦ-23.8.04.08-0025 | Переход «полиэтилен-сталь 63x57» | шт | 3
21.13 | ЛС-06-01-03 | 8 | ТЕР24-02-005-03 | Установка отвода с закладными нагревателями на газопроводе из полиэтиленовых труб в горизонтальной плоскости, диаметр отвода свыше 63 до 110 мм | шт | 4
21.14 | ЛС-06-01-03 | 8.1 | ТССЦ-24.3.05.08-0655 | Отвод сварной полиэтиленовый 90° к напорным трубам (ТУ 2248-006-75245920): ПЭ 100 PN16, диаметр 90 мм | шт | 4
21.15 | ЛС-06-01-03 | 9 | ТЕР22-02-003-04 | Нанесение весьма усиленной антикоррозионной битумно-резиновой или битумно-полимерной изоляции на стальные трубопроводы диаметром: 125 мм | км | 0.002
21.16 | ЛС-06-01-03 | 9.1 | ТССЦ-01.2.03.03-0061 | Мастика битумно-резиновая изоляционная | т | 0.0081
21.17 | ЛС-06-01-03 | 9.2 | ТССЦ-01.2.03.02-0001 | Грунтовка битумная под полимерное или резиновое покрытие | т | 0.0001
21.18 | ЛС-06-01-03 | 10 | ТЕРм08-02-141-01 | Кабель до 35 кВ в готовых траншеях без покрытий, масса 1 м: до 1 кг | 100 м | 0.19
21.19 | ЛС-06-01-03 | 10.1 | ТССЦ-21.1.06.09-0131 | Кабель силовой с медными жилами с поливинилхлоридной изоляцией и оболочкой, не распространяющий горение, с низким дымо- и газовыделением марки: ВВГнг-LS, с числом жил - 1 и сечением 2,5 мм2 | 1000 м | 0.01938
21.20 | ЛС-06-01-03 | 11 | ТЕРм10-06-048-05 | Прокладка волоконно-оптических кабелей в траншее/сигнальной ленты/ | км | 0.019
21.21 | ЛС-06-01-03 | 11.1 | ТССЦ-01.7.06.08-0003 | Лента сигнальная | 100 м | 0.19
Надземный газопровод
21.22 | ЛС-06-01-03 | 12 | ТЕР24-02-041-02 | Надземная прокладка стальных газопроводов на металлических опорах, диаметр газопровода 65 мм | 100 м | 0.21
21.23 | ЛС-06-01-03 | 12.1 | ТССЦ-23.5.02.02-0033 | Трубы стальные электросварные прямошовные со снятой фаской из стали марок БСт2кп-БСт4кп и БСт2пс-БСт4пс наружный диаметр: 57 мм, толщина стенки 3 мм | м | 21.21
21.24 | ЛС-06-01-03 | 13 | ТЕР13-03-002-04 | Огрунтовка металлических поверхностей за один раз: грунтовкой ГФ-021 | 100 м2 | 0.0322
21.25 | ЛС-06-01-03 | 14 | ТЕР13-03-003-07 | Окраска огрунтованных бетонных и оштукатуренных поверхностей: эмалью ХВ-125 | 100 м2 | 0.0322
21.26 | ЛС-06-01-03 | 15 | ТЕР24-02-081-01 | Устройство контрольной трубки на кожухе перехода газопровода | установка | 5
21.27 | ЛС-06-01-03 | 15.1 | ТССЦ-05.1.01.13-0041 | Плиты железобетонные: опорные | м3 | 0.04
21.28 | ЛС-06-01-03 | 15.2 | ТССЦ-18.5.08.13-0003 | Трубка контрольная | компл. | 5
21.29 | ЛС-06-01-03 | 15.3 | ТССЦ-18.5.08.04-0001 | Ковер | шт | 1
21.30 | ЛС-06-01-03 | 16 | ТЕР24-02-051-02 | Монтаж задвижки стальной фланцевой для надземной установки на стальных газопроводах диаметром 80 мм | шт | 6
21.31 | ЛС-06-01-03 | 16.1 | ТССЦ-18.1.09.04-0104 | Краны газовые шаровые BROEN BALLOMAX, с фланцевым присоединением, стандартным проходом, с ручкой, серии КШГ 70.103, давлением 2,5 МПа (25 кгс/см2), диаметром 65 мм | шт | 6
Монтаж ГРПШ
Заземление
21.32 | ЛС-06-01-03 | 17 | ТЕР24-02-090-02 | Врезка штуцером в действующие стальные газопроводы низкого давления под газом со снижением давления, диаметр врезаемого газопровода 80 мм | 10 шт | 0.1
21.33 | ЛС-06-01-03 | 18 | ТЕРм08-02-472-06 | Проводник заземляющий открыто по строительным основаниям: из полосовой стали сечением 100 мм2 | 100 м | 1
21.34 | ЛС-06-01-03 | 18.1 | ТССЦ-08.3.07.01-0041 | Сталь полосовая: 40х4 мм | т | 0.01764
21.35 | ЛС-06-01-03 | 19 | ТЕРм08-02-471-01 | Заземлитель вертикальный из угловой стали размером: 50х50х5 мм | 10 шт | 0.1
21.36 | ЛС-06-01-03 | 19.1 | ТССЦ-08.3.08.02-0052 | Сталь угловая равнополочная, марка стали: ВСт3кп2, размером 50x50x5 мм | т | 0.03393
21.37 | ЛС-06-01-03 | 20 | ТЕР01-02-057-03 | Разработка грунта вручную в траншеях глубиной до 2 м без креплений с откосами, группа грунтов: 3 | 100 м3 | 0.0015
21.38 | ЛС-06-01-03 | 21 | ТССЦпг-03-21-01-088 | Перевозка грузов автомобилями-самосвалами грузоподъемностью 10 т работающих вне карьера на расстояние: I класс груза до 88 км | 1 т груза | 0.2925
21.39 | ЛС-06-01-03 | 22 | ТЕР06-01-005-01 | Устройство бетонных фундаментов общего назначения объемом: до 5 м3 | 100 м3 | 0.0015
21.40 | ЛС-06-01-03 | 22.1 | ТССЦ-04.1.02.01-0006 | Бетон мелкозернистый, класс: В15 (М200) | м3 | 0.153
21.41 | ЛС-06-01-03 | 23 | ТЕР33-02-013-14 | Установка стальных: сварных молниеотводов и тросостоек массой до 0,2 т | т | 0.034358
21.42 | ЛС-06-01-03 | 23.1 | ТССЦ-23.5.02.02-0034 | Трубы стальные электросварные прямошовные со снятой фаской из стали марок БСт2кп-БСт4кп и БСт2пс-БСт4пс наружный диаметр: 57 мм, толщина стенки 3,5 мм | м | 5.3
21.43 | ЛС-06-01-03 | 23.2 | ТССЦ-23.5.02.02-0027 | Трубы стальные электросварные прямошовные со снятой фаской из стали марок БСт2кп-БСт4кп и БСт2пс-БСт4пс наружный диаметр: 32 мм, толщина стенки 3 мм | м | 2
21.44 | ЛС-06-01-03 | 24 | ТЕР13-03-002-04 | Огрунтовка металлических поверхностей за один раз: грунтовкой ГФ-021 | 100 м2 | 0.010331
21.45 | ЛС-06-01-03 | 25 | ТЕР13-03-003-07 | Окраска огрунтованных бетонных и оштукатуренных поверхностей: эмалью ХВ-125 | 100 м2 | 0.010331
Монтаж ГРПШ
21.46 | ЛС-06-01-03 | 26 | ТЕР01-02-057-03 | Разработка грунта вручную в траншеях глубиной до 2 м без креплений с откосами, группа грунтов: 3 | 100 м3 | 0.0064
21.47 | ЛС-06-01-03 | 26.1 | ТССЦпг-03-21-01-088 | Перевозка грузов автомобилями-самосвалами грузоподъемностью 10 т работающих вне карьера на расстояние: I класс груза до 88 км | 1 т груза | 1.248
21.48 | ЛС-06-01-03 | 27 | ТЕР06-01-005-01 | Устройство бетонных фундаментов общего назначения объемом: до 5 м3 | 100 м3 | 0.0064
21.49 | ЛС-06-01-03 | 27.1 | ТССЦ-04.1.02.01-0006 | Бетон мелкозернистый, класс: В15 (М200) | м3 | 0.6528
21.50 | ЛС-06-01-03 | 28 | ТЕРм38-01-005-04 | Эстакады под трубопровод, галереи, сборка с помощью: лебедок ручных (с установкой и снятием их в процессе работы) или вручную (мелких деталей) | т
21.51 | ЛС-06-01-03 | 28.1 | ТССЦ-08.3.11.01-0052 | Швеллеры: № 12 сталь марки Ст3пс | т | 0.0364
21.52 | ЛС-06-01-03 | 29 | ТЕР19-01-004-01 | Устройство установки для редуцирования давления газа | шт | 2
21.53 | ЛС-06-01-03 | 29.1 | Оборудование | ГРПШ-FES-2-60 | шт | 1
21.54 | ЛС-06-01-03 | 29.2 | Оборудование | Узел учета газа ЭС-ШУУГР-G25 | шт | 1
22 | ЛС-06-01-04 |  |  | Наружные сети водопровода и канализации
в т.ч оборудование
Водопровод В1
22.1 | ЛС-06-01-04 | 1 | ТЕР01-01-022-09 | Разработка грунта с погрузкой на автомобили-самосвалы в траншеях экскаватором «обратная лопата» с ковшом вместимостью 0,65 (0,5-1) м3 с погрузкой на автомобили-самосвалы, группа грунтов 3 | 1000 м3 | 0.3
22.2 | ЛС-06-01-04 | 2 | ТЕР01-02-057-02 | Разработка грунта вручную в траншеях глубиной до 2 м без креплений с откосами, группа грунтов: 2 | 100 м3 | 0.33
22.3 | ЛС-06-01-04 | 3 | ТССЦпг-03-21-01-088 | Перевозка грузов автомобилями-самосвалами грузоподъемностью 10 т работающих вне карьера на расстояние: I класс груза до 88 км | 1 т груза | 388.35
22.4 | ЛС-06-01-04 | 4 | ТЕР01-02-061-02 | Засыпка вручную траншей, пазух котлованов и ям, группа грунтов: 2 | 100 м3 | 2.61
22.5 | ЛС-06-01-04 | 4.1 | ТССЦ-02.3.01.02-0015 | Песок природный для строительных: работ средний | м3 | 263.61
22.6 | ЛС-06-01-04 | 5 | ТЕР23-01-001-01 | Устройство основания под трубопроводы: песчаного | 10 м3 | 1.72
22.7 | ЛС-06-01-04 | 5.1 | ТССЦ-02.3.01.02-0015 | Песок природный для строительных: работ средний | м3 | 18.92
22.8 | ЛС-06-01-04 | 6 | ТЕР22-01-021-03 | Укладка трубопроводов из полиэтиленовых труб диаметром: 110 мм | км | 0.222
22.9 | ЛС-06-01-04 | 6.1 | ТССЦ-24.3.03.13-0280 | Труба: ПЭ 100 SDR 17, наружный диаметр 75 мм (ГОСТ 18599- 2001) | 10 м | 22.38
22.10 | ЛС-06-01-04 | 7 | ТЕР22-01-021-02 | Укладка трубопроводов из полиэтиленовых труб диаметром: 63 мм | км | 0.0095
22.11 | ЛС-06-01-04 | 7.1 | ТССЦ-24.3.03.13-0279 | Труба: ПЭ 100 SDR 17, наружный диаметр 63 мм (ГОСТ 18599- 2001) | 10 м | 0.9567
22.12 | ЛС-06-01-04 | 8 | ТЕР22-03-002-01 | Установка полиэтиленовых фасонных частей: отводов, колен, патрубков, переходов | 10 шт | 1.2
22.13 | ЛС-06-01-04 | 9 | ТЕР22-01-011-01 | Укладка стальных водопроводных труб с гидравлическим испытанием диаметром: 50 мм | км | 0.003
22.14 | ЛС-06-01-04 | 9.1 | ТССЦ-23.5.02.02-0034 | Трубы стальные электросварные прямошовные со снятой фаской из стали марок БСт2кп-БСт4кп и БСт2пс-БСт4пс наружный диаметр: 57 мм, толщина стенки 3,5 мм | м | 3.012
22.15 | ЛС-06-01-04 | 10 | ТЕР22-02-003-03 | Нанесение весьма усиленной антикоррозионной битумно-резиновой или битумно-полимерной изоляции на стальные трубопроводы диаметром: 100 мм | км | 0.003
22.16 | ЛС-06-01-04 | 10.1 | ТССЦ-14.5.04.08-0002 | Мастика герметизирующая | кг | 10
22.17 | ЛС-06-01-04 | 10.2 | ТССЦ-12.2.01.04-0001 | Изоляция ленточно-полиэтиленовая весьма усиленного типа для труб диаметром: 57 мм | 10 м | 0.3
22.18 | ЛС-06-01-04 | 11 | ТЕР22-01-011-06 | Укладка стальных водопроводных труб с гидравлическим испытанием диаметром: 200 мм | км | 0.007
22.19 | ЛС-06-01-04 | 11.1 | ТССЦ-23.5.02.02-0091 | Трубы стальные электросварные прямошовные со снятой фаской из стали марок БСт2кп-БСт4кп и БСт2пс-БСт4пс наружный диаметр: 273 мм, толщина стенки 4 мм | м | 7.028
22.20 | ЛС-06-01-04 | 12 | ТЕР22-02-003-03 | Нанесение весьма усиленной антикоррозионной битумно-резиновой или битумно-полимерной изоляции на стальные трубопроводы диаметром: 100 мм | км | 0.007
22.21 | ЛС-06-01-04 | 12.1 | ТССЦ-14.5.04.08-0002 | Мастика герметизирующая | кг | 23.2
22.22 | ЛС-06-01-04 | 12.2 | ТССЦ-12.2.01.04-0008 | Изоляция ленточно-полиэтиленовая весьма усиленного типа для труб диаметром: 273 мм | 10 м | 0.7
22.23 | ЛС-06-01-04 | 13 | ТЕР16-06-005-01 | Установка счетчиков (водомеров) диаметром: до 40 мм (1 счетчик (водомер)) | шт | 2
22.24 | ЛС-06-01-04 | 13.1 | ТССЦ-65.1.01.02-0001 | Счетчики (водомеры) турбинные диаметром: 50 мм | шт | 2
22.25 | ЛС-06-01-04 | 14 | ТЕР18-06-007-04 | Установка фильтров диаметром: 50 мм | 10 шт | 0.2
22.26 | ЛС-06-01-04 | 14.1 | ТССЦ-18.2.08.08-0021 | Фильтры сетчатые: Y222P DANFOSS со сливным краном, с внутренней резьбой, латунные диаметром 50 мм | шт | 2
22.27 | ЛС-06-01-04 | 15 | ТЕР18-07-001-02 | Установка манометров: с трехходовым краном (1 компл.) | компл. | 2
22.28 | ЛС-06-01-04 | 15.1 | ТССЦ-63.4.01.01-0002 | Манометр для неагрессивных сред (класс точности 1.5) с резьбовым присоединением марка: МП-3У-16 с трехходовым краном 11П18пкРу16 | компл. | 2
22.29 | ЛС-06-01-04 | 16 | ТЕР22-03-007-01 | Установка задвижек или клапанов обратных стальных диаметром: 50 мм | шт | 2
22.30 | ЛС-06-01-04 | 16.1 | ТССЦ-18.1.06.04-0031 | Клапаны проходные фланцевые 15ч14п для воды и пара, давлением 1,6 МПа (16 кгс/см2), диаметром 100 мм | шт | 2
22.31 | ЛС-06-01-04 | 16.2 | ТССЦ-24.3.05.15-0265 | Тройник сварной полиэтиленовый 90° к напорным трубам (ТУ 2248-006-75245920): ПЭ 100 PN6,3, диаметр 160 мм | шт | 2
22.32 | ЛС-06-01-04 | 17 | ТЕР22-03-014-04 | Приварка фланцев к стальным трубопроводам диаметром: 125 мм | шт | 4
22.33 | ЛС-06-01-04 | 17.1 | ТЕР22-03-014-05 | Приварка фланцев к стальным трубопроводам диаметром: 150 мм | шт | 5
22.34 | ЛС-06-01-04 | 17.2 | ТССЦ-23.8.03.12-0034 | Фланцы стальные давлением 1 МПа (10 кгс/см2) в комплекте с болтами, гайками и прокладками для комплекта с задвижками диаметром: 150 мм | компл. | 9
22.35 | ЛС-06-01-04 | 17.3 | ТССЦ-24.3.05.01-0043 | Втулка полиэтиленовая с удлиненным хвостовиком под фланец SDR 11, диаметр: 160 мм (ТУ2248-001-18425183-01) | шт | 1
22.36 | ЛС-06-01-04 | 18 | ТЕР22-03-006-02 | Установка задвижек или клапанов обратных чугунных диаметром: 80 мм | шт | 3
22.37 | ЛС-06-01-04 | 18.1 | ТССЦ-18.1.03.02-0022 | Затворы дисковые поворотные (корпус-чугун, затвор-хромированный чугун) давлением 1,6 МПа (16 кгс/см2), диаметром: 65 мм | шт | 3
22.38 | ЛС-06-01-04 | 19 | ТЕР16-07-001-01 | Установка кранов пожарных диаметром 50 мм | шт | 1
22.39 | ЛС-06-01-04 | 20 | ТЕР01-01-033-02 | Засыпка траншей и котлованов с перемещением грунта до 5 м бульдозерами мощностью: 59 кВт (80 л.с.), группа грунтов 2 | 1000 м3 | 0.31716
Диаметр 1 м (2 шт)
22.40 | ЛС-06-01-04 | 21 | ТЕР01-01-022-09 | Разработка грунта с погрузкой на автомобили-самосвалы в траншеях экскаватором «обратная лопата» с ковшом вместимостью 0,65 (0,5-1) м3 с погрузкой на автомобили-самосвалы, группа грунтов 3 | 1000 м3 | 0.001404
22.41 | ЛС-06-01-04 | 22 | ТЕР01-02-057-03 | Разработка грунта вручную в траншеях глубиной до 2 м без креплений с откосами, группа грунтов: 3 | 100 м3 | 0.00156
22.42 | ЛС-06-01-04 | 23 | ТССЦпг-03-21-01-088 | Перевозка грузов автомобилями-самосвалами грузоподъемностью 10 т работающих вне карьера на расстояние: I класс груза до 88 км | 1 т груза | 3.042
22.43 | ЛС-06-01-04 | 24 | ТЕР22-04-001-01 | Устройство круглых колодцев из сборного железобетона в грунтах: сухих | 10 м3 | 0.156
22.44 | ЛС-06-01-04 | 24.1 | ТССЦ-02.2.05.04-0046 | Щебень из гравия для строительных работ марка 600, фракция 10-20 мм | м3 | 0.3526
22.45 | ЛС-06-01-04 | 24.2 | ТССЦ-04.3.01.09-0001 | Раствор готовый кладочный тяжелый цементный | м3 | 0.0156
22.46 | ЛС-06-01-04 | 24.3 | ТССЦ-05.1.01.13-0043 | Плиты железобетонные: покрытий, перекрытий и днищ | м3 | -0.6162
22.47 | ЛС-06-01-04 | 24.4 | ТССЦ-05.1.01.11-0044 | Плита днища: ПН10 /бетон В15 (М200), объем 0,18 м3, расход арматуры 15,14 кг / (серия 3.900.1-14) | шт | 2
22.48 | ЛС-06-01-04 | 24.5 | ТССЦ-05.1.01.09-0056 | Кольцо стеновое смотровых колодцев: КС10.9 /бетон В15 (М200), объем 0,24 м3, расход арматуры 5,66 кг/ (серия 3.900.1-14) | шт | 4
22.49 | ЛС-06-01-04 | 24.6 | ТССЦ-05.1.06.09-0087 | Плита перекрытия: ПП10-1 /бетон В15 (М200), объем 0,10 м3, расход арматуры 8,38 кг/ (серия 3.900.1-14) | шт | 2
22.50 | ЛС-06-01-04 | 24.7 | ТССЦ-08.1.02.06-0041 | Люки чугунные легкие | шт | 2
22.51 | ЛС-06-01-04 | 24.8 | ТССЦ-07.2.07.12-0017 | Отдельные конструктивные элементы зданий и сооружений с преобладанием гнутых профилей, средняя масса сборочной единицы до 0,1 т | т | 0.072
Диаметр 2 м (2 шт)
22.52 | ЛС-06-01-04 | 25 | ТЕР01-01-022-09 | Разработка грунта с погрузкой на автомобили-самосвалы в траншеях экскаватором «обратная лопата» с ковшом вместимостью 0,65 (0,5-1) м3 с погрузкой на автомобили-самосвалы, группа грунтов 3 | 1000 м3 | 0.004122
22.53 | ЛС-06-01-04 | 26 | ТЕР01-02-057-03 | Разработка грунта вручную в траншеях глубиной до 2 м без креплений с откосами, группа грунтов: 3 | 100 м3 | 0.00458
22.54 | ЛС-06-01-04 | 27 | ТССЦпг-03-21-01-088 | Перевозка грузов автомобилями-самосвалами грузоподъемностью 10 т работающих вне карьера на расстояние: I класс груза до 88 км | 1 т груза | 8.931
22.55 | ЛС-06-01-04 | 28 | ТЕР22-04-001-01 | Устройство круглых колодцев из сборного железобетона в грунтах: сухих | 10 м3 | 0.458
22.56 | ЛС-06-01-04 | 28.1 | ТССЦ-02.2.05.04-0046 | Щебень из гравия для строительных работ марка 600, фракция 10-20 мм | м3 | 1.035
22.57 | ЛС-06-01-04 | 28.2 | ТССЦ-04.3.01.09-0001 | Раствор готовый кладочный тяжелый цементный | м3 | 0.0458
22.58 | ЛС-06-01-04 | 28.3 | ТССЦ-05.1.01.13-0043 | Плиты железобетонные: покрытий, перекрытий и днищ | м3 | -1.809
22.59 | ЛС-06-01-04 | 28.4 | ТССЦ-05.1.01.11-0046 | Плита днища: ПН20 /бетон В15 (М200), объем 0,59 м3, расход арматуры 79,44 кг / (серия 3.900.1-14) | шт | 2
22.60 | ЛС-06-01-04 | 28.5 | ТССЦ-05.1.01.09-0073 | Кольцо стеновое смотровых колодцев: КС20.9 /бетон В15 (М200), объем 0,59 м3, расход арматуры 19,88 кг/ (серия 3.900.1-14) | шт | 4
22.61 | ЛС-06-01-04 | 28.6 | ТССЦ-05.1.06.09-0002 | Плита перекрытия: 1ПП15-1 /бетон В15 (М200), объем 0,27 м3, расход арматуры 30 кг/ (серия 3.900.1-14) | шт | 2
22.62 | ЛС-06-01-04 | 28.7 | ТССЦ-08.1.02.06-0041 | Люки чугунные легкие | шт | 1
22.63 | ЛС-06-01-04 | 28.8 | ТССЦ-08.1.02.06-0043 | Люки чугунные: тяжелые | шт | 1
22.64 | ЛС-06-01-04 | 28.9 | ТССЦ-07.2.07.12-0017 | Отдельные конструктивные элементы зданий и сооружений с преобладанием гнутых профилей, средняя масса сборочной единицы до 0,1 т | т | 0.072
Подземная емкость
22.65 | ЛС-06-01-04 | 29 | ТЕР01-01-004-03 | Разработка грунта в отвал экскаваторами «драглайн» или «обратная лопата» с ковшом вместимостью: 0,4 (0,3-0,45) м3, группа грунтов 3 | 1000 м3 | 1.8803
22.66 | ЛС-06-01-04 | 30 | ТЕР27-08-001-14 | Укрепление обочин втапливанием щебня | 1000 м2 | 0.33408
22.67 | ЛС-06-01-04 | 30.1 | ТССЦ-02.2.05.04-0082 | Щебень из природного камня для строительных работ марка: 400, фракция 20-40 мм | м3 | 63.1411
22.68 | ЛС-06-01-04 | 31 | ТЕР06-01-001-01 | Устройство бетонной подготовки | 100 м3 | 0.154
22.69 | ЛС-06-01-04 | 31.1 | ТССЦ-04.1.02.01-0003 | Бетон мелкозернистый, класс: В7,5 (М100) | м3 | 15.71
22.70 | ЛС-06-01-04 | 32 | ТЕР06-01-001-16 | Устройство фундаментных плит железобетонных: плоских | 100 м3 | 0.6
22.71 | ЛС-06-01-04 | 32.1 | ТССЦ-04.1.02.01-0009 | Бетон мелкозернистый, класс: В25 (М350) | м3 | 60.9
22.72 | ЛС-06-01-04 | 32.2 | ТССЦ-08.4.03.03-0005 | Горячекатанная арматурная сталь класса А500 С, диаметром: 14 мм | т | 5.3782
22.73 | ЛС-06-01-04 | 32.3 | ТССЦ-08.4.03.03-0003 | Горячекатанная арматурная сталь класса А500 С, диаметром: 10 мм | т | 0.0023
22.74 | ЛС-06-01-04 | 33 | ТЕР06-01-062-03 | Устройство стен и плоских днищ при толщине: до 150 мм прямоугольных сооружений | 100 м3 | 0.94
22.75 | ЛС-06-01-04 | 33.1 | ТССЦ-04.1.02.01-0006 | Бетон мелкозернистый, класс: В15 (М200) | м3 | -95.41
22.76 | ЛС-06-01-04 | 33.2 | ТССЦ-04.1.02.01-0009 | Бетон мелкозернистый, класс: В25 (М350) | м3 | 95.41
22.77 | ЛС-06-01-04 | 33.3 | ТССЦ-08.4.03.03-0005 | Горячекатанная арматурная сталь класса А500 С, диаметром: 14 мм | т | 11.3728
22.78 | ЛС-06-01-04 | 33.4 | ТССЦ-08.4.03.03-0002 | Горячекатанная арматурная сталь класса А500 С, диаметром: 8 мм | т | 0.2669
22.79 | ЛС-06-01-04 | 33.5 | ТССЦ-08.4.03.03-0008 | Горячекатанная арматурная сталь класса А500 С, диаметром: 20 мм | т | 0.083
22.80 | ЛС-06-01-04 | 33.6 | ТЕР06-01-001-16 | Устройство фундаментных плит железобетонных: плоских | 100 м3 | 0.4
22.81 | ЛС-06-01-04 | 33.7 | ТССЦ-04.1.02.01-0009 | Бетон мелкозернистый, класс: В25 (М350) | м3 | 40.6
22.82 | ЛС-06-01-04 | 33.8 | ТССЦ-08.4.03.03-0003 | Горячекатанная арматурная сталь класса А500 С, диаметром: 10 мм | т | 0.27517
22.83 | ЛС-06-01-04 | 33.9 | ТССЦ-08.4.03.03-0005 | Горячекатанная арматурная сталь класса А500 С, диаметром: 14 мм | т | 3.3883
22.84 | ЛС-06-01-04 | 33.10 | ТССЦ-08.4.03.03-0008 | Горячекатанная арматурная сталь класса А500 С, диаметром: 20 мм | т | 0.6817
22.85 | ЛС-06-01-04 | 33.11 | ТССЦ-08.4.03.03-0009 | Горячекатанная арматурная сталь класса А500 С, диаметром: 25 мм | т | 0.887
22.86 | ЛС-06-01-04 | 34 | ТЕР07-06-002-01 | Устройство камер со стенками: из бетонных блоков | 100 м3 | 0.0028
22.87 | ЛС-06-01-04 | 34.1 | ТССЦ-04.1.02.01-0003 | Бетон мелкозернистый, класс: В7,5 (М100) | м3 | 0.145
22.88 | ЛС-06-01-04 | 34.2 | ТССЦ-04.3.01.09-0001 | Раствор готовый кладочный тяжелый цементный | м3 | 0.0081
22.89 | ЛС-06-01-04 | 34.3 | ТССЦ-08.1.02.06-0011 | Люк чугунный легкий (ГОСТ 3634-99) марка Л(А30)-В-1-60 | шт | 2
22.90 | ЛС-06-01-04 | 34.4 | ТССЦ-05.1.01.09-0031 | Кольца железобетонные горловин смотровых колодцев | м3 | 0.28
22.91 | ЛС-06-01-04 | 35 | ТЕР07-06-002-06 | Устройство плит перекрытий каналов площадью: до 1 м2 | 100 шт | 0.02
22.92 | ЛС-06-01-04 | 35.1 | ТССЦ-05.1.06.09-0088 | Плита перекрытия: ПП10-2 /бетон В15 (М200), объем 0,10 м3, расход арматуры 16,65 кг/ (серия 3.900.1-14) | шт | 2
22.93 | ЛС-06-01-04 | 36 | ТЕР08-01-003-07 | Гидроизоляция боковая обмазочная битумная в 2 слоя по выровненной поверхности бутовой кладки, кирпичу, бетону | 100 м2 | 4.6342
22.94 | ЛС-06-01-04 | 37 | ТЕР08-01-003-01 | Гидроизоляция стен, фундаментов: горизонтальная цементная с жидким стеклом | 100 м2 | 16.7066
22.95 | ЛС-06-01-04 | 37.1 | ТССЦ-01.8.01.07-0001 | Стекло жидкое калийное | т | -0.8353
22.96 | ЛС-06-01-04 | 37.2 | ТССЦ-01.2.03.03-0013 | Мастика битумная кровельная горячая | т | 4.01
22.97 | ЛС-06-01-04 | 38 | ТЕР01-01-033-02 | Засыпка траншей и котлованов с перемещением грунта до 5 м бульдозерами мощностью: 59 кВт (80 л.с.), группа грунтов 2 | 1000 м3 | 0.05
22.98 | ЛС-06-01-04 | 39 | ТЕР01-02-061-02 | Засыпка вручную траншей, пазух котлованов и ям, группа грунтов: 2 | 100 м3 | 1
22.99 | ЛС-06-01-04 | 40 | ТЕР01-02-057-02 | Разработка грунта вручную в траншеях глубиной до 2 м без креплений с откосами, группа грунтов: 2 | 100 м3 | 17.3034
22.100 | ЛС-06-01-04 | 41 | ТССЦпг-03-21-01-088 | Перевозка грузов автомобилями-самосвалами грузоподъемностью 10 т работающих вне карьера на расстояние: I класс груза до 88 км | 1 т груза | 3287.646
Водопровод В2
22.101 | ЛС-06-01-04 | 42 | ТЕР01-01-004-03 | Разработка грунта в отвал экскаваторами «драглайн» или «обратная лопата» с ковшом вместимостью: 0,4 (0,3-0,45) м3, группа грунтов 3 | 1000 м3 | 0.26333
22.102 | ЛС-06-01-04 | 43 | ТЕР23-01-001-01 | Устройство основания под трубопроводы: песчаного | 10 м3 | 1.8287
22.103 | ЛС-06-01-04 | 43.1 | ТССЦ-02.3.01.02-0015 | Песок природный для строительных: работ средний | м3 | 20.12
22.104 | ЛС-06-01-04 | 44 | ТЕР22-01-021-03 | Укладка трубопроводов из полиэтиленовых труб диаметром: 110 мм | км | 0.1367
22.105 | ЛС-06-01-04 | 44.1 | ТССЦ-24.3.03.13-0282 | Труба: ПЭ 100 SDR 17, наружный диаметр 110 мм (ГОСТ 18599- 2001) | 10 м | 13.78
22.106 | ЛС-06-01-04 | 45 | ТЕР22-01-021-05 | Укладка трубопроводов из полиэтиленовых труб диаметром: 160 мм | км | 0.0465
22.107 | ЛС-06-01-04 | 45.1 | ТССЦ-24.3.03.13-0284 | Труба: ПЭ 100 SDR 17, наружный диаметр 160 мм (ГОСТ 18599- 2001) | 10 м | 4.687
22.108 | ЛС-06-01-04 | 46 | ТЕР22-01-021-06 | Укладка трубопроводов из полиэтиленовых труб диаметром: 215 мм | км | 0.025
22.109 | ЛС-06-01-04 | 46.1 | ТССЦ-24.3.03.13-0285 | Труба: ПЭ 100 SDR 17, наружный диаметр 225 мм (ГОСТ 18599- 2001) | 10 м | 2.523
22.110 | ЛС-06-01-04 | 47 | ТЕР22-01-011-10 | Укладка стальных водопроводных труб с гидравлическим испытанием диаметром: 400 мм | км | 0.005
22.111 | ЛС-06-01-04 | 47.1 | ТССЦ-23.5.02.02-0034 | Трубы стальные электросварные прямошовные со снятой фаской из стали марок БСт2кп-БСт4кп и БСт2пс-БСт4пс наружный диаметр: 57 мм, толщина стенки 3,5 мм | м | 5.02
22.112 | ЛС-06-01-04 | 48 | ТЕР22-02-003-03 | Нанесение весьма усиленной антикоррозионной битумно-резиновой или битумно-полимерной изоляции на стальные трубопроводы диаметром: 100 мм | км | 0.00502
22.113 | ЛС-06-01-04 | 48.1 | ТССЦ-14.5.04.08-0002 | Мастика герметизирующая | кг | 16.7
22.114 | ЛС-06-01-04 | 48.2 | ТССЦ-12.2.01.04-0001 | Изоляция ленточно-полиэтиленовая весьма усиленного типа для труб диаметром: 57 мм | 10 м | 0.5
22.115 | ЛС-06-01-04 | 49 | ТЕР22-03-011-03 | Установка: гидрантов пожарных | шт | 2
Колодец диам. 1,5м
22.116 | ЛС-06-01-04 | 50 | ТЕР22-04-001-01 | Устройство круглых колодцев из сборного железобетона в грунтах: сухих | 10 м3 | 0.252
22.117 | ЛС-06-01-04 | 50.1 | ТССЦ-02.2.05.04-0046 | Щебень из гравия для строительных работ марка 600, фракция 10-20 мм | м3 | 0.5695
22.118 | ЛС-06-01-04 | 50.2 | ТССЦ-04.3.01.09-0001 | Раствор готовый кладочный тяжелый цементный | м3 | 0.0252
22.119 | ЛС-06-01-04 | 50.3 | ТССЦ-05.1.01.13-0043 | Плиты железобетонные: покрытий, перекрытий и днищ | м3 | -0.9954
22.120 | ЛС-06-01-04 | 50.4 | ТССЦ-05.1.01.11-0045 | Плита днища: ПН15 /бетон В15 (М200), объем 0,38 м3, расход арматуры 33,13 кг / (серия 3.900.1-14) | шт | 2
22.121 | ЛС-06-01-04 | 50.5 | ТССЦ-05.1.01.09-0062 | Кольцо стеновое смотровых колодцев: КС15-10 /бетон В20 (М250), объем 0,5 м3, расход арматуры 9,05 кг/ (серия 3.900.1-14.1) | шт | 4
22.122 | ЛС-06-01-04 | 50.6 | ТССЦ-05.1.06.09-0089 | Плита перекрытия: ПП13-1 /бетон В15 (М200), объем 0,18 м3, расход арматуры 22,14 кг/ (серия 3.900.1-14) | шт | 2
22.123 | ЛС-06-01-04 | 50.7 | ТССЦ-08.1.02.06-0041 | Люки чугунные легкие | шт | 2
22.124 | ЛС-06-01-04 | 50.8 | ТССЦ-07.2.07.12-0017 | Отдельные конструктивные элементы зданий и сооружений с преобладанием гнутых профилей, средняя масса сборочной единицы до 0,1 т | т | 0.084
Канализация
К1
22.125 | ЛС-06-01-04 | 51 | ТЕР01-01-004-03 | Разработка грунта в отвал экскаваторами «драглайн» или «обратная лопата» с ковшом вместимостью: 0,4 (0,3-0,45) м3, группа грунтов 3 | 1000 м3 | 0.14076
22.126 | ЛС-06-01-04 | 52 | ТЕР01-02-055-03 | Разработка грунта вручную с креплениями в траншеях шириной до 2 м, глубиной: до 2 м, группа грунтов 3 | 100 м3 | 0.138
22.127 | ЛС-06-01-04 | 53 | ТЕР23-01-001-01 | Устройство основания под трубопроводы: песчаного | 10 м3 | 0.35
22.128 | ЛС-06-01-04 | 53.1 | ТССЦ-02.3.01.02-0015 | Песок природный для строительных: работ средний | м3 | 3.85
22.129 | ЛС-06-01-04 | 54 | ТЕР23-01-030-01 | Укладка безнапорных трубопроводов из полиэтиленовых труб диаметром: 200 мм | 100 м | 0.69
22.130 | ЛС-06-01-04 | 54.1 | ТССЦ-24.3.03.04-0015 | Трубы безнапорные муфтовые из полиэтилена "КОРСИС": SN 8 диаметром 160 мм | м | 69.69
Колодцы диам. 1,5м
22.131 | ЛС-06-01-04 | 55 | ТЕР23-03-001-05 | Устройство круглых сборных железобетонных канализационных колодцев диаметром: 1,5 м в сухих грунтах | 10 м3 | 0.304
22.132 | ЛС-06-01-04 | 55.1 | ТССЦ-05.1.01.13-0043 | Плиты железобетонные: покрытий, перекрытий и днищ | м3 | -0.62624
22.133 | ЛС-06-01-04 | 55.2 | ТССЦ-05.1.01.11-0044 | Плита днища: ПН10 /бетон В15 (М200), объем 0,18 м3, расход арматуры 15,14 кг / (серия 3.900.1-14) | шт | 4
22.134 | ЛС-06-01-04 | 55.3 | ТССЦ-05.1.01.09-0056 | Кольцо стеновое смотровых колодцев: КС10.9 /бетон В15 (М200), объем 0,24 м3, расход арматуры 5,66 кг/ (серия 3.900.1-14) | шт | 8
22.135 | ЛС-06-01-04 | 55.4 | ТССЦ-05.1.06.09-0087 | Плита перекрытия: ПП10-1 /бетон В15 (М200), объем 0,10 м3, расход арматуры 8,38 кг/ (серия 3.900.1-14) | шт | 4
22.136 | ЛС-06-01-04 | 55.5 | ТССЦ-08.1.02.06-0043 | Люки чугунные: тяжелые | шт | 4
22.137 | ЛС-06-01-04 | 55.6 | ТССЦ-07.2.07.12-0017 | Отдельные конструктивные элементы зданий и сооружений с преобладанием гнутых профилей, средняя масса сборочной единицы до 0,1 т | т | 0.096
22.138 | ЛС-06-01-04 | 55.7 | ТЕР01-01-033-02 | Засыпка траншей и котлованов с перемещением грунта до 5 м бульдозерами мощностью: 59 кВт (80 л.с.), группа грунтов 2 | 1000 м3 | 0.154
23 | ЛС-06-01-05 |  |  | Наружное электроосвещение
в т.ч оборудование
Строительные работы
23.1 | ЛС-06-01-05 | 1 | ТЕР01-01-022-09 | Разработка грунта с погрузкой на автомобили-самосвалы в траншеях экскаватором «обратная лопата» с ковшом вместимостью 0,65 (0,5-1) м3 с погрузкой на автомобили-самосвалы, группа грунтов 3 | 1000 м3 | 0.17325
23.2 | ЛС-06-01-05 | 2 | ТЕР01-02-057-03 | Разработка грунта вручную в траншеях глубиной до 2 м без креплений с откосами, группа грунтов: 3 | 100 м3 | 0.1925
23.3 | ЛС-06-01-05 | 3 | ТССЦпг-03-21-01-088 | Перевозка грузов автомобилями-самосвалами грузоподъемностью 10 т работающих вне карьера на расстояние: I класс груза до 88 км | 1 т груза | 19.25
23.4 | ЛС-06-01-05 | 4 | ТЕРм08-02-142-01 | Устройство постели при одном кабеле в траншее | 100 м | 5.5
23.5 | ЛС-06-01-05 | 4.1 | ТССЦ-02.3.01.02-0015 | Песок природный для строительных: работ средний | м3 | 22
23.6 | ЛС-06-01-05 | 5 | ТЕР01-02-061-02 | Засыпка вручную траншей, пазух котлованов и ям, группа грунтов: 2 | 100 м3 | 1.7325
Электромонтажные работы
23.7 | ЛС-06-01-05 | 6 | ТЕРм08-03-572-03 | Блок управления шкафного исполнения или распределительный пункт (шкаф), устанавливаемый: на стене, высота и ширина до 600х600 мм | шт | 1
23.8 | ЛС-06-01-05 | 6.1 | Оборудование | Щит управления освещением ЩУНО | шт | 1
Кабели в траншее
23.9 | ЛС-06-01-05 | 7 | ТЕР34-02-003-01 | Устройство трубопроводов из полиэтиленовых труб: до 2 отверстий | км | 0.55
23.10 | ЛС-06-01-05 | 8 | ТЕРм08-02-148-01 | Кабель до 35 кВ в проложенных трубах, блоках и коробах, масса 1 м кабеля: до 1 кг | 100 м | 5.5
23.11 | ЛС-06-01-05 | 8.1 | ТССЦ-21.1.06.10-0661 | Кабель силовой с медными жилами с поливинилхлоридной изоляцией с броней из стальной ленты в шланге из поливинилхлорида: ВБбШв, напряжением 1,0 кВ, число жил - 5 и сечением 4,0 мм2 | 1000 м | 0.561
23.12 | ЛС-06-01-05 | 9 | ТЕРм10-06-048-05 | Прокладка волоконно-оптических кабелей в траншее/сигнальной ленты/ | км | 0.55
23.13 | ЛС-06-01-05 | 9.1 | ТССЦ-01.7.06.08-0011 | Лента сигнальная "Электра" ЛСЭ 150 | 100 м | 5.5
Кабели к светильникам
23.14 | ЛС-06-01-05 | 10 | ТЕРм08-10-010-01 | Прокладка труб гофрированных ПВХ для защиты проводов и кабелей | 100 м | 3
23.15 | ЛС-06-01-05 | 10.1 | ТССЦ-24.3.01.02-0042 | Трубы гибкие гофрированные тяжелые из самозатухающего ПВХ (IP55) серии FH, с зондом, диаметром: 20 мм | 10 м | 30.6
23.16 | ЛС-06-01-05 | 11 | ТЕРм08-02-412-01 | Затягивание провода в проложенные трубы и металлические рукава первого одножильного или многожильного в общей оплетке, суммарное сечение: до 2,5 мм2 | 100 м | 3
23.17 | ЛС-06-01-05 | 11.1 | ТССЦ-21.1.06.09-0100 | Кабель силовой с медными жилами с поливинилхлоридной изоляцией и оболочкой, не распространяющий горение марки: ВВГнг, напряжением 0,66 кВ, с числом жил - 3 и сечением 2,5 мм2 | 1000 м | 0.306
Установка опор,светильников
23.18 | ЛС-06-01-05 | 12 | ТЕР33-01-016-01 | Установка стальных опор промежуточных: свободностоящих, одностоечных массой до 2 т | т | 2.88
23.19 | ЛС-06-01-05 | 12.1 | Конъюнктурный анализ, п. | Опора осветительная граненная коническая | шт. | 30
23.20 | ЛС-06-01-05 | 13 | ТЕР06-01-015-09 | Установка закладных деталей весом: более 20 кг | т | 0.36
23.21 | ЛС-06-01-05 | 13.1 | Конъюнктурный анализ, п. | Фундамент опоры | шт. | 30
23.22 | ЛС-06-01-05 | 14 | ТССЦ-04.1.02.05-0006 | Бетон тяжелый, класс В15 (М200) | м3 | 7.5
23.23 | ЛС-06-01-05 | 15 | ТЕРм08-02-370-02 | Щиток до трех групп, устанавливаемый в: нише цоколя | шт | 30
23.24 | ЛС-06-01-05 | 15.1 | Конъюнктурный анализ, п. | Щитки осветительные NTB1 | шт | 30
23.25 | ЛС-06-01-05 | 16 | ТЕР33-04-014-01 | Установка светильников: с лампами накаливания | шт | 30
23.26 | ЛС-06-01-05 | 16.1 | Конъюнктурный анализ, п. | Светильник светодиодный ДТУ2v581 Visota-1LED 60W | шт. | 15
23.27 | ЛС-06-01-05 | 16.2 | Конъюнктурный анализ, п. | Светильник светодиодный ДТУ2v581 Visota-1LED 120W. | шт. | 15
24 | ЛС-07-01-01 |  |  | Благоустройство
в т.ч оборудование
Снятие растительного слоя
24.1 | 07-01-01 | 1 | ТЕР01-01-030-05 | Разработка грунта с перемещением до 10 м бульдозерами мощностью: 79 кВт (108 л.с.), группа грунтов 1 | 1000 м3 | 5.0186
24.2 | 07-01-01 | 2 | ТЕР01-01-030-13 | При перемещении грунта на каждые последующие 10 м добавлять: к расценке 01-01-030-05 | 1000 м3 | 5.0186
24.3 | 07-01-01 | 3 | ТЕР01-01-013-07 | Разработка грунта с погрузкой на автомобили-самосвалы экскаваторами с ковшом вместимостью: 0,65 (0,5-1) м3, группа грунтов 1 | 1000 м3 | 5.0186
24.4 | 07-01-01 | 4 | ТССЦпг-03-21-01-001 | Перевозка грузов автомобилями-самосвалами грузоподъемностью 10 т работающих вне карьера на расстояние: I класс груза до 1 км | 1 т груза | 9535.416
Тротуары, площадки, дорожки
Земляные работы
24.5 | 07-01-01 | 5 | ТЕР01-01-030-06 | Разработка грунта с перемещением до 10 м бульдозерами мощностью: 79 кВт (108 л.с.), группа грунтов 2 | 1000 м3 | 0.3605
24.6 | 07-01-01 | 6 | ТЕР01-01-013-07 | Разработка грунта с погрузкой на автомобили-самосвалы экскаваторами с ковшом вместимостью: 0,65 (0,5-1) м3, группа грунтов 1 | 1000 м3 | 0.3605
24.7 | 07-01-01 | 7 | ТССЦпг-03-21-01-088 | Перевозка грузов автомобилями-самосвалами грузоподъемностью 10 т работающих вне карьера на расстояние: I класс груза до 88 км | 1 т груза | 684.95
Тип 1
24.8 | 07-01-01 | 8 | ТЕР01-02-001-02 | Уплотнение грунта прицепными катками на пневмоколесном ходу 25 т на первый проход по одному следу при толщине слоя: 30 см | 1000 м3 | 0.30375
24.9 | 07-01-01 | 9 | ТЕР01-02-001-08 | На каждый последующий проход по одному следу добавлять: к расценке 01-02-001-02 | 1000 м3 | 0.30375
24.10 | 07-01-01 | 10 | ТЕР27-04-001-04 | Устройство подстилающих и выравнивающих слоев оснований: из щебня | 100 м3 | 1.0125
24.11 | 07-01-01 | 10.1 | ТССЦ-02.2.05.04-0081 | Щебень из природного камня для строительных работ марка: 400, фракция 10-20 мм | м3 | 127.575
24.12 | 07-01-01 | 11 | ТЕР27-06-035-01 | Подгрунтовочные работы путем розлива битумной эмульсии с применением автогудронатора | т | 0.8343
24.13 | 07-01-01 | 11.1 | ТСЭМ-91.08.02-001 | Автогудронаторы 3500 л (доставка битума) | маш.-ч | 0.4
24.14 | 07-01-01 | 12 | ТЕР27-06-029-01 | Устройство покрытия толщиной 4 см из горячих асфальтобетонных смесей импортными асфальтоукладчиками второго типоразмера | 1000 м2 | 1.0125
24.15 | 07-01-01 | 13 | ТССЦ-04.2.01.02-0012 | Смеси асфальтобетонные дорожные, аэродромные и асфальтобетон (горячие для пористого асфальтобетона щебеночные и гравийные), марка: II | т | 94.8307
24.16 | 07-01-01 | 14 | ТЕР11-01-023-05 | Устройство покрытий бесшовных толщиной 5 мм: эпоксидно-каучуковых (толщ.40мм) | 100 м2 | 10.125
24.17 | 07-01-01 | 14.1 | ТССЦ-14.2.06.04-0013 | Каучук бутадиен-нитрильный: СКН-26-1, СКН-26-1А | т | -6.318
24.18 | 07-01-01 | 14.2 | ТССЦ-14.5.07.04-0201 | Краситель кислотный желтый | т | -0.972
24.19 | 07-01-01 | 14.3 | ТССЦ-14.2.04.03-0015 | Смола эпоксидная марки: ЭД-20 | т | -22.76
24.20 | 07-01-01 | 14.4 | ТССЦ-01.7.08.05-0006 | Добавка пластифицирующая Полипласт СП-1ВП (Дефомикс) | т | 22.76
24.21 | 07-01-01 | 14.5 | ТССЦ-01.7.19.01-0021 | Крошка резиновая | кг | 6318
24.22 | 07-01-01 | 14.6 | ТССЦ-14.5.07.04-0503 | Пигмент тертый | кг | 972
24.23 | 07-01-01 | 15 | ТЕР11-01-023-05 | Устройство покрытий бесшовных толщиной 5 мм: эпоксидно-каучуковых (толщ.10мм цветной) | 100 м2 | 10.125
24.24 | 07-01-01 | 15.1 | ТССЦ-14.2.06.04-0013 | Каучук бутадиен-нитрильный: СКН-26-1, СКН-26-1А | т | -1.58
24.25 | 07-01-01 | 15.2 | ТССЦ-14.2.04.03-0015 | Смола эпоксидная марки: ЭД-20 | т | -5.69
24.26 | 07-01-01 | 15.3 | ТССЦ-01.7.08.05-0006 | Добавка пластифицирующая Полипласт СП-1ВП (Дефомикс) | т | 5.69
24.27 | 07-01-01 | 15.4 | ТССЦ-01.7.19.01-0021 | Крошка резиновая | кг | 1580
Тип 2
24.28 | 07-01-01 | 16 | ТЕР01-02-001-02 | Уплотнение грунта прицепными катками на пневмоколесном ходу 25 т на первый проход по одному следу при толщине слоя: 30 см | 1000 м3 | 0.03135
24.29 | 07-01-01 | 17 | ТЕР01-02-001-08 | На каждый последующий проход по одному следу добавлять: к расценке 01-02-001-02 | 1000 м3 | 0.03135
24.30 | 07-01-01 | 18 | ТЕР27-04-001-04 | Устройство подстилающих и выравнивающих слоев оснований: из щебня | 100 м3 | 0.1045
24.31 | 07-01-01 | 18.1 | ТССЦ-02.2.05.04-0081 | Щебень из природного камня для строительных работ марка: 400, фракция 10-20 мм | м3 | 13.167
24.32 | 07-01-01 | 19 | ТЕР27-04-016-04 | Устройство прослойки из нетканого синтетического материала (НСМ) в земляном полотне: сплошной | 1000 м2 | 0.1045
24.33 | 07-01-01 | 19.1 | ТССЦ-01.7.12.05-0037 | Нетканый геотекстиль: Typar SF 94 | м2 | 125.4
24.34 | 07-01-01 | 20 | ТЕР27-04-001-01 | Устройство подстилающих и выравнивающих слоев оснований: из песка | 100 м3 | 0.209
24.35 | 07-01-01 | 20.1 | ТССЦ-02.3.01.02-0015 | Песок природный для строительных: работ средний | м3 | 22.99
24.36 | 07-01-01 | 21 | ТЕР10-01-082-02 | Укладка по фермам прогонов: из брусьев | м3 | 1.5077
Тип 3
24.37 | 07-01-01 | 22 | ТЕР01-02-001-02 | Уплотнение грунта прицепными катками на пневмоколесном ходу 25 т на первый проход по одному следу при толщине слоя: 30 см | 1000 м3 | 0.0933
24.38 | 07-01-01 | 23 | ТЕР01-02-001-08 | На каждый последующий проход по одному следу добавлять: к расценке 01-02-001-02 | 1000 м3 | 0.0933
24.39 | 07-01-01 | 24 | ТЕР27-04-001-04 | Устройство подстилающих и выравнивающих слоев оснований: из щебня | 100 м3 | 0.311
24.40 | 07-01-01 | 24.1 | ТССЦ-02.2.05.04-0081 | Щебень из природного камня для строительных работ марка: 400, фракция 10-20 мм | м3 | 39.186
24.41 | 07-01-01 | 25 | ТЕР11-01-011-03 | Устройство стяжек: бетонных толщиной 20 мм | 100 м2 | 3.11
24.42 | 07-01-01 | 26 | ТЕР11-01-011-04 | Устройство стяжек: на каждые 5 мм изменения толщины стяжки добавлять или исключать к расценке 11-01-011-03 | 100 м2 | 3.11
24.43 | 07-01-01 | 26.1 | ТССЦ-04.1.02.03-0007 | Бетон тяжелый для дорожных и аэродромных покрытий и оснований, класс: В20 (М250) | м3 | 25.374
24.44 | 07-01-01 | 27 | ТЕР06-01-015-10 | Армирование подстилающих слоев и набетонок | т | 0.94855
24.45 | 07-01-01 | 27.1 | ТССЦ-08.4.02.01-0021 | Арматурные сетки сварные | т | 0.9486
24.46 | 07-01-01 | 28 | ТЕР11-01-012-02 | Укладка лаг: по кирпичным подкладкам | 100 м2 | 3.11
24.47 | 07-01-01 | 28.1 | ТССЦ-04.3.01.09-0015 | Раствор готовый кладочный цементный марки: 150 | м3 | 0.4354
24.48 | 07-01-01 | 28.2 | ТССЦ-06.1.01.05-0019 | Кирпич керамический лицевой, размером 250х120х65 мм, марка: 200 | 1000 шт | 0.8086
24.49 | 07-01-01 | 29 | ТЕР11-01-033-01 | Устройство покрытий: дощатых толщиной 28 мм | 100 м2 | 3.11
24.50 | 07-01-01 | 29.1 | ТССЦ-11.1.01.04-0012 | Доска террасная "Вельвет" (лиственница) толщиной 27 мм, шириной 140, 165, 190 мм, длиной 2-4 м, класс "Э" | м3 | 8.957
Тип 4
24.51 | 07-01-01 | 30 | ТЕР01-02-001-02 | Уплотнение грунта прицепными катками на пневмоколесном ходу 25 т на первый проход по одному следу при толщине слоя: 30 см | 1000 м3 | 0.2697
24.52 | 07-01-01 | 31 | ТЕР01-02-001-08 | На каждый последующий проход по одному следу добавлять: к расценке 01-02-001-02 | 1000 м3 | 0.2697
24.53 | 07-01-01 | 32 | ТЕР27-04-003-05 | Устройство оснований и покрытий из песчано-гравийных или щебеночно-песчаных смесей: непрерывной гранулометрии С-4 и С-6, однослойных толщиной 15 см | 1000 м2 | 0.899
24.54 | 07-01-01 | 33 | ТЕР27-04-003-08 | На каждый 1 см изменения толщины слоя добавлять или исключать к расценкам с 27-04-003-05 по 27-04-003-07 | 1000 м2 | 0.899
24.55 | 07-01-01 | 33.1 | ТССЦ-02.2.04.04-0005 | Смеси готовые щебеночно-песчаные (ГОСТ 25607-2009) номер: С5, размер зерен 0-40 мм | м3 | 283.185
24.56 | 07-01-01 | 34 | ТЕР27-06-035-01 | Подгрунтовочные работы путем розлива битумной эмульсии с применением автогудронатора | т | 0.74078
24.57 | 07-01-01 | 35 | ТСЭМ-91.08.02-001 | Автогудронаторы 3500 л (доставка битума) | маш.-ч | 0.35
24.58 | 07-01-01 | 36 | ТЕР27-06-029-01 | Устройство покрытия толщиной 4 см из горячих асфальтобетонных смесей импортными асфальтоукладчиками второго типоразмера | 1000 м2 | 0.899
24.59 | 07-01-01 | 36.1 | ТССЦ-04.2.01.02-0012 | Смеси асфальтобетонные дорожные, аэродромные и асфальтобетон (горячие для пористого асфальтобетона щебеночные и гравийные), марка: II | т | 84.2003
24.60 | 07-01-01 | 37 | ТЕР27-06-030-01 | При изменении толщины покрытия на 0,5 см добавлять или исключать: к расценке 27-06-029-01 | 1000 м2 | 0.899
24.61 | 07-01-01 | 37.1 | ТССЦ-04.2.01.02-0012 | Смеси асфальтобетонные дорожные, аэродромные и асфальтобетон (горячие для пористого асфальтобетона щебеночные и гравийные), марка: II | т | 21.7558
24.62 | 07-01-01 | 38 | ТЕР27-06-035-01 | Подгрунтовочные работы путем розлива битумной эмульсии с применением автогудронатора | т | 0.55558
24.63 | 07-01-01 | 39 | ТСЭМ-91.08.02-001 | Автогудронаторы 3500 л (доставка битума) | маш.-ч | 0.26
24.64 | 07-01-01 | 40 | ТЕР27-06-029-01 | Устройство покрытия толщиной 4 см из горячих асфальтобетонных смесей импортными асфальтоукладчиками второго типоразмера | 1000 м2 | 0.899
24.65 | 07-01-01 | 40.1 | ТССЦ-04.2.01.01-0036 | Смеси асфальтобетонные дорожные, аэродромные и асфальтобетон (горячие для плотного асфальтобетона мелко и крупнозернистые, песчаные), марка: II, тип Б | т | 84.2003
Тип 5
24.66 | 07-01-01 | 41 | ТЕР01-02-001-02 | Уплотнение грунта прицепными катками на пневмоколесном ходу 25 т на первый проход по одному следу при толщине слоя: 30 см | 1000 м3 | 0.17565
24.67 | 07-01-01 | 42 | ТЕР01-02-001-08 | На каждый последующий проход по одному следу добавлять: к расценке 01-02-001-02 | 1000 м3 | 0.17565
24.68 | 07-01-01 | 43 | ТЕР27-04-001-04 | Устройство подстилающих и выравнивающих слоев оснований: из щебня | 100 м3 | 0.5855
24.69 | 07-01-01 | 43.1 | ТССЦ-02.2.05.04-0087 | Щебень из природного камня для строительных работ марка: 600, фракция 10-20 мм | м3 | 73.773
24.70 | 07-01-01 | 44 | ТЕР27-06-013-01 | Устройство покрытий средствами малой механизации при примыкании к искусственным сооружениям, толщина покрытия: 20 см | 100 м2 | 5.855
24.71 | 07-01-01 | 44.1 | ТССЦ-04.1.02.03-0007 | Бетон тяжелый для дорожных и аэродромных покрытий и оснований, класс: В20 (М250) | м3 | 119.4
24.72 | 07-01-01 | 45 | ТЕР27-06-009-01 | Укладка металлической сетки в цементобетонное дорожное покрытие | 1000 м2 | 0.5855
24.73 | 07-01-01 | 45.1 | ТССЦ-08.4.02.06-0003 | Сетка сварная из холоднотянутой проволоки 4-5 мм | т | 1.0539
24.74 | 07-01-01 | 46 | ТЕР27-06-011-01 | Устройство швов расширения | 1000 м2 | 0.5855
24.75 | 07-01-01 | 47 | ТЕР27-04-001-01 | Устройство подстилающих и выравнивающих слоев оснований: из песка | 100 м3 | 0.2342
24.76 | 07-01-01 | 47.1 | ТССЦ-04.3.02.13-0003 | Смесь пескоцементная (цемент М 400) | м3 | 25.762
24.77 | 07-01-01 | 48 | ТЕР27-07-005-01 | Устройство покрытий из тротуарной плитки, количество плитки при укладке на 1 м2: 40 шт. | 10 м2 | 58.55
24.78 | 07-01-01 | 48.1 | ТССЦ-05.2.02.22-0012 | Плитка фигурная тротуарная,: серая толщина 60 мм | м2 | 597.2
Тип 6
24.79 | 07-01-01 | 49 | ТЕР01-02-001-02 | Уплотнение грунта прицепными катками на пневмоколесном ходу 25 т на первый проход по одному следу при толщине слоя: 30 см | 1000 м3 | 0.1899
24.80 | 07-01-01 | 50 | ТЕР01-02-001-08 | На каждый последующий проход по одному следу добавлять: к расценке 01-02-001-02 | 1000 м3 | 0.1899
24.81 | 07-01-01 | 51 | ТЕР27-04-001-04 | Устройство подстилающих и выравнивающих слоев оснований: из щебня | 100 м3 | 0.9495
24.82 | 07-01-01 | 51.1 | ТССЦ-02.2.05.04-0079 | Щебень из природного камня для строительных работ марка: 400, фракция 5 (3)-20 мм | м3 | 119.637
24.83 | 07-01-01 | 52 | ТЕР27-04-001-01 | Устройство подстилающих и выравнивающих слоев оснований: из песка | 100 м3 | 0.2532
24.84 | 07-01-01 | 52.1 | ТССЦ-04.3.02.13-0003 | Смесь пескоцементная (цемент М 400) | м3 | 27.852
24.85 | 07-01-01 | 53 | ТЕР27-07-005-01 | Устройство покрытий из тротуарной плитки, количество плитки при укладке на 1 м2: 40 шт. | 10 м2 | 63.3
24.86 | 07-01-01 | 53.1 | ТССЦ-05.2.02.22-0017 | Плитка фигурная тротуарная,: цветная толщина 45 мм | м2 | 645.7
Тип 7
24.87 | 07-01-01 | 54 | ТЕР01-02-001-02 | Уплотнение грунта прицепными катками на пневмоколесном ходу 25 т на первый проход по одному следу при толщине слоя: 30 см | 1000 м3 | 0.0327
24.88 | 07-01-01 | 55 | ТЕР01-02-001-08 | На каждый последующий проход по одному следу добавлять: к расценке 01-02-001-02 | 1000 м3 | 0.0327
24.89 | 07-01-01 | 56 | ТЕР27-04-001-04 | Устройство подстилающих и выравнивающих слоев оснований: из щебня | 100 м3 | 0.1635
24.90 | 07-01-01 | 56.1 | ТССЦ-02.2.05.04-0079 | Щебень из природного камня для строительных работ марка: 400, фракция 5 (3)-20 мм | м3 | 20.601
24.91 | 07-01-01 | 57 | ТЕР27-07-003-02 | Устройство бетонных плитных тротуаров с заполнением швов: песком | 100 м2 | 1.09
24.92 | 07-01-01 | 57.1 | ТССЦ-05.2.04.04-0005 | Плиты бетонные и цементно-песчаные для тротуаров, полов и облицовки, марки: 300, толщина 40 мм | м2 | 109
Тип 8
24.93 | 07-01-01 | 58 | ТЕР01-02-001-02 | Уплотнение грунта прицепными катками на пневмоколесном ходу 25 т на первый проход по одному следу при толщине слоя: 30 см | 1000 м3 | 0.0747
24.94 | 07-01-01 | 59 | ТЕР01-02-001-08 | На каждый последующий проход по одному следу добавлять: к расценке 01-02-001-02 | 1000 м3 | 0.0747
24.95 | 07-01-01 | 60 | ТЕР27-04-001-04 | Устройство подстилающих и выравнивающих слоев оснований: из щебня | 100 м3 | 0.3735
24.96 | 07-01-01 | 60.1 | ТССЦ-02.2.05.04-0079 | Щебень из природного камня для строительных работ марка: 400, фракция 5 (3)-20 мм | м3 | 47.061
24.97 | 07-01-01 | 61 | ТЕР27-06-017-01 | Устройство оснований городских проездов толщиной слоя 16 см | 1000 м2 | 0.249
24.98 | 07-01-01 | 61.1 | ТССЦ-04.1.02.03-0003 | Бетон тяжелый для дорожных и аэродромных покрытий и оснований, класс: В7,5 (М100) | м3 | 40.34
24.99 | 07-01-01 | 62 | ТЕР27-06-017-02 | На каждый 1 см изменения толщины слоя добавлять к расценке 27-06-017-01 | 1000 м2 | -0.249
24.100 | 07-01-01 | 62.1 | ТССЦ-04.1.02.03-0003 | Бетон тяжелый для дорожных и аэродромных покрытий и оснований, класс: В7,5 (М100) | м3 | -10.16
24.101 | 07-01-01 | 63 | ТЕР27-04-001-01 | Устройство подстилающих и выравнивающих слоев оснований: из песка | 100 м3 | 0.0996
24.102 | 07-01-01 | 63.1 | ТССЦ-04.3.02.13-0003 | Смесь пескоцементная (цемент М 400) | м3 | 10.956
24.103 | 07-01-01 | 64 | ТЕР27-07-003-02 | Устройство бетонных плитных тротуаров с заполнением швов: песком | 100 м2 | 1.75
24.104 | 07-01-01 | 64.1 | ТССЦ-05.2.04.04-0005 | Плиты бетонные и цементно-песчаные для тротуаров, полов и облицовки, марки: 300, толщина 40 мм | м2 | 175
24.105 | 07-01-01 | 65 | ТЕР27-04-001-01 | Устройство подстилающих и выравнивающих слоев оснований: из песка | 100 м3 | 0.0296
24.106 | 07-01-01 | 65.1 | ТССЦ-04.3.02.13-0003 | Смесь пескоцементная (цемент М 400) | м3 | 3.256
24.107 | 07-01-01 | 66 | ТЕР27-07-005-01 | Устройство покрытий из тротуарной плитки, количество плитки при укладке на 1 м2: 40 шт. | 10 м2 | 7.4
24.108 | 07-01-01 | 66.1 | ТССЦ-05.2.02.22-0017 | Плитка фигурная тротуарная,: цветная толщина 45 мм | м2 | 75.48
Бортовые камни
24.109 | 07-01-01 | 67 |  | Установка бортовых камней бетонных: при других видах покрытий (прил.27.3 п.3.8) | 100 м | 12.43
24.110 | 07-01-01 | 67.1 |  | Раствор готовый кладочный цементный марки: 100 | м3 | -0.7458
24.111 | 07-01-01 | 67.2 |  | Бетон тяжелый, класс: В15 (М200) | м3 | -73.337
24.112 | 07-01-01 | 67.3 |  | Раствор готовый кладочный цементный марки: 100 | м3 | 0.24611
24.113 | 07-01-01 | 67.4 |  | Бетон тяжелый, класс: В15 (М200) | м3 | 63.0698
24.114 | 07-01-01 | 67.5 |  | Камни бортовые БР 100.20.8 /бетон В22,5 (М300), объем 0,016 м3/ (ГОСТ 6665- 91) | шт | 1243
24.115 | 07-01-01 | 68 |  | Установка бортовых камней бетонных: при других видах покрытий | 100 м | 1.95
24.116 | 07-01-01 | 68.1 |  | Камни бортовые БВ 100.30.15 /бетон В30 (М400), объем 0,042 м3/ (ГОСТ 6665- 91) | шт | 195
Газоны
24.117 | 07-01-01 | 69 | ТЕР47-01-046-03 | Подготовка почвы для устройства партерного и обыкновенного газона с внесением растительной земли слоем 15 см: механизированным способом | 100 м2 | 3.04
24.118 | 07-01-01 | 70 | ТЕР47-01-046-05 | На каждые 5 см изменения толщины слоя добавлять или исключать к расценкам с 47-01-046-01 по 47-01-046-04 | 100 м2 | 3.04
24.119 | 07-01-01 | 71 | ТЕР47-01-046-06 | Посев газонов партерных, мавританских и обыкновенных вручную | 100 м2 | 3.04
24.120 | 07-01-01 | 71.1 | ТССЦ-16.2.02.07-0161 | Семена газонных трав (смесь) | кг | 6.08
24.121 | 07-01-01 | 72 | ТЕР27-08-003-01 | Укрепление земляных откосов после механизированной планировки с применением <ГЕОВЕБ>: с последующей засыпкой грунтом | 100 м2 | 9.22
24.122 | 07-01-01 | 73 | ТЕР47-01-046-07 | Устройство газонов из готовых рулонных заготовок: горизонтальные поверхности и откосы с уклоном 1:2 | 100 м2 | 9.22
24.123 | 07-01-01 | 73.1 | ТССЦ-16.3.02.01-0002 | Удобрения: минеральное комплексное "Диаммофоска" | кг | 9.22
24.124 | 07-01-01 | 73.2 | ТССЦ-16.2.01.02-0002 | Земля растительная механизированной заготовки | м3 | 92.2
24.125 | 07-01-01 | 73.3 | ТССЦ-16.2.03.01-0001 | Газоны готовые универсальные, двухлетние, в рулонах размером 0,4х2 метра, весом 15-20 килограмм (состав травосмеси: 80 % мятлика, 20% овсяницы) | м2 | 1014.2
Устройство камней
24.126 | 07-01-01 | 74 | ТЕР01-02-044-01 | Устройство каменной наброски или призмы | 100 м3 | 0.38
24.127 | 07-01-01 | 74.1 | ТССЦ-02.2.03.01-0008 | Камень бутовый марка: 400, размер от 70 до 1000 мм | м3 | 38
Деревья
24.128 | 07-01-01 | 75 | ТЕР47-01-007-15 | Подготовка стандартных посадочных мест для деревьев и кустарников с квадратным комом земли вручную размером: 1,0x1,0x0,6 м с добавлением растительной земли до 100% | 10 шт | 7.5
24.129 | 07-01-01 | 75.1 | ТССЦ-16.3.02.02-0003 | Удобрения: органо-минеральное "Универсал" | м3 | 9.6
24.130 | 07-01-01 | 76 | ТЕР47-01-009-07 | Посадка деревьев и кустарников с комом земли размером: 1,0x1,0x0,6 м | 10 шт | 7.5
24.131 | 07-01-01 | 76.1 | ТССЦ-16.2.02.03-0084 | Туя западная, высота 1,5-2,0 м | шт | 4
24.132 | 07-01-01 | 76.2 | ТССЦ-16.2.02.02-0153 | Липа разнолистная, высота 2,0-3,0 м | шт | 5
24.133 | 07-01-01 | 76.3 | ТССЦ-16.2.02.05-0001 | Кипарисовик тупой, бонсай, высота 0,4-0,8 м | шт | 50
24.134 | 07-01-01 | 76.4 | ТССЦ-16.2.02.02-0132 | Клен остролистный, высота 2,0-3,0 м | шт | 16
Кустарники
24.135 | 07-01-01 | 77 | ТЕР47-01-031-05 | Подготовка стандартных посадочных мест для однорядной живой изгороди механизированным способом: с добавлением растительной земли до 100% | 10 м | 37.8
24.136 | 07-01-01 | 78 | ТЕР47-01-025-01 | Посадка кустарников-саженцев в группы, размер ямы: 0,5x0,5 м | 10 шт | 18.9
24.137 | 07-01-01 | 78.1 | ТССЦ-16.2.02.04-0271 | Пузыреплодник калинолистный, высота 1,25-1,5 м | шт | 189
24.138 |  |  |  | Устройство поверхностного водоотвода
24.139 | 07-01-01 | 79 | ТЕР27-02-001-01 | Устройство дренажей продольных по краям проезжей части или вдоль укрепительных полос: из хризотилцементных труб | 100 м | 2.782
24.140 | 07-01-01 | 79.1 | ТССЦ-24.2.05.01-0001 | Трубы хризотилцементные безнапорные БНТ, диаметр условного прохода: 100 мм | м | -283.8
24.141 | 07-01-01 | 79.2 | ТССЦ-24.3.03.06-0024 | Трубы дренажные полиэтиленовые гофрированные двухслойные, марка "Перфокор" (ТУ 2248- 004-73011750-2011): SN 8, диаметром 160 мм | м | 283.8
24.142 | 07-01-01 | 80 | ТЕР30-01-001-01 | Устройство подушек под фундаменты опор мостов: щебеночных | 100 м3 | 0.1056
24.143 | 07-01-01 | 80.1 | ТССЦ-02.2.05.04-0093 | Щебень из природного камня для строительных работ марка: 800, фракция 20-40 мм | м3 | -14.68
24.144 | 07-01-01 | 80.2 | ТССЦ-02.2.05.04-0082 | Щебень из природного камня для строительных работ марка: 400, фракция 20-40 мм | м3 | 14.68
24.145 | 07-01-01 | 81 | ТЕР27-02-005-01 | Устройство водосбросных сооружений с проезжей части из продольных лотков из сборного бетона | 100 м3 | 0.50688
24.146 | 07-01-01 | 81.1 | ТССЦ-05.1.01.10-0043 | Изделия сборные железобетонные лотковые водоотводных сооружений на автомобильных дорогах, блоки бетонных лотков: марка Б-1-20-75, размер 750х1000х200 мм, объемом бетона 0,144 м3 с расходом стали класса А-I 2,93 кг, бетон марки 300 (серия 3.503.1-66) | шт | 352
24.147 | 07-01-01 | 82 | ТЕР08-02-007-03 | Установка металлических решеток приямков | т | 0.02016
24.148 | 07-01-01 | 82.1 | ТССЦ-08.1.02.14-0005 | Решетка водоприемная для лотка DN100 щелевая чугунная, оцинкованная, размером 500х136х14 мм | шт | 14
Подпорные стены
24.149 | 07-01-01 | 83 | ТЕР01-01-003-09 | Разработка грунта в отвал экскаваторами "драглайн" или "обратная лопата" с ковшом вместимостью: 0,65 (0,5-1) м3, группа грунтов 3 | 1000 м3 | 0.4735
24.150 | 07-01-01 | 84 | ТЕР01-02-061-02 | Засыпка вручную траншей, пазух котлованов и ям, группа грунтов: 2 | 100 м3 | 8.6366
24.151 | 07-01-01 | 85 | ТЕР01-01-013-08 | Разработка грунта с погрузкой на автомобили-самосвалы экскаваторами с ковшом вместимостью: 0,65 (0,5-1) м3, группа грунтов 2 | 1000 м3 | 0.31404
24.152 | 07-01-01 | 86 | ТССЦпг-03-21-01-088 | Перевозка грузов автомобилями-самосвалами грузоподъемностью 10 т работающих вне карьера на расстояние: I класс груза до 88 км | 1 т груза | 596.676
ПС-1
24.153 | 07-01-01 | 87 | ТЕР06-01-001-01 | Устройство бетонной подготовки | 100 м3 | 0.021
24.154 | 07-01-01 | 87.1 | ТССЦ-04.1.02.05-0003 | Бетон тяжелый, класс: В7,5 (М100) | м3 | 2.142
24.155 | 07-01-01 | 88 | ТЕР06-01-024-03 | Устройство стен подвалов и подпорных стен железобетонных высотой: до 3 м, толщиной до 300 мм | 100 м3 | 0.152
24.156 | 07-01-01 | 88.1 | ТССЦ-04.1.02.05-0007 | Бетон тяжелый, класс В20 (М250) | м3 | 15.3
24.157 | 07-01-01 | 88.2 | ТССЦ-08.4.03.03-0004 | Горячекатанная арматурная сталь класса А500 С, диаметром: 12 мм | т | 0.1077
24.158 | 07-01-01 | 88.3 | ТССЦ-08.4.03.03-0003 | Горячекатанная арматурная сталь класса А500 С, диаметром: 10 мм | т | 0.2755
24.159 | 07-01-01 | 88.4 | ТССЦ-08.4.02.04-0001 | Каркасы металлические | т | 0.2596
24.160 | 07-01-01 | 89 | ТЕР08-01-005-01 | Устройство боковой обмазочной изоляции стен, фундаментов ручным способом из сухих смесей толщиной слоя 2 мм | 100 м2 | 0.265
ПС-2
24.161 | 07-01-01 | 90 | ТЕР06-01-001-01 | Устройство бетонной подготовки | 100 м3 | 0.045
24.162 | 07-01-01 | 90.1 | ТССЦ-04.1.02.05-0003 | Бетон тяжелый, класс: В7,5 (М100) | м3 | 4.59
24.163 | 07-01-01 | 91 | ТЕР06-01-024-03 | Устройство стен подвалов и подпорных стен железобетонных высотой: до 3 м, толщиной до 300 мм | 100 м3 | 0.333
24.164 | 07-01-01 | 91.1 | ТССЦ-04.1.02.05-0007 | Бетон тяжелый, класс В20 (М250) | м3 | 33.8
24.165 | 07-01-01 | 91.2 | ТССЦ-08.4.03.03-0004 | Горячекатанная арматурная сталь класса А500 С, диаметром: 12 мм | т | 0.2348
24.166 | 07-01-01 | 91.3 | ТССЦ-08.4.03.03-0003 | Горячекатанная арматурная сталь класса А500 С, диаметром: 10 мм | т | 0.6004
24.167 | 07-01-01 | 91.4 | ТССЦ-08.4.02.04-0001 | Каркасы металлические | т | 0.5319
24.168 | 07-01-01 | 92 | ТЕР08-01-005-01 | Устройство боковой обмазочной изоляции стен, фундаментов ручным способом из сухих смесей толщиной слоя 2 мм | 100 м2 | 0.878
ПС-3
24.169 | 07-01-01 | 93 | ТЕР06-01-001-01 | Устройство бетонной подготовки | 100 м3 | 0.097
24.170 | 07-01-01 | 932.1 | ТССЦ-04.1.02.05-0003 | Бетон тяжелый, класс: В7,5 (М100) | м3 | 9.894
24.171 | 07-01-01 | 94 | ТЕР06-01-024-03 | Устройство стен подвалов и подпорных стен железобетонных высотой: до 3 м, толщиной до 300 мм | 100 м3 | 0.539
24.172 | 07-01-01 | 94.1 | ТССЦ-04.1.02.05-0007 | Бетон тяжелый, класс В20 (М250) | м3 | 54.7085
24.173 | 07-01-01 | 94.2 | ТССЦ-08.4.03.03-0004 | Горячекатанная арматурная сталь класса А500 С, диаметром: 12 мм | т | 0.6358
24.174 | 07-01-01 | 94.3 | ТССЦ-08.4.03.03-0003 | Горячекатанная арматурная сталь класса А500 С, диаметром: 10 мм | т | 1.0194
24.175 | 07-01-01 | 94.4 | ТССЦ-08.4.03.03-0006 | Горячекатанная арматурная сталь класса А500 С, диаметром: 16 мм | т | 0.1973
24.176 | 07-01-01 | 94.5 | ТССЦ-08.4.02.04-0001 | Каркасы металлические | т | 1.1446
24.177 | 07-01-01 | 95 | ТЕР08-01-005-01 | Устройство боковой обмазочной изоляции стен, фундаментов ручным способом из сухих смесей толщиной слоя 2 мм | 100 м2 | 1.592
ПС-4
24.178 | 07-01-01 | 96 | ТЕР06-01-001-01 | Устройство бетонной подготовки | 100 м3 | 0.175
24.179 | 07-01-01 | 96.1 | ТССЦ-04.1.02.05-0003 | Бетон тяжелый, класс: В7,5 (М100) | м3 | 17.85
24.180 | 07-01-01 | 97 | ТЕР06-01-024-03 | Устройство стен подвалов и подпорных стен железобетонных высотой: до 3 м, толщиной до 300 мм | 100 м3 | 1.43
24.181 | 07-01-01 | 97.1 | ТССЦ-04.1.02.05-0007 | Бетон тяжелый, класс В20 (М250) | м3 | 145.145
24.182 | 07-01-01 | 97.2 | ТССЦ-08.4.03.03-0004 | Горячекатанная арматурная сталь класса А500 С, диаметром: 12 мм | т | 1.5328
24.183 | 07-01-01 | 97.3 | ТССЦ-08.4.03.03-0003 | Горячекатанная арматурная сталь класса А500 С, диаметром: 10 мм | т | 2.4018
24.184 | 07-01-01 | 97.4 | ТССЦ-08.4.03.03-0006 | Горячекатанная арматурная сталь класса А500 С, диаметром: 16 мм | т | 0.1223
24.185 | 07-01-01 | 97.5 | ТССЦ-08.4.03.03-0008 | Горячекатанная арматурная сталь класса А500 С, диаметром: 20 мм | т | 0.5138
24.186 | 07-01-01 | 97.6 | ТССЦ-08.4.03.03-0009 | Горячекатанная арматурная сталь класса А500 С, диаметром: 25 мм | т | 1.4431
24.187 | 07-01-01 | 97.7 | ТССЦ-08.4.02.04-0001 | Каркасы металлические | т | 2.6336
24.188 | 07-01-01 | 98 | ТЕР08-01-005-01 | Устройство боковой обмазочной изоляции стен, фундаментов ручным способом из сухих смесей толщиной слоя 2 мм | 100 м2 | 2.564
ПС-5
24.189 | 07-01-01 | 99 | ТЕР06-01-001-01 | Устройство бетонной подготовки | 100 м3 | 0.164
24.190 | 07-01-01 | 99.1 | ТССЦ-04.1.02.05-0003 | Бетон тяжелый, класс: В7,5 (М100) | м3 | 16.728
24.191 | 07-01-01 | 100 | ТЕР06-01-024-03 | Устройство стен подвалов и подпорных стен железобетонных высотой: до 3 м, толщиной до 300 мм | 100 м3 | 1.184
24.192 | 07-01-01 | 100.1 | ТССЦ-04.1.02.05-0007 | Бетон тяжелый, класс В20 (М250) | м3 | 120.176
24.193 | 07-01-01 | 100.2 | ТССЦ-08.4.03.03-0004 | Горячекатанная арматурная сталь класса А500 С, диаметром: 12 мм | т | 1.8931
24.194 | 07-01-01 | 100.3 | ТССЦ-08.4.03.03-0003 | Горячекатанная арматурная сталь класса А500 С, диаметром: 10 мм | т | 1.9739
24.195 | 07-01-01 | 100.4 | ТССЦ-08.4.03.03-0008 | Горячекатанная арматурная сталь класса А500 С, диаметром: 20 мм | т | 2.2782
24.196 | 07-01-01 | 100.5 | ТССЦ-08.4.02.04-0001 | Каркасы металлические | т | 1.9299
24.197 | 07-01-01 | 101 | ТЕР08-01-005-01 | Устройство боковой обмазочной изоляции стен, фундаментов ручным способом из сухих смесей толщиной слоя 2 мм | 100 м2 | 2.368
ПС-6
24.198 | 07-01-01 | 102 | ТЕР06-01-001-01 | Устройство бетонной подготовки | 100 м3 | 0.018
24.199 | 07-01-01 | 102.1 | ТССЦ-04.1.02.05-0003 | Бетон тяжелый, класс: В7,5 (М100) | м3 | 1.836
24.200 | 07-01-01 | 103 | ТЕР06-01-024-03 | Устройство стен подвалов и подпорных стен железобетонных высотой: до 3 м, толщиной до 300 мм | 100 м3 | 0.115
24.201 | 07-01-01 | 103.1 | ТССЦ-04.1.02.05-0007 | Бетон тяжелый, класс В20 (М250) | м3 | 11.6725
24.202 | 07-01-01 | 103.2 | ТССЦ-08.4.03.03-0004 | Горячекатанная арматурная сталь класса А500 С, диаметром: 12 мм | т | 0.0917
24.203 | 07-01-01 | 103.3 | ТССЦ-08.4.03.03-0003 | Горячекатанная арматурная сталь класса А500 С, диаметром: 10 мм | т | 0.1939
24.204 | 07-01-01 | 103.4 | ТССЦ-08.4.02.04-0001 | Каркасы металлические | т | 0.2305
24.205 | 07-01-01 | 104 | ТЕР08-01-005-01 | Устройство боковой обмазочной изоляции стен, фундаментов ручным способом из сухих смесей толщиной слоя 2 мм | 100 м2 | 0.283
ПС-7
24.206 | 07-01-01 | 105 | ТЕР06-01-001-01 | Устройство бетонной подготовки | 100 м3 | 0.016
24.207 | 07-01-01 | 105.1 | ТССЦ-04.1.02.05-0003 | Бетон тяжелый, класс: В7,5 (М100) | м3 | 1.632
24.208 | 07-01-01 | 106 | ТЕР06-01-024-03 | Устройство стен подвалов и подпорных стен железобетонных высотой: до 3 м, толщиной до 300 мм | 100 м3 | 0.102
24.209 | 07-01-01 | 106.1 | ТССЦ-04.1.02.05-0007 | Бетон тяжелый, класс В20 (М250) | м3 | 10.353
24.210 | 07-01-01 | 106.2 | ТССЦ-08.4.03.03-0004 | Горячекатанная арматурная сталь класса А500 С, диаметром: 12 мм | т | 0.0855
24.211 | 07-01-01 | 106.3 | ТССЦ-08.4.03.03-0003 | Горячекатанная арматурная сталь класса А500 С, диаметром: 10 мм | т | 0.1653
24.212 | 07-01-01 | 106.4 | ТССЦ-08.4.02.04-0001 | Каркасы металлические | т | 0.2062
24.213 | 07-01-01 | 107 | ТЕР08-01-005-01 | Устройство боковой обмазочной изоляции стен, фундаментов ручным способом из сухих смесей толщиной слоя 2 мм | 100 м2 | 0.227
ПС-8
24.214 | 07-01-01 | 108 | ТЕР06-01-001-01 | Устройство бетонной подготовки | 100 м3 | 0.038
24.215 | 07-01-01 | 108.1 | ТССЦ-04.1.02.05-0003 | Бетон тяжелый, класс: В7,5 (М100) | м3 | 3.876
24.216 | 07-01-01 | 109 | ТЕР06-01-024-03 | Устройство стен подвалов и подпорных стен железобетонных высотой: до 3 м, толщиной до 300 мм | 100 м3 | 0.176
24.217 | 07-01-01 | 109.1 | ТССЦ-04.1.02.05-0007 | Бетон тяжелый, класс В20 (М250) | м3 | 17.864
24.218 | 07-01-01 | 109.2 | ТССЦ-08.4.03.03-0004 | Горячекатанная арматурная сталь класса А500 С, диаметром: 12 мм | т | 0.2004
24.219 | 07-01-01 | 109.3 | ТССЦ-08.4.03.03-0003 | Горячекатанная арматурная сталь класса А500 С, диаметром: 10 мм | т | 0.2116
24.220 | 07-01-01 | 109.4 | ТССЦ-08.4.02.04-0001 | Каркасы металлические | т | 0.4508
24.221 | 07-01-01 | 110 | ТЕР08-01-005-01 | Устройство боковой обмазочной изоляции стен, фундаментов ручным способом из сухих смесей толщиной слоя 2 мм | 100 м2 | 0.37
ПС-9
24.222 | 07-01-01 | 111 | ТЕР06-01-001-01 | Устройство бетонной подготовки | 100 м3 | 0.041
24.223 | 07-01-01 | 111.1 | ТССЦ-04.1.02.05-0003 | Бетон тяжелый, класс: В7,5 (М100) | м3 | 4.182
24.224 | 07-01-01 | 112 | ТЕР06-01-024-03 | Устройство стен подвалов и подпорных стен железобетонных высотой: до 3 м, толщиной до 300 мм | 100 м3 | 0.333
24.225 | 07-01-01 | 112.1 | ТССЦ-04.1.02.05-0007 | Бетон тяжелый, класс В20 (М250) | м3 | 33.7995
24.226 | 07-01-01 | 112.2 | ТССЦ-08.4.03.03-0004 | Горячекатанная арматурная сталь класса А500 С, диаметром: 12 мм | т | 217.3
24.227 | 07-01-01 | 112.3 | ТССЦ-08.4.03.03-0003 | Горячекатанная арматурная сталь класса А500 С, диаметром: 10 мм | т | 0.6265
24.228 | 07-01-01 | 112.4 | ТССЦ-08.4.02.04-0001 | Каркасы металлические | т | 0.5381
24.229 | 07-01-01 | 113 | ТЕР08-01-005-01 | Устройство боковой обмазочной изоляции стен, фундаментов ручным способом из сухих смесей толщиной слоя 2 мм | 100 м2 | 0.7
ПС-10
24.230 | 07-01-01 | 114 | ТЕР06-01-024-03 | Устройство стен подвалов и подпорных стен железобетонных высотой: до 3 м, толщиной до 300 мм | 100 м3 | 0.1277
24.231 | 07-01-01 | 114.1 | ТССЦ-04.1.02.05-0007 | Бетон тяжелый, класс В20 (М250) | м3 | 12.771
24.232 | 07-01-01 | 114.2 | ТССЦ-08.4.03.03-0003 | Горячекатанная арматурная сталь класса А500 С, диаметром: 10 мм | т | 0.9429
24.233 | 07-01-01 | 114.3 | ТССЦ-08.4.02.04-0001 | Каркасы металлические | т | 0.6905
24.234 | 07-01-01 | 115 | ТЕР08-01-005-01 | Устройство боковой обмазочной изоляции стен, фундаментов ручным способом из сухих смесей толщиной слоя 2 мм | 100 м2 | 1.35
ПС-11
24.235 | 07-01-01 | 116 | ТЕР06-01-024-03 | Устройство стен подвалов и подпорных стен железобетонных высотой: до 3 м, толщиной до 300 мм | 100 м3 | 0.329
24.236 | 07-01-01 | 116.1 | ТССЦ-04.1.02.05-0007 | Бетон тяжелый, класс В20 (М250) | м3 | 33.2185
24.237 | 07-01-01 | 116.2 | ТССЦ-08.4.03.03-0003 | Горячекатанная арматурная сталь класса А500 С, диаметром: 10 мм | т | 1.1403
24.238 | 07-01-01 | 116.3 | ТССЦ-08.4.03.03-0006 | Горячекатанная арматурная сталь класса А500 С, диаметром: 16 мм | т | 0.4433
24.239 | 07-01-01 | 116.4 | ТССЦ-08.4.02.04-0001 | Каркасы металлические | т | 0.937
24.240 | 07-01-01 | 117 | ТЕР08-01-005-01 | Устройство боковой обмазочной изоляции стен, фундаментов ручным способом из сухих смесей толщиной слоя 2 мм | 100 м2 | 1.63
ПС-13
24.241 | 07-01-01 | 118 | ТЕР06-01-001-01 | Устройство бетонной подготовки | 100 м3 | 0.026
24.242 | 07-01-01 | 118.1 | ТССЦ-04.1.02.05-0003 | Бетон тяжелый, класс: В7,5 (М100) | м3 | 2.652
24.243 | 07-01-01 | 119 | ТЕР06-01-024-03 | Устройство стен подвалов и подпорных стен железобетонных высотой: до 3 м, толщиной до 300 мм | 100 м3 | 0.154
24.244 | 07-01-01 | 119.1 | ТССЦ-04.1.02.05-0007 | Бетон тяжелый, класс В20 (М250) | м3 | 15.631
24.245 | 07-01-01 | 119.2 | ТССЦ-08.4.03.03-0004 | Горячекатанная арматурная сталь класса А500 С, диаметром: 12 мм | т | 0.138
24.246 | 07-01-01 | 119.3 | ТССЦ-08.4.03.03-0003 | Горячекатанная арматурная сталь класса А500 С, диаметром: 10 мм | т | 0.2361
24.247 | 07-01-01 | 119.4 | ТССЦ-08.4.02.04-0001 | Каркасы металлические | т | 0.2866
24.248 | 07-01-01 | 120 | ТЕР08-01-005-01 | Устройство боковой обмазочной изоляции стен, фундаментов ручным способом из сухих смесей толщиной слоя 2 мм | 100 м2 | 0.324
ПС-15
24.249 | 07-01-01 | 121 | ТЕР06-01-001-01 | Устройство бетонной подготовки | 100 м3 | 0.2883
24.250 | 07-01-01 | 121.1 | ТССЦ-04.1.02.05-0003 | Бетон тяжелый, класс: В7,5 (М100) | м3 | 29.4066
24.251 | 07-01-01 | 122 | ТЕР06-01-024-03 | Устройство стен подвалов и подпорных стен железобетонных высотой: до 3 м, толщиной до 300 мм | 100 м3 | 2.616
24.252 | 07-01-01 | 122.1 | ТССЦ-04.1.02.05-0007 | Бетон тяжелый, класс В20 (М250) | м3 | 265.314
24.253 | 07-01-01 | 122.2 | ТССЦ-08.4.03.03-0004 | Горячекатанная арматурная сталь класса А500 С, диаметром: 12 мм | т | 2.5526
24.254 | 07-01-01 | 122.3 | ТССЦ-08.4.03.03-0003 | Горячекатанная арматурная сталь класса А500 С, диаметром: 10 мм | т | 4.5271
24.255 | 07-01-01 | 122.4 | ТССЦ-08.4.03.03-0006 | Горячекатанная арматурная сталь класса А500 С, диаметром: 16 мм | т | 0.47623
24.256 | 07-01-01 | 122.5 | ТССЦ-08.4.03.03-0008 | Горячекатанная арматурная сталь класса А500 С, диаметром: 20 мм | т | 1.7413
24.257 | 07-01-01 | 122.6 | ТССЦ-08.4.03.03-0009 | Горячекатанная арматурная сталь класса А500 С, диаметром: 25 мм | т | 3.6844
24.258 | 07-01-01 | 122.7 | ТССЦ-08.4.02.04-0001 | Каркасы металлические | т | 5.4048
24.259 | 07-01-01 | 123 | ТЕР08-01-005-01 | Устройство боковой обмазочной изоляции стен, фундаментов ручным способом из сухих смесей толщиной слоя 2 мм | 100 м2 | 5.22
ПС-16
24.260 | 07-01-01 | 124 | ТЕР06-01-001-01 | Устройство бетонной подготовки | 100 м3 | 0.025
24.261 | 07-01-01 | 124.1 | ТССЦ-04.1.02.05-0003 | Бетон тяжелый, класс: В7,5 (М100) | м3 | 2.55
24.262 | 07-01-01 | 125 | ТЕР06-01-024-03 | Устройство стен подвалов и подпорных стен железобетонных высотой: до 3 м, толщиной до 300 мм | 100 м3 | 0.18
24.263 | 07-01-01 | 125.1 | ТССЦ-04.1.02.05-0007 | Бетон тяжелый, класс В20 (М250) | м3 | 18.27
24.264 | 07-01-01 | 125.2 | ТССЦ-08.4.03.03-0004 | Горячекатанная арматурная сталь класса А500 С, диаметром: 12 мм | т | 0.2025
24.265 | 07-01-01 | 125.3 | ТССЦ-08.4.03.03-0003 | Горячекатанная арматурная сталь класса А500 С, диаметром: 10 мм | т | 0.3154
24.266 | 07-01-01 | 125.4 | ТССЦ-08.4.03.03-0006 | Горячекатанная арматурная сталь класса А500 С, диаметром: 16 мм | т | 0.1197
24.267 | 07-01-01 | 125.5 | ТССЦ-08.4.02.04-0001 | Каркасы металлические | т | 0.2841
24.268 | 07-01-01 | 126 | ТЕР08-01-005-01 | Устройство боковой обмазочной изоляции стен, фундаментов ручным способом из сухих смесей толщиной слоя 2 мм | 100 м2 | 0.457
Отделочные работы
24.269 | 07-01-01 | 127 | ТЕР15-02-001-01 | Улучшенная штукатурка фасадов цементно-известковым раствором по камню: стен | 100 м2 | 11.232
24.270 | 07-01-01 | 128 | ТЕР15-04-019-05 | Окраска фасадов акриловыми составами: с лесов вручную с подготовкой поверхности | 100 м2 | 11.232
24.271 | 07-01-01 | 128.1 | ТССЦ-14.3.02.01-0012 | Краска акриловая: Alpina FASSADENWEISS, CAPAROL фасадная водоразбавляемая | т | 0.42682
24.272 | 07-01-01 | 129 | ТЕР15-04-047-08 | Декоративная отделка поверхностей под шелк картами (коврами) масляная, категория сложности: 3 | 100 м2 | 4.805
24.273 | 07-01-01 | 129.1 | ТССЦ-14.4.02.03-0001 | Краска фасадная Capamix Muresko-plus, дисперсионная, минерального типа, усиленная силоксаном (Caporol, Германия) | кг | 202.3
Дренаж
24.274 | 07-01-01 | 130 | ТЕР27-04-016-04 | Устройство прослойки из нетканого синтетического материала (НСМ) в земляном полотне: сплошной | 1000 м2 | 1.5
24.275 | 07-01-01 | 130.1 | ТССЦ-01.7.12.04-0003 | Геомембрана, марка: "Славрос HDPE" толщина 2,0 мм | м2 | 1800
24.276 | 07-01-01 | 131 | ТЕР23-01-001-02 | Устройство основания под трубопроводы: щебеночного | 10 м3 | 3.1037
24.277 | 07-01-01 | 132 | ТЕР23-01-030-01 | Укладка безнапорных трубопроводов из полиэтиленовых труб диаметром: 200 мм | 100 м | 7.1
24.278 | 07-01-01 | 132.1 | ТССЦ-24.3.03.06-0024 | Трубы дренажные полиэтиленовые гофрированные двухслойные, марка "Перфокор" (ТУ 2248- 004-73011750-2011): SN 8, диаметром 160 мм | м | 358.6
24.279 | 07-01-01 | 132.2 | ТССЦ-24.3.03.06-0023 | Трубы дренажные полиэтиленовые гофрированные двухслойные, марка "Перфокор" (ТУ 2248- 004-73011750-2011): SN 8, диаметром 110 мм | м | 358.6
Ограждение участка
24.280 | 07-01-01 | 133 | ТЕР07-01-055-08 | Устройство калиток: с установкой столбов металлических | 100 шт | 0.02
24.281 | 07-01-01 | 133.1 | ТССЦ-04.1.02.01-0006 | Бетон мелкозернистый, класс: В15 (М200) | м3 | 0.1
24.282 | 07-01-01 | 134 | ТЕР07-01-055-01 | Устройство ворот распашных с установкой столбов: металлических | 100 шт | 0.01
24.283 | 07-01-01 | 134.1 | ТССЦ-04.1.02.01-0006 | Бетон мелкозернистый, класс: В15 (М200) | м3 | 0.291
24.284 | 07-01-01 | 135 | ТЕР07-01-054-11 | Установка металлических оград по железобетонным столбам: без цоколя из сетчатых панелей высотой до 1,7 м | 100 м | 6.7
24.285 | 07-01-01 | 135.1 | ТССЦ-04.1.02.01-0006 | Бетон мелкозернистый, класс: В15 (М200) | м3 | 9.246
24.286 | 07-01-01 | 135.2 | ТССЦ-08.1.06.02-0056 | Панель сварная, НАЙЛОФОР, в комплекте со столбом и крепежом, покрытие: цинк+порошковая эмаль, диаметр прутков 5 мм, длина 250 см, размер ячейки 200х50 мм, высота 203 см | п.м | 670
24.287 | 07-01-01 | 135.3 | Конъюнктурный анализ, п. | Ворота секционные 2,03мх4м | шт | 1
24.288 | 07-01-01 | 135.4 | Конъюнктурный анализ, п. | Калитка 2,03мх1м | шт | 2
24.289 | 07-01-01 | 136 | ТЕР07-05-016-04 | Устройство металлических ограждений: без поручней | 100 м | 2.04
Ограждение пандусов
24.290 | 07-01-01 | 137 | ТЕР07-05-016-04 | Устройство металлических ограждений: без поручней | 100 м | 0.615
24.291 | 07-01-01 | 137.1 | ТССЦ-07.2.05.01-0032 | Ограждения лестничных проемов, лестничные марши, пожарные лестницы | т | -1.2853
24.292 | 07-01-01 | 137.2 | Конъюнктурный анализ, п. | Решетки, ограждения декоративные из нержавеющей стали | м | 61.5
Ограждение опасных перепадов
24.293 | 07-01-01 | 138 | ТЕР07-05-016-04 | Устройство металлических ограждений: без поручней | 100 м | 2.04
МАФ
24.294 | 07-01-01 | 139 | ТЕР01-02-058-03 | Копание ям вручную без креплений для стоек и столбов: без откосов глубиной до 0,7 м, группа грунтов 3 | 100 м3 | 0.032
24.295 | 07-01-01 | 140 | ТЕР06-01-015-08 | Установка закладных деталей весом: до 20 кг | т | 0.153
24.296 | 07-01-01 | 140.1 | ТССЦ-08.4.01.02-0013 | Детали закладные и накладные изготовленные: с применением сварки, гнутья, сверления (пробивки) отверстий (при наличии одной из этих операций или всего перечня в любых сочетаниях) поставляемые отдельно | т | 0.153
24.297 | 07-01-01 | 141 | Оборудование | 4009 Детский спортивный комплекс | шт | 1
24.298 | 07-01-01 | 142 | Оборудование | 4010 Элемент благоустройства | шт | 2
24.299 | 07-01-01 | 143 | Оборудование | 4018 Игровая панель | шт | 4
24.300 | 07-01-01 | 144 | Оборудование | 4021 Игровая панель | шт | 4
24.301 | 07-01-01 | 145 | Оборудование | 4023 Игровая панель | шт | 4
24.302 | 07-01-01 | 146 | Оборудование | 4029 Игровая панель | шт | 4
24.303 | 07-01-01 | 147 | Оборудование | 4034 Элемент благоустройства | шт | 2
24.304 | 07-01-01 | 148 | Оборудование | 4502 Элемент благоустройства | шт | 1
24.305 | 07-01-01 | 149 | Оборудование | 5210 Горка детской игровой площадки | шт | 2
24.306 | 07-01-01 | 150 | Оборудование | 5221 Горка детской игровой площадки | шт | 2
24.307 | 07-01-01 | 151 | Оборудование | 6315 Качели детской игровой площадки | шт | 4
24.308 | 07-01-01 | 152 | Оборудование | 6322 Качели детской игровой площадки | шт | 4
24.309 | 07-01-01 | 153 | Оборудование | 6507 Карусель детской игровой площадки | шт | 4
24.310 | 07-01-01 | 154 | Оборудование | 7816 Детский спортивный комплекс | шт | 1
24.311 | 07-01-01 | 155 | Оборудование | 7908R Оборудование спортивное универсальное свободного доступа. Ворота с баскетбольным щитом | шт | 1
24.312 | 07-01-01 | 156 | Оборудование | 8043 Скамейка | шт | 14
24.313 | 07-01-01 | 157 | Оборудование | 9032 Урна | шт | 17
24.314 | 07-01-01 | 158 | Оборудование | SL4505 Горка детской игровой площадки | шт | 4
Теневые навесы
Песочницы
24.315 | 07-01-01 | 159 | ТЕР11-01-012-02 | Укладка лаг: по кирпичным подкладкам | 100 м2 | 0.14
24.316 | 07-01-01 | 159.1 | ТССЦ-04.3.01.09-0015 | Раствор готовый кладочный цементный марки: 150 | м3 | 0.0196
24.317 | 07-01-01 | 159.2 | ТССЦ-06.1.01.05-0019 | Кирпич керамический лицевой, размером 250х120х65 мм, марка: 200 | 1000 шт | 0.0364
24.318 | 07-01-01 | 160 | ТЕР11-01-033-01 | Устройство покрытий: дощатых толщиной 28 мм | 100 м2 | 0.14
24.319 | 07-01-01 | 160.1 | ТССЦ-11.1.01.04-0012 | Доска террасная "Вельвет" (лиственница) толщиной 27 мм, шириной 140, 165, 190 мм, длиной 2-4 м, класс "Э" | м3 | 0.4032
24.320 | 07-01-01 | 161 | ТЕР06-01-024-03 | Устройство стен подвалов и подпорных стен железобетонных высотой: до 3 м, толщиной до 300 мм | 100 м3 | 0.051
24.321 | 07-01-01 | 161.1 | ТССЦ-04.1.02.05-0007 | Бетон тяжелый, класс В20 (М250) | м3 | 5.177
24.322 | 07-01-01 | 161.2 | ТССЦ-08.4.02.04-0001 | Каркасы металлические | т | 0.5161
Скамьи
24.323 | 07-01-01 | 162 | ТЕР06-01-001-20 | Устройство ленточных фундаментов: бетонных | 100 м3 | 0.1179
24.324 | 07-01-01 | 162.1 | ТССЦ-04.1.02.01-0007 | Бетон мелкозернистый, класс: В20 (М250) | м3 | 12.0258
24.325 | 07-01-01 | 163 | ТЕР06-01-015-10 | Армирование подстилающих слоев и набетонок | т | 1.193
24.326 | 07-01-01 | 163.1 | ТССЦ-08.4.03.03-0002 | Горячекатанная арматурная сталь класса А500 С, диаметром: 8 мм | т | 1.193
24.327 | 07-01-01 | 164 | ТЕР11-01-012-03 | Укладка лаг: по плитам перекрытий | 100 м2 | 0.6454
24.328 | 07-01-01 | 165 | ТЕР11-01-035-02 | Устройство покрытий: из щитов деревянных реечных | 100 м2 | 0.6454
24.329 | 07-01-01 | 165.1 | ТССЦ-11.2.13.06-0001 | Щиты деревянные реечные, толщиной 27 мм, для покрытия полов, тип 1 | м2 | -65.5081
24.330 | 07-01-01 | 165.2 | ТССЦ-11.1.01.04-0009 | Доска террасная "Вельвет" (лиственница) толщиной 27 мм, шириной 140, 165, 190 мм, длиной 2-4 м, класс "А" | м3 | 1.7687
Теневые навесы
24.331 | 07-01-01 | 166 | ТЕР01-02-057-03 | Разработка грунта вручную в траншеях глубиной до 2 м без креплений с откосами, группа грунтов: 3 | 100 м3 | 0.15236
24.332 | 07-01-01 | 167 | ТЕР11-01-001-02 | Уплотнение грунта: щебнем | 100 м2 | 6.0944
24.333 | 07-01-01 | 167.1 | ТССЦ-02.2.05.04-0047 | Щебень из гравия для строительных работ марка 600, фракция 20-40 мм | м3 | 31.0814
24.334 | 07-01-01 | 168 | ТЕР06-01-001-01 | Устройство бетонной подготовки | 100 м3 | 0.60944
24.335 | 07-01-01 | 168.1 | ТССЦ-04.1.02.01-0003 | Бетон мелкозернистый, класс: В7,5 (М100) | м3 | 62.1629
24.336 | 07-01-01 | 169 | ТЕР06-01-034-01 | Устройство фундаментных балок | 100 м3 | 0.252
24.337 | 07-01-01 | 169.1 | ТССЦ-04.1.02.01-0007 | Бетон мелкозернистый, класс: В20 (М250) | м3 | 25.578
24.338 | 07-01-01 | 169.2 | ТССЦ-08.4.02.04-0001 | Каркасы металлические | т | 2.142
24.339 | 07-01-01 | 170 | ТЕР06-01-015-08 | Установка закладных деталей весом: до 20 кг | т | 0.2835
24.340 | 07-01-01 | 170.1 | ТССЦ-08.4.01.02-0013 | Детали закладные и накладные изготовленные: с применением сварки, гнутья, сверления (пробивки) отверстий (при наличии одной из этих операций или всего перечня в любых сочетаниях) поставляемые отдельно | т | 0.2835
24.341 | 07-01-01 | 171 | ТЕР01-02-061-03 | Засыпка вручную траншей, пазух котлованов и ям, группа грунтов: 3 | 100 м3 | 0.15236
24.342 | 07-01-01 | 172 | ТЕР09-03-012-12 | Монтаж опорных стоек для пролетов: до 24 м | т | 2.33
24.343 | 07-01-01 | 172.1 | ТССЦ-07.2.07.04-0011 | Прочие индивидуальные сварные конструкции, масса сборочной единицы до 0,1 т | т | 2.33
24.344 | 07-01-01 | 173 | ТЕР09-03-015-01 | Монтаж прогонов при шаге ферм до 12 м при высоте здания: до 25 м | т | 5.34
24.345 | 07-01-01 | 173.1 | ТССЦ-07.2.07.04-0014 | Прочие индивидуальные сварные конструкции, масса сборочной единицы от 0,1 до 0,5 т | т | 5.34
24.346 | 07-01-01 | 174 | ТЕР09-04-002-01 | Монтаж кровельного покрытия: из профилированного листа при высоте здания до 25 м | 100 м2 | 6.7038
24.347 | 07-01-01 | 174.1 | ТССЦ-08.3.09.04-0029 | Профнастил оцинкованный с покрытием: полиэстер Н60-845-0,5 | м2 | 770.9416
24.348 | 07-01-01 | 175 | ТЕР11-01-012-02 | Укладка лаг: по кирпичным подкладкам | 100 м2 | 6.0944
24.349 | 07-01-01 | 175.1 | ТССЦ-04.3.01.09-0015 | Раствор готовый кладочный цементный марки: 150 | м3 | 0.8532
24.350 | 07-01-01 | 175.2 | ТССЦ-06.1.01.05-0019 | Кирпич керамический лицевой, размером 250х120х65 мм, марка: 200 | 1000 шт | 1.585
24.351 | 07-01-01 | 176 | ТЕР11-01-033-01 | Устройство покрытий: дощатых толщиной 28 мм | 100 м2 | 6.0944
24.352 | 07-01-01 | 176.1 | ТССЦ-11.1.01.04-0003 | Доска половая (лиственница) толщиной 20, 27, 32 мм, шириной 80, 90, 110, 134 мм, длиной 2-4 м, класс "С" | м3 | 17.5519
24.353 | 07-01-01 | 177 | ТЕР08-04-003-03 | Кладка перегородок из газобетонных блоков на клее толщиной: 200 мм при высоте этажа до 4 м | 100 м2 | 5.5
24.354 | 07-01-01 | 177.1 | ТССЦ-14.1.06.02-0019 | Клей монтажный "AEROC" для укладки блоков и плит из ячеистых бетонов | кг | 2255
24.355 | 07-01-01 | 177.2 | ТССЦ-05.2.02.09-0014 | Блоки из ячеистых бетонов стеновые 1 категории, объемная масса: 500 кг/м3, класс В 3,5 | м3 | 111.1
24.356 | 07-01-01 | 178 | ТЕР08-02-007-01 | Армирование кладки стен и других конструкций | т | 1.1
24.357 | 07-01-01 | 178.1 | ТССЦ-08.4.02.01-0021 | Арматурные сетки сварные | т | 1.1
24.358 | 07-01-01 | 179 | ТЕР15-02-001-01 | Улучшенная штукатурка фасадов цементно-известковым раствором по камню: стен | 100 м2 | 7.612
24.359 | 07-01-01 | 180 | ТЕР15-04-019-05 | Окраска фасадов акриловыми составами: с лесов вручную с подготовкой поверхности | 100 м2 | 14.732
24.360 | 07-01-01 | 180.1 | ТССЦ-14.3.02.01-0012 | Краска акриловая: Alpina FASSADENWEISS, CAPAROL фасадная водоразбавляемая | т | 0.55982
24.361 | 07-01-01 | 181 | ТЕР07-05-016-04 | Устройство металлических ограждений: без поручней | 100 м | 0.32
25 | ЛС-09-01-01 |  |  | Пусконаладочные работы
Вентиляция
25.1 | ЛС-09-01-01 | 2 | ТЕРп03-01-011-06 | Регулировочно-запорное устройство: клапан огнезадерживающий | шт | 14
25.2 | ЛС-09-01-01 | 3 | ТЕРп03-02-020-01 | Сеть систем вентиляции и кондиционирования воздуха при количестве сечений: до 5 | сеть | 1
25.3 | ЛС-09-01-01 | 4 | ТЕРп03-01-041-01 | Определение потерь (подсосов) воздуха в вентиляционной сети переносным вентилятором при суммарной длине воздуховода: до 10 м, площадь сечения воздуховода в месте присоединения переносного вентилятора до 0,5 м2 | участок | 20
Отопление
25.4 | ЛС-09-01-01 | 6 | ТЕРп07-01-001-01 | Котел без пароперегревателя, паропроизводительность: до 1 т/ч (Котел электрический) | шт | 2
25.5 | ЛС-09-01-01 | 9 | ТЕРп07-10-012-02 | Регулировка теплопотребляющей системы здания, тепловая нагрузка: до 0,4 Гкал/ч | система | 1
Электроснабжение
25.6 | ЛС-09-01-01 | 13 | ТЕРп01-11-010-01 | Измерение сопротивления растеканию тока: заземлителя | измерение | 12
25.7 | ЛС-09-01-01 | 14 | ТЕРп01-11-011-01 | Проверка наличия цепи между заземлителями и заземленными элементами | 100 измерений | 1.8
25.8 | ЛС-09-01-01 | 15 | ТЕРп01-11-012-01 | Определение удельного сопротивления грунта | измерение | 5
25.9 | ЛС-09-01-01 | 16 | ТЕРп01-11-013-01 | Замер полного сопротивления цепи «фаза-нуль» | шт | 15
25.10 | ЛС-09-01-01 | 17 | ТЕРп01-11-014-01 | Снятие характеристик для определения напряжения прикосновения в точках, указанных в проекте | точка | 5
Лифт
25.11 | ЛС-09-01-01 | 19 | ТЕРп01-14-002-01 | Лифт пассажирский для административных зданий на 10 остановок, грузоподъемность до 1000 кг, скорость движения кабины: 1 м/с, релейно-контакторный | лифт | 1
25.12 | ЛС-09-01-01 | 20 | ТЕРп01-14-002-03 | При изменении количества остановок уменьшать или добавлять: к расценке 01-14-002-01 | остановка | -8
25.13 | ЛС-09-01-01 | 21 | ТЕРп01-14-041-01 | Преобразователь частотный скорости лифта грузоподъемностью до 1000 кг со скоростью движения кабины до 1,6 м/с, напряжение до 1 кВ | шт | 1
25.14 | ЛС-09-01-01 | 22 | ТЕРп01-10-002-01 | Схема образования участка сигнализации (центральной, технологической, местной, аварийной, предупредительной и др.) | участок | 1
Узел учета газа
25.15 | ЛС-09-01-01 | 23 | ТЕРп01-13-030-01 | Технологический комплекс, включающий в себя управляемые участки в количестве: до 5 шт. | компл. | 1
25.16 | ЛС-09-01-01 | 24 | ТЕРп02-01-003-03 | Автоматизированная система управления III категории технической сложности с количеством каналов (Кобщ): 10 | система | 1
25.17 | ЛС-09-01-01 | 25 | ТЕРп02-01-003-04 | Автоматизированная система управления III категории технической сложности с количеством каналов (Кобщ): за каждый канал свыше 10 до 19 добавлять к расценке 02-01-003-03 | канал | 1
26 | Приказ №18-ОД от 26.09.2023 ООО "Тургеневский карьер" |  |  | Утилизация строительного мусора | тонн | 942.98
27 | Приказ №18-ОД от 26.09.2023 ООО "Тургеневский карьер" |  |  | Размещение грунта | тонн | 1339.74
28 | КП ООО "Центр экспертизы" |  |  | Полное техническое освидетельствование лифтов перед вводом в эксплуатацию | комплекс | 1

## ССР к НМЦК (остаток)
Форма № 1
| Заказчик | Государственное казенное учреждение Республики Крым "Инвестиционно-строительное управление Республики Крым"
(наименование организации)
"Утвержден" "___"______________________2025г
Сводный сметный расчет в сумме 488 100 120,86 руб.
В том числе возвратных сумм руб.
(ссылка на документ об утверждении)
СВОДНЫЙ СМЕТНЫЙ РАСЧЕТ СТОИМОСТИ СТРОИТЕЛЬСТВА № ССРСС-ССРСС к НМЦК
Строительство дошкольной образовательной организации на 150 мест по адресу: г. Алушта с. Изобильное
(наименование стройки)
Составлен(а) в базисном (текущем) уровне цен 4 квартал 2024 г.
№ п/п | Номера сметных расчетов и смет | Наименование глав, объектов, работ и затрат | Сметная стоимость, руб. |  |  |  | Общая сметная стоимость, руб.
|  |  | строитель- ных работ | монтажных работ | оборудования | прочих затрат
1 | 2 | 3 | 4 | 5 | 6 | 7 | 8
Глава 1. Подготовка территории строительства
1 | ЛС-01-01-02 | Вынос сетей | 1010291.71 | 1329351.64 |  |  | 2339643.35 | ЛС 01-01-01 выполнено 100%
| Итого по Главе 1. "Подготовка территории строительства" |  | 1010291.71 | 1329351.64 |  |  | 2339643.35
Глава 2. Основные объекты строительства
2 | ОС-02-01 | Основные объекты строительства | 205757720 | 25985560 | 23596580 |  | 255339860 | остаток по ЛС 02-01-01
| Итого по Главе 2. "Основные объекты строительства" |  | 205757720 | 25985560 | 23596580 |  | 255339860
Глава 4. Объекты энергетического хозяйства
3 | ЛС-04-01-01 | Наружное электроснабжение | 790127.08 | 2879747.64 |  |  | 3669874.72
| Итого по Главе 4. "Объекты энергетического хозяйства" |  | 790127.08 | 2879747.64 |  |  | 3669874.72
Глава 5. Объекты транспортного хозяйства и связи
4 | ЛС-05-01-01 | Наружные сети связи | 81637.41 | 441086.79 |  |  | 522724.2
| Итого по Главе 5. "Объекты транспортного хозяйства и связи" |  | 81637.41 | 441086.79 |  |  | 522724.2
Глава 6. Наружные сети и сооружения водоснабжения, водоотведения, теплоснабжения и газоснабжения
5 | ОС-06-01 | Наружные сети и сооружения водоснабжения, водоотведения, теплоснабжения и газоснабжения | 17159260 | 3370250 | 7669240 |  | 28198750
| Итого по Главе 6. "Наружные сети и сооружения водоснабжения, водоотведения, теплоснабжения и газоснабжения" |  | 17159260 | 3370250 | 7669240 |  | 28198750
Глава 7. Благоустройство и озеленение территории
6 | ЛС-07-01-01 остаток | Благоустройство | 99786982.83 | 2315201.01 | 2834744.11 |  | 104936927.95
| Итого по Главе 7. "Благоустройство и озеленение территории" |  | 99786982.83 | 2315201.01 | 2834744.11 |  | 104936927.95
| Итого по Главам 1-7 |  | 324586019.03 | 36321197.08 | 34100564.11 |  | 395007780.22
Глава 8. Временные здания и сооружения
7 | ГСН-81-05-01-2001 п.4.2 | Временные здания и сооружения, школы, детские сады, ясли, магазины, административные здания, кинотеатры, театры, картинные галереи и другие здания гражданского строительства - 1,8% | 5842548.34 | 653781.55 |  |  | 6496329.89
|  |  | 1,8%СДЛ.С | 1,8%СДЛ.М
| Итого по Главе 8. "Временные здания и сооружения" |  | 5842548.34 | 653781.55 |  |  | 6496329.89
| Итого по Главам 1-8 |  | 330428567.37 | 36974978.63 | 34100564.11 |  | 401504110.11
Глава 9. Прочие работы и затраты
8 | ЛС-09-01-01 | Пусконаладочные работы |  |  |  | 2142946.72 | 2142946.72
9 | Приказ №18-ОД от 26.09.2023 ООО "Тургеневский карьер" | Утилизация строительного мусора |  |  |  | 415131.23 | 415131.23
(227,08+715,9)*528,28/1,2
10 | Приказ №18-ОД от 26.09.2023 ООО "Тургеневский карьер" | Размещение грунта |  |  |  | 282965.1 | 282965.1
(633,744+706)*253,45/1,2
11 | КП ООО "Центр экспертизы" | Полное техническое освидетельствование лифтов перед вводом в эксплуатацию |  |  |  | 19197.89 | 19197.89
15000/8,54*10,93
| Итого по Главе 9. "Прочие работы и затраты" |  |  |  |  | 2860240.94 | 2860240.94
| Итого по Главам 1-9 |  | 330428567.37 | 36974978.63 | 34100564.11 | 2860240.94 | 404364351.05
Глава 12. Публичный технологический и ценовой аудит, проектные и изыскательские работы
| Итого по Главам 1-12 |  | 330428567.37 | 36974978.63 | 34100564.11 | 2860240.94 | 404364351.05
Непредвиденные затраты
12 | №421/пр от 04.08.2020, п.179 | Непредвиденные затраты для объектов социальной сферы -0,59% | 1949528.55 | 218152.37 | 201193.33 | 16875.42 | 2385749.67
|  |  | 0,59%Г1.С:Г12.С | 0,59%Г1.М:Г12.М | 0,59%Г1.О:Г12.О | 0,59%(Г1.П:Г12.П)
| Итого "Непредвиденные затраты" |  | 1949528.55 | 218152.37 | 201193.33 | 16875.42 | 2385749.67
| Итого с учетом "Непредвиденные затраты" |  | 332378095.92 | 37193131 | 34301757.44 | 2877116.36 | 406750100.72
Налоги и обязательные платежи
13 | №421/пр от 04.08.2020, п.180 | НДС - 20% | 66475619.18 | 7438626.2 | 6860351.49 | 575423.27 | 81350020.14
|  |  | 20%Г1.С:Г14.С | 20%Г1.М:Г14.М | 20%Г1.О:Г14.О | 20%(Г1.П:Г14.П)
| Итого "Налоги и обязательные платежи" |  | 66475619.18 | 7438626.2 | 6860351.49 | 575423.27 | 81350020.14
| Итого по сводному расчету |  | 398853715.1 | 44631757.2 | 41162108.93 | 3452539.63 | 488100120.86
Руководитель проектной организации |  |  |  |  | (Угринчук А.П.)
[подпись (инициалы, фамилия)]
Главный инженер проекта
[подпись (инициалы, фамилия)]
Начальник Сметный |  |  |  |  | (Масалова Г.В.)
[подпись (инициалы, фамилия)]
Заказчик |  | Генеральный директор |  |  | (Карасёв А.Н.)
[должность, подпись (инициалы, фамилия)]

## ССРСС по ГГЭ
Приложение № 6
Утверждено приказом № 421 от 4 августа 2020 г. Минстроя РФ
| Заказчик | Государственное казенное учреждение Республики Крым "Инвестиционно-строительное управление Республики Крым" | [5 empty] | Государственное казенное учреждение Республики Крым "Инвестиционно-строительное управление Республики Крым"
(наименование организации)
"Утвержден" "___"______________________2024г
Сводный сметный расчет сметной стоимостью 609 969,64 тыс. руб.
(ссылка на документ об утверждении)
СВОДНЫЙ СМЕТНЫЙ РАСЧЕТ СТОИМОСТИ СТРОИТЕЛЬСТВА № ССРСС
| Строительство дошкольной образовательной организации на 150 мест по адресу: г. Алушта с. Изобильное | [7 empty] | Строительство дошкольной образовательной организации на 150 мест по адресу: г. Алушта с. Изобильное
(наименование стройки)
| Составлен в текущем уровне цен IV квартал 2024 года | [8 empty] | Составлен в текущем уровне цен IV квартал 2024 года
№ п/п | Обоснование | Наименование глав, объектов капитального строительства, работ и затрат | Сметная стоимость, тыс. руб.
|  |  | Строительных (ремонтно- строительных, ремонтно- реставрационных) работ | монтажных работ | оборудования | прочих затрат | всего
1 | 2 | 3 | 4 | 5 | 6 | 7 | 8
Глава 1. Подготовка территории строительства | [10 empty] | Глава 1. Подготовка территории строительства
1 | ОС-01-01 | Подготовительные работы | 25070.96 | 1329.35 |  |  | 26400.31
2 | Расчет | Обследование территории на наличие (отсутствие) ферромагнитных опасных предметов (ВОП) |  |  |  | 107.35 | 107.35
| Итого по Главе 1. "Подготовка территории строительства" |  | 25070.96 | 1329.35 |  | 107.35 | 26507.66 |  |  |  |  | Итого по Главе 1. "Подготовка территории строительства"
Глава 2. Основные объекты строительства | [10 empty] | Глава 2. Основные объекты строительства
3 | ОС-02-01 | Основные объекты строительства | 262282.81 | 25985.56 | 23596.58 |  | 311864.95
| Итого по Главе 2. "Основные объекты строительства" |  | 262282.81 | 25985.56 | 23596.58 |  | 311864.95 |  |  |  |  | Итого по Главе 2. "Основные объекты строительства"
Глава 4. Объекты энергетического хозяйства | [10 empty] | Глава 4. Объекты энергетического хозяйства
4 | ЛС-04-01-01 | Наружное электроснабжение | 790.13 | 2879.75 |  |  | 3669.88
| Итого по Главе 4. "Объекты энергетического хозяйства" |  | 790.13 | 2879.75 |  |  | 3669.88 |  |  |  |  | Итого по Главе 4. "Объекты энергетического хозяйства"
Глава 5. Объекты транспортного хозяйства и связи | [10 empty] | Глава 5. Объекты транспортного хозяйства и связи
5 | ЛС-05-01-01 | Наружные сети связи | 81.64 | 441.09 |  |  | 522.73
| Итого по Главе 5. "Объекты транспортного хозяйства и связи" |  | 81.64 | 441.09 |  |  | 522.73 |  |  |  |  | Итого по Главе 5. "Объекты транспортного хозяйства и связи"
Глава 6. Наружные сети и сооружения водоснабжения, водоотведения, теплоснабжения и газоснабжения | [10 empty] | Глава 6. Наружные сети и сооружения водоснабжения, водоотведения, теплоснабжения и газоснабжения
6 | ОС-06-01 | Наружные сети и сооружения водоснабжения, водоотведения, теплоснабжения и газоснабжения | 17159.26 | 3370.25 | 7669.24 |  | 28198.75
| Итого по Главе 6. "Наружные сети и сооружения водоснабжения, водоотведения, теплоснабжения и газоснабжения" |  | 17159.26 | 3370.25 | 7669.24 |  | 28198.75 |  |  |  |  | Итого по Главе 6. "Наружные сети и сооружения водоснабжения, водоотведения, теплоснабжения и газоснабжения"
Глава 7. Благоустройство и озеленение территории | [10 empty] | Глава 7. Благоустройство и озеленение территории
7 | ЛС-07-01-01 | Благоустройство | 102680.99 | 2315.2 | 2834.74 |  | 107830.93
| Итого по Главе 7. "Благоустройство и озеленение территории" |  | 102680.99 | 2315.2 | 2834.74 |  | 107830.93 |  |  |  |  | Итого по Главе 7. "Благоустройство и озеленение территории"
| Итого по Главам 1-7 |  | 408065.79 | 36321.2 | 34100.56 | 107.35 | 478594.9 | [5 empty] | Итого по Главам 1-7
Глава 8. Временные здания и сооружения | [10 empty] | Глава 8. Временные здания и сооружения
8 | ГСН-81-05-01-2001 п.4.2 | Временные здания и сооружения, школы, детские сады, ясли, магазины, административные здания, кинотеатры, театры, картинные галереи и другие здания гражданского строительства - 1,8% | 7345.18 | 653.78 |  |  | 7998.96
|  |  | 1,8%СДЛ.С | 1,8%СДЛ.М
| Итого по Главе 8. "Временные здания и сооружения" |  | 7345.18 | 653.78 |  |  | 7998.96 |  |  |  |  | Итого по Главе 8. "Временные здания и сооружения"
| Итого по Главам 1-8 |  | 415410.97 | 36974.98 | 34100.56 | 107.35 | 486593.86 | [5 empty] | Итого по Главам 1-8
Глава 9. Прочие работы и затраты | [10 empty] | Глава 9. Прочие работы и затраты
9 | ЛС-09-01-01 | Пусконаладочные работы |  |  |  | 2142.95 | 2142.95
10 | Приказ №18-ОД от 26.09.2023 ООО "Тургеневский карьер" | Утилизация строительного мусора |  |  |  | 415.13 | 415.13
(227,08+715,9)*528,28/1,2
11 | Приказ №18-ОД от 26.09.2023 ООО "Тургеневский карьер" | Размещение грунта |  |  |  | 282.97 | 282.97
(633,744+706)*253,45/1,2
12 | Договор №018909.041-13 от 16.06.2020 | Разработка и выдача технических условий на телефонизацию, радиофикацию и организацию каналов доступа к ресурсам сети Интернет объекта: "Строительство дошкольной образовательной организации на 150 мест по адресу: г. Алушта с. Изобильное". |  |  |  | 2083.33 | 2083.33
2500000/1,2
13 | Договор №460/012-1556-20 от 20.07.2020 | Технологическое присоединение к электрическим сетям объекта: "Строительство дошкольной образовательной организации на 150 мест по адресу: г. Алушта с. Изобильное". |  |  |  | 78.2 | 78.2
93834/1,2
14 | Договор №45 от 19.08.2020 | Технологическое присоединение к сетям газораспределения объекта: "Строительство дошкольной образовательной организации на 150 мест по адресу: г. Алушта с. Изобильное". |  |  |  | 91.46 | 91.46
109749,22/1,2
15 | Договор №ТП-872/01 | Технологическое присоединение к централизованной системе холодного водоснабжения объекта: "Строительство дошкольной образовательной организации на 150 мест по адресу: г. Алушта с. Изобильное". |  |  |  | 532.73 | 532.73
639277,13/1,2
16 | Договор №ТП-873/01 | Технологическое присоединение к централизованной системе водоотведения объекта: "Строительство дошкольной образовательной организации на 150 мест по адресу: г. Алушта с. Изобильное". |  |  |  | 227.02 | 227.02
272419,2/1,2
17 | КП ООО "Центр экспертизы" | Полное техническое освидетельствование лифтов перед вводом в эксплуатацию |  |  |  | 19.2 | 19.2
15000/8,54*10,93
| Итого по Главе 9. "Прочие работы и затраты" |  |  |  |  | 5872.99 | 5872.99 |  |  |  |  | Итого по Главе 9. "Прочие работы и затраты"
| Итого по Главам 1-9 |  | 415410.97 | 36974.98 | 34100.56 | 5980.34 | 492466.85 | [5 empty] | Итого по Главам 1-9
Глава 10. Содержание службы заказчика. Строительный контроль | [10 empty] | Глава 10. Содержание службы заказчика. Строительный контроль
18 | Постановление правительства от 21.06.2010г РФ №468 | Строительный контроль - 1,93% |  |  |  | 9502.54 | 9502.54
1,93%(Г1:Г9-Г20)
| Итого по Главе 10. "Содержание службы заказчика. Строительный контроль" |  |  |  |  | 9502.54 | 9502.54 |  |  |  |  | Итого по Главе 10. "Содержание службы заказчика. Строительный контроль"
Глава 12. Публичный технологический и ценовой аудит, проектные и изыскательские работы | [10 empty] | Глава 12. Публичный технологический и ценовой аудит, проектные и изыскательские работы
19 | Государственный контракт от 16 октября 2019 г. № 0175200000419000406_320408/ | Комплекс инженерно-геодезических изысканий |  |  |  | 466.72 | 466.72
20 | Государственный контракт от 16 октября 2019 г. № 0175200000419000406_320408 | Проектная документация |  |  |  | 1291.39 | 1291.39
21 | Государственный контракт от 16 октября 2019 г. № 0175200000419000406_320408 | Рабочая документация |  |  |  | 1208.7 | 1208.7
22 | Государственный контракт от 16 октября 2019 г. № 0175200000419000406_320408 | Государственная экспертиза |  |  |  | 885.16 | 885.16
1062188,02/1,2
| Итого по Главе 12. "Публичный технологический и ценовой аудит, проектные и изыскательские работы" |  |  |  |  | 3851.97 | 3851.97 |  |  |  |  | Итого по Главе 12. "Публичный технологический и ценовой аудит, проектные и изыскательские работы"
| Итого по Главам 1-12 |  | 415410.97 | 36974.98 | 34100.56 | 19334.85 | 505821.36 | [5 empty] | Итого по Главам 1-12
Непредвиденные затраты | [10 empty] | Непредвиденные затраты
23 | №421/пр от 04.08.2020, п.179 | Непредвиденные затраты для объектов социальной сферы -0,59% | 2450.92 | 218.15 | 201.19 | 114.08 | 2984.34
|  |  | 0,59%Г1.С:Г12.С | 0,59%Г1.М:Г12.М | 0,59%Г1.О:Г12.О | 0,59%Г1.П:Г12.П
| Итого "Непредвиденные затраты" |  | 2450.92 | 218.15 | 201.19 | 114.08 | 2984.34 |  |  |  |  | Итого "Непредвиденные затраты"
| Итого с учетом "Непредвиденные затраты" |  | 417861.89 | 37193.13 | 34301.75 | 19448.93 | 508805.7 | [5 empty] | Итого с учетом "Непредвиденные затраты"
Налоги и обязательные платежи | [10 empty] | Налоги и обязательные платежи
24 | №421/пр от 04.08.2020, п.180 | НДС - 20% (кроме п.17, 19, 20, 21) | 83572.38 | 7438.63 | 6860.35 | 3292.58 | 101163.94
|  |  | 20%Г1.С:Г14.С | 20%Г1.М:Г14.М | 20%Г1.О:Г14.О | 20%(Г1.П:Г14.П-НДС1-НДС2-НДС3-НДС4)
| Итого "Налоги и обязательные платежи" |  | 83572.38 | 7438.63 | 6860.35 | 3292.58 | 101163.94 |  |  |  |  | Итого "Налоги и обязательные платежи"
| Итого по сводному расчету |  | 501434.27 | 44631.76 | 41162.1 | 22741.51 | 609969.64 | [5 empty] | Итого по сводному расчету
Руководитель проектной организации: Генеральный директор ООО "СК "ПКФ Констракшн" | [5 empty] | Сайфутдинов И.Ф. | [7 empty] | (Угринчук А.П.)
[подпись (инициалы, фамилия)]
Главный инженер проекта ООО "СК "ПКФ Констракшн" | [5 empty] | Угринчук А.П.
[подпись (инициалы, фамилия)]
Начальник: Генеральный директор ООО "СК "ПКФ Констракшн" | [5 empty] | Сайфутдинов И.Ф. | [8 empty] | Начальник Сметный | (Масалова Г.В.)
[подпись (инициалы, фамилия)]
Заказчик: Директор ДСО ГКУ "Инвестстрой Республики Крым" | [5 empty] | Соколов И.В. | [10 empty] | Генеральный директор | (Карасёв А.Н.)
[подпись (инициалы, фамилия)]
Заказчик: Заместитель начальника ПТУ ДСО ГКУ "Инвестстрой Республики Крым" | [5 empty] | Полякова С.Ю.
[подпись (инициалы, фамилия)]
Заказчик: Ведущий инженер ОКС №4 ДСО ГКУ "Инвестстрой Республики Крым" | [5 empty] | Ярукова Л.Ю.
[подпись (инициалы, фамилия)]