## НМЦК
Расчет начальной (максимальной) цены контракта
по объекту закупки: завершение строительно-монтажных работ
на объекте "Строительство общеобразовательной школы на 500 мест в микрорайоне "Марьино" г. Симферополь"
Основания для расчета:
1. | Приказ об утверждении проектной документации, включая сводный сметный расчет стоимости строительства от 30.09.2024 № 341
2. | Заключение государственной экспертизы (ГАУ РК "ГОССТРОЙЭКСПЕРТИЗА") от 26.09.2024 г. № 91-1-1-2-056749-2024
3. | Утвержденный сводный сметный расчет стоимости строительства в сумме 951 413,86 тыс.руб. в ценах на 1 квартал 2024 г.
(руб.)
Наименование работ и затрат | Стоимость работ в ценах на дату утверждения сметной документации "квартал" 1 "год" 2024 | Индекс фактической инфляции | Стоимость работ в ценах на дату формирования начальной (максимальной) цены контракта "месяц" август "год" 2025 | Индекс прогнозный инфляции на период выполнения работ | Начальная (максимальная) цена контракта с учетом индекса прогнозной инфляции на период выполнения работ
1 | 2 | 3 | 4 | 5 | 6
Строительно-монтажные работы | 482459513.1 | 1.0658 | 514205349.06 | 1.0464 | 538064477.26 |  |  | 538064477.2585
Стоимость оборудования | 89221355.26 | 1.0658 | 95092120.44 | 1.0464 | 99504394.83 | в т.ч. во времянке | 786299.59 | 99504394.8243
Пусконаладочные работы | 12558685.66 | 1.0658 | 13385047.18 | 1.0464 | 14006113.37
Временные здания и сооружения | 1274604.01 | 1.0658 | 1358472.95 | 1.0464 | 1421506.09 | без учета оборудования | 1421504.08
Затраты на осуществление работ вахтовым методом, командирование рабочих, перебазирование строительно-монтажных организаций
Удорожание работ в зимнее время | 0 |  | 0 |  | 0
Иные прочие работы и затраты | 0 |  | 0 |  | 0
Затраты, связанные с получением банковской гарантии (НДС не облагается) | 0 | 0 | 0 | 0 | 0
Резерв средств на непредвиденные работы и затраты 1% | 5855141.58 |  | 6240409.8963 |  | 6529964.9155
НМЦК без учета НДС (при наличии) | 591369299.61 |  | 630281399.5263 |  | 659526456.4655 | 659526456.4655
НДС (20 %) (при наличии) | 118273859.92 |  | 126056279.91 |  | 131905291.29 | 131905291.2931
НМЦК с учетом НДС (при наличии) | 709643159.53 |  | 756337679.4363 |  | 791431747.7555 | 791431747.75
Продолжительность строительства - с момента заключения контракта 15 месяцев
| Начало строительства | Октябрь 2025
| Окончание строительства | Декабрь 2026
| Уровень цен утвержденной сметной документации |  | I квартал 2024 (Март 2024)
| Дата формирования НМЦК | Август 2025
| Начало строительства | Октябрь 2025
| Окончание строительства | Декабрь 2026
| Продолжительность строительства | 15 месяцев
1. Расчет индекса фактической инфляции с использованием ИПЦ Росстата
| Март 2025 / Март 2024 |  | 104.1%
| Апрель 2025 / Март 2025 |  | 98.37%
| Май 2025 / Апрель 2025 |  | 101%
| Июнь 2025 / Май 2025 |  | 101%
| Июль 2025 / Июнь 2025 |  | 101%
| Август 2025 / Июль 2025 |  | 101%
Итого индекс фактической инфляции:
1,0408 * 0,9837 * 1,0101 * 1,0101 * 1,0101 * 1,0101 |  |  | 1.0658
2. Расчет индекса прогнозной инфляции
Доля сметной стоимости, подлежащая выполнению в 2025г. (3 месяца/15 месяцев) |  |  | 0.2
Доля сметной стоимости, подлежащая выполнению в 2026г. (12 месяцев/15 месяцев) |  |  | 0.8
Годовые индексы прогнозной инфляции:
| на 2025 год |  |  |  | 107.8%
| на 2026 год |  |  |  | 105.3%
Ежемесячные индексы прогнозной инфляции:
| на 2025 год |  | ¹²√1,078 |  | 1.0063
| на 2026 год |  | ¹²√1,053 |  | 1.0043
Индексы прогнозной инфляции на период исполнения контракта:
| К на 2025 год |  | (1,0063⁴ - 1)/2 + 1 |  | 1.0127
| К на 2026 год |  | 1,0063⁴ * (1,0043 + 1,053)/2 |  | 1.0548
Итого индекс прогнозной инфляции:
| 0,2 * 1,0127 + 0,8 * 1,0548 |  |  |  | 1.0464
0.20254
0.84384
1.0464

## ССР под НМЦК_02.10.2024 ОСТАТКИ (hidden)
Приложение № 6
Утверждено приказом № 421 от 4 августа 2020 г. Минстроя РФ
| Заказчик | ГОСУДАРСТВЕННОЕ КАЗЕННОЕ УЧРЕЖДЕНИЕ РЕСПУБЛИКИ КРЫМ "ИНВЕСТИЦИОННО-СТРОИТЕЛЬНОЕ УПРАВЛЕНИЕ РЕСПУБЛИКИ КРЫМ" | [5 empty] | ГОСУДАРСТВЕННОЕ КАЗЕННОЕ УЧРЕЖДЕНИЕ РЕСПУБЛИКИ КРЫМ "ИНВЕСТИЦИОННО-СТРОИТЕЛЬНОЕ УПРАВЛЕНИЕ РЕСПУБЛИКИ КРЫМ"
(наименование организации)
"Утвержден" "___"______________________2024г
| Сводный сметный расчет сметной стоимостью 709 000 597,5 руб. |  |  |  | ДЛЯ НМЦК | (В РУБЛЯХ)
(ссылка на документ об утверждении)
СВОДНЫЙ СМЕТНЫЙ РАСЧЕТ СТОИМОСТИ СТРОИТЕЛЬСТВА № ССРСС
Строительство общеобразовательной школы на 500 мест в микрорайоне "Марьино" г. Симферополь
(наименование стройки)
| Составлен в текущем уровне цен I квартал 2024 года | [7 empty] | Составлен в текущем уровне цен
№ п/п | Обоснование | Наименование глав, объектов капитального строительства, работ и затрат | Сметная стоимость, руб.
|  |  | Строительных (ремонтно- строительных, ремонтно- реставрационных) работ | монтажных работ | оборудования | прочих затрат | всего
1 | 2 | 3 | 4 | 5 | 6 | 7 | 8
Глава 1. Подготовка территории строительства, реконструкции, капитального ремонта | [9 empty] | Глава 1. Подготовка территории строительства, реконструкции, капитального ремонта
1 | 01-01-01 ОСТАТОК к НМЦК_01.10.2024 | Снятие плодородного грунта | 1130114.64 |  |  |  | 1130114.64
| Итого по Главе 1. "Подготовка территории строительства, реконструкции, капитального ремонта" |  | 1130114.64 |  |  |  | 1130114.64 |  |  |  | Итого по Главе 1. "Подготовка территории строительства, реконструкции, капитального ремонта"
Глава 2. Основные объекты строительства, реконструкции, капитального ремонта | [9 empty] | Глава 2. Основные объекты строительства, реконструкции, капитального ремонта
2 | 02-01-01 ОСТАТОК к НМЦК_01.10.2024 | Общестроительные работы | 230217578.26 | 24868.05 |  |  | 230242446.31
3 | 02-01-02 | Силовое электрооборудование и электрическое освещение | 40000.37 | 22379056.05 | 315606.23 |  | 22734662.65
4 | 02-01-03 | Отопление и вентиляция | 45128280.61 | 2859537.63 | 22290321.38 |  | 70278139.62
5 | 02-01-04 | Водоснабжение и водоотведение | 8828451.8 | 69088.57 | 1176923.59 |  | 10074463.96
6 | 02-01-05 | Технологическое оборудование | 575879.64 | 747798.94 | 44807468.46 |  | 46131147.04
7 | 02-01-06 | Автоматизация пожарной сигнализации, система оповещения о пожаре и управление эвакуацией |  | 4426114.66 | 1732679.32 |  | 6158793.98
8 | 02-01-07 | Система охранного видеонаблюдения |  | 2644398.14 | 669109.64 |  | 3313507.78
9 | 02-01-08 | Структурированная кабельная система. Локальная вычислительная сеть. |  | 1785104.48 | 237115.82 |  | 2022220.3
10 | 02-01-09 | Система контроля и управления доступом | 8857 | 1029806.11 | 824433.26 |  | 1863096.37
11 | 02-01-10 | Телефонизация. Радиофикация. Телевизионная сеть |  | 4798709.09 | 999163.51 |  | 5797872.6
12 | 02-01-11 | Подъемник БК | 55759.35 | 1399180.94 | 6529153.87 |  | 7984094.16
| Итого по Главе 2. "Основные объекты строительства, реконструкции, капитального ремонта" |  | 284854807.03 | 42163662.66 | 79581975.08 |  | 406600444.77 |  |  |  | Итого по Главе 2. "Основные объекты строительства, реконструкции, капитального ремонта"
Глава 3. Объекты подсобного и обслуживающего назначения | [9 empty] | Глава 3. Объекты подсобного и обслуживающего назначения
13 | 03-01-01 ОСТАТОК к НМЦК_01.10.2024 | Общестроительные работы. Котельная | 5643459.37 | 50117.07 | 43333.72 |  | 5736910.16
14 | 03-01-02 | Система электроснабжения. Котельная | 87618.21 | 334363.17 | 77397.3 |  | 499378.68
15 | 03-01-03 | Отопление и вентиляция. Котельная | 103053.52 | 26774.66 | 15600.07 |  | 145428.25
16 | 03-01-04 | Система водоснабжения и водоотведения. Котельная | 439416.36 |  | 32238.66 |  | 471655.02
17 | 03-01-05 | Сети газа. Котельная | 157713.03 |  | 30679.79 |  | 188392.82
18 | 03-01-06 | Монтаж оборудования. Котельная | 2587755.61 | 300608.48 | 6093872.74 |  | 8982236.83
19 | 03-01-07 | Телефонизация котельной | 127027.08 | 87671.6 | 9363.27 |  | 224061.95
20 | 03-01-08 | Монтаж системы автоматизации котельной | 778.99 | 104451.76 | 155925.72 |  | 261156.47
| Итого по Главе 3. "Объекты подсобного и обслуживающего назначения" |  | 9146822.17 | 903986.74 | 6458411.27 |  | 16509220.18 |  |  |  | Итого по Главе 3. "Объекты подсобного и обслуживающего назначения"
Глава 4. Объекты энергетического хозяйства | [9 empty] | Глава 4. Объекты энергетического хозяйства
21 | 04-01-01 | Сети 0,4 кВ и наружного освещения | 1172318.45 | 7976798.25 | 37652.13 |  | 9186768.83
| Итого по Главе 4. "Объекты энергетического хозяйства" |  | 1172318.45 | 7976798.25 | 37652.13 |  | 9186768.83 |  |  |  | Итого по Главе 4. "Объекты энергетического хозяйства"
Глава 6. Наружные сети и сооружения водоснабжения, водоотведения, теплоснабжения и газоснабжения | [9 empty] | Глава 6. Наружные сети и сооружения водоснабжения, водоотведения, теплоснабжения и газоснабжения
22 | 06-01-01 | Наружные сети газа | 745176.45 | 124295.76 | 220770.18 |  | 1090242.39
23 | 06-01-02 ОСТАТОК к НМЦК_01.10.2024 | Наружные сети водоснабжения | 4764246.79 |  | 61757.41 |  | 4826004.2
24 | 06-01-03 | Наружные сети водоотведения | 3303893.13 | 200869.68 | 2068135.15 |  | 5572897.96
25 | 06-01-04 | Наружные тепловые сети | 4435912.58 | 4582.78 | 87614.32 |  | 4528109.68
| Итого по Главе 6. "Наружные сети и сооружения водоснабжения, водоотведения, теплоснабжения и газоснабжения" |  | 13249228.95 | 329748.22 | 2438277.06 |  | 16017254.23 |  |  |  | Итого по Главе 6. "Наружные сети и сооружения водоснабжения, водоотведения, теплоснабжения и газоснабжения"
Глава 7. Благоустройство и озеленение территории | [9 empty] | Глава 7. Благоустройство и озеленение территории | [7 empty] | 07-01-01 : 100 %выполнение
26 | 07-01-02 | Покрытия | 48365846.21 |  |  |  | 48365846.21
27 | 07-01-03 | Озеленение | 13599545.54 |  |  |  | 13599545.54
28 | 07-01-04 | Малые архитектурные формы | 7170396.03 | 149073.62 |  |  | 7319469.65
29 | 07-01-05 ОСТАТОК к НМЦК_01.10.2024 | Подпорные стены | 51291458.58 |  |  |  | 51291458.58
| Итого по Главе 7. "Благоустройство и озеленение территории" |  | 120427246.36 | 149073.62 |  |  | 120576319.98 |  |  |  | Итого по Главе 7. "Благоустройство и озеленение территории"
| Итого по Главам 1-7 |  | 429980537.6 | 51523269.49 | 88516315.54 |  | 570020122.63 |  |  |  |  | Итого по Главам 1-7
Глава 8. Временные здания и сооружения | [9 empty] | Глава 8. Временные здания и сооружения
30 | 08-01-01 ОСТАТОК к НМЦК_01.10.2024 | Временные здания и сооружения | 437552.81 | 837051.2 | 705039.72 |  | 1979643.73
| Итого по Главе 8. "Временные здания и сооружения" |  | 437552.81 | 837051.2 | 705039.72 |  | 1979643.73 |  |  |  | Итого по Главе 8. "Временные здания и сооружения"
| Итого по Главам 1-8 |  | 430418090.41 | 52360320.69 | 89221355.26 |  | 571999766.36 |  |  |  |  | Итого по Главам 1-8
Глава 9. Прочие работы и затраты | [9 empty] | Глава 9. Прочие работы и затраты
31 | 09-01-01 | Пусконаладочные работы систем вентиляции |  |  |  | 2332139.48 | 2332139.48
32 | 09-01-02 | Пусконаладочные работы систем теплоснабжения |  |  |  | 4854666.12 | 4854666.12
33 | 09-01-03 | Пусконаладочные работы систем электроснабжения |  |  |  | 1542454.9 | 1542454.9
34 | 09-01-04 | Пусконаладочные работы АПС и СОУЭ |  |  |  | 681764.69 | 681764.69
35 | 09-01-05 | Пусконаладочные работы. Локальные очистные сооружения |  |  |  | 1789953.57 | 1789953.57
36 | 09-01-06 | Пусконаладочные работы. Лифтовое оборудование |  |  |  | 1357706.9 | 1357706.9
37 | прил.9 п.2.17 Методики от 04.08.2020 г. N421/пр | Стоимость независимой банковской гарантии |  |  |  | 509638 | 509638
| Итого по Главе 9. "Прочие работы и затраты" |  |  |  |  | 13068323.66 | 13068323.66 |  |  |  | Итого по Главе 9. "Прочие работы и затраты"
| Итого по Главам 1-9 |  | 430418090.41 | 52360320.69 | 89221355.26 | 13068323.66 | 585068090.02 |  |  |  |  | Итого по Главам 1-9
Глава 12. Публичный технологический и ценовой аудит, подготовка обоснования инвестиций, осуществляемых в инвестиционный проект по созданию объекта капитального строительства, в отношении которого планируется заключение контракта, предметом которого является одновременно выполнение работ по проектированию, строительству и вводу в эксплуатацию объекта капитального строительства, технологический и ценовой аудит такого обоснования инвестиций, аудит проектной документации, проектные и изыскательские работы | [9 empty] | Глава 12. Публичный технологический и ценовой аудит, подготовка обоснования инвестиций, осуществляемых в инвестиционный проект по созданию объекта капитального строительства, в отношении которого планируется заключение контракта, предметом которого является одновременно выполнение работ по проектированию, строительству и вводу в эксплуатацию объекта капитального строительства, технологический и ценовой аудит такого обоснования инвестиций, аудит проектной документации, проектные и изыскательские работы
| Итого по Главам 1-12 |  | 430418090.41 | 52360320.69 | 89221355.26 | 13068323.66 | 585068090.02 |  |  |  |  | Итого по Главам 1-12
Непредвиденные затраты | [9 empty] | Непредвиденные затраты
38 | Приказ от 04.08.2020 № 421/пр п.179 | Непредвиденные затраты для объектов капитального строительства непроизводственного назначения - 1% | 4304180.9 | 523603.21 | 892213.55 | 130683.24 | 5850680.9
|  |  | 1%Г1.С:Г12.С | 1%Г1.М:Г12.М | 1%Г1.О:Г12.О | 1%Г1.П:Г12.П
| Итого "Непредвиденные затраты" |  | 4304180.9 | 523603.21 | 892213.55 | 130683.24 | 5850680.9 |  |  |  | Итого "Непредвиденные затраты"
| Итого с учетом "Непредвиденные затраты" |  | 434722271.31 | 52883923.9 | 90113568.81 | 13199006.9 | 590918770.92 |  |  |  |  | Итого с учетом "Непредвиденные затраты"
Налоги и обязательные платежи | [9 empty] | Налоги и обязательные платежи
39 | №303-ФЗ от 03.08.2018, пп.180,181 Методики №421/пр от 04.08.2020 в редакции №557/пр от 07.07.2022 | НДС - 20% (без учета п.37) | 86944454.26 | 10576784.78 | 18022713.76 | 2537873.78 | 118081826.58
|  |  | 20%Г1.С:Г14.С | 20%Г1.М:Г14.М | 20%Г1.О:Г14.О | 20%(Г1.П:Г14.П-509638)
| Итого "Налоги и обязательные платежи" |  | 86944454.26 | 10576784.78 | 18022713.76 | 2537873.78 | 118081826.58 |  |  |  | Итого "Налоги и обязательные платежи"
| Итого по сводному расчету |  | 521666725.57 | 63460708.68 | 108136282.57 | 15736880.68 | 709000597.5 |  |  |  |  | Итого по сводному расчету
Руководитель проектной организации |  |  |  | () | [8 empty] | ()
[подпись (инициалы, фамилия)]
Главный инженер проекта |  |  |  | () | [9 empty] | ()
[подпись (инициалы, фамилия)]
Начальник |  |  |  | () | [10 empty] | Начальник | ()
[подпись (инициалы, фамилия)]
Заказчик |  |  |  | () | [12 empty] | ()
[должность, подпись (инициалы, фамилия)]

## ПРОЕКТ сметы контракта
Приложение №1 к государственному контракту от "__" _________2025
№_________ на окончание строительно-монтажных работ на объекте
"Строительство общеобразовательной школы на 500 мест в
[6 empty] | микрорайоне "Марьино" г. Симферополь" | [6 empty] | разница
[12 empty] | смр | 0
|  |  |  | Проект сметы контракта | [7 empty] | оборуд | 0
на окончание строительно-монтажых работ на объекте: "Строительство общеобразовательной школы на 500 мест в микрорайоне "Марьино" г. Симферополь" | [11 empty] | пнр | 0
(наименование объекта)
Кснижения
№пп | Номера сметных расчетов (смет) и позиций в сметных расчетах (сметах) |  |  | Наименование конструктивных решений (элементов), комплексов (видов) работ, оборудования | Единица измерения | Количество (объем работ) | Цена |  | Цена, руб |  | Страна происхождения оборудования |  |  | 1
[7 empty] | На единицу измерения | Всего | На единицу измерения | Всего |  |  |  | индекс фактической инфляции | индекс прогнозной инфляции
1 | 2 |  | скрыть | 3 | 4 | 5 | скрыть |  | 6 | 7 | 8 |  |  | 1.0658 | 1.0464
Подготовка территории | [7 empty] | 1130114.64 |  | 1260363.43 |  | 1260363.8782 | 0.44822
1. Снятие плодородного грунта | [7 empty] | 1130114.64 |  | 1260363.43 |  | 1260363.8782 | 0.44822
1.1 |  |  |  | Земляные работы |  |  |  | 1130114.64 |  | 1260363.43 |  | 1260363.8782 | 0.44822
1.1.1 | 01-01-01 (ост.) | 6 | ТЕР01-01-013-07 | Разработка грунта с погрузкой на автомобили-самосвалы экскаваторами с ковшом вместимостью: 0,65 (0,5-1) м3, группа грунтов 1. | 1000 м3 | 7.973 | 71502.64 | 570088.42 | 79743.54 | 635792.85 |  | 635792.8891 | 0.039081 | 635792.8521 | 0.0021138
1.1.2 | 01-01-01 (ост.) | 7 | ТССЦпг-03-21-01-001 | Перевозка грузов автомобилями-самосвалами грузоподъемностью 10 т работающих вне карьера на расстояние: I класс груза до 1 км | 1 т груза | 13554.049 | 41.32 | 560026.22 | 46.08 | 624570.58 |  | 624570.9891 | 0.40914 | 624570.5779 | -0.00208
Основные объекты строительства | [7 empty] | 407360404.41 |  | 454309949.46 |  | 454309961.9827 | 12.5227
в том числе оборудование | [7 empty] | 79581975.08 |  | 88754043.06 |  | 88754046.0037 | 2.9437
2. Общестроительные работы | [7 empty] | 231002405.95 |  | 257626158.36 |  | 257626153.9632 | -4.3968
2.1 |  |  |  | Корпус "А" |  |  |  | 6499285.54 |  | 7248349.61 |  | 7248348.4763 | -1.1337
| Крыльца железобетонные (все корпуса) | [10 empty] | 0 | 0 | 0 | 0
2.1.1 | 02-01-01 (ост.) | 14 | ТЕР08-01-002-02 | Устройство основания под фундаменты: щебеночного | м3 | 5.57 | 3547.24 | 19758.13 | 3956.07 | 22035.31 |  | 22035.3161 | 0.0061279 | 22035.3099 | -0.0001
2.1.2 | 02-01-01 (ост.) | 14.1 | 02.2.05.04-0080 | Щебень из природного камня для строительных работ марка: 400, фракция 5(3)-10 мм | м3 | 7.241 | 1379.2 | 9986.79 | 1538.16 | 11137.82 |  | 11137.7987 | -0.021294 | 11137.8166 | -0.00344
2.1.3 | 02-01-01 (ост.) | 15 | ТЕР06-01-024-04 | Устройство стен подвалов и подпорных стен железобетонных высотой: до 3 м, толщиной до 500 мм | 100 м3 | 0.9622 | 856708.11 | 824324.54 | 955446.39 | 919330.52 |  | 919330.5151 | -0.0048724 | 919330.5165 | -0.003542
2.1.4 | 02-01-01 (ост.) | 15.1 | 04.1.02.05-0060 | Бетон тяжелый, крупность заполнителя: 40 мм, класс В15 (М200) | м3 | 97.66 | 5725.32 | 559134.42 | 6385.18 | 623576.68 |  | 623576.4064 | -0.2736 | 623576.6788 | -0.0012
2.1.5 | 02-01-01 (ост.) | 15.2 | 08.4.02.06-0003 | Сетка сварная из холоднотянутой проволоки 4-5 мм | т | 0.42806 | 74854.25 | 32042.11 | 83481.44 | 35735.07 |  | 35735.0631 | -0.0068511 | 35735.0652 | -0.0047936
2.1.6 | 02-01-01 (ост.) | 16 | ТЕР08-02-007-03 | Установка металлических решеток (решетки Р-1, Р-2) | т | 0.35562 | 64497.5 | 22936.6 | 71931.04 | 25580.12 |  | 25580.1147 | -0.0052878 | 25580.1164 | -0.0035552
2.1.7 | 02-01-01 (ост.) | 16.1 | 07.2.07.12-0003 | Конструктивные элементы вспомогательного назначения: массой не более 50 кг с преобладанием толстолистовой стали собираемые из двух и более деталей, с отверстиями и без отверстий, соединяемые на сварке | т | 0.3556 | 91508.89 | 32540.56 | 102055.58 | 36290.96 |  | 36290.9611 | 0.0010665 | 36290.9642 | 0.004248
| Крыльца металлические (крыльцо К-1) | [10 empty] | 0 | 0 | 0 | 0
2.1.8 | 02-01-01 (ост.) | 17 | ТЕР39-01-009-05 | Монтаж металлических: лестниц и площадок | т | 1.0942 | 78904.16 | 86333.78 | 87998.11 | 96284.01 |  | 96284.0175 | 0.0075064 | 96284.012 | 0.0020376
2.1.9 | 02-01-01 (ост.) | 17.1 | ТССЦ-07.2.07.04-0004 | Конструкции стальные индивидуальные: решетчатые сварные массой 0,5-1 т | т | 1.0942 | 90883.96 | 99441.59 | 101358.62 | 110902.55 |  | 110902.5435 | -0.0064947 | 110902.5477 | -0.0023408
2.1.10 | 02-01-01 (ост.) | 18 | ТЕР13-03-002-05 | Огрунтовка металлических поверхностей за один раз: грунтовкой ГФ-0119 | 100 м2 | 0.1926 | 7906.49 | 1522.79 | 8817.74 | 1698.3 |  | 1698.2963 | -0.0037014 | 1698.2967 | -0.003276
2.1.11 | 02-01-01 (ост.) | 19 | ТЕР13-03-004-26 | Окраска металлических огрунтованных поверхностей: эмалью ПФ-115 | 100 м2 | 0.1926 | 7169.11 | 1380.77 | 7995.37 | 1539.91 |  | 1539.9081 | -0.0019495 | 1539.9083 | -0.001738
| Диафрагмы | [10 empty] | 0 | 0 | 0 | 0
2.1.12 | 02-01-01 (ост.) | 20 | ТЕР06-01-031-10 | Устройство железобетонных стен и перегородок высотой: до 6 м, толщиной 500 мм | 100 м3 | 0.09848 | 1107346.77 | 109051.51 | 1234971.94 | 121620.04 |  | 121620.0368 | -0.0032318 | 121620.0367 | -0.0033488
2.1.13 | 02-01-01 (ост.) | 20.1 | 04.1.02.05-0009 | Бетон тяжелый, класс: В25 (М350) | м3 | 10.0265 | 6776.89 | 67948.1 | 7557.95 | 75779.41 |  | 75779.3305 | -0.079477 | 75779.4078 | -0.0022225
2.1.14 | 02-01-01 (ост.) | 20.2 | 08.4.03.02-0002 | Горячекатаная арматурная сталь гладкая класса А-I, диаметром: 8 мм | т | 0.432 | 47193.4 | 20387.55 | 52632.59 | 22737.28 |  | 22737.2787 | -0.0012533 | 22737.2789 | -0.00112
2.1.15 | 02-01-01 (ост.) | 20.3 | 08.4.03.03-0032 | Горячекатаная арматурная сталь периодического профиля класса: А-III, диаметром 12 мм | т | 0.01385 | 43835.38 | 607.12 | 48887.54 | 677.09 |  | 677.0925 | 0.0024742 | 677.0924 | 0.002429
2.1.16 | 02-01-01 (ост.) | 20.4 | 08.4.03.03-0034 | Горячекатаная арматурная сталь периодического профиля класса: А-III, диаметром 16-18 мм | т | 0.165 | 43773.39 | 7222.61 | 48818.41 | 8055.04 |  | 8055.0383 | -0.001663 | 8055.0377 | -0.00235
2.1.17 | 02-01-01 (ост.) | 20.5 | 08.4.03.03-0035 | Горячекатаная арматурная сталь периодического профиля класса: А-III, диаметром 20-22 мм | т | 0.5209 | 43773.45 | 22801.59 | 48818.48 | 25429.55 |  | 25429.5444 | -0.0056115 | 25429.5462 | -0.003768
2.1.18 | 02-01-01 (ост.) | 20.6 | 08.4.03.03-0036 | Горячекатаная арматурная сталь периодического профиля класса: А-III, диаметром 25-28 мм | т | 1.146 | 43764.1 | 50153.66 | 48808.05 | 55934.03 |  | 55934.0258 | -0.0042056 | 55934.0253 | -0.0047
| Колонны | [10 empty] | 0 | 0 | 0 | 0
2.1.19 | 02-01-01 (ост.) | 21 | ТЕР06-01-026-04 | Устройство железобетонных колонн в деревянной опалубке высотой: до 4 м, периметром до 2 м | 100 м3 | 0.245 | 1891964.08 | 463531.2 | 2110018.84 | 516954.62 |  | 516954.617 | -0.0029827 | 516954.6158 | -0.0042
2.1.20 | 02-01-01 (ост.) | 21.1 | 04.1.02.05-0009 | Бетон тяжелый, класс: В25 (М350) | м3 | 24.8492 | 6776.89 | 168400.25 | 7557.95 | 187809.01 |  | 187808.9042 | -0.10578 | 187809.0111 | 0.00114
2.1.21 | 02-01-01 (ост.) | 21.2 | 08.4.03.02-0002 | Горячекатаная арматурная сталь гладкая класса А-I, диаметром: 8 мм | т | 0.61408 | 47193.41 | 28980.53 | 52632.6 | 32320.63 |  | 32320.6265 | -0.0034982 | 32320.627 | -0.002992
2.1.22 | 02-01-01 (ост.) | 21.3 | 08.4.03.03-0035 | Горячекатаная арматурная сталь периодического профиля класса: А-III, диаметром 20-22 мм | т | 3.2192 | 43773.5 | 140915.66 | 48818.53 | 157156.61 |  | 157156.6295 | 0.019472 | 157156.6118 | 0.001776
| Ригели | [10 empty] | 0 | 0 | 0 | 0
2.1.23 | 02-01-01 (ост.) | 23 | ТЕР06-01-037-01 | Устройство ригелей гражданских зданий в металлической опалубке | 100 м3 | 0.2628 | 1748469.82 | 459497.87 | 1949986.42 | 512456.43 |  | 512456.4332 | 0.0031509 | 512456.4312 | 0.001176
2.1.24 | 02-01-01 (ост.) | 23.1 | 04.1.02.05-0009 | Бетон тяжелый, класс: В25 (М350) | м3 | 26.6742 | 6776.89 | 180768.06 | 7557.95 | 201602.27 |  | 201602.1429 | -0.12709 | 201602.2699 | -0.00011
2.1.25 | 02-01-01 (ост.) | 23.2 | 08.4.03.02-0002 | Горячекатаная арматурная сталь гладкая класса А-I, диаметром: 8 мм | т | 1.3542 | 47193.35 | 63909.24 | 52632.53 | 71274.97 |  | 71274.9793 | 0.0093068 | 71274.9721 | 0.002126
2.1.26 | 02-01-01 (ост.) | 23.3 | 08.4.03.02-0004 | Горячекатаная арматурная сталь гладкая класса А-I, диаметром: 12 мм | т | 0.01281 | 43888.37 | 562.21 | 48946.64 | 627.01 |  | 627.0065 | -0.0035434 | 627.0065 | -0.0035416
2.1.27 | 02-01-01 (ост.) | 23.4 | 08.4.03.03-0034 | Горячекатаная арматурная сталь периодического профиля класса: А-III, диаметром 16-18 мм | т | 0.0765 | 43773.99 | 3348.71 | 48819.08 | 3734.66 |  | 3734.6593 | -0.00072452 | 3734.6596 | -0.00038
2.1.28 | 02-01-01 (ост.) | 23.5 | 08.4.03.03-0035 | Горячекатаная арматурная сталь периодического профиля класса: А-III, диаметром 20-22 мм | т | 2.7185 | 43773.51 | 118998.3 | 48818.54 | 132713.2 |  | 132713.2253 | 0.02535 | 132713.201 | 0.00099
2.1.29 | 02-01-01 (ост.) | 23.6 | 08.4.03.03-0036 | Горячекатаная арматурная сталь периодического профиля класса: А-III, диаметром 25-28 мм | т | 2.356 | 43764.07 | 103108.16 | 48808.02 | 114991.7 |  | 114991.6971 | -0.0028625 | 114991.6951 | -0.00488
| Перекрытия | [10 empty] | 0 | 0 | 0 | 0
2.1.30 | 02-01-01 (ост.) | 25 | ТЕР06-01-041-01 | Устройство перекрытий безбалочных толщиной: до 200 мм на высоте от опорной площади до 6 м | 100 м3 | 0.9983 | 1216951.66 | 1214882.84 | 1357209.14 | 1354901.88 |  | 1354901.8777 | -0.0022555 | 1354901.8845 | 0.004462
2.1.31 | 02-01-01 (ост.) | 25.1 | 04.1.02.05-0009 | Бетон тяжелый, класс: В25 (М350) | м3 | 101.29 | 6776.89 | 686430.93 | 7557.95 | 765544.76 |  | 765544.2363 | -0.52365 | 765544.7555 | -0.0045
2.1.32 | 02-01-01 (ост.) | 25.2 | 08.4.03.02-0001 | Горячекатаная арматурная сталь гладкая класса А-I, диаметром: 6 мм | т | 0.4547 | 47289.14 | 21502.37 | 52739.36 | 23980.59 |  | 23980.5852 | -0.0047701 | 23980.587 | -0.003008
2.1.33 | 02-01-01 (ост.) | 25.3 | 08.4.03.03-0031 | Горячекатаная арматурная сталь периодического профиля класса: А-III, диаметром 10 мм | т | 13.0842 | 45567.36 | 596212.46 | 50819.14 | 664927.79 |  | 664927.8062 | 0.016198 | 664927.7916 | 0.001588
2.1.34 | 02-01-01 (ост.) | 25.4 | 08.4.03.03-0032 | Горячекатаная арматурная сталь периодического профиля класса: А-III, диаметром 12 мм | т | 5.8227 | 43835.4 | 255240.39 | 48887.57 | 284657.65 |  | 284657.6413 | -0.0087025 | 284657.6538 | 0.003839
2.1.35 | 02-01-01 (ост.) | 25.5 | 08.4.03.03-0035 | Горячекатаная арматурная сталь периодического профиля класса: А-III, диаметром 20-22 мм | т | 0.16454 | 43773.49 | 7202.49 | 48818.52 | 8032.6 |  | 8032.5994 | -0.00055573 | 8032.5993 | -0.0007192
| Фахверки (обрамления проемов) | [10 empty] | 0 | 0 | 0 | 0
2.1.36 | 02-01-01 (ост.) | 28 | ТЕР13-03-004-26 | Окраска металлических огрунтованных поверхностей: эмалью ПФ-115 | 100 м2 | 2.541 | 7170.27 | 18219.65 | 7996.67 | 20319.54 |  | 20319.5215 | -0.018492 | 20319.5385 | -0.00153
2.2 |  |  |  | Корпус "Б" |  |  |  | 322511.99 |  | 359682.52 |  | 359682.5031 | -0.016915 | 0
| Колонны | [10 empty] | 0 | 0 | 0 | 0
2.2.1 | 02-01-01 (ост.) | 33 | ТЕР06-01-026-04 | Устройство железобетонных колонн в деревянной опалубке высотой: до 4 м, периметром до 2 м | 100 м3 | 0.053 | 1891959.06 | 100273.83 | 2110013.24 | 111830.7 |  | 111830.7018 | 0.0017618 | 111830.7017 | 0.00172
2.2.2 | 02-01-01 (ост.) | 33.1 | 04.1.02.05-0009 | Бетон тяжелый, класс: В25 (М350) | м3 | 5.3791 | 6776.9 | 36453.6 | 7557.96 | 40655.02 |  | 40654.9911 | -0.028865 | 40655.0226 | 0.002636
2.2.3 | 02-01-01 (ост.) | 33.2 | 08.4.03.02-0002 | Горячекатаная арматурная сталь гладкая класса А-I, диаметром: 8 мм | т | 0.13332 | 47193.59 | 6291.85 | 52632.8 | 7017 |  | 7017.0053 | 0.0053431 | 7017.0049 | 0.004896
2.2.4 | 02-01-01 (ост.) | 33.3 | 08.4.03.02-0003 | Горячекатаная арматурная сталь гладкая класса А-I, диаметром: 10 мм | т | 0.0316 | 47132.91 | 1489.4 | 52565.12 | 1661.06 |  | 1661.058 | -0.0020031 | 1661.0578 | -0.002208
2.2.5 | 02-01-01 (ост.) | 33.4 | 08.4.03.03-0035 | Горячекатаная арматурная сталь периодического профиля класса: А-III, диаметром 20-22 мм | т | 0.67084 | 43773.54 | 29365.04 | 48818.58 | 32749.46 |  | 32749.4525 | -0.0075211 | 32749.4562 | -0.0037928
| Пояс монолитный | [10 empty] | 0 | 0 | 0 | 0
2.2.6 | 02-01-01 (ост.) | 36 | ТЕР06-01-031-03 | Устройство железобетонных стен и перегородок высотой: до 3 м, толщиной 200 мм | 100 м3 | 0.0437 | 2108056.98 | 92122.09 | 2351017.12 | 102739.45 |  | 102739.4483 | -0.0017066 | 102739.4481 | -0.001856
2.2.7 | 02-01-01 (ост.) | 36.1 | ТССЦ-04.1.02.05-0043 | Бетон тяжелый, крупность заполнителя: 20 мм, класс В15 (М200) | м3 | 4.4356 | 5725.32 | 25394.95 | 6385.18 | 28321.79 |  | 28321.7972 | 0.0072197 | 28321.7851 | -0.004851
2.2.8 | 02-01-01 (ост.) | 36.2 | 08.4.03.02-0002 | Горячекатаная арматурная сталь гладкая класса А-I, диаметром: 8 мм | т | 0.18928 | 47193.31 | 8932.75 | 52632.49 | 9962.28 |  | 9962.2773 | -0.0026923 | 9962.2777 | -0.0022928
2.2.9 | 02-01-01 (ост.) | 36.3 | 08.4.03.03-0031 | Горячекатаная арматурная сталь периодического профиля класса: А-III, диаметром 10 мм | т | 0.26901 | 45567.48 | 12258.2 | 50819.27 | 13670.99 |  | 13670.9958 | 0.0057956 | 13670.9935 | 0.0034612
| Лестницы | [10 empty] | 0 | 0 | 0 | 0
2.2.10 | 02-01-01 (ост.) | 37 | ТЕР06-01-041-01 | Устройство перекрытий безбалочных толщиной: до 200 мм на высоте от опорной площади до 6 м | 100 м3 | 0.003 | 1217083.33 | 3651.25 | 1357355.98 | 4072.07 |  | 4072.068 | -0.0020456 | 4072.0679 | -0.00206
2.2.11 | 02-01-01 (ост.) | 37.1 | 04.1.02.05-0009 | Бетон тяжелый, класс: В25 (М350) | м3 | 0.3046 | 6776.95 | 2064.26 | 7558.01 | 2302.17 |  | 2302.1724 | 0.0024055 | 2302.1698 | -0.000154
2.2.12 | 02-01-01 (ост.) | 37.2 | 08.4.03.02-0001 | Горячекатаная арматурная сталь гладкая класса А-I, диаметром: 6 мм | т | 0.0014 | 47300 | 66.22 | 52751.47 | 73.85 |  | 73.8521 | 0.0020616 | 73.8521 | 0.002058
2.2.13 | 02-01-01 (ост.) | 37.3 | 08.4.03.02-0002 | Горячекатаная арматурная сталь гладкая класса А-I, диаметром: 8 мм | т | 0.01 | 47196 | 471.96 | 52635.49 | 526.35 |  | 526.3549 | 0.0048625 | 526.3549 | 0.0049
2.2.14 | 02-01-01 (ост.) | 37.4 | 08.4.03.03-0032 | Горячекатаная арматурная сталь периодического профиля класса: А-III, диаметром 12 мм | т | 0.008 | 43840 | 350.72 | 48892.7 | 391.14 |  | 391.1416 | 0.0015742 | 391.1416 | 0.0016
2.2.15 | 02-01-01 (ост.) | 37.5 | 08.4.03.03-0034 | Горячекатаная арматурная сталь периодического профиля класса: А-III, диаметром 16-18 мм | т | 0.07598 | 43772.97 | 3325.87 | 48817.94 | 3709.19 |  | 3709.1869 | -0.0031058 | 3709.1871 | -0.0029188
2.3 |  |  |  | Корпус "В" |  |  |  | 483903.9 |  | 539675.37 |  | 539675.3343 | -0.035745 | 0
| Колонны | [10 empty] | 0 | 0 | 0 | 0
2.3.1 | 02-01-01 (ост.) | 42 | ТЕР06-01-026-04 | Устройство железобетонных колонн в деревянной опалубке высотой: до 4 м, периметром до 2 м | 100 м3 | 0.0609 | 1891953.69 | 115219.98 | 2110007.26 | 128499.44 |  | 128499.4422 | 0.0021813 | 128499.4421 | 0.002134
2.3.2 | 02-01-01 (ост.) | 42.1 | 04.1.02.05-0009 | Бетон тяжелый, класс: В25 (М350) | м3 | 6.1868 | 6776.89 | 41927.27 | 7557.95 | 46759.53 |  | 46759.5187 | -0.011319 | 46759.5251 | -0.00494
2.3.3 | 02-01-01 (ост.) | 42.2 | 08.4.03.02-0002 | Горячекатаная арматурная сталь гладкая класса А-I, диаметром: 8 мм | т | 0.16424 | 47193.31 | 7751.03 | 52632.49 | 8644.36 |  | 8644.3604 | 0.00039071 | 8644.3602 | 0.0001576
2.3.4 | 02-01-01 (ост.) | 42.3 | 08.4.03.03-0035 | Горячекатаная арматурная сталь периодического профиля класса: А-III, диаметром 20-22 мм | т | 0.88388 | 43773.52 | 38690.54 | 48818.55 | 43149.74 |  | 43149.7454 | 0.0054495 | 43149.74 | -2.6e-05
| Пояс монолитный | [10 empty] | 0 | 0 | 0 | 0
2.3.5 | 02-01-01 (ост.) | 45 | ТЕР06-01-031-03 | Устройство железобетонных стен и перегородок высотой: до 3 м, толщиной 200 мм | 100 м3 | 0.0336 | 2108072.02 | 70831.22 | 2351033.9 | 78994.74 |  | 78994.7391 | -0.00090159 | 78994.739 | -0.00096
2.3.6 | 02-01-01 (ост.) | 45.1 | ТССЦ-04.1.02.05-0043 | Бетон тяжелый, крупность заполнителя: 20 мм, класс В15 (М200) | м3 | 3.4104 | 5725.32 | 19525.64 | 6385.18 | 21776.02 |  | 21776.0309 | 0.01093 | 21776.0179 | -0.002128
2.3.7 | 02-01-01 (ост.) | 45.2 | 08.4.03.02-0002 | Горячекатаная арматурная сталь гладкая класса А-I, диаметром: 8 мм | т | 0.1456 | 47193.54 | 6871.38 | 52632.74 | 7663.33 |  | 7663.328 | -0.0020163 | 7663.3269 | -0.003056
2.3.8 | 02-01-01 (ост.) | 45.3 | 08.4.03.03-0031 | Горячекатаная арматурная сталь периодического профиля класса: А-III, диаметром 10 мм | т | 0.20731 | 45567.31 | 9446.65 | 50819.08 | 10535.41 |  | 10535.4059 | -0.004114 | 10535.4051 | -0.004887
| Лестницы | [10 empty] | 0 | 0 | 0 | 0
2.3.9 | 02-01-01 (ост.) | 46 | ТЕР06-01-041-01 | Устройство перекрытий безбалочных толщиной: до 200 мм на высоте от опорной площади до 6 м | 100 м3 | 0.0585 | 1216947.86 | 71191.45 | 1357204.9 | 79396.49 |  | 79396.4867 | -0.0032702 | 79396.4867 | -0.00335
2.3.10 | 02-01-01 (ост.) | 46.1 | 04.1.02.05-0009 | Бетон тяжелый, класс: В25 (М350) | м3 | 5.938 | 6776.89 | 40241.16 | 7557.95 | 44879.11 |  | 44879.0792 | -0.030758 | 44879.1071 | -0.0029
2.3.11 | 02-01-01 (ост.) | 46.2 | 08.4.03.02-0001 | Горячекатаная арматурная сталь гладкая класса А-I, диаметром: 6 мм | т | 0.0918 | 47289.65 | 4341.19 | 52739.93 | 4841.53 |  | 4841.5257 | -0.004308 | 4841.5256 | -0.004426
2.3.12 | 02-01-01 (ост.) | 46.3 | 08.4.03.02-0002 | Горячекатаная арматурная сталь гладкая класса А-I, диаметром: 8 мм | т | 0.09526 | 47193.16 | 4495.62 | 52632.32 | 5013.75 |  | 5013.7542 | 0.0042313 | 5013.7548 | 0.0048032
2.3.13 | 02-01-01 (ост.) | 46.4 | 08.4.03.03-0032 | Горячекатаная арматурная сталь периодического профиля класса: А-III, диаметром 12 мм | т | 0.21063 | 43835.35 | 9233.04 | 48887.51 | 10297.18 |  | 10297.1767 | -0.0033329 | 10297.1762 | -0.0037687
2.3.14 | 02-01-01 (ост.) | 46.5 | 08.4.03.03-0034 | Горячекатаная арматурная сталь периодического профиля класса: А-III, диаметром 16-18 мм | т | 1.0083 | 43773.53 | 44137.73 | 48818.57 | 49224.74 |  | 49224.7411 | 0.0010922 | 49224.7405 | 0.0005024
2.4 |  |  |  | Корпус "Г" |  |  |  | 2099470.55 |  | 2341441.38 |  | 2341441.0812 | -0.29876 | 0
| Ригели | [10 empty] | 0 | 0 | 0 | 0
2.4.1 | 02-01-01 (ост.) | 51 | ТЕР06-01-037-01 | Устройство ригелей гражданских зданий в металлической опалубке | 100 м3 | 0.2885 | 1748468.91 | 504433.28 | 1949985.41 | 562570.79 |  | 562570.7894 | -0.00064817 | 562570.7908 | 0.000785
2.4.2 | 02-01-01 (ост.) | 51.1 | 04.1.02.05-0009 | Бетон тяжелый, класс: В25 (М350) | м3 | 29.2769 | 6776.89 | 198406.29 | 7557.95 | 221273.35 |  | 221273.234 | -0.11605 | 221273.3464 | -0.003645
2.4.3 | 02-01-01 (ост.) | 51.2 | 08.4.03.02-0002 | Горячекатаная арматурная сталь гладкая класса А-I, диаметром: 8 мм | т | 1.5237 | 47193.37 | 71906.65 | 52632.55 | 80194.11 |  | 80194.1158 | 0.0057612 | 80194.1111 | 0.001133
2.4.4 | 02-01-01 (ост.) | 51.3 | 08.4.03.03-0032 | Горячекатаная арматурная сталь периодического профиля класса: А-III, диаметром 12 мм | т | 0.14912 | 43835.23 | 6536.71 | 48887.38 | 7290.09 |  | 7290.0862 | -0.003778 | 7290.0861 | -0.0038944
2.4.5 | 02-01-01 (ост.) | 51.4 | 08.4.03.03-0034 | Горячекатаная арматурная сталь периодического профиля класса: А-III, диаметром 16-18 мм | т | 2.9532 | 43773.5 | 129271.03 | 48818.53 | 144169.91 |  | 144169.9195 | 0.0095331 | 144169.9064 | -0.0035746
2.4.6 | 02-01-01 (ост.) | 51.5 | 08.4.03.03-0035 | Горячекатаная арматурная сталь периодического профиля класса: А-III, диаметром 20-22 мм | т | 1.8647 | 43773.51 | 81624.9 | 48818.54 | 91032.42 |  | 91032.4244 | 0.0043947 | 91032.4197 | -0.0002766
| Перекрытия | [10 empty] | 0 | 0 | 0 | 0
2.4.7 | 02-01-01 (ост.) | 52 | ТЕР06-01-041-01 | Устройство перекрытий безбалочных толщиной: до 200 мм на высоте от опорной площади до 6 м | 100 м3 | 0.3763 | 1216951.53 | 457938.86 | 1357208.99 | 510717.74 |  | 510717.7424 | 0.0023842 | 510717.7429 | 0.002937
2.4.8 | 02-01-01 (ост.) | 52.1 | 04.1.02.05-0009 | Бетон тяжелый, класс: В25 (М350) | м3 | 38.2 | 6776.89 | 258877.08 | 7557.95 | 288713.69 |  | 288713.4712 | -0.21883 | 288713.69 | 0
2.4.9 | 02-01-01 (ост.) | 52.2 | 08.4.03.02-0001 | Горячекатаная арматурная сталь гладкая класса А-I, диаметром: 6 мм | т | 0.1682 | 47289.12 | 7954.03 | 52739.34 | 8870.76 |  | 8870.7568 | -0.0032259 | 8870.757 | -0.003012
2.4.10 | 02-01-01 (ост.) | 52.3 | 08.4.03.03-0030 | Горячекатаная арматурная сталь периодического профиля класса: А-III, диаметром 8 мм | т | 0.82478 | 45670.88 | 37668.43 | 50934.59 | 42009.83 |  | 42009.8341 | 0.004083 | 42009.8311 | 0.0011402
2.4.11 | 02-01-01 (ост.) | 52.4 | 08.4.03.03-0031 | Горячекатаная арматурная сталь периодического профиля класса: А-III, диаметром 10 мм | т | 3.2645 | 45567.36 | 148753.29 | 50819.14 | 165897.56 |  | 165897.5708 | 0.010783 | 165897.558 | -0.0020442
2.4.12 | 02-01-01 (ост.) | 52.5 | 08.4.03.03-0032 | Горячекатаная арматурная сталь периодического профиля класса: А-III, диаметром 12 мм | т | 1.4581 | 43835.4 | 63915.52 | 48887.57 | 71281.99 |  | 71281.9831 | -0.0069036 | 71281.9881 | -0.0019344
2.4.13 | 02-01-01 (ост.) | 52.6 | 08.4.03.03-0035 | Горячекатаная арматурная сталь периодического профиля класса: А-III, диаметром 20-22 мм | т | 0.27592 | 43773.41 | 12077.96 | 48818.43 | 13469.98 |  | 13469.9826 | 0.0025732 | 13469.9812 | 0.0012056
| Пояс монолитный | [10 empty] | 0 | 0 | 0 | 0
2.4.14 | 02-01-01 (ост.) | 53 | ТЕР06-01-031-03 | Устройство железобетонных стен и перегородок высотой: до 3 м, толщиной 200 мм | 100 м3 | 0.0366 | 2108072.13 | 77155.44 | 2351034.02 | 86047.85 |  | 86047.8452 | -0.004815 | 86047.8451 | -0.004868
2.4.15 | 02-01-01 (ост.) | 53.1 | 04.1.02.05-0009 | Бетон тяжелый, класс: В25 (М350) | м3 | 3.715 | 6776.89 | 25176.16 | 7557.95 | 28077.78 |  | 28077.791 | 0.01099 | 28077.7842 | 0.00425
2.4.16 | 02-01-01 (ост.) | 53.2 | 08.4.03.02-0002 | Горячекатаная арматурная сталь гладкая класса А-I, диаметром: 8 мм | т | 0.1586 | 47193.38 | 7484.87 | 52632.56 | 8347.52 |  | 8347.5246 | 0.0046203 | 8347.524 | 0.004016
2.4.17 | 02-01-01 (ост.) | 53.3 | 08.4.03.03-0031 | Горячекатаная арматурная сталь периодического профиля класса: А-III, диаметром 10 мм | т | 0.22582 | 45567.49 | 10290.05 | 50819.29 | 11476.01 |  | 11476.0104 | 0.00036746 | 11476.0121 | 0.0020678
2.5 |  |  |  | Корпус "Д" |  |  |  | 371326.84 |  | 414123.45 |  | 414123.4168 | -0.03315 | 0
| Колонны | [10 empty] | 0 | 0 | 0 | 0
2.5.1 | 02-01-01 (ост.) | 59 | ТЕР06-01-026-04 | Устройство железобетонных колонн в деревянной опалубке высотой: до 4 м, периметром до 2 м | 100 м3 | 0.04142 | 1891977.31 | 78365.7 | 2110033.6 | 87397.59 |  | 87397.5914 | 0.001426 | 87397.5917 | 0.001712
2.5.2 | 02-01-01 (ост.) | 59.1 | 04.1.02.05-0009 | Бетон тяжелый, класс: В25 (М350) | м3 | 4.2032 | 6776.89 | 28484.63 | 7557.95 | 31767.58 |  | 31767.5725 | -0.0075205 | 31767.5754 | -0.00456
2.5.3 | 02-01-01 (ост.) | 59.2 | 08.4.03.02-0002 | Горячекатаная арматурная сталь гладкая класса А-I, диаметром: 8 мм | т | 0.125 | 47193.52 | 5899.19 | 52632.72 | 6579.09 |  | 6579.0901 | 5.2973e-05 | 6579.09 | 0
2.5.4 | 02-01-01 (ост.) | 59.3 | 08.4.03.03-0035 | Горячекатаная арматурная сталь периодического профиля класса: А-III, диаметром 20-22 мм | т | 1.0223 | 43773.54 | 44749.69 | 48818.58 | 49907.23 |  | 49907.2314 | 0.0013915 | 49907.2343 | 0.004334
| Перекрытия | [10 empty] | 0 | 0 | 0 | 0
2.5.5 | 02-01-01 (ост.) | 61 | ТЕР06-01-041-01 | Устройство перекрытий безбалочных толщиной: до 200 мм на высоте от опорной площади до 6 м | 100 м3 | 0.0436 | 1216947.02 | 53058.89 | 1357203.96 | 59174.09 |  | 59174.0926 | 0.0026162 | 59174.0927 | 0.002656
2.5.6 | 02-01-01 (ост.) | 61.1 | 04.1.02.05-0009 | Бетон тяжелый, класс: В25 (М350) | м3 | 4.4303 | 6776.88 | 30023.61 | 7557.94 | 33483.94 |  | 33483.9247 | -0.015274 | 33483.9416 | 0.001582
2.5.7 | 02-01-01 (ост.) | 61.2 | 08.4.03.02-0001 | Горячекатаная арматурная сталь гладкая класса А-I, диаметром: 6 мм | т | 0.1362 | 47289.06 | 6440.77 | 52739.27 | 7183.09 |  | 7183.0888 | -0.0011623 | 7183.0886 | -0.001426
2.5.8 | 02-01-01 (ост.) | 61.3 | 08.4.03.03-0030 | Горячекатаная арматурная сталь периодического профиля класса: А-III, диаметром 8 мм | т | 0.10863 | 45670.81 | 4961.22 | 50934.51 | 5533.02 |  | 5533.0161 | -0.003916 | 5533.0158 | -0.0041787
2.5.9 | 02-01-01 (ост.) | 61.4 | 08.4.03.03-0031 | Горячекатаная арматурная сталь периодического профиля класса: А-III, диаметром 10 мм | т | 0.1128 | 45567.55 | 5140.02 | 50819.35 | 5732.42 |  | 5732.4233 | 0.0033419 | 5732.4227 | 0.00268
2.5.10 | 02-01-01 (ост.) | 61.5 | 08.4.03.03-0032 | Горячекатаная арматурная сталь периодического профиля класса: А-III, диаметром 12 мм | т | 0.21061 | 43835.53 | 9232.2 | 48887.71 | 10296.24 |  | 10296.2399 | -0.00014554 | 10296.2406 | 0.0006031
2.5.11 | 02-01-01 (ост.) | 61.6 | 08.4.03.03-0033 | Горячекатаная арматурная сталь периодического профиля класса: А-III, диаметром 14 мм | т | 0.41387 | 43835.5 | 18142.2 | 48887.68 | 20233.14 |  | 20233.1452 | 0.0051537 | 20233.1441 | 0.0041216
2.5.12 | 02-01-01 (ост.) | 61.7 | 08.4.03.03-0035 | Горячекатаная арматурная сталь периодического профиля класса: А-III, диаметром 20-22 мм | т | 0.00532 | 43774.44 | 232.88 | 48819.58 | 259.72 |  | 259.7201 | 0.00014659 | 259.7202 | 0.0001656
| Пояс монолитный | [10 empty] | 0 | 0 | 0 | 0
2.5.13 | 02-01-01 (ост.) | 62 | ТЕР06-01-035-01 | Устройство поясов: в опалубке | 100 м3 | 0.0366 | 1299660.38 | 47567.57 | 1449450.29 | 53049.88 |  | 53049.8809 | 0.00085332 | 53049.8806 | 0.000614
2.5.14 | 02-01-01 (ост.) | 62.1 | 04.1.02.05-0006 | Бетон тяжелый, класс: В15 (М200) | м3 | 3.7149 | 5725.32 | 21268.98 | 6385.18 | 23720.31 |  | 23720.2963 | -0.013696 | 23720.3052 | -0.004818
2.5.15 | 02-01-01 (ост.) | 62.2 | 08.4.03.02-0002 | Горячекатаная арматурная сталь гладкая класса А-I, диаметром: 8 мм | т | 0.158 | 47193.1 | 7456.51 | 52632.25 | 8315.9 |  | 8315.896 | -0.0039582 | 8315.8955 | -0.0045
2.5.16 | 02-01-01 (ост.) | 62.3 | 08.4.03.03-0031 | Горячекатаная арматурная сталь периодического профиля класса: А-III, диаметром 10 мм | т | 0.2261 | 45567.36 | 10302.78 | 50819.14 | 11490.21 |  | 11490.2075 | -0.0024603 | 11490.2076 | -0.002446
2.6 |  |  |  | Корпус "Е" |  |  |  | 472594.06 |  | 527061.98 |  | 527061.9999 | 0.019908 | 0
| Колонны | [10 empty] | 0 | 0 | 0 | 0
2.6.1 | 02-01-01 (ост.) | 67 | ТЕР06-01-026-04 | Устройство железобетонных колонн в деревянной опалубке высотой: до 4 м, периметром до 2 м | 100 м3 | 0.0521 | 1891955.28 | 98570.87 | 2110009.03 | 109931.47 |  | 109931.4703 | 0.00030861 | 109931.4705 | 0.000463
2.6.2 | 02-01-01 (ост.) | 67.1 | 04.1.02.05-0009 | Бетон тяжелый, класс: В25 (М350) | м3 | 5.28 | 6776.88 | 35781.95 | 7557.94 | 39905.92 |  | 39905.9314 | 0.011377 | 39905.9232 | 0.0032
2.6.3 | 02-01-01 (ост.) | 67.2 | 08.4.03.02-0002 | Горячекатаная арматурная сталь гладкая класса А-I, диаметром: 8 мм | т | 1.1179 | 47193.38 | 52755.59 | 52632.56 | 58835.83 |  | 58835.8363 | 0.0063449 | 58835.8335 | 0.0035216
2.6.4 | 02-01-01 (ост.) | 67.3 | 08.4.03.03-0034 | Горячекатаная арматурная сталь периодического профиля класса: А-III, диаметром 16-18 мм | т | 0.37734 | 43773.41 | 16517.46 | 48818.43 | 18421.15 |  | 18421.1488 | -0.0012005 | 18421.1464 | -0.0036238
| Пояс монолитный | [10 empty] | 0 | 0 | 0 | 0
2.6.5 | 02-01-01 (ост.) | 70 | ТЕР06-01-031-03 | Устройство железобетонных стен и перегородок высотой: до 3 м, толщиной 200 мм | 100 м3 | 0.082 | 2108062.68 | 172861.14 | 2351023.48 | 192783.93 |  | 192783.9257 | -0.0042882 | 192783.9254 | -0.00464
2.6.6 | 02-01-01 (ост.) | 70.1 | 04.1.02.05-0009 | Бетон тяжелый, класс: В25 (М350) | м3 | 8.323 | 6776.89 | 56404.08 | 7557.95 | 62904.82 |  | 62904.8262 | 0.0062007 | 62904.8178 | -0.00215
2.6.7 | 02-01-01 (ост.) | 70.2 | 08.4.03.02-0002 | Горячекатаная арматурная сталь гладкая класса А-I, диаметром: 8 мм | т | 0.35516 | 47193.41 | 16761.21 | 52632.6 | 18692.99 |  | 18692.9917 | 0.0017475 | 18692.9942 | 0.004216
2.6.8 | 02-01-01 (ост.) | 70.3 | 08.4.03.03-0031 | Горячекатаная арматурная сталь периодического профиля класса: А-III, диаметром 10 мм | т | 0.50347 | 45567.28 | 22941.76 | 50819.05 | 25585.87 |  | 25585.8694 | -0.00058171 | 25585.8671 | -0.0028965
2.7 |  |  |  | Стены и перегородки |  |  |  | 9656797.21 |  | 10769774.93 |  | 10769773.2177 | -1.7123 | 0
2.7.1 | 02-01-01 (ост.) | 74 | ТЕР08-03-004-01 | Кладка стен из газобетонных блоков на клее без облицовки толщиной: 400 мм при высоте этажа до 4 м (толщина 300 мм) | м3 | 400.86 | 4197.64 | 1682666.52 | 4681.43 | 1876598.03 |  | 1876599.0863 | 1.0563 | 1876598.0298 | -0.0002
2.7.2 | 02-01-01 (ост.) | 74.1 | 05.2.02.09-0058 | Блоки из ячеистых бетонов стеновые 2 категории, объемная масса: 900 кг/м3, класс В 3,5 | м3 | 404.8686 | 8842.34 | 3579983.82 | 9861.45 | 3992591.46 |  | 3992588.1248 | -3.3352 | 3992591.4555 | -0.00453
2.7.3 | 02-01-01 (ост.) | 74.2 | 14.1.06.04-0008 | Клей монтажный «БОЛАРС» для укладки ячеистых блоков | т | 8.2176 | 21563.58 | 177201.5 | 24048.85 | 197624.55 |  | 197624.5257 | -0.024256 | 197624.5512 | 0.0012255
2.7.4 | 02-01-01 (ост.) | 77 | ТЕР08-02-002-03 | Кладка перегородок из кирпича: армированных толщиной в 1/2 кирпича при высоте этажа до 4 м | 100 м2 | 2.2771 | 203953.81 | 464423.21 | 227460.12 | 517949.44 |  | 517949.434 | -0.0060471 | 517949.4393 | -0.000748
2.7.5 | 02-01-01 (ост.) | 77.1 | 06.1.01.05-0039 | Кирпич керамический одинарный, размером 250х120х65 мм, марка: 200 | 1000 шт | 11.4766 | 17729.16 | 203470.15 | 19772.5 | 226920.76 |  | 226920.7196 | -0.040386 | 226920.7571 | -0.00286
2.7.6 | 02-01-01 (ост.) | 77.2 | ТССЦ-08.4.03.03-0031 | Горячекатаная арматурная сталь периодического профиля класса: А-III, диаметром 10 мм | т | 7.83e-05 | 45593.87 | 3.57 | 50848.71 | 3.98 |  | 3.9815 | 0.0014536 | 3.9815 | 0.001454
2.7.7 | 02-01-01 (ост.) | 79 | ТЕР08-04-003-03 | Кладка перегородок из газобетонных блоков на клее толщиной: 200 мм при высоте этажа до 4 м | 100 м2 | 0.9221 | 90224.49 | 83196 | 100623.14 | 92784.6 |  | 92784.5986 | -0.0014285 | 92784.5974 | -0.002606
2.7.8 | 02-01-01 (ост.) | 79.1 | 05.2.02.09-0058 | Блоки из ячеистых бетонов стеновые 2 категории, объемная масса: 900 кг/м3, класс В 3,5 | м3 | 18.6264 | 8842.34 | 164701.08 | 9861.45 | 183683.51 |  | 183683.3933 | -0.11666 | 183683.5095 | -0.000491
2.7.9 | 02-01-01 (ост.) | 79.2 | 14.1.06.04-0008 | Клей монтажный «БОЛАРС» для укладки ячеистых блоков | т | 0.37804 | 21563.5 | 8151.93 | 24048.76 | 9091.47 |  | 9091.4654 | -0.0046335 | 9091.4654 | -0.0046233
2.7.10 | 02-01-01 (ост.) | 80 | ТЕР08-02-007-01 | Армирование кладки стен и других конструкций | т | 0.231 | 62917.01 | 14533.83 | 70168.39 | 16208.9 |  | 16208.8993 | -0.00074695 | 16208.8981 | -0.00191
2.7.11 | 02-01-01 (ост.) | 80.1 | ТССЦ-08.4.02.01-0021 | Арматурные сетки сварные | т | 0.231 | 50088.05 | 11570.34 | 55860.85 | 12903.86 |  | 12903.8578 | -0.0022155 | 12903.8564 | -0.00365
2.7.12 | 02-01-01 (ост.) | 81 | ТЕР08-02-007-01 | Армирование кладки стен и других конструкций | т | 6.9071 | 62916.66 | 434572.89 | 70168 | 484658.8 |  | 484658.7714 | -0.02856 | 484658.7962 | -0.00384
2.7.13 | 02-01-01 (ост.) | 81.1 | 08.4.03.02-0002 | Горячекатаная арматурная сталь гладкая класса А-I, диаметром: 8 мм | т | 6.9071 | 47193.37 | 325970.24 | 52632.55 | 363539.34 |  | 363539.3272 | -0.012813 | 363539.3388 | -0.001244
2.7.14 | 02-01-01 (ост.) | 82 | ТЕР10-01-015-01 | Устройство перегородок каркасно-филенчатых в санузлах | 100 м2 | 2.0142 | 108885.64 | 219317.45 | 121435.05 | 244594.48 |  | 244594.4704 | -0.0096171 | 244594.4777 | -0.00229
2.7.15 | 02-01-01 (ост.) | 82.1 | 11.1.03.01-0078 | Бруски обрезные хвойных пород длиной: 4-6,5 м, шириной 75-150 мм, толщиной 40-75 мм, II сорта | м3 | -1.0877 | 14058.28 | -15290.74 | 15678.54 | -17053.05 |  | -17053.0455 | 0.0045079 | -17053.0462 | 0.0037553
2.7.16 | 02-01-01 (ост.) | 82.2 | ТЦ_26.30.30.22_91_9108122635_ 10.12.2020_01 | Сантехнические перегородки пластиковые с дверными блоками (санузлы) | м2 | 149 | 3327.7 | 495827.3 | 3711.23 | 552973.27 |  | 552972.9433 | -0.32669 | 552973.27 | 0
2.7.17 | 02-01-01 (ост.) | 82.3 | ТЦ_26.30.30.22_91_9108122635_ 10.12.2020_01 | Перегородки из ПВХ-профиля с дверными блоками (киноаппаратная) | м2 | 52.42 | 3327.7 | 174438.03 | 3711.23 | 194542.68 |  | 194542.5572 | -0.1228 | 194542.6766 | -0.0034
2.7.18 | 02-01-01 (ост.) | 83 | ТЕР09-03-046-03 | Монтаж перегородок: стальных, консольных, сетчатых (металлические перегородки) | 100 м2 | 0.4909 | 56957.45 | 27960.41 | 63521.97 | 31182.94 |  | 31182.9345 | -0.005511 | 31182.9351 | -0.004927
2.7.19 | 02-01-01 (ост.) | 83.1 | 07.2.07.04-0007 | Конструкции стальные индивидуальные: решетчатые сварные массой до 0,1 т | т | 0.9818 | 99729.39 | 97914.32 | 111223.51 | 109199.24 |  | 109199.2509 | 0.010873 | 109199.2421 | 0.002118
2.7.20 | 02-01-01 (ост.) | 84 | ТЕР10-05-001-02 | Устройство перегородок из гипсокартонных листов (ГКЛ) по системе «КНАУФ» с одинарным металлическим каркасом и однослойной обшивкой с обеих сторон (С 111): с одним дверным проемом | 100 м2 | 1.6955 | 121231.43 | 205547.89 | 135203.73 | 229237.92 |  | 229237.9256 | 0.0056319 | 229237.9242 | 0.004215
2.7.21 | 02-01-01 (ост.) | 84.1 | 01.6.01.02-0008 | Листы гипсокартонные: ГКЛВ 12,5 мм | м2 | 383.2 | 280.93 | 107653.96 | 313.31 | 120060.39 |  | 120061.4148 | 1.0248 | 120060.392 | 0.002
2.7.22 | 02-01-01 (ост.) | 84.2 | 01.7.06.11-0013 | Лента уплотнительная шириной: 70 мм | м | 198.4 | 9.25 | 1836.05 | 10.32 | 2047.49 |  | 2047.6605 | 0.17049 | 2047.488 | -0.002
2.7.23 | 02-01-01 (ост.) | 84.3 | 07.2.06.03-0115 | Профиль направляющий: ПН-4 75/30/0,6 | м | 267.9 | 54.51 | 14602.12 | 60.79 | 16285.64 |  | 16285.0599 | -0.58011 | 16285.641 | 0.001
2.7.24 | 02-01-01 (ост.) | 84.4 | 07.2.06.03-0199 | Профиль стоечный: ПС-4 75/50/0,6 | м | 430.7 | 61.47 | 26474.11 | 68.55 | 29524.49 |  | 29525.3338 | 0.84378 | 29524.485 | -0.005
2.7.25 | 02-01-01 (ост.) | 84.5 | 11.1.03.01-0003 | Бруски деревянные: 75*50 мм | м | 66.12 | 62.83 | 4154.07 | 70.07 | 4633.03 |  | 4632.8395 | -0.19047 | 4633.0284 | -0.0016
2.7.26 | 02-01-01 (ост.) | 84.6 | ТССЦ-12.2.04.04-0001 | Маты прошивные из минеральной ваты: без обкладок М1-100 (ГОСТ 21880-94), негорючие, толщина 50 мм | м3 | 8.73 | 6132.24 | 53534.46 | 6839 | 59704.47 |  | 59704.4735 | 0.0035425 | 59704.47 | 0
2.7.27 | 02-01-01 (ост.) | 85 | ТЕР46-03-001-01 | Сверление установками алмазного бурения в железобетонных конструкциях вертикальных отверстий глубиной 200 мм диаметром: 20 мм | 100 шт | 22.68 | 47811.3 | 1084360.23 | 53321.7 | 1209336.16 |  | 1209336.1297 | -0.030289 | 1209336.156 | -0.004
2.7.28 | 02-01-01 (ост.) | 86 | ТЕР13-03-002-04 | Огрунтовка металлических поверхностей за один раз: грунтовкой ГФ-021 | 100 м2 | 0.4909 | 8455.31 | 4150.71 | 9429.81 | 4629.09 |  | 4629.0923 | 0.0022777 | 4629.0937 | 0.003729
2.7.29 | 02-01-01 (ост.) | 87 | ТЕР13-03-004-26 | Окраска металлических огрунтованных поверхностей: эмалью ПФ-115 | 100 м2 | 0.4909 | 7887.06 | 3871.76 | 8796.07 | 4317.99 |  | 4317.9924 | 0.0024199 | 4317.9908 | 0.000763
2.8 |  |  |  | Двери и витраж |  |  |  | 14445730.86 |  | 16110647.59 |  | 16110646.4123 | -1.1777 | 0
2.8.1 | 02-01-01 (ост.) | 88 | ТЕР09-04-012-01 | Установка металлических дверных блоков в готовые проемы | м2 | 22.47 | 3268.02 | 73432.36 | 3644.67 | 81895.73 |  | 81895.6686 | -0.061401 | 81895.7349 | 0.0049
2.8.2 | 02-01-01 (ост.) | 88.1 | 07.1.01.03-0001 | Блок дверной стальной внутренний однопольный ДСВ, площадь 2,1 м2 (ГОСТ 31173-2003) | м2 | 16.968 | 15274.7 | 259181.11 | 17035.16 | 289052.59 |  | 289052.5416 | -0.048427 | 289052.5949 | 0.00488
2.8.3 | 02-01-01 (ост.) | 88.2 | 07.1.01.03-0002 | Блок дверной стальной наружный двупольный ДСН ДКН, площадь 2,73 м2 (ГОСТ 31173-2003) | м2 | 5.502 | 12438.79 | 68438.23 | 13872.4 | 76325.94 |  | 76325.9495 | 0.0095348 | 76325.9448 | 0.0048
2.8.4 | 02-01-01 (ост.) | 89 | ТЕР09-04-013-01 | Установка противопожарных дверей: однопольных глухих | м2 | 14.427 | 3128.9 | 45140.66 | 3489.52 | 50343.31 |  | 50343.2619 | -0.048096 | 50343.305 | -0.00496
2.8.5 | 02-01-01 (ост.) | 89.1 | 07.1.01.01-0019 | Дверь противопожарная металлическая: однопольная ДПМ-01/60, размером 900х2100 мм | шт | 2 | 22903.22 | 45806.44 | 25542.89 | 51085.78 |  | 51085.7751 | -0.0048739 | 51085.78 | 0
2.8.6 | 02-01-01 (ост.) | 89.2 | 07.1.01.01-0020 | Дверь противопожарная металлическая: однопольная ДПМ-01/60, размером 1000х2100 мм | шт | 5 | 26361.11 | 131805.55 | 29399.31 | 146996.55 |  | 146996.5509 | 0.00087082 | 146996.55 | 0
2.8.7 | 02-01-01 (ост.) | 90 | ТЕР09-04-013-02 | Установка противопожарных дверей: двупольных глухих | м2 | 6.342 | 3816.83 | 24206.32 | 4256.73 | 26996.18 |  | 26996.1739 | -0.0060963 | 26996.1817 | 0.00166
2.8.8 | 02-01-01 (ост.) | 90.1 | 07.1.01.01-0008 | Дверь противопожарная металлическая: двупольная ДПМ-02/60, размером 1500х2100 мм | шт | 2 | 46280.78 | 92561.55 | 51614.78 | 103229.56 |  | 103229.5574 | -0.0025705 | 103229.56 | 0
2.8.9 | 02-01-01 (ост.) | 91 | ТЕР10-01-047-01 | Установка блоков из ПВХ в наружных и внутренних дверных проемах: в каменных стенах площадью проема до 3 м2 | 100 м2 | 0.69195 | 289059.35 | 200014.62 | 322374.34 | 223066.92 |  | 223066.929 | 0.0090006 | 223066.9246 | 0.004563
2.8.10 | 02-01-01 (ост.) | 91.1 | 11.3.01.02-0003 | Блоки дверные входные пластиковые: с простой коробкой, однопольная с клювовой фурнитурой, без стеклопакета по типу сэндвич, площадь от 1,5-2 м2 | м2 | 33.138 | 12649 | 419162.42 | 14106.84 | 467472.46 |  | 467472.1967 | -0.26331 | 467472.4639 | 0.00392
2.8.11 | 02-01-01 (ост.) | 91.2 | 11.3.01.02-0019 | Блоки дверные входные пластиковые: с простой коробкой, однопольная с простой фурнитурой, без стеклопакета по типу сэндвич, площадь более 2 м2 | м2 | 36.057 | 11762.89 | 424134.68 | 13118.6 | 473017.36 |  | 473017.5252 | 0.16517 | 473017.3602 | 0.0002
2.8.12 | 02-01-01 (ост.) | 92 | ТЕР10-01-039-01 | Установка блоков в наружных и внутренних дверных проемах: в каменных стенах, площадь проема до 3 м2 | 100 м2 | 1.848 | 134802.31 | 249114.67 | 150338.7 | 277825.92 |  | 277825.913 | -0.0070447 | 277825.9176 | -0.0024
2.8.13 | 02-01-01 (ост.) | 92.1 | ТССЦ-11.2.02.02-0031 | Блоки дверные с рамочными полотнами однопольные: ДН 21-10, площадь 2,05 м2; ДН 24-10, площадь 2,35 м2 | м2 | 16.968 | 1947.69 | 33048.43 | 2172.17 | 36857.38 |  | 36857.3647 | -0.015331 | 36857.3806 | 0.00056
2.8.14 | 02-01-01 (ост.) | 92.2 | ТССЦ-11.2.02.02-0034 | Блоки дверные с рамочными полотнами однопольные: ДН 21-15А, площадь 3,07 м2; ДН 24-15А, площадь 3,52 м2 | м2 | 16.968 | 2061.12 | 34973.03 | 2298.67 | 39003.83 |  | 39003.7808 | -0.049177 | 39003.8326 | 0.00256
2.8.15 | 02-01-01 (ост.) | 92.3 | 11.2.02.01-0072 | Блоки дверные однопольные с полотном: глухим ДГ 21-9, площадь 1,80 м2; ДГ 21-10, площадь 2,01 м2 | м2 | 132.3 | 1753.19 | 231946.38 | 1955.25 | 258679.58 |  | 258678.924 | -0.65603 | 258679.575 | -0.005
2.8.16 | 02-01-01 (ост.) | 92.4 | 11.2.02.01-0051 | Блоки дверные двупольные с полотном: глухим ДГ 21-13, площадь 2,63 м2 | м2 | 52.5 | 2118.26 | 111208.39 | 2362.4 | 124026 |  | 124025.5039 | -0.49608 | 124026 | 0
2.8.17 | 02-01-01 (ост.) | 92.5 | ТССЦ-01.7.04.07-0022 | Скобяные изделия при заполнении отдельными элементами дверей в помещение: однопольных | компл. | 64 | 1270.7 | 81324.69 | 1417.15 | 90697.6 |  | 90697.6143 | 0.014256 | 90697.6 | 0
2.8.18 | 02-01-01 (ост.) | 92.6 | 01.7.04.07-0894 | Скобяные изделия при заполнении отдельными элементами дверей в помещение: двупольных | компл. | 44 | 969.98 | 42679.23 | 1081.77 | 47597.88 |  | 47598.1444 | 0.26442 | 47597.88 | 0
2.8.19 | 02-01-01 (ост.) | 93 | ТЕР10-01-039-02 | Установка блоков в наружных и внутренних дверных проемах: в каменных стенах, площадь проема более 3 м2 | 100 м2 | 0.24339 | 117897.37 | 28695.04 | 131485.41 | 32002.23 |  | 32002.2329 | 0.0028885 | 32002.2339 | 0.0039399
2.8.20 | 02-01-01 (ост.) | 93.1 | 11.2.02.01-0054 | Блоки дверные двупольные с полотном: под остекление ДО 21-13, площадь 2,63 м2 | м2 | 10.5 | 1880.36 | 19743.83 | 2097.08 | 22019.34 |  | 22019.368 | 0.028008 | 22019.34 | 0
2.8.21 | 02-01-01 (ост.) | 93.2 | 11.2.02.01-0051 | Блоки дверные двупольные с полотном: глухим ДГ 21-13, площадь 2,63 м2 | м2 | 3.36 | 2118.26 | 7117.34 | 2362.4 | 7937.66 |  | 7937.6356 | -0.024359 | 7937.664 | 0.004
2.8.22 | 02-01-01 (ост.) | 93.3 | ТССЦ-11.2.02.02-0034 | Блоки дверные с рамочными полотнами однопольные: ДН 21-15А, площадь 3,07 м2; ДН 24-15А, площадь 3,52 м2 | м2 | 10.479 | 2061.12 | 21598.48 | 2298.67 | 24087.76 |  | 24087.7722 | 0.012207 | 24087.7629 | 0.00293
2.8.23 | 02-01-01 (ост.) | 94 | ТЕР09-04-012-02 | Установка дверного доводчика к металлическим дверям (двери входные, лестничных клеток, общих коридоров) | шт | 46 | 1265.29 | 58203.16 | 1411.12 | 64911.52 |  | 64911.2558 | -0.26422 | 64911.52 | 0
2.8.24 | 02-01-01 (ост.) | 94.1 | 01.7.04.01-0011 | Закрыватель дверной гидравлический рычажный в алюминиевом корпусе | шт | 46 | 3636.01 | 167256.57 | 4055.07 | 186533.22 |  | 186533.4115 | 0.19153 | 186533.22 | 0
2.8.25 | 02-01-01 (ост.) | 95 | ТЕР10-01-060-01 | Установка и крепление наличников | 100 м | 4.9791 | 7470.57 | 37196.7 | 8331.58 | 41483.77 |  | 41483.7357 | -0.034271 | 41483.77 | -2.2e-05
2.8.26 | 02-01-01 (ост.) | 95.1 | 11.1.01.10-0004 | Наличники из древесины типа: Н-1, размером 13х74 мм | м | 557.7 | 59.6 | 33238.77 | 66.47 | 37070.32 |  | 37069.6419 | -0.67805 | 37070.319 | -0.001
2.8.27 | 02-01-01 (ост.) | 96 | ТЕР09-04-009-04 | Монтаж оконных блоков: из алюминиевых многокамерных профилей с герметичными стеклопакетами (витражи) | 100 м2 | 2.1705 | 658188.79 | 1428598.76 | 734047.1 | 1593249.23 |  | 1593249.2243 | -0.0056819 | 1593249.2305 | 0.00055
2.8.28 | 02-01-01 (ост.) | 96.1 | ТЦ_16.23.11.11_91_9108122635_ 30.11.2020_01 | Витраж В1 с однокамерным стеклопакетом 3350х2880 мм, площадь изделия 9,65 м2 | шт | 1 | 207562.86 | 207562.86 | 231485.13 | 231485.13 |  | 231485.1272 | -0.0027889 | 231485.13 | 0
2.8.29 | 02-01-01 (ост.) | 96.2 | ТЦ_16.23.11.11_91_9108122635_ 30.11.2020_01 | Витраж ВП1 (противопожарный) с однокамерным стеклопакетом 2100х3520 мм, площадь изделий 29,56 м2 | шт | 4 | 752954.37 | 3011817.48 | 839734.71 | 3358938.84 |  | 3358938.8414 | 0.0014405 | 3358938.84 | 0
2.8.30 | 02-01-01 (ост.) | 96.3 | ТЦ_16.23.11.11_91_9108122635_ 30.11.2020_01 | Витраж В2 с однокамерным стеклопакетом 3050х2600 мм, площадь изделий 23,79 м2 | шт | 3 | 511700.9 | 1535102.7 | 570676.03 | 1712028.09 |  | 1712028.0757 | -0.014305 | 1712028.09 | 0
2.8.31 | 02-01-01 (ост.) | 96.4 | ТЦ_16.23.11.11_91_9108122635_ 30.11.2020_01 | Витраж ВП2 (противопожарный) с однокамерным стеклопакетом 3350х2560 мм, площадь изделий 25,74 м2 | шт | 3 | 655651.11 | 1966953.33 | 731216.95 | 2193650.85 |  | 2193650.8382 | -0.011823 | 2193650.85 | 0
2.8.32 | 02-01-01 (ост.) | 96.5 | ТЦ_16.23.11.11_91_9108122635_ 30.11.2020_01 | Витраж В3 с однокамерным стеклопакетом 2420х2860 мм, площадь изделий 13,84 м2 | шт | 2 | 279969.63 | 559939.26 | 312237 | 624474 |  | 624474.0067 | 0.0067255 | 624474 | 0
2.8.33 | 02-01-01 (ост.) | 96.6 | ТЦ_16.23.11.11_91_9108122635_ 30.11.2020_01 | Витраж В4 с однокамерным стеклопакетом 3130х2560 мм, площадь изделий 8,01 м2 | шт | 1 | 169948.1 | 169948.1 | 189535.15 | 189535.15 |  | 189535.1488 | -0.0012369 | 189535.15 | 0
2.8.34 | 02-01-01 (ост.) | 96.7 | ТЦ_16.23.11.11_91_9108122635_ 30.11.2020_01 | Витраж В5у (утепленный) с однокамерным стеклопакетом 3600х5560 мм, площадь изделий 20,02 м2 | шт | 1 | 430499.09 | 430499.09 | 480115.45 | 480115.45 |  | 480115.4533 | 0.0032797 | 480115.45 | 0
2.8.35 | 02-01-01 (ост.) | 96.8 | ТЦ_16.23.11.11_91_9108122635_ 30.11.2020_01 | Витраж В6 с однокамерным стеклопакетом 2800х5560 мм, площадь изделий 15,57 м2 | шт | 1 | 316360.69 | 316360.69 | 352822.25 | 352822.25 |  | 352822.2466 | -0.0034321 | 352822.25 | 0
2.8.36 | 02-01-01 (ост.) | 96.9 | ТЦ_16.23.11.11_91_9108122635_ 30.11.2020_01 | Витраж В7 с однокамерным стеклопакетом 2560х3600 мм, площадь изделий 18,44 м2 | шт | 2 | 375959.17 | 751918.34 | 419289.64 | 838579.28 |  | 838579.2747 | -0.0053298 | 838579.28 | 0
2.8.37 | 02-01-01 (ост.) | 96.10 | ТЦ_16.23.11.11_91_9108122635_ 30.11.2020_01 | Витраж В8 с однокамерным стеклопакетом 2800х3760 мм, площадь изделий 10,53 м2 | шт | 1 | 223735.55 | 223735.55 | 249521.77 | 249521.77 |  | 249521.7702 | 0.00019242 | 249521.77 | 0
2.8.38 | 02-01-01 (ост.) | 96.11 | ТЦ_16.23.11.11_91_9108122635_ 30.11.2020_01 | Витраж В9 с однокамерным стеклопакетом 5560х3760 мм, площадь изделий 20,91 м2 | шт | 1 | 439488.09 | 439488.09 | 490140.46 | 490140.46 |  | 490140.4636 | 0.0035753 | 490140.46 | 0
2.8.39 | 02-01-01 (ост.) | 96.12 | ТЦ_16.23.11.11_91_9108122635_ 30.11.2020_01 | Витраж В10 с однокамерным стеклопакетом 2350х2860 мм, площадь изделий 6,72 м2 | шт | 1 | 137917.83 | 137917.83 | 153813.29 | 153813.29 |  | 153813.2902 | 0.00021113 | 153813.29 | 0
2.8.40 | 02-01-01 (ост.) | 96.13 | ТЦ_16.23.11.11_91_9108122635_ 30.11.2020_01 | Витраж В11 с однокамерным стеклопакетом 3650х1620 мм, площадь изделий 5,91 м2 | шт | 1 | 123474.92 | 123474.92 | 137705.79 | 137705.79 |  | 137705.7898 | -0.00022825 | 137705.79 | 0
2.8.41 | 02-01-01 (ост.) | 96.14 | ТЦ_16.23.11.11_91_9108122635_ 30.11.2020_01 | Витраж В12 с однокамерным стеклопакетом 3350х2500 мм, площадь изделий 8,38 м2 | шт | 1 | 165238.73 | 165238.73 | 184283.01 | 184283.01 |  | 184283.0092 | -0.00082266 | 184283.01 | 0
2.8.42 | 02-01-01 (ост.) | 97 | ТЕР11-01-049-01 | Укладка металлического накладного профиля (порога) | 100 м | 0.938 | 18193.57 | 17065.57 | 20290.44 | 19032.43 |  | 19032.4302 | 0.00018708 | 19032.4327 | 0.00272
2.8.43 | 02-01-01 (ост.) | 97.1 | 09.2.03.02-0022 | Профили стыкоперекрывающие из алюминиевых сплавов (порожки) с покрытием, шириной: 60 мм | м | 98.49 | 191.7 | 18880.91 | 213.79 | 21056.18 |  | 21056.9938 | 0.81379 | 21056.1771 | -0.0029
2.9 |  |  |  | Окна |  |  |  | 25162549.16 |  | 28062818.92 |  | 28062611.4578 | -207.4622 | 0
2.9.1 | 02-01-01 (ост.) | 98 | ТЕР10-01-034-01 | Установка в жилых и общественных зданиях оконных блоков из ПВХ профилей: глухих с площадью проема до 2 м2 | 100 м2 | 0.4153 | 240102.31 | 99714.49 | 267774.85 | 111206.9 |  | 111206.8961 | -0.0039183 | 111206.8952 | -0.004795
2.9.2 | 02-01-01 (ост.) | 98.1 | 11.3.02.04-0010 | Блок оконный пластиковый: трехстворчатый, глухой, с однокамерным стеклопакетом (24 мм), площадью до 2 м2 (Ок 7: 2,86*0,66*22 шт) | м2 | 41.53 | 17343.8 | 720287.86 | 19342.73 | 803303.58 |  | 803303.2832 | -0.29684 | 803303.5769 | -0.0031
2.9.3 | 02-01-01 (ост.) | 99 | ТЕР10-01-034-02 | Установка в жилых и общественных зданиях оконных блоков из ПВХ профилей: глухих с площадью проема более 2 м2 | 100 м2 | 1.0555 | 189110.49 | 199606.12 | 210906.06 | 222611.35 |  | 222611.3481 | -0.0018989 | 222611.3463 | -0.00367
2.9.4 | 02-01-01 (ост.) | 99.1 | 11.3.02.02-0006 | Блок оконный пластиковый: глухой, одностворчатый с однокамерным стеклопакетом (24 мм), площадью более 2 м2 | м2 | 27.14 | 11556.5 | 313643.52 | 12888.42 | 349791.72 |  | 349791.9142 | 0.19425 | 349791.7188 | -0.0012
2.9.5 | 02-01-01 (ост.) | 99.2 | ТЦ_25.12.10.09_91_9108122635_ 30.11.2020_01 | Оконный блок ОкП 1 противопожарный, предел огнестойкости Е30 (2,86*2,21*2 шт) | м2 | 12.6412 | 41200.15 | 520819.34 | 45948.6 | 580845.44 |  | 580845.3939 | -0.046109 | 580845.4423 | 0.00232
2.9.6 | 02-01-01 (ост.) | 99.3 | ТЦ_25.12.10.09_91_9108122635_ 30.11.2020_01 | Оконный блок ОкП 2 противопожарный, предел огнестойкости Е30 (1,21*2,21*8 шт) | м2 | 21.3928 | 41200.15 | 881386.57 | 45948.6 | 982969.21 |  | 982969.1221 | -0.087881 | 982969.2101 | 8e-05
2.9.7 | 02-01-01 (ост.) | 99.4 | ТЦ_25.12.10.09_91_9108122635_ 30.11.2020_01 | Оконный блок ОкП 3 противопожарный, предел огнестойкости Е30 (2,46*2,21*4 шт) | м2 | 21.7464 | 41200.15 | 895954.94 | 45948.6 | 999216.64 |  | 999216.5422 | -0.097786 | 999216.635 | -0.00496
2.9.8 | 02-01-01 (ост.) | 99.5 | ТЦ_25.12.10.09_91_9108122635_ 30.11.2020_01 | Оконный блок ОкП 4 противопожарный, предел огнестойкости Е30 (2,56*2,21*4 шт) | м2 | 22.6304 | 41200.15 | 932375.87 | 45948.6 | 1039835.2 |  | 1039835.098 | -0.10197 | 1039835.1974 | -0.00256
2.9.9 | 02-01-01 (ост.) | 100 | ТЕР10-01-034-03 | Установка в жилых и общественных зданиях оконных блоков из ПВХ профилей: поворотных (откидных, поворотно-откидных) с площадью проема до 2 м2 одностворчатых | 100 м2 | 0.2034 | 300032.2 | 61026.55 | 334611.85 | 68060.05 |  | 68060.0503 | 0.00029034 | 68060.0503 | 0.00029
2.9.10 | 02-01-01 (ост.) | 100.1 | 11.3.02.02-0024 | Блок оконный пластиковый: одностворчатый, с поворотной створкой, с однокамерным стеклопакетом (24 мм), площадью более 1,5 м2 (Ок 6: 1,26*1,36*10 шт, Ок 6* 1,26*1,27*2 шт) | м2 | 20.3364 | 25181.85 | 512108.14 | 28084.14 | 571130.3 |  | 571130.2009 | -0.099088 | 571130.3047 | 0.004696
2.9.11 | 02-01-01 (ост.) | 101 | ТЕР10-01-034-04 | Установка в жилых и общественных зданиях оконных блоков из ПВХ профилей: поворотных (откидных, поворотно-откидных) с площадью проема более 2 м2 одностворчатых | 100 м2 | 0.4546 | 222294.63 | 101055.14 | 247914.78 | 112702.06 |  | 112702.0602 | 0.00017704 | 112702.059 | -0.001012
2.9.12 | 02-01-01 (ост.) | 101.1 | 11.3.02.02-0024 | Блок оконный пластиковый: одностворчатый, с поворотной створкой, с однокамерным стеклопакетом (24 мм), площадью более 1,5 м2 (Ок 3: 1,21*2,21*17 шт) | м2 | 45.4597 | 25181.85 | 1144759.34 | 28084.14 | 1276696.58 |  | 1276696.4256 | -0.15442 | 1276696.5792 | -0.000842
2.9.13 | 02-01-01 (ост.) | 102 | ТЕР10-01-034-05 | Установка в жилых и общественных зданиях оконных блоков из ПВХ профилей: поворотных (откидных, поворотно-откидных) с площадью проема до 2 м2 двухстворчатых | 100 м2 | 0.2022 | 258495.4 | 52267.77 | 288287.8 | 58291.79 |  | 58291.7936 | 0.0035679 | 58291.7932 | 0.00316
2.9.14 | 02-01-01 (ост.) | 102.1 | 11.3.02.01-0036 | Блок оконный пластиковый: двустворчатый, с глухой и поворотной створкой, однокамерным стеклопакетом (24 мм), площадью до 1 м2 (Ок 8: 1,17*0,48*36 шт) | м2 | 20.2176 | 28859.72 | 583474.23 | 32185.89 | 650721.45 |  | 650721.4554 | 0.0054471 | 650721.4497 | -0.000336
2.9.15 | 02-01-01 (ост.) | 103 | ТЕР10-01-034-06 | Установка в жилых и общественных зданиях оконных блоков из ПВХ профилей: поворотных (откидных, поворотно-откидных) с площадью проема более 2 м2 двухстворчатых | 100 м2 | 1.1486 | 199880.93 | 229583.24 | 222917.83 | 256043.42 |  | 256043.4247 | 0.0047097 | 256043.4195 | -0.000462
2.9.16 | 02-01-01 (ост.) | 103.1 | 11.3.02.01-0035 | Блок оконный пластиковый: двустворчатый, с глухой и поворотной створкой, однокамерным стеклопакетом (24 мм), площадью более 3 м2 (Ок 2: 1,96*2,21*19 шт, Ок 13: 1,71*4,76*4 шт) | м2 | 114.8588 | 17986.94 | 2065955.33 | 20059.99 | 2304066.38 |  | 2304063.1276 | -3.2524 | 2304066.3794 | -0.000588
2.9.17 | 02-01-01 (ост.) | 104 | ТЕР10-01-034-08 | Установка в жилых и общественных зданиях оконных блоков из ПВХ профилей: поворотных (откидных, поворотно-откидных) с площадью проема более 2 м2 трехстворчатых, в том числе при наличии створок глухого остекления | 100 м2 | 6.3549 | 204677.48 | 1300704.89 | 228267.2 | 1450615.23 |  | 1450615.1868 | -0.043228 | 1450615.2293 | -0.00072
2.9.18 | 02-01-01 (ост.) | 104.1 | 11.3.02.04-0045 | Блок оконный пластиковый: трехстворчатый, с поворотной и поворотно-откидной створкой, однокамерным стеклопакетом (24 мм), площадью более 3,5 м2 | м2 | 635.4916 | 20688.55 | 13147216.84 | 23072.97 | 14662678.62 |  | 14662474.6001 | -204.0199 | 14662678.6221 | 0.002052
| Подоконные доски | [10 empty] | 0 | 0 | 0 | 0
2.9.19 | 02-01-01 (ост.) | 105 | ТЕР06-01-013-01 | Устройство подливки толщиной 20 мм | 100 м2 | 3.24 | 49111.11 | 159120 | 54771.32 | 177459.08 |  | 177459.0765 | -0.0035456 | 177459.0768 | -0.0032
2.9.20 | 02-01-01 (ост.) | 105.1 | ТССЦ-04.3.01.09-0014 | Раствор готовый кладочный цементный марки: 100 | м3 | 6.6096 | 6784.78 | 44844.69 | 7566.75 | 50013.19 |  | 50013.1804 | -0.0095621 | 50013.1908 | 0.0008
2.9.21 | 02-01-01 (ост.) | 106 | ТЕР06-01-013-02 | На каждые 10 мм изменения толщины добавлять к расценке 06-01-013-01 до 30 мм | 100 м2 | 3.24 | 13974.51 | 45277.41 | 15585.12 | 50495.79 |  | 50495.7728 | -0.017232 | 50495.7888 | -0.0012
2.9.22 | 02-01-01 (ост.) | 106.1 | 04.3.01.09-0014 | Раствор готовый кладочный цементный марки: 100 | м3 | 3.3048 | 6784.78 | 22422.34 | 7566.75 | 25006.6 |  | 25006.5846 | -0.015357 | 25006.5954 | -0.0046
2.9.23 | 02-01-01 (ост.) | 107 | ТЕР10-01-035-01 | Установка подоконных досок из ПВХ: в каменных стенах толщиной до 0,51 м | 100 м | 9.4455 | 45302.18 | 427901.76 | 50523.4 | 477218.77 |  | 477218.7729 | 0.0028935 | 477218.7747 | 0.0047
2.9.24 | 02-01-01 (ост.) | 107.1 | 11.3.03.01-0003 | Доски подоконные ПВХ, шириной: 200 мм | м | 792.23 | 220.15 | 174405.99 | 245.52 | 194508.31 |  | 194506.8245 | -1.4855 | 194508.3096 | -0.0004
2.9.25 | 02-01-01 (ост.) | 107.2 | ТССЦ-11.3.03.01-0005 | Доски подоконные ПВХ, шириной: 300 мм | м | 152.32 | 530.12 | 80747.2 | 591.22 | 90054.63 |  | 90053.5667 | -1.0633 | 90054.6304 | 0.0004
| Отливы оконные | [10 empty] | 0 | 0 | 0 | 0
2.9.26 | 02-01-01 (ост.) | 108 | ТЕР12-01-010-01 | Устройство мелких покрытий (брандмауэры, парапеты, свесы и т.п.) из листовой оцинкованной стали | 100 м2 | 2.04 | 170313.25 | 347439.04 | 189942.38 | 387482.46 |  | 387482.4734 | 0.01337 | 387482.4552 | -0.0048
2.9.27 | 02-01-01 (ост.) | 108.1 | 08.3.05.05-0053 | Сталь листовая оцинкованная толщиной листа: 0,7 мм | т | -1.5953 | 72655.04 | -115905.14 | 81028.76 | -129263.56 |  | -129263.569 | -0.009009 | -129263.5603 | -0.0002528
2.9.28 | 02-01-01 (ост.) | 108.2 | 08.1.02.03-0021 | Водоотлив оконный шириной планки 250 мм из оцинкованной стали с полимерным покрытием | п.м | 840.48 | 255.04 | 214355.69 | 284.43 | 239057.73 |  | 239060.8521 | 3.1221 | 239057.7264 | -0.0036
2.10 |  |  |  | Кровля |  |  |  | 36001554.84 |  | 40150805.32 |  | 40150846.3602 | 41.0402 | 0
| М/К кровли (корпус "Е") | [10 empty] | 0 | 0 | 0 | 0
2.10.1 | 02-01-01 (ост.) | 109 | ТЕР09-03-012-01 | Монтаж стропильных и подстропильных ферм на высоте до 25 м пролетом: до 24 м массой до 3,0 т | т | 8.009 | 38800.18 | 310750.66 | 43272.02 | 346565.61 |  | 346565.6431 | 0.033107 | 346565.6082 | -0.00182
2.10.2 | 02-01-01 (ост.) | 109.1 | ТССЦ-07.2.07.13-0101 | Конструкции стропильных и подстропильных ферм металлические из труб квадратных периметром от 0,32 м до 0,56 м и труб прямо-угольных от 0,64 м до 0,72 м, тощиной от 3 мм до 10 мм, стали листовой толщиной от 4 мм до 32 мм, стали угловой 110х8 мм, огрунтованные грунт-эмалью ХВ- 0278 за два раза | т | 8.009 | 134382.95 | 1076273.06 | 149871 | 1200316.84 |  | 1200316.8881 | 0.048137 | 1200316.839 | -0.001
2.10.3 | 02-01-01 (ост.) | 110 | ТЕР13-03-002-04 | Огрунтовка металлических поверхностей за один раз: грунтовкой ГФ-021 | 100 м2 | 3.874 | 7686.89 | 29779.03 | 8572.83 | 33211.14 |  | 33211.1561 | 0.016118 | 33211.1434 | 0.00342
2.10.4 | 02-01-01 (ост.) | 111 | ТЕР13-03-004-26 | Окраска металлических огрунтованных поверхностей: эмалью ПФ-115 | 100 м2 | 3.874 | 14340.75 | 55556.06 | 15993.57 | 61959.09 |  | 61959.0692 | -0.02075 | 61959.0902 | 0.00018
2.10.5 | 02-01-01 (ост.) | 112 | ТЕР09-03-012-01 | Монтаж стропильных и подстропильных ферм на высоте до 25 м пролетом: до 24 м массой до 3,0 т | т | 5.035 | 38800.31 | 195359.54 | 43272.17 | 217875.38 |  | 217875.3365 | -0.043493 | 217875.3759 | -0.00405
2.10.6 | 02-01-01 (ост.) | 112.1 | 07.2.07.13-0101 | Конструкции стропильных и подстропильных ферм металлические из труб квадратных периметром от 0,32 м до 0,56 м и труб прямо-угольных от 0,64 м до 0,72 м, тощиной от 3 мм до 10 мм, стали листовой толщиной от 4 мм до 32 мм, стали угловой 110х8 мм, огрунтованные грунт-эмалью ХВ- 0278 за два раза | т | 5.035 | 134383.09 | 676618.11 | 149871.16 | 754601.29 |  | 754600.4582 | -0.83177 | 754601.2906 | 0.0006
2.10.7 | 02-01-01 (ост.) | 113 | ТЕР06-01-015-08 | Установка закладных деталей весом: до 20 кг (закладное изделие ЗД-2) | т | 0.13716 | 66010.13 | 9053.95 | 73618 | 10097.44 |  | 10097.446 | 0.0059858 | 10097.4449 | 0.00488
2.10.8 | 02-01-01 (ост.) | 113.1 | 08.4.01.02-0013 | Детали закладные и накладные изготовленные: с применением сварки, гнутья, сверления (пробивки) отверстий (при наличии одной из этих операций или всего перечня в любых сочетаниях) поставляемые отдельно | т | 0.13572 | 64603.3 | 8767.96 | 72049.03 | 9778.49 |  | 9778.4947 | 0.004746 | 9778.4944 | 0.0043516
2.10.9 | 02-01-01 (ост.) | 113.2 | 01.7.15.01-0001 | Анкер-шпилька Hilti HST М12х115/20 | шт | 84 | 360.74 | 30302.17 | 402.32 | 33794.88 |  | 33794.5896 | -0.29036 | 33794.88 | 0
2.10.10 | 02-01-01 (ост.) | 114 | ТЕР26-02-011-01 | Огнезащитное покрытие металлоконструкций краской по подготовленной поверхности, толщина покрытия 1 мм | 100 м2 | 3.874 | 17952.67 | 69548.66 | 20021.77 | 77564.34 |  | 77564.3601 | 0.020057 | 77564.337 | -0.00302
2.10.11 | 02-01-01 (ост.) | 114.1 | 14.2.02.03-0021 | Краска огнезащитная: «УНИКУМ» | кг | 639.2 | 2138.46 | 1366904.43 | 2384.92 | 1524440.86 |  | 1524444.4303 | 3.5703 | 1524440.864 | 0.004
2.10.12 | 02-01-01 (ост.) | 115 | ТЕР26-02-011-02 | Огнезащитное покрытие металлоконструкций краской по подготовленной поверхности, при изменении толщины покрытия на 0,3 мм (до 1,6 мм) | 100 м2 | 3.874 | 6949.11 | 26920.85 | 7750.02 | 30023.58 |  | 30023.562 | -0.018044 | 30023.5775 | -0.00252
2.10.13 | 02-01-01 (ост.) | 115.1 | 14.2.02.03-0021 | Краска огнезащитная: «УНИКУМ» | кг | 371.9 | 2138.46 | 795293.7 | 2384.92 | 886951.75 |  | 886953.7802 | 2.0302 | 886951.748 | -0.002
| Тип 1 | [10 empty] | 0 | 0 | 0 | 0
2.10.14 | 02-01-01 (ост.) | 116 | ТЕР12-01-015-03 | Устройство пароизоляции: прокладочной в один слой | 100 м2 | 21.15 | 14750.1 | 311964.63 | 16450.1 | 347919.62 |  | 347919.5269 | -0.093063 | 347919.615 | -0.005
2.10.15 | 02-01-01 (ост.) | 117 | ТЕР12-01-017-01 | Устройство выравнивающих стяжек: цементно-песчаных толщиной 15 мм (разуклонка 50-250 мм) | 100 м2 | 21.15 | 32007.32 | 676954.74 | 35696.26 | 754975.9 |  | 754975.8859 | -0.014116 | 754975.899 | -0.001
2.10.16 | 02-01-01 (ост.) | 117.1 | 04.1.01.01-0077 | Бетон легкий на пористых заполнителях, объемная масса 1300 кг/м3, крупность заполнителя: 10 мм, класс В15 (М200) | м3 | 32.3595 | 7578.43 | 245234.16 | 8451.87 | 273498.29 |  | 273498.1621 | -0.12793 | 273498.2873 | -0.002735
2.10.17 | 02-01-01 (ост.) | 118 | ТЕР12-01-017-02 | Устройство выравнивающих стяжек: на каждый 1 мм изменения толщины добавлять к расценке 12-01-017-01 до 150 мм | 100 м2 | 21.15 | 144226.09 | 3050381.73 | 160848.6 | 3401947.89 |  | 3401947.7416 | -0.14843 | 3401947.89 | 0
2.10.18 | 02-01-01 (ост.) | 118.1 | 04.1.01.01-0077 | Бетон легкий на пористых заполнителях, объемная масса 1300 кг/м3, крупность заполнителя: 10 мм, класс В15 (М200) | м3 | 291.2355 | 7578.43 | 2207107.43 | 8451.87 | 2461484.59 |  | 2461483.4475 | -1.1425 | 2461484.5854 | -0.004615
2.10.19 | 02-01-01 (ост.) | 119 | ТЕР06-01-015-10 | Армирование подстилающих слоев и набетонок (сетка из проволоки 5Вр-1, ячейка 150х150 мм) | т | 4.6953 | 15774.37 | 74065.39 | 17592.42 | 82601.69 |  | 82601.6573 | -0.032718 | 82601.6896 | -0.000374
2.10.20 | 02-01-01 (ост.) | 119.1 | 08.4.02.06-0003 | Сетка сварная из холоднотянутой проволоки 4-5 мм | т | 4.6953 | 74854.21 | 351462.99 | 83481.39 | 391970.17 |  | 391970.1962 | 0.026162 | 391970.1705 | 0.000467
2.10.21 | 02-01-01 (ост.) | 120 | ТЕР12-01-013-03 | Утепление покрытий плитами: из минеральной ваты или перлита на битумной мастике в один слой | 100 м2 | 24.39 | 62800.13 | 1531695.06 | 70038.04 | 1708227.8 |  | 1708227.6946 | -0.10545 | 1708227.7956 | -0.0044
2.10.22 | 02-01-01 (ост.) | 120.1 | 12.2.05.10-0006 | Плиты минераловатные "Руф Баттс" ROCKWOOL (100 мм) | м3 | 251.217 | 10789.94 | 2710616.65 | 12033.51 | 3023022.28 |  | 3023023.676 | 1.396 | 3023022.2817 | 0.00167
2.10.23 | 02-01-01 (ост.) | 121 | ТЕР12-01-013-04 | Утепление покрытий плитами: на каждый последующий слой добавлять к расценке 12-01-013-03 | 100 м2 | 24.39 | 47916.74 | 1168689.29 | 53439.29 | 1303384.28 |  | 1303384.377 | 0.096983 | 1303384.2831 | 0.0031
2.10.24 | 02-01-01 (ост.) | 121.1 | 12.2.05.10-0006 | Плиты минераловатные "Руф Баттс" ROCKWOOL (50 мм) | м3 | 125.6085 | 10789.94 | 1355308.28 | 12033.51 | 1511511.14 |  | 1511511.7878 | 0.64783 | 1511511.1408 | 0.000835
2.10.25 | 02-01-01 (ост.) | 122 | ТЕР12-01-015-03 | Устройство пароизоляции: прокладочной в один слой | 100 м2 | 24.39 | 14750.15 | 359756.2 | 16450.15 | 401219.16 |  | 401219.2245 | 0.064489 | 401219.1585 | -0.0015
2.10.26 | 02-01-01 (ост.) | 123 | ТЕР12-01-017-01 | Устройство выравнивающих стяжек: цементно-песчаных толщиной 15 мм | 100 м2 | 24.39 | 32007.33 | 780658.78 | 35696.27 | 870632.03 |  | 870632.1401 | 0.11005 | 870632.0253 | -0.0047
2.10.27 | 02-01-01 (ост.) | 123.1 | 04.3.01.09-0014 | Раствор готовый кладочный цементный марки: 100 | м3 | 37.32 | 6784.78 | 253208.14 | 7566.75 | 282391.11 |  | 282391.1681 | 0.058144 | 282391.11 | 0
2.10.28 | 02-01-01 (ост.) | 124 | ТЕР12-01-017-02 | Устройство выравнивающих стяжек: на каждый 1 мм изменения толщины добавлять к расценке 12-01-017-01 до 40 мм | 100 м2 | 24.39 | 26708.53 | 651421.11 | 29786.77 | 726499.32 |  | 726499.4254 | 0.10536 | 726499.3203 | 0.0003
2.10.29 | 02-01-01 (ост.) | 124.1 | 04.3.01.09-0014 | Раствор готовый кладочный цементный марки: 100 | м3 | 62.19 | 6784.78 | 421945.7 | 7566.75 | 470576.18 |  | 470576.2584 | 0.078396 | 470576.1825 | 0.0025
2.10.30 | 02-01-01 (ост.) | 125 | ТЕР26-01-048-04 | Устройство на плоских и криволинейных поверхностях каркаса изоляции: из сетки | 100 м2 | 21.15 | 11887.62 | 251423.17 | 13257.71 | 280400.57 |  | 280400.4748 | -0.095217 | 280400.5665 | -0.0035
2.10.31 | 02-01-01 (ост.) | 125.1 | 01.8.01.06-0006 | Сетка стеклянная строительная СС-1 | м2 | 2220.75 | 71.15 | 157997.97 | 79.35 | 176216.51 |  | 176207.729 | -8.781 | 176216.5125 | 0.0025
2.10.32 | 02-01-01 (ост.) | 126 | ТЕР12-01-007-10 | Комплекс работ по устройству кровель из наплавляемых рулонных материалов для зданий шириной от 12 до 24 метров: в два слоя | 100 м2 | 24.39 | 101983.31 | 2487372.91 | 113737.2 | 2774050.31 |  | 2774050.3985 | 0.088481 | 2774050.308 | -0.002
2.10.33 | 02-01-01 (ост.) | 126.1 | 12.1.02.03-0052 | Изопласт: К ЭКП-4,5 | м2 | 2780.46 | 415.67 | 1155754.91 | 463.58 | 1288965.65 |  | 1288959.2693 | -6.3807 | 1288965.6468 | -0.0032
2.10.34 | 02-01-01 (ост.) | 126.2 | 12.1.02.03-0055 | Изопласт: П ЭПП-4,0 | м2 | 3999.96 | 353.35 | 1413401.11 | 394.07 | 1576264.24 |  | 1576299.9977 | 35.7577 | 1576264.2372 | -0.0028
2.10.35 | 02-01-01 (ост.) | 127 | ТЕР12-01-001-07 | Защита ковра скатных кровель гравием на битумной мастике | 100 м2 | 24.39 | 24611.72 | 600279.87 | 27448.3 | 669464.04 |  | 669463.9979 | -0.042109 | 669464.037 | -0.003
2.10.36 | 02-01-01 (ост.) | 127.1 | 02.2.02.02-0001 | Каменная мелочь марки 300 | м3 | 25.61 | 1472.84 | 37719.54 | 1642.59 | 42066.73 |  | 42066.8347 | 0.10467 | 42066.7299 | -0.0001
2.10.37 | 02-01-01 (ост.) | 128 | ТЕР09-03-022-03 | Монтаж оконных фонарных остекленных покрытий из герметичных одно- и двухкамерных стеклопакетов в пластиковой и алюминиевой обвязке | 100 м2 | 0.4905 | 571954.84 | 280543.85 | 637874.42 | 312877.4 |  | 312877.404 | 0.0040093 | 312877.403 | 0.00301
2.10.38 | 02-01-01 (ост.) | 128.1 | 01.7.15.04-0045 | Винты самонарезающие: для крепления профилированного настила и панелей к несущим конструкциям | т | 0.0058 | 229493.1 | 1331.06 | 255942.9 | 1484.47 |  | 1484.4688 | -0.0011821 | 1484.4688 | -0.00118
2.10.39 | 02-01-01 (ост.) | 128.2 | ТЦ_16.23.11.11_91_9108122635_ 30.11.2020_01 | Световой фонарь из алюминиевых профилей, заполнение однокамерный стеклопакет. Стекло с внутренней стороны закаленное, толщиной 8 мм 6800х6490х955 (h) | шт | 1 | 3211152.14 | 3211152.14 | 3581247.44 | 3581247.44 |  | 3581247.4429 | 0.0029297 | 3581247.44 | 0
| Тип 2 | [10 empty] | 0 | 0 | 0 | 0
2.10.40 | 02-01-01 (ост.) | 129 | ТЕР12-01-017-01 | Устройство выравнивающих стяжек: цементно-песчаных толщиной 15 мм (разуклонка 50-85 мм) | 100 м2 | 0.925 | 32007.16 | 29606.62 | 35696.09 | 33018.88 |  | 33018.8753 | -0.0046723 | 33018.8832 | 0.00325
2.10.41 | 02-01-01 (ост.) | 129.1 | 04.1.01.01-0077 | Бетон легкий на пористых заполнителях, объемная масса 1300 кг/м3, крупность заполнителя: 10 мм, класс В15 (М200) | м3 | 1.4152 | 7578.4 | 10725.33 | 8451.83 | 11961.45 |  | 11961.4577 | 0.0077455 | 11961.4524 | 0.0024075
2.10.42 | 02-01-01 (ост.) | 130 | ТЕР12-01-017-02 | Устройство выравнивающих стяжек: на каждый 1 мм изменения толщины добавлять к расценке 12-01-017-01 до 70 мм | 100 м2 | 0.925 | 58759.08 | 54352.15 | 65531.25 | 60616.41 |  | 60616.4049 | -0.0051338 | 60616.4062 | -0.00375
2.10.43 | 02-01-01 (ост.) | 130.1 | 04.1.01.01-0077 | Бетон легкий на пористых заполнителях, объемная масса 1300 кг/м3, крупность заполнителя: 10 мм, класс В15 (М200) | м3 | 5.1893 | 7578.43 | 39326.36 | 8451.87 | 43858.87 |  | 43858.8457 | -0.024312 | 43858.8664 | -0.0036025
2.10.44 | 02-01-01 (ост.) | 131 | ТЕР06-01-015-10 | Армирование подстилающих слоев и набетонок (сетка из проволоки 5Вр-1, ячейка 150х150 мм) | т | 0.2054 | 15778.63 | 3240.93 | 17597.17 | 3614.46 |  | 3614.4573 | -0.0027058 | 3614.4587 | -0.001282
2.10.45 | 02-01-01 (ост.) | 131.1 | 08.4.02.06-0003 | Сетка сварная из холоднотянутой проволоки 4-5 мм | т | 0.2054 | 74854.19 | 15375.05 | 83481.37 | 17147.07 |  | 17147.0725 | 0.0024827 | 17147.0734 | 0.003398
2.10.46 | 02-01-01 (ост.) | 132 | ТЕР12-01-017-01 | Устройство выравнивающих стяжек: цементно-песчаных толщиной 15 мм | 100 м2 | 0.925 | 32007.16 | 29606.62 | 35696.09 | 33018.88 |  | 33018.8753 | -0.0046723 | 33018.8832 | 0.00325
2.10.47 | 02-01-01 (ост.) | 132.1 | 04.3.01.09-0014 | Раствор готовый кладочный цементный марки: 100 | м3 | 1.4152 | 6784.8 | 9602.19 | 7566.77 | 10708.87 |  | 10708.8724 | 0.0023563 | 10708.8712 | 0.0012425
2.10.48 | 02-01-01 (ост.) | 133 | ТЕР12-01-017-02 | Устройство выравнивающих стяжек: на каждый 1 мм изменения толщины добавлять к расценке 12-01-017-01 до 40 мм | 100 м2 | 0.925 | 26708.21 | 24705.09 | 29786.41 | 27552.43 |  | 27552.4287 | -0.0012976 | 27552.4293 | -0.00075
2.10.49 | 02-01-01 (ост.) | 133.1 | 04.3.01.09-0014 | Раствор готовый кладочный цементный марки: 100 | м3 | 2.3588 | 6784.8 | 16003.65 | 7566.77 | 17848.12 |  | 17848.1206 | 0.00059389 | 17848.1187 | -0.0012625
2.10.50 | 02-01-01 (ост.) | 134 | ТЕР26-01-048-04 | Устройство на плоских и криволинейных поверхностях каркаса изоляции: из сетки | 100 м2 | 0.925 | 11887.7 | 10996.12 | 13257.79 | 12263.46 |  | 12263.4571 | -0.0028621 | 12263.4558 | -0.00425
2.10.51 | 02-01-01 (ост.) | 134.1 | 01.8.01.06-0006 | Сетка стеклянная строительная СС-1 | м2 | 92.51 | 71.15 | 6581.7 | 79.35 | 7340.67 |  | 7340.2615 | -0.40854 | 7340.6685 | -0.0015
2.10.52 | 02-01-01 (ост.) | 135 | ТЕР12-01-007-10 | Комплекс работ по устройству кровель из наплавляемых рулонных материалов для зданий шириной от 12 до 24 метров: в два слоя | 100 м2 | 0.925 | 101984.38 | 94335.55 | 113738.4 | 105208.02 |  | 105208.0165 | -0.0035356 | 105208.02 | 0
2.10.53 | 02-01-01 (ост.) | 135.1 | 12.1.02.03-0052 | Изопласт: К ЭКП-4,5 | м2 | 105.5 | 415.67 | 43853.23 | 463.58 | 48907.69 |  | 48907.4516 | -0.23842 | 48907.69 | 0
2.10.54 | 02-01-01 (ост.) | 135.2 | 12.1.02.03-0055 | Изопласт: П ЭПП-4,0 | м2 | 151.7 | 353.35 | 53603.74 | 394.07 | 59780.42 |  | 59781.7383 | 1.3183 | 59780.419 | -0.001
2.10.55 | 02-01-01 (ост.) | 136 | ТЕР12-01-001-07 | Защита ковра скатных кровель гравием на битумной мастике | 100 м2 | 0.925 | 24611.82 | 22765.93 | 27448.41 | 25389.78 |  | 25389.7745 | -0.0055378 | 25389.7792 | -0.00075
2.10.56 | 02-01-01 (ост.) | 136.1 | 02.2.02.02-0001 | Каменная мелочь марки 300 | м3 | 0.9713 | 1472.84 | 1430.57 | 1642.59 | 1595.45 |  | 1595.4477 | -0.0023441 | 1595.4477 | -0.002333
| Тип 3 | [10 empty] | 0 | 0 | 0 | 0
2.10.57 | 02-01-01 (ост.) | 137 | ТЕР09-03-015-01 | Монтаж прогонов при шаге ферм до 12 м при высоте здания: до 25 м | т | 8.0088 | 22163.97 | 177506.83 | 24718.44 | 197965.04 |  | 197965.046 | 0.0059788 | 197965.0423 | 0.002272
2.10.58 | 02-01-01 (ост.) | 138 | ТЕР09-04-002-01 | Монтаж кровельного покрытия: из профилированного листа при высоте здания до 25 м | 100 м2 | 5.76 | 45849.86 | 264095.2 | 51134.2 | 294532.99 |  | 294532.9958 | 0.005777 | 294532.992 | 0.002
2.10.59 | 02-01-01 (ост.) | 138.1 | 01.7.15.04-0045 | Винты самонарезающие: для крепления профилированного настила и панелей к несущим конструкциям (расход винтов 4,8х38 мм = 9шт/м2*576*0,006кг=31,1 кг) | т | 0.0311 | 229494.86 | 7137.29 | 255944.86 | 7959.89 |  | 7959.8849 | -0.0050592 | 7959.8851 | -0.004854
2.10.60 | 02-01-01 (ост.) | 138.2 | 08.3.09.02-0005 | Профилированный лист оцинкованный окрашенный: Н57-750-0,6 (вес 1 м2 - 7,5 кг) | т | 5.5296 | 80788.98 | 446730.73 | 90100.16 | 498217.84 |  | 498217.8404 | 0.00043238 | 498217.8447 | 0.004736
2.10.61 | 02-01-01 (ост.) | 139 | ТЕР12-01-015-03 | Устройство пароизоляции: прокладочной в один слой | 100 м2 | 5.76 | 14750.08 | 84960.47 | 16450.07 | 94752.4 |  | 94752.4292 | 0.029244 | 94752.4032 | 0.0032
2.10.62 | 02-01-01 (ост.) | 139.1 | 12.1.02.06-0022 | Рубероид кровельный с пылевидной посыпкой марки РКП- 350б | м2 | -633.6 | 41.35 | -26197 | 46.12 | -29221.63 |  | -29216.286 | 5.344 | -29221.632 | -0.002
2.10.63 | 02-01-01 (ост.) | 139.2 | 01.7.07.12-0022 | Пленка полиэтиленовая толщиной: 0,2-0,5 мм | м2 | 633.6 | 59.51 | 37708.67 | 66.37 | 42052.03 |  | 42054.7119 | 2.6819 | 42052.032 | 0.002
2.10.64 | 02-01-01 (ост.) | 140 | ТЕР12-01-013-03 | Утепление покрытий плитами: из минеральной ваты или перлита на битумной мастике в один слой | 100 м2 | 5.76 | 62800.17 | 361728.97 | 70038.09 | 403419.4 |  | 403419.3624 | -0.037613 | 403419.3984 | -0.0016
2.10.65 | 02-01-01 (ост.) | 140.1 | 12.2.05.10-0006 | Плиты минераловатные "Руф Баттс" ROCKWOOL (100 мм) | м3 | 59.33 | 10789.94 | 640167.23 | 12033.51 | 713948.15 |  | 713948.5006 | 0.35058 | 713948.1483 | -0.0017
2.10.66 | 02-01-01 (ост.) | 141 | ТЕР12-01-013-04 | Утепление покрытий плитами: на каждый последующий слой добавлять к расценке 12-01-013-03 | 100 м2 | 5.76 | 47916.72 | 276000.33 | 53439.27 | 307810.2 |  | 307810.2292 | 0.029154 | 307810.1952 | -0.0048
2.10.67 | 02-01-01 (ост.) | 141.1 | 12.2.05.10-0006 | Плиты минераловатные "Руф Баттс" ROCKWOOL (50 мм) | м3 | 29.665 | 10789.94 | 320083.61 | 12033.51 | 356974.07 |  | 356974.2447 | 0.17471 | 356974.0742 | 0.00415
2.10.68 | 02-01-01 (ост.) | 142 | ТЕР12-01-007-10 | Комплекс работ по устройству кровель из наплавляемых рулонных материалов для зданий шириной от 12 до 24 метров: в два слоя | 100 м2 | 5.76 | 101983.2 | 587423.26 | 113737.08 | 655125.58 |  | 655125.6235 | 0.043476 | 655125.5808 | 0.0008
2.10.69 | 02-01-01 (ост.) | 142.1 | 12.1.02.03-0052 | Изопласт: К ЭКП-4,5 | м2 | 656.6 | 415.67 | 272929.22 | 463.58 | 304386.63 |  | 304385.1641 | -1.4659 | 304386.628 | -0.002
2.10.70 | 02-01-01 (ост.) | 142.2 | 12.1.02.03-0055 | Изопласт: П ЭПП-4,0 | м2 | 944.6 | 353.35 | 333777.98 | 394.07 | 372238.52 |  | 372246.9336 | 8.4136 | 372238.522 | 0.002
2.10.71 | 02-01-01 (ост.) | 142.3 | ТЕР12-01-001-07 | Защита ковра скатных кровель гравием на битумной мастике | 100 м2 | 5.76 | 24611.62 | 141762.92 | 27448.19 | 158101.57 |  | 158101.5388 | -0.03117 | 158101.5744 | 0.0044
2.10.72 | 02-01-01 (ост.) | 143 | 02.2.02.02-0001 | Каменная мелочь марки 300 | м3 | 6.048 | 1472.85 | 8907.79 | 1642.6 | 9934.44 |  | 9934.4406 | 0.0005898 | 9934.4448 | 0.0048
| Водосточная система, покрытие парапетов | [10 empty] | 0 | 0 | 0 | 0
2.10.73 | 02-01-01 (ост.) | 144 | ТЕР12-01-010-01 | Устройство мелких покрытий (брандмауэры, парапеты, свесы и т.п.) из листовой оцинкованной стали | 100 м2 | 3.05 | 170313.3 | 519455.58 | 189942.44 | 579324.44 |  | 579324.4563 | 0.016296 | 579324.442 | 0.002
2.10.74 | 02-01-01 (ост.) | 145 | ТЕР16-07-002-04 | Установка воронок сливных диаметром: 150 мм (перелив) | шт | 24 | 1605.44 | 38530.48 | 1790.47 | 42971.28 |  | 42971.238 | -0.041965 | 42971.28 | 0
2.10.75 | 02-01-01 (ост.) | 146 | ТЕР16-07-002-01 | Установка воронок водосточных | шт | 24 | 3962.2 | 95092.9 | 4418.86 | 106052.64 |  | 106052.6534 | 0.013415 | 106052.64 | 0
2.10.76 | 02-01-01 (ост.) | 146.1 | 08.1.02.07-0002 | Воронка водосборная МП, диаметр 300/100 мм, стандартный цвет | шт | 18 | 3037.72 | 54679 | 3387.83 | 60980.94 |  | 60980.9253 | -0.014652 | 60980.94 | 0
2.10.77 | 02-01-01 (ост.) | 146.2 | 08.1.02.07-0006 | Воронка выпускная МП, диаметр 125/100 мм, стандартный цвет | шт | 6 | 751.79 | 4510.74 | 838.44 | 5030.64 |  | 5030.6169 | -0.023141 | 5030.64 | 0
2.10.78 | 02-01-01 (ост.) | 147 | ТЕР12-01-009-02 | Устройство желобов: подвесных | 100 м | 2.07 | 76433.54 | 158217.43 | 85242.74 | 176452.47 |  | 176452.4824 | 0.012446 | 176452.4718 | 0.0018
2.10.79 | 02-01-01 (ост.) | 147.1 | 08.3.05.05-0053 | Сталь листовая оцинкованная толщиной листа: 0,7 мм | т | -0.93564 | 72655.09 | -67979.01 | 81028.82 | -75813.81 |  | -75813.803 | 0.007003 | -75813.8051 | 0.0048552
2.10.80 | 02-01-01 (ост.) | 147.2 | 08.1.02.07-0116 | Труба водосточная МП, диаметр 100х3000 мм, стандартный цвет | шт | 69 | 2623.58 | 181027.01 | 2925.96 | 201891.24 |  | 201890.9377 | -0.30229 | 201891.24 | 0
2.10.81 | 02-01-01 (ост.) | 147.3 | 08.1.02.07-0022 | Держатель трубы (на кирпич) МП, диаметр 100 мм, стандартный цвет | шт | 128 | 490.89 | 62834.15 | 547.47 | 70076.16 |  | 70075.9818 | -0.17817 | 70076.16 | 0
2.10.82 | 02-01-01 (ост.) | 147.4 | 08.1.02.07-0067 | Колено трубы МП, диаметр 100 (60°), стандартный цвет | шт | 24 | 782.52 | 18780.56 | 872.71 | 20945.04 |  | 20945.0781 | 0.038135 | 20945.04 | 0
2.10.83 | 02-01-01 (ост.) | 148 | ТЕР12-01-009-02 | Устройство желобов: подвесных | 100 м | 0.609 | 76434.42 | 46548.56 | 85243.73 | 51913.43 |  | 51913.4268 | -0.0032285 | 51913.4316 | 0.00157
2.10.84 | 02-01-01 (ост.) | 148.1 | 08.3.05.05-0053 | Сталь листовая оцинкованная толщиной листа: 0,7 мм | т | -0.27527 | 72655.16 | -19999.64 | 81028.89 | -22304.66 |  | -22304.6609 | -0.00090888 | -22304.6605 | -0.00049252
2.10.85 | 02-01-01 (ост.) | 148.2 | 08.1.02.07-0014 | Держатель желоба МП, диаметр 125х320 мм, стандартный цвет | шт | 122 | 352.93 | 43057.37 | 393.61 | 48020.42 |  | 48019.8662 | -0.55377 | 48020.42 | 0
2.10.86 | 02-01-01 (ост.) | 148.3 | 08.1.02.07-0042 | Желоб водосточный МП, диаметр 125х3000 мм, стандартный цвет | шт | 20.3 | 1871.71 | 37995.64 | 2087.43 | 42374.83 |  | 42374.7561 | -0.073944 | 42374.829 | -0.001
2.10.87 | 02-01-01 (ост.) | 148.4 | 08.1.02.07-0054 | Заглушка желоба МП, диаметр 125 мм, стандартный цвет | 10 шт | 0.4 | 3375.63 | 1350.25 | 3764.68 | 1505.87 |  | 1505.8705 | 0.00052528 | 1505.872 | 0.002
2.10.88 | 02-01-01 (ост.) | 148.5 | 08.1.02.07-0092 | Соединитель желоба МП, диаметр 125 мм, стандартный цвет | 10 шт | 2 | 3988.6 | 7977.2 | 4448.3 | 8896.6 |  | 8896.5972 | -0.0028111 | 8896.6 | 0
2.10.89 | 02-01-01 (ост.) | 148.6 | 08.1.02.07-0133 | Угол желоба МП внутренний, диаметр 125 мм, стандартный цвет | шт | 12 | 1672.28 | 20067.3 | 1865.02 | 22380.24 |  | 22380.1189 | -0.12107 | 22380.24 | 0
2.11 |  |  |  | Полы |  |  |  | 40435678.92 |  | 45095992.6 |  | 45096017.0748 | 24.4748 | 0
| Деталь 1 | [10 empty] | 0 | 0 | 0 | 0
2.11.1 | 02-01-01 (ост.) | 151 | ТЕР06-01-015-10 | Армирование подстилающих слоев и набетонок | т | 0.9569 | 15774.01 | 15094.15 | 17592.01 | 16833.79 |  | 16833.7979 | 0.0078812 | 16833.7944 | 0.004369
2.11.2 | 02-01-01 (ост.) | 151.1 | 08.4.02.05-0002 | Сетка сварная с ячейкой 10 из арматурной стали: А-I и А-II диаметром 6 мм | т | 0.9569 | 68237.89 | 65296.84 | 76102.52 | 72822.5 |  | 72822.5045 | 0.0045361 | 72822.5014 | 0.001388
2.11.3 | 02-01-01 (ост.) | 152 | ТЕР11-01-011-01 | Устройство стяжек: цементных толщиной 20 мм | 100 м2 | 28.247 | 39989.24 | 1129576.04 | 44598.12 | 1259763.1 |  | 1259763.2029 | 0.10289 | 1259763.0956 | -0.00436
2.11.4 | 02-01-01 (ост.) | 152.1 | 04.3.01.09-0015 | Раствор готовый кладочный цементный марки: 150 | м3 | 57.6239 | 7147.56 | 411870.19 | 7971.34 | 459339.54 |  | 459339.5144 | -0.025568 | 459339.5396 | -0.0004008
2.11.5 | 02-01-01 (ост.) | 153 | ТЕР11-01-011-02 | Устройство стяжек: на каждые 5 мм изменения толщины стяжки добавлять или исключать к расценке 11-01-011-01. Добавляется 40 мм | 100 м2 | 28.247 | 6451.48 | 182234.85 | 7195.03 | 203238.01 |  | 203237.985 | -0.024965 | 203238.0124 | 0.00241
2.11.6 | 02-01-01 (ост.) | 153.1 | 04.3.01.09-0015 | Раствор готовый кладочный цементный марки: 150 | м3 | 115.2478 | 7147.56 | 823740.38 | 7971.34 | 918679.08 |  | 918679.0289 | -0.051135 | 918679.0792 | -0.0008016
2.11.7 | 02-01-01 (ост.) | 154 | ТЕР11-01-004-01 | Устройство гидроизоляции оклеечной рулонными материалами: на мастике Битуминоль, первый слой | 100 м2 | 28.247 | 81969.53 | 2315393.23 | 91416.77 | 2582249.5 |  | 2582249.5238 | 0.023784 | 2582249.5022 | 0.00219
2.11.8 | 02-01-01 (ост.) | 154.1 | 12.1.02.03-0052 | Изопласт: К ЭКП-4,5 | м2 | 3276.652 | 415.67 | 1362007.23 | 463.58 | 1518990.33 |  | 1518982.8127 | -7.5173 | 1518990.3342 | 0.00416
2.11.9 | 02-01-01 (ост.) | 155 | ТЕР11-01-004-02 | Устройство гидроизоляции оклеечной рулонными материалами: на мастике Битуминоль, последующий слой | 100 м2 | 28.247 | 47577.68 | 1343926.86 | 53061.16 | 1498818.59 |  | 1498818.6237 | 0.033667 | 1498818.5865 | -0.00348
2.11.10 | 02-01-01 (ост.) | 155.1 | 12.1.02.03-0055 | Изопласт: П ЭПП-4,0 | м2 | 3276.652 | 353.35 | 1157817.47 | 394.07 | 1291230.25 |  | 1291259.5458 | 29.2958 | 1291230.2536 | 0.00364
2.11.11 | 02-01-01 (ост.) | 156 | ТЕР11-01-011-01 | Устройство стяжек: цементных толщиной 20 мм | 100 м2 | 28.247 | 39989.24 | 1129576.04 | 44598.12 | 1259763.1 |  | 1259763.2029 | 0.10289 | 1259763.0956 | -0.00436
2.11.12 | 02-01-01 (ост.) | 156.1 | 04.3.01.09-0015 | Раствор готовый кладочный цементный марки: 150 | м3 | 57.6239 | 7147.56 | 411870.19 | 7971.34 | 459339.54 |  | 459339.5144 | -0.025568 | 459339.5396 | -0.0004008
2.11.13 | 02-01-01 (ост.) | 157 | ТЕР11-01-011-02 | Устройство стяжек: на каждые 5 мм изменения толщины стяжки добавлять или исключать к расценке 11-01-011-01. Добавляется 20 мм | 100 м2 | 28.247 | 3225.76 | 91118.12 | 3597.54 | 101619.71 |  | 101619.7676 | 0.057619 | 101619.7124 | 0.00238
2.11.14 | 02-01-01 (ост.) | 157.1 | 04.3.01.09-0015 | Раствор готовый кладочный цементный марки: 150 | м3 | 57.6239 | 7147.56 | 411870.19 | 7971.34 | 459339.54 |  | 459339.5144 | -0.025568 | 459339.5396 | -0.0004008
| Деталь 2 | [10 empty] | 0 | 0 | 0 | 0
2.11.15 | 02-01-01 (ост.) | 158 | ТЕР11-01-009-01 | Устройство тепло- и звукоизоляции сплошной из плит: или матов минераловатных или стекловолокнистых | 100 м2 | 18.561 | 33194.1 | 616115.67 | 37019.82 | 687124.88 |  | 687124.9232 | 0.043248 | 687124.879 | -0.00098
2.11.16 | 02-01-01 (ост.) | 158.1 | 12.2.05.10-0011 | Плиты минераловатные "Тех Баттс 150" ROCKWOOL | м3 | 76.48 | 10356.7 | 792080.15 | 11550.34 | 883370 |  | 883369.8586 | -0.14142 | 883370.0032 | 0.0032
2.11.17 | 02-01-01 (ост.) | 159 | ТЕР11-01-050-01 | Устройство пароизоляции из полиэтиленовой пленки в один слой насухо | 100 м2 | 14.6794 | 10887.31 | 159819.23 | 12142.11 | 178238.89 |  | 178238.8949 | 0.0048935 | 178238.8895 | -0.000466
2.11.18 | 02-01-01 (ост.) | 160 | ТЕР11-01-011-01 | Устройство стяжек: цементных толщиной 20 мм | 100 м2 | 14.6794 | 39989.27 | 587018.44 | 44598.16 | 654674.23 |  | 654674.1467 | -0.083292 | 654674.2299 | -9.6e-05
2.11.19 | 02-01-01 (ост.) | 160.1 | 04.3.01.09-0015 | Раствор готовый кладочный цементный марки: 150 | м3 | 29.946 | 7147.56 | 214040.71 | 7971.34 | 238709.56 |  | 238709.5696 | 0.0096345 | 238709.5563 | -0.0036722
2.11.20 | 02-01-01 (ост.) | 161 | ТЕР11-01-011-02 | Устройство стяжек: на каждые 5 мм изменения толщины стяжки добавлять к расценке 11-01-011-01. Добавляется 20 мм | 100 м2 | 14.6794 | 3225.79 | 47352.73 | 3597.57 | 52810.17 |  | 52810.2799 | 0.10987 | 52810.1691 | -0.000942
2.11.21 | 02-01-01 (ост.) | 161.1 | 04.3.01.09-0015 | Раствор готовый кладочный цементный марки: 150 | м3 | 29.946 | 7147.56 | 214040.71 | 7971.34 | 238709.56 |  | 238709.5696 | 0.0096345 | 238709.5563 | -0.0036722
2.11.22 | 02-01-01 (ост.) | 162 | ТЕР06-01-015-10 | Армирование подстилающих слоев и набетонок | т | 5.464 | 15774.31 | 86190.81 | 17592.35 | 96124.6 |  | 96124.5698 | -0.030232 | 96124.6004 | 0.0004
2.11.23 | 02-01-01 (ост.) | 162.1 | 08.4.02.06-0003 | Сетка сварная из холоднотянутой проволоки 4-5 мм | т | 5.464 | 74854.2 | 409003.37 | 83481.38 | 456142.26 |  | 456142.2845 | 0.024483 | 456142.2603 | 0.00032
2.11.24 | 02-01-01 (ост.) | 163 | ТЕР11-01-027-06 | Устройство покрытий на растворе из сухой смеси с приготовлением раствора в построечных условиях из плиток: гладких неглазурованных керамических для полов одноцветных | 100 м2 | 18.561 | 215387.59 | 3997809.02 | 240211.68 | 4458568.99 |  | 4458568.9827 | -0.0072809 | 4458568.9925 | 0.00248
| Деталь 3 | [10 empty] | 0 | 0 | 0 | 0
2.11.25 | 02-01-01 (ост.) | 164 | ТЕР11-01-011-01 | Устройство стяжек: цементных толщиной 20 мм | 100 м2 | 2.3193 | 39989.44 | 92747.5 | 44598.35 | 103436.95 |  | 103436.9387 | -0.011253 | 103436.9532 | 0.003155
2.11.26 | 02-01-01 (ост.) | 164.1 | 04.3.01.09-0015 | Раствор готовый кладочный цементный марки: 150 | м3 | 4.7314 | 7147.57 | 33817.79 | 7971.35 | 37715.42 |  | 37715.3958 | -0.024191 | 37715.4222 | 0.0021922
2.11.27 | 02-01-01 (ост.) | 165 | ТЕР11-01-011-02 | Устройство стяжек: на каждые 5 мм изменения толщины стяжки добавлять к расценке 11-01-011-01. Добавляется 20 мм | 100 м2 | 2.3193 | 3225.48 | 7480.86 | 3597.23 | 8343.06 |  | 8343.0525 | -0.0075447 | 8343.0555 | -0.004461
2.11.28 | 02-01-01 (ост.) | 165.1 | 04.3.01.09-0015 | Раствор готовый кладочный цементный марки: 150 | м3 | 4.7314 | 7147.57 | 33817.79 | 7971.35 | 37715.42 |  | 37715.3958 | -0.024191 | 37715.4222 | 0.0021922
2.11.29 | 02-01-01 (ост.) | 166 | ТЕР11-01-004-01 | Устройство гидроизоляции оклеечной рулонными материалами: на мастике Битуминоль, первый слой | 100 м2 | 2.9363 | 81969.53 | 240687.14 | 91416.77 | 268427.06 |  | 268427.0838 | 0.023829 | 268427.0618 | 0.001751
2.11.30 | 02-01-01 (ост.) | 166.1 | 12.1.02.03-0052 | Изопласт: К ЭКП-4,5 | м2 | 340.6 | 415.67 | 141577.37 | 463.58 | 157895.35 |  | 157894.6036 | -0.74639 | 157895.348 | -0.002
2.11.31 | 02-01-01 (ост.) | 167 | ТЕР11-01-004-02 | Устройство гидроизоляции оклеечной рулонными материалами: на мастике Битуминоль, последующий слой | 100 м2 | 2.9363 | 47577.59 | 139702.07 | 53061.06 | 155803.19 |  | 155803.1694 | -0.020562 | 155803.1905 | 0.000478
2.11.32 | 02-01-01 (ост.) | 167.1 | 12.1.02.03-0055 | Изопласт: П ЭПП-4,0 | м2 | 340.6 | 353.35 | 120352.29 | 394.07 | 134220.24 |  | 134223.2669 | 3.0269 | 134220.242 | 0.002
2.11.33 | 02-01-01 (ост.) | 168 | ТЕР11-01-011-01 | Устройство стяжек: цементных толщиной 20 мм | 100 м2 | 2.9363 | 39989.39 | 117420.85 | 44598.29 | 130953.96 |  | 130953.9693 | 0.0093156 | 130953.9589 | -0.001073
2.11.34 | 02-01-01 (ост.) | 168.1 | 04.3.01.09-0015 | Раствор готовый кладочный цементный марки: 150 | м3 | 5.99 | 7147.56 | 42813.88 | 7971.34 | 47748.33 |  | 47748.3132 | -0.016751 | 47748.3266 | -0.0034
2.11.35 | 02-01-01 (ост.) | 169 | ТЕР11-01-011-02 | Устройство стяжек: на каждые 5 мм изменения толщины стяжки добавлять к расценке 11-01-011-01. Добавляется 20 мм | 100 м2 | 2.9363 | 3226.07 | 9472.71 | 3597.88 | 10564.46 |  | 10564.4694 | 0.0093824 | 10564.455 | -0.004956
2.11.36 | 02-01-01 (ост.) | 169.1 | 04.3.01.09-0015 | Раствор готовый кладочный цементный марки: 150 | м3 | 5.99 | 7147.56 | 42813.88 | 7971.34 | 47748.33 |  | 47748.3132 | -0.016751 | 47748.3266 | -0.0034
2.11.37 | 02-01-01 (ост.) | 170 | ТЕР06-01-015-10 | Армирование подстилающих слоев и набетонок | т | 1.05 | 15774.79 | 16563.53 | 17592.88 | 18472.52 |  | 18472.5285 | 0.0085107 | 18472.524 | 0.004
2.11.38 | 02-01-01 (ост.) | 170.1 | 08.4.02.06-0003 | Сетка сварная из холоднотянутой проволоки 4-5 мм | т | 1.05 | 74854.23 | 78596.94 | 83481.41 | 87655.48 |  | 87655.4826 | 0.0025575 | 87655.4805 | 0.0005
2.11.39 | 02-01-01 (ост.) | 171 | ТЕР11-01-027-06 | Устройство покрытий на растворе из сухой смеси с приготовлением раствора в построечных условиях из плиток: гладких неглазурованных керамических для полов одноцветных | 100 м2 | 2.9363 | 215387.76 | 632443.09 | 240211.87 | 705334.11 |  | 705334.1293 | 0.019345 | 705334.1139 | 0.003881
| Деталь 4 | [10 empty] | 0 | 0 | 0 | 0
2.11.40 | 02-01-01 (ост.) | 172 | ТЕР11-01-009-01 | Устройство тепло- и звукоизоляции сплошной из плит: или матов минераловатных или стекловолокнистых | 100 м2 | 31.879 | 33194.03 | 1058192.55 | 37019.75 | 1180152.61 |  | 1180152.5429 | -0.067052 | 1180152.6103 | 0.00025
2.11.41 | 02-01-01 (ост.) | 172.1 | 12.2.05.10-0011 | Плиты минераловатные "Тех Баттс 150" ROCKWOOL | м3 | 131.36 | 10356.7 | 1360455.6 | 11550.34 | 1517252.66 |  | 1517252.3525 | -0.30748 | 1517252.6624 | 0.0024
2.11.42 | 02-01-01 (ост.) | 173 | ТЕР11-01-050-01 | Устройство пароизоляции из полиэтиленовой пленки в один слой насухо | 100 м2 | 31.879 | 10887.33 | 347077.05 | 12142.13 | 387078.96 |  | 387078.7629 | -0.19711 | 387078.9623 | 0.00227
2.11.43 | 02-01-01 (ост.) | 174 | ТЕР11-01-011-01 | Устройство стяжек: цементных толщиной 20 мм | 100 м2 | 31.879 | 39989.24 | 1274817.14 | 44598.12 | 1421743.47 |  | 1421743.7928 | 0.32281 | 1421743.4675 | -0.00252
2.11.44 | 02-01-01 (ост.) | 174.1 | 04.3.01.09-0014 | Раствор готовый кладочный цементный марки: 100 | м3 | 65.0332 | 6784.78 | 441235.91 | 7566.75 | 492089.66 |  | 492089.7253 | 0.065284 | 492089.6634 | 0.00343
2.11.45 | 02-01-01 (ост.) | 175 | ТЕР11-01-011-02 | Устройство стяжек: на каждые 5 мм изменения толщины стяжки добавлять к расценке 11-01-011-01. Добавляется 20 мм | 100 м2 | 31.879 | 3225.73 | 102833.03 | 3597.51 | 114685.02 |  | 114684.8575 | -0.16245 | 114685.0213 | 0.00129
2.11.46 | 02-01-01 (ост.) | 175.1 | 04.3.01.09-0014 | Раствор готовый кладочный цементный марки: 100 | м3 | 65.0332 | 6784.78 | 441235.91 | 7566.75 | 492089.66 |  | 492089.7253 | 0.065284 | 492089.6634 | 0.00343
2.11.47 | 02-01-01 (ост.) | 176 | ТЕР06-01-015-10 | Армирование подстилающих слоев и набетонок | т | 12.9493 | 15774.32 | 204266.45 | 17592.36 | 227808.75 |  | 227808.7957 | 0.045674 | 227808.7473 | -0.002652
2.11.48 | 02-01-01 (ост.) | 176.1 | 08.4.02.06-0003 | Сетка сварная из холоднотянутой проволоки 4-5 мм | т | 12.9493 | 74854.21 | 969309.58 | 83481.39 | 1081025.56 |  | 1081025.5333 | -0.026659 | 1081025.5635 | 0.003527
2.11.49 | 02-01-01 (ост.) | 177 | ТЕР11-01-011-01 | Устройство стяжек: цементных толщиной 20 мм (выравнивание перепадов) | 100 м2 | 31.879 | 39989.24 | 1274817.14 | 44598.12 | 1421743.47 |  | 1421743.7928 | 0.32281 | 1421743.4675 | -0.00252
2.11.50 | 02-01-01 (ост.) | 177.1 | 04.3.01.09-0014 | Раствор готовый кладочный цементный марки: 100 | м3 | 65.03 | 6784.78 | 441214.43 | 7566.75 | 492065.75 |  | 492065.7696 | 0.019647 | 492065.7525 | 0.0025
2.11.51 | 02-01-01 (ост.) | 178 | ТЕР11-01-036-01 | Устройство покрытий из линолеума на клее | 100 м2 | 31.879 | 44258.45 | 1410915.08 | 49359.37 | 1573527.36 |  | 1573527.445 | 0.085025 | 1573527.3562 | -0.00377
2.11.52 | 02-01-01 (ост.) | 178.1 | 01.6.03.04-0095 | Линолеум коммерческий гетерогенный: "ТАРКЕТТ ACCZENT UNIVERSAL" (толщина 2 мм, толщина защитного слоя 0,7 мм, класс 34/43, пож. безопасность Г2, В2, РП1, Д2, Т2) | м2 | 3251.658 | 844.42 | 2745750.05 | 941.74 | 3062216.4 |  | 3062206.31 | -10.09 | 3062216.4049 | 0.00492
2.11.53 | 02-01-01 (ост.) | 178.2 | 14.1.02.04-0102 | Клей Forbo 522, для укладки ПВХ-покрытий (расход 0,320г) | кг | 114.3 | 217 | 24803.62 | 242.01 | 27661.74 |  | 27662.3146 | 0.57459 | 27661.743 | 0.003
| Деталь 5 | [10 empty] | 0 | 0 | 0 | 0
2.11.54 | 02-01-01 (ост.) | 179 | ТЕР11-01-011-01 | Устройство стяжек: цементных толщиной 20 мм | 100 м2 | 1.762 | 39989.3 | 70461.14 | 44598.19 | 78582.01 |  | 78582.0062 | -0.0037762 | 78582.0108 | 0.00078
2.11.55 | 02-01-01 (ост.) | 179.1 | 04.3.01.09-0015 | Раствор готовый кладочный цементный марки: 150 | м3 | 3.5945 | 7147.56 | 25691.76 | 7971.34 | 28652.82 |  | 28652.8155 | -0.0045017 | 28652.8222 | 0.0022032
2.11.56 | 02-01-01 (ост.) | 180 | ТЕР11-01-011-02 | Устройство стяжек: на каждые 5 мм изменения толщины стяжки добавлять к расценке 11-01-011-01. Добавляется 60 мм | 100 м2 | 1.762 | 9677.25 | 17051.32 | 10792.58 | 19016.53 |  | 19016.5378 | 0.0078301 | 19016.526 | -0.00404
2.11.57 | 02-01-01 (ост.) | 180.1 | 04.3.01.09-0015 | Раствор готовый кладочный цементный марки: 150 | м3 | 10.7834 | 7147.56 | 77075.28 | 7971.34 | 85958.47 |  | 85958.4465 | -0.023505 | 85958.4666 | -0.0033904
2.11.58 | 02-01-01 (ост.) | 181 | ТЕР06-01-015-10 | Армирование подстилающих слоев и набетонок | т | 0.5407 | 15774.96 | 8529.52 | 17593.07 | 9512.57 |  | 9512.5738 | 0.0037921 | 9512.5729 | 0.002949
2.11.59 | 02-01-01 (ост.) | 181.1 | 08.4.02.06-0003 | Сетка сварная из холоднотянутой проволоки 4-5 мм | т | 0.5407 | 74854.26 | 40473.7 | 83481.45 | 45138.42 |  | 45138.4202 | 0.00020294 | 45138.42 | 1.5e-05
2.11.60 | 02-01-01 (ост.) | 182 | ТЕР11-01-027-06 | Устройство покрытий на растворе из сухой смеси с приготовлением раствора в построечных условиях из плиток: гладких неглазурованных керамических для полов одноцветных | 100 м2 | 1.762 | 215387.83 | 379513.36 | 240211.95 | 423253.46 |  | 423253.4588 | -0.0011783 | 423253.4559 | -0.0041
| Деталь 6 | [10 empty] | 0 | 0 | 0 | 0
2.11.61 | 02-01-01 (ост.) | 183 | ТЕР11-01-027-06 | Устройство покрытий на растворе из сухой смеси с приготовлением раствора в построечных условиях из плиток: гладких неглазурованных керамических для полов одноцветных | 100 м2 | 2.409 | 215387.64 | 518868.83 | 240211.74 | 578670.08 |  | 578670.0815 | 0.0015282 | 578670.0817 | 0.00166
| Деталь 7 Актовый зал | [10 empty] | 0 | 0 | 0 | 0
2.11.62 | 02-01-01 (ост.) | 184 | ТЕР11-01-009-01 | Устройство тепло- и звукоизоляции сплошной из плит: или матов минераловатных или стекловолокнистых | 100 м2 | 1.617 | 33194.27 | 53675.14 | 37020.01 | 59861.36 |  | 59861.3674 | 0.0073514 | 59861.3562 | -0.00383
2.11.63 | 02-01-01 (ост.) | 184.1 | 12.2.05.10-0011 | Плиты минераловатные "Тех Баттс 150" ROCKWOOL | м3 | 6.664 | 10356.69 | 69016.99 | 11550.33 | 76971.4 |  | 76971.4134 | 0.013431 | 76971.3991 | -0.00088
2.11.64 | 02-01-01 (ост.) | 185 | ТЕР11-01-050-01 | Устройство пароизоляции из полиэтиленовой пленки в один слой насухо | 100 м2 | 1.617 | 10887.44 | 17604.99 | 12142.25 | 19634.02 |  | 19634.02 | 2.5069e-05 | 19634.0183 | -0.00175
2.11.65 | 02-01-01 (ост.) | 186 | ТЕР11-01-011-01 | Устройство стяжек: цементных толщиной 20 мм | 100 м2 | 1.617 | 39989.25 | 64662.61 | 44598.14 | 72115.19 |  | 72115.1775 | -0.01245 | 72115.1924 | 0.00238
2.11.66 | 02-01-01 (ост.) | 186.1 | 04.3.01.09-0015 | Раствор готовый кладочный цементный марки: 150 | м3 | 3.299 | 7147.56 | 23579.79 | 7971.34 | 26297.45 |  | 26297.4344 | -0.015634 | 26297.4507 | 0.00066
2.11.67 | 02-01-01 (ост.) | 187 | ТЕР11-01-011-02 | Устройство стяжек: на каждые 5 мм изменения толщины стяжки добавлять к расценке 11-01-011-01. Добавляется 20 мм | 100 м2 | 1.617 | 3225.88 | 5216.25 | 3597.67 | 5817.43 |  | 5817.4391 | 0.0090872 | 5817.4324 | 0.00239
2.11.68 | 02-01-01 (ост.) | 187.1 | 04.3.01.09-0015 | Раствор готовый кладочный цементный марки: 150 | м3 | 3.299 | 7147.56 | 23579.79 | 7971.34 | 26297.45 |  | 26297.4344 | -0.015634 | 26297.4507 | 0.00066
2.11.69 | 02-01-01 (ост.) | 188 | ТЕР06-01-015-10 | Армирование подстилающих слоев и набетонок | т | 0.5782 | 15774.39 | 9120.75 | 17592.44 | 10171.95 |  | 10171.9449 | -0.0051058 | 10171.9488 | -0.001192
2.11.70 | 02-01-01 (ост.) | 188.1 | 08.4.02.06-0003 | Сетка сварная из холоднотянутой проволоки 4-5 мм | т | 0.5782 | 74854.13 | 43280.66 | 83481.3 | 48268.89 |  | 48268.8911 | 0.0011007 | 48268.8877 | -0.00234
2.11.71 | 02-01-01 (ост.) | 189 | ТЕР11-01-050-01 | Устройство пароизоляции из полиэтиленовой пленки в один слой насухо | 100 м2 | 1.617 | 10887.44 | 17604.99 | 12142.25 | 19634.02 |  | 19634.02 | 2.5069e-05 | 19634.0183 | -0.00175
2.11.72 | 02-01-01 (ост.) | 189.1 | 01.7.07.12-0022 | Пленка полиэтиленовая толщиной: 0,2-0,5 мм | м2 | -197.9208 | 59.51 | -11779.2 | 66.37 | -13136 |  | -13136.7896 | -0.78955 | -13136.0035 | -0.003496
2.11.73 | 02-01-01 (ост.) | 189.2 | 11.3.03.08-0001 | Подложка звукоизоляционная под паркет толщина 3 мм | м2 | 197.9208 | 176.59 | 34951.21 | 196.94 | 38978.52 |  | 38979.446 | 0.926 | 38978.5224 | 0.002352
2.11.74 | 02-01-01 (ост.) | 190 | ТЕР11-01-035-01 | Устройство покрытий: из щитов паркетных | 100 м2 | 1.617 | 150885.13 | 243981.25 | 168275.11 | 272100.85 |  | 272100.8503 | 0.000284 | 272100.8529 | 0.00287
2.11.75 | 02-01-01 (ост.) | 190.1 | 11.2.10.02-0011 | Щиты паркетные, облицованные паркетными планками из: древесины березы | м2 | 164.1 | 1179.18 | 193502.81 | 1315.08 | 215804.63 |  | 215804.6126 | -0.017419 | 215804.628 | -0.002
| Деталь 8 Эстрада | [10 empty] | 0 | 0 | 0 | 0
2.11.76 | 02-01-01 (ост.) | 191 | ТЕР11-01-009-01 | Устройство тепло- и звукоизоляции сплошной из плит: или матов минераловатных или стекловолокнистых | 100 м2 | 0.62 | 33194.69 | 20580.71 | 37020.48 | 22952.7 |  | 22952.701 | 0.0010393 | 22952.6976 | -0.0024
2.11.77 | 02-01-01 (ост.) | 191.1 | 12.2.05.10-0011 | Плиты минераловатные "Тех Баттс 150" ROCKWOOL | м3 | 2.5544 | 10356.71 | 26455.18 | 11550.35 | 29504.21 |  | 29504.222 | 0.012035 | 29504.214 | 0.00404
2.11.78 | 02-01-01 (ост.) | 192 | ТЕР11-01-050-01 | Устройство пароизоляции из полиэтиленовой пленки в один слой насухо | 100 м2 | 0.62 | 10887.89 | 6750.49 | 12142.75 | 7528.51 |  | 7528.505 | -0.004966 | 7528.505 | -0.005
2.11.79 | 02-01-01 (ост.) | 193 | ТЕР11-01-011-01 | Устройство стяжек: цементных толщиной 20 мм | 100 м2 | 0.62 | 39988.37 | 24792.79 | 44597.15 | 27650.23 |  | 27650.2364 | 0.006401 | 27650.233 | 0.003
2.11.80 | 02-01-01 (ост.) | 193.1 | 04.3.01.09-0015 | Раствор готовый кладочный цементный марки: 150 | м3 | 1.265 | 7147.57 | 9041.68 | 7971.35 | 10083.76 |  | 10083.7618 | 0.00183 | 10083.7577 | -0.00225
2.11.81 | 02-01-01 (ост.) | 194 | ТЕР11-01-011-02 | Устройство стяжек: на каждые 5 мм изменения толщины стяжки добавлять к расценке 11-01-011-01. Добавляется 20 мм | 100 м2 | 0.62 | 3225.53 | 1999.83 | 3597.28 | 2230.31 |  | 2230.3166 | 0.006647 | 2230.3136 | 0.0036
2.11.82 | 02-01-01 (ост.) | 194.1 | 04.3.01.09-0015 | Раствор готовый кладочный цементный марки: 150 | м3 | 1.265 | 7147.57 | 9041.68 | 7971.35 | 10083.76 |  | 10083.7618 | 0.00183 | 10083.7577 | -0.00225
2.11.83 | 02-01-01 (ост.) | 195 | ТЕР06-01-015-10 | Армирование подстилающих слоев и набетонок | т | 0.2217 | 15775.51 | 3497.43 | 17593.69 | 3900.52 |  | 3900.5197 | -0.00028052 | 3900.5211 | 0.001073
2.11.84 | 02-01-01 (ост.) | 195.1 | 08.4.02.06-0003 | Сетка сварная из холоднотянутой проволоки 4-5 мм | т | 0.2217 | 74854.08 | 16595.15 | 83481.25 | 18507.79 |  | 18507.7928 | 0.0028144 | 18507.7931 | 0.003125
2.11.85 | 02-01-01 (ост.) | 196 | ТЕР09-03-030-01 | Монтаж площадок с настилом и ограждением из листовой, рифленой, просечной и круглой стали | т | 1.4642 | 54755.21 | 80172.58 | 61065.92 | 89412.72 |  | 89412.72 | -1.655e-05 | 89412.7201 | 6.4e-05
2.11.86 | 02-01-01 (ост.) | 196.1 | 07.2.07.04-0007 | Конструкции стальные индивидуальные: решетчатые сварные массой до 0,1 т | т | 1.464 | 99729.37 | 146003.8 | 111223.49 | 162831.19 |  | 162831.1935 | 0.0034819 | 162831.1894 | -0.00064
2.11.87 | 02-01-01 (ост.) | 197 | ТЕР11-01-033-02 | Устройство покрытий: дощатых толщиной 36 мм | 100 м2 | 0.62 | 74114.44 | 45950.95 | 82656.36 | 51246.94 |  | 51246.9404 | 0.00035446 | 51246.9432 | 0.0032
2.11.88 | 02-01-01 (ост.) | 197.1 | 11.1.01.04-0026 | Доски для покрытия полов со шпунтом и гребнем из древесины антисептированные тип: ДП-35 толщиной 35 мм, шириной без гребня от 100 до 140 мм | м3 | 2.3 | 21514.1 | 49482.44 | 23993.67 | 55185.44 |  | 55185.4456 | 0.0055952 | 55185.441 | 0.001
2.11.89 | 02-01-01 (ост.) | 198 | ТЕР11-01-053-02 | Устройство оснований полов из фанеры в один слой площадью: свыше 20 м2 | 100 м2 | 0.62 | 90263.79 | 55963.55 | 100666.97 | 62413.52 |  | 62413.5237 | 0.0037438 | 62413.5214 | 0.0014
2.11.90 | 02-01-01 (ост.) | 198.1 | 01.7.15.14-0183 | Шурупы с потайной головкой черные размером: 5,0х45 мм | т | 0.0011 | 105200 | 115.72 | 117324.63 | 129.06 |  | 129.0571 | -0.002909 | 129.0571 | -0.002907
2.11.91 | 02-01-01 (ост.) | 199 | ТЕР11-01-050-01 | Устройство пароизоляции из полиэтиленовой пленки в один слой насухо | 100 м2 | 0.62 | 10887.89 | 6750.49 | 12142.75 | 7528.51 |  | 7528.505 | -0.004966 | 7528.505 | -0.005
2.11.92 | 02-01-01 (ост.) | 199.1 | 01.7.07.12-0022 | Пленка полиэтиленовая толщиной: 0,2-0,5 мм | м2 | -75.888 | 59.51 | -4516.43 | 66.37 | -5036.69 |  | -5036.9626 | -0.27265 | -5036.6866 | 0.00344
2.11.93 | 02-01-01 (ост.) | 199.2 | 11.3.03.08-0001 | Подложка звукоизоляционная под паркет толщина 3 мм | м2 | 75.888 | 176.59 | 13401.21 | 196.94 | 14945.38 |  | 14945.7413 | 0.36126 | 14945.3827 | 0.00272
2.11.94 | 02-01-01 (ост.) | 200 | ТЕР11-01-035-01 | Устройство покрытий: из щитов паркетных | 100 м2 | 0.62 | 150885.24 | 93548.85 | 168275.23 | 104330.64 |  | 104330.6468 | 0.0068349 | 104330.6426 | 0.0026
2.11.95 | 02-01-01 (ост.) | 200.1 | 11.2.10.02-0011 | Щиты паркетные, облицованные паркетными планками из: древесины березы | м2 | 62.93 | 1179.18 | 74205.57 | 1315.08 | 82757.98 |  | 82757.9935 | 0.013464 | 82757.9844 | 0.0044
| Деталь 9 | [10 empty] | 0 | 0 | 0 | 0
2.11.96 | 02-01-01 (ост.) | 201 | ТЕР11-01-011-01 | Устройство стяжек: цементных толщиной 20 мм | 100 м2 | 5.3972 | 39989.25 | 215829.96 | 44598.14 | 240705.08 |  | 240705.0363 | -0.043721 | 240705.0812 | 0.001208
2.11.97 | 02-01-01 (ост.) | 201.1 | 04.3.01.09-0015 | Раствор готовый кладочный цементный марки: 150 | м3 | 11.01 | 7147.56 | 78694.66 | 7971.34 | 87764.45 |  | 87764.4651 | 0.015092 | 87764.4534 | 0.0034
2.11.98 | 02-01-01 (ост.) | 202 | ТЕР11-01-011-02 | Устройство стяжек: на каждые 5 мм изменения толщины стяжки добавлять или исключать к расценке 11-01-011-01. Добавляется 20 мм | 100 м2 | 5.3972 | 3225.79 | 17410.26 | 3597.57 | 19416.8 |  | 19416.8468 | 0.046785 | 19416.8048 | 0.004804
2.11.99 | 02-01-01 (ост.) | 202.1 | 04.3.01.09-0015 | Раствор готовый кладочный цементный марки: 150 | м3 | 11.01 | 7147.56 | 78694.66 | 7971.34 | 87764.45 |  | 87764.4651 | 0.015092 | 87764.4534 | 0.0034
2.11.100 | 02-01-01 (ост.) | 203 | ТЕР06-01-015-10 | Армирование подстилающих слоев и набетонок | т | 1.93 | 15774.19 | 30444.18 | 17592.21 | 33952.97 |  | 33952.9667 | -0.0032692 | 33952.9653 | -0.0047
2.11.101 | 02-01-01 (ост.) | 203.1 | 08.4.02.06-0003 | Сетка сварная из холоднотянутой проволоки 4-5 мм | т | 1.93 | 74854.22 | 144468.64 | 83481.4 | 161119.1 |  | 161119.1015 | 0.0015022 | 161119.102 | 0.002
2.11.102 | 02-01-01 (ост.) | 204 | ТЕР11-01-050-01 | Устройство пароизоляции из полиэтиленовой пленки в один слой насухо (применительно) | 100 м2 | 5.3972 | 10887.43 | 58761.63 | 12142.24 | 65534.1 |  | 65534.0912 | -0.0088062 | 65534.0977 | -0.002272
2.11.103 | 02-01-01 (ост.) | 204.1 | 01.7.07.12-0022 | Пленка полиэтиленовая толщиной: 0,2-0,5 мм | м2 | -660.6173 | 59.51 | -39316.6 | 66.37 | -43845.17 |  | -43847.9608 | -2.7908 | -43845.1689 | 0.0011264
2.11.104 | 02-01-01 (ост.) | 204.2 | 12.1.01.03-0036 | Пленка пароизоляционная ЮТАФОЛ (3-х слойная полиэтиленовая с армированным слоем из полиэтиленовых полос) | м2 | 660.6173 | 73.01 | 48234.32 | 81.42 | 53787.46 |  | 53793.4759 | 6.0159 | 53787.4589 | -0.0010624
2.11.105 | 02-01-01 (ост.) | 205 | ТЕР26-01-039-01 | Изоляция покрытий и перекрытий изделиями из волокнистых и зернистых материалов насухо | м3 | 21.5888 | 12107.99 | 261396.95 | 13503.47 | 291523.71 |  | 291523.764 | 0.054046 | 291523.7131 | 0.003136
2.11.106 | 02-01-01 (ост.) | 205.1 | 12.2.05.11-0028 | Плиты теплоизоляционные: перлитоцементные | м3 | 22.02 | 10688.23 | 235354.86 | 11920.08 | 262480.16 |  | 262480.2419 | 0.081922 | 262480.1616 | 0.0016
2.11.107 | 02-01-01 (ост.) | 206 | ТЕР11-01-012-03 | Укладка лаг: по плитам перекрытий | 100 м2 | 5.3972 | 52224.95 | 281868.5 | 58244.04 | 314354.73 |  | 314354.7241 | -0.0059453 | 314354.7327 | 0.002688
2.11.108 | 02-01-01 (ост.) | 207 | ТЕР11-01-033-02 | Устройство покрытий: дощатых толщиной 36 мм | 100 м2 | 5.3972 | 74113.85 | 400007.25 | 82655.7 | 446109.34 |  | 446109.3336 | -0.0064149 | 446109.344 | 0.00404
2.11.109 | 02-01-01 (ост.) | 207.1 | 11.1.01.04-0001 | Доска половая (лиственница) толщиной 20, 27, 32 мм, шириной 80, 90, 110, 134 мм, длиной 2-4 м, класс "А" (толщина 60 мм: 20,02/35*60=34,32 м3) | м3 | 34.32 | 66272.77 | 2274481.44 | 73910.91 | 2536622.43 |  | 2536622.5223 | 0.092342 | 2536622.4312 | 0.0012
2.11.110 | 02-01-01 (ост.) | 208 | ТЕР15-04-025-03 | Улучшенная окраска масляными составами по дереву: полов | 100 м2 | 5.9369 | 55070.3 | 326946.86 | 61417.32 | 364628.49 |  | 364628.5057 | 0.015689 | 364628.4871 | -0.002892
2.11.111 | 02-01-01 (ост.) | 208.1 | 14.4.04.08-0002 | Эмаль ПФ-115 БИО различных цветов | т | 0.1484 | 291845.49 | 43309.87 | 325481.59 | 48301.47 |  | 48301.4676 | -0.0023557 | 48301.468 | -0.002044
| Пандус | [10 empty] | 0 | 0 | 0 | 0
2.11.112 | 02-01-01 (ост.) | 209 | ТЕР09-03-030-01 | Монтаж площадок с настилом и ограждением из листовой, рифленой, просечной и круглой стали | т | 3.2201 | 54754.84 | 176316.06 | 61065.51 | 196637.05 |  | 196637.036 | -0.013979 | 196637.0488 | -0.001249
2.11.113 | 02-01-01 (ост.) | 209.1 | 07.2.07.04-0003 | Конструкции стальные индивидуальные: решетчатые сварные массой 0,1-0,5 т | т | 3.22 | 95306.63 | 306887.35 | 106291.02 | 342257.08 |  | 342257.0746 | -0.005424 | 342257.0844 | 0.0044
2.11.114 | 02-01-01 (ост.) | 210 | ТЕР13-03-002-04 | Огрунтовка металлических поверхностей за один раз: грунтовкой ГФ-021 | 100 м2 | 0.5667 | 7687.45 | 4356.48 | 8573.45 | 4858.57 |  | 4858.5779 | 0.0079122 | 4858.5741 | 0.004115
2.11.115 | 02-01-01 (ост.) | 211 | ТЕР13-03-004-26 | Окраска металлических огрунтованных поверхностей: эмалью ПФ-115 | 100 м2 | 0.5667 | 7170.81 | 4063.7 | 7997.27 | 4532.05 |  | 4532.0541 | 0.0041037 | 4532.0529 | 0.002909
2.11.116 | 02-01-01 (ост.) | 212 | ТЕР11-01-053-02 | Устройство оснований полов из фанеры в один слой площадью: свыше 20 м2 | 100 м2 | 0.7 | 90264.44 | 63185.11 | 100667.7 | 70467.39 |  | 70467.3911 | 0.001065 | 70467.39 | 0
2.11.117 | 02-01-01 (ост.) | 212.1 | 11.2.11.04-0052 | Фанера общего назначения из шпона лиственных пород водостойкая марки ФК,: сорт 2/4, толщина 12 мм | м3 | -0.868 | 35370.92 | -30701.96 | 39447.53 | -34240.46 |  | -34240.4567 | 0.0033199 | -34240.456 | 0.00396
2.11.118 | 02-01-01 (ост.) | 212.2 | 11.2.09.05-0027 | Плиты ориентированно-стружечные типа OSB-3, длиной 2500 мм, шириной 1250 мм, толщиной: 22 мм | м2 | 72.2 | 710.19 | 51275.61 | 792.04 | 57185.29 |  | 57185.284 | -0.0059676 | 57185.288 | -0.002
2.11.119 | 02-01-01 (ост.) | 213 | ТЕР11-01-038-03 | Устройство покрытий из плиток поливинилхлоридных: на мастике КН-3 | 100 м2 | 0.35 | 129040.03 | 45164.01 | 143912.3 | 50369.31 |  | 50369.3031 | -0.0069358 | 50369.305 | -0.005
2.11.120 | 02-01-01 (ост.) | 213.1 | 01.6.03.01-0031 | Плитки поливинилхлоридные прессованные «Превинил», марки ВК для полов | м2 | -35.7 | 582.16 | -20783.1 | 649.26 | -23178.58 |  | -23178.4171 | 0.16288 | -23178.582 | -0.002
2.11.121 | 02-01-01 (ост.) | 213.2 | 01.6.03.01-0011 | Плитки поливинилхлоридные | м2 | 35.7 | 918.28 | 32782.52 | 1024.11 | 36560.73 |  | 36560.8077 | 0.077711 | 36560.727 | -0.003
| Плинтусы | [10 empty] | 0 | 0 | 0 | 0
2.11.122 | 02-01-01 (ост.) | 214 | ТЕР11-01-040-03 | Устройство плинтусов поливинилхлоридных: на винтах самонарезающих | 100 м | 16.67 | 7786.31 | 129797.77 | 8683.71 | 144757.45 |  | 144757.368 | -0.082038 | 144757.4457 | -0.0043
2.11.123 | 02-01-01 (ост.) | 214.1 | 11.3.03.06-0001 | Плинтуса для полов пластиковые, 19х48 мм | м | 1684 | 55.35 | 93217.48 | 61.73 | 103953.32 |  | 103961.0854 | 7.7654 | 103953.32 | 0
2.11.124 | 02-01-01 (ост.) | 214.2 | 11.3.03.14-0001 | Заглушка торцевая для пластикового плинтуса левая, высота 48 мм | 100 шт | 1.334 | 1273.5 | 1698.85 | 1420.27 | 1894.64 |  | 1894.6478 | 0.0077629 | 1894.6402 | 0.00018
2.11.125 | 02-01-01 (ост.) | 214.3 | 11.3.03.14-0011 | Заглушки торцевая для пластикового плинтуса правая, высота 48 мм | 100 шт | 1.334 | 1273.5 | 1698.85 | 1420.27 | 1894.64 |  | 1894.6478 | 0.0077629 | 1894.6402 | 0.00018
2.11.126 | 02-01-01 (ост.) | 214.4 | 11.3.03.14-0021 | Соединитель для пластикового плинтуса, высота 48 мм | 100 шт | 6.668 | 2054.58 | 13699.97 | 2291.38 | 15278.92 |  | 15278.9343 | 0.014286 | 15278.9218 | 0.00184
2.11.127 | 02-01-01 (ост.) | 214.5 | 11.3.03.14-0031 | Уголок внутренний для пластикового плинтуса, высота 48 мм | 100 шт | 1.167 | 2343.22 | 2734.54 | 2613.28 | 3049.7 |  | 3049.7043 | 0.0042668 | 3049.6978 | -0.00224
2.11.128 | 02-01-01 (ост.) | 214.6 | 11.3.03.14-0033 | Уголок наружный для пластикового плинтуса, высота 48 мм | 100 шт | 1.167 | 2343.22 | 2734.54 | 2613.28 | 3049.7 |  | 3049.7043 | 0.0042668 | 3049.6978 | -0.00224
2.11.129 | 02-01-01 (ост.) | 215 | ТЕР11-01-039-01 | Устройство плинтусов: деревянных (спортзал) | 100 м | 0.95 | 13654.41 | 12971.69 | 15228.12 | 14466.71 |  | 14466.7177 | 0.0077442 | 14466.714 | 0.004
2.11.130 | 02-01-01 (ост.) | 216 | ТЕР11-01-039-04 | Устройство плинтусов: из плиток керамических | 100 м | 8.76 | 27627.98 | 242021.14 | 30812.19 | 269914.78 |  | 269914.8315 | 0.051491 | 269914.7844 | 0.0044
2.11.131 | 02-01-01 (ост.) | 216.1 | 06.2.05.03-0031 | Плитки керамические плинтусные прямые | м | 884.8 | 464.66 | 411129.1 | 518.21 | 458512.21 |  | 458513.0115 | 0.8015 | 458512.208 | -0.002
2.11.132 | 02-01-01 (ост.) | 216.2 | 14.1.06.02-0037 | Клей плиточный «Старатель-стандарт» | кг | 438 | 16.56 | 7251.31 | 18.47 | 8089.86 |  | 8087.0461 | -2.8139 | 8089.86 | 0
2.12 |  |  |  | Внутренняя отделка |  |  |  | 40891917.41 |  | 45604826.38 |  | 45604838.4743 | 12.0943 | 0
2.12.1 | 02-01-01 (ост.) | 217 | ТЕР15-02-016-03 | Штукатурка поверхностей внутри здания цементно-известковым или цементным раствором по камню и бетону: улучшенная стен | 100 м2 | 7.4901 | 104644.65 | 783798.88 | 116705.27 | 874134.14 |  | 874134.1464 | 0.0063725 | 874134.1428 | 0.002827
2.12.2 | 02-01-01 (ост.) | 218 | ТЕР15-02-019-05 | Сплошное выравнивание внутренних поверхностей (однослойное оштукатуривание) из сухих растворных смесей толщиной до 10 мм: оконных и дверных откосов плоских | 100 м2 | 4.2294 | 78893.17 | 333670.76 | 87985.85 | 372127.35 |  | 372127.3561 | 0.0061428 | 372127.354 | 0.00399
2.12.3 | 02-01-01 (ост.) | 218.1 | ТЦ_23.64.10.04_91_9102264111_ 30.11.2020_01 | Штукатурная гипсовая смесь "Маконат" | т | 5.2022 | 19633.46 | 102136.44 | 21896.28 | 113908 |  | 113907.9834 | -0.016624 | 113907.9958 | -0.0042426
2.12.4 | 02-01-01 (ост.) | 218.2 | 14.4.01.02-0012 | Грунтовка: «Тифенгрунд», КНАУФ | кг | 84.588 | 160.46 | 13573.05 | 178.95 | 15137.02 |  | 15137.3864 | 0.36636 | 15137.0226 | 0.0026
2.12.5 | 02-01-01 (ост.) | 219 | ТЕР15-04-007-01 | Окраска водно-дисперсионными акриловыми составами улучшенная: по штукатурке стен (стены и откосы) | 100 м2 | 79.3513 | 51495.1 | 4086202.92 | 57430.07 | 4557150.71 |  | 4557150.5555 | -0.15452 | 4557150.7136 | 0.003591
2.12.6 | 02-01-01 (ост.) | 219.1 | 14.3.02.01-0112 | Краска акриловая: ВД-АК 2180, ВГТ | т | 2.381 | 74529.9 | 177455.69 | 83119.7 | 197908.01 |  | 197908.0119 | 0.0019343 | 197908.0057 | -0.0043
2.12.7 | 02-01-01 (ост.) | 219.2 | 14.4.01.02-0113 | Грунтовка акриловая: НОРТЕКС-ГРУНТ | кг | 1587 | 119.37 | 189439.24 | 133.13 | 211277.31 |  | 211272.7035 | -4.6065 | 211277.31 | 0
2.12.8 | 02-01-01 (ост.) | 220 | ТЕР15-04-007-02 | Окраска водно-дисперсионными акриловыми составами улучшенная: по штукатурке потолков (включая потолки подвалов) | 100 м2 | 36.4038 | 66232.08 | 2411099.31 | 73865.53 | 2688985.98 |  | 2688986.0281 | 0.048107 | 2688985.981 | 0.001014
2.12.9 | 02-01-01 (ост.) | 220.1 | 14.3.02.01-0112 | Краска акриловая: ВД-АК 2180, ВГТ | т | 1.201 | 74529.9 | 89510.41 | 83119.7 | 99826.76 |  | 99826.764 | 0.004025 | 99826.7597 | -0.0003
2.12.10 | 02-01-01 (ост.) | 220.2 | 14.4.01.02-0113 | Грунтовка акриловая: НОРТЕКС-ГРУНТ | кг | 800.9 | 119.37 | 95602.92 | 133.13 | 106623.82 |  | 106621.4548 | -2.3652 | 106623.817 | -0.003
2.12.11 | 02-01-01 (ост.) | 221 | ТЕР10-05-011-02 | Устройство подвесных потолков из гипсокартонных листов (ГКЛ) по системе «КНАУФ»: одноуровневых (П 113) | 100 м2 | 2.3851 | 131731.25 | 314192.21 | 146913.69 | 350403.84 |  | 350403.8425 | 0.0024822 | 350403.842 | 0.002019
2.12.12 | 02-01-01 (ост.) | 221.1 | 01.6.01.02-0008 | Листы гипсокартонные: ГКЛВ 12,5 мм | м2 | 264.7 | 280.93 | 74363.23 | 313.31 | 82933.16 |  | 82933.8243 | 0.66427 | 82933.157 | -0.003
2.12.13 | 02-01-01 (ост.) | 221.2 | 01.7.06.01-0044 | Лента эластичная самоклеящаяся для профилей направляющих «Дихтунгсбанд»: 95/30000 мм | м | 322 | 15.88 | 5112.17 | 17.71 | 5702.62 |  | 5701.3635 | -1.2565 | 5702.62 | 0
2.12.14 | 02-01-01 (ост.) | 221.3 | 07.2.06.04-0111 | Тяга подвеса: 250 мм | 100 шт | 1.932 | 329.93 | 637.43 | 367.96 | 710.9 |  | 710.8958 | -0.0042037 | 710.8987 | -0.00128
2.12.15 | 02-01-01 (ост.) | 222 | ТЕР15-04-007-04 | Окраска водно-дисперсионными акриловыми составами улучшенная: по сборным конструкциям потолков, подготовленным под окраску | 100 м2 | 2.3851 | 39879.8 | 95117.32 | 44476.07 | 106079.87 |  | 106079.8879 | 0.017896 | 106079.8746 | 0.004557
2.12.16 | 02-01-01 (ост.) | 222.1 | 14.3.02.01-0112 | Краска акриловая: ВД-АК 2180, ВГТ | т | 0.0787 | 74529.73 | 5865.49 | 83119.51 | 6541.51 |  | 6541.506 | -0.0039772 | 6541.5054 | -0.004563
2.12.17 | 02-01-01 (ост.) | 222.2 | 14.4.01.02-0113 | Грунтовка акриловая: НОРТЕКС-ГРУНТ | кг | 52.47 | 119.37 | 6263.33 | 133.13 | 6985.33 |  | 6985.1983 | -0.13168 | 6985.3311 | 0.0011
2.12.18 | 02-01-01 (ост.) | 223 | ТЕР15-01-047-15 | Устройство: подвесных потолков типа <Армстронг> по каркасу из оцинкованного профиля | 100 м2 | 25.5997 | 152211.26 | 3896562.62 | 169754.08 | 4345653.52 |  | 4345653.6192 | 0.09923 | 4345653.5218 | 0.001776
2.12.19 | 02-01-01 (ост.) | 224 | ТЕР10-01-022-04 | Подшивка потолков: сталью кровельной неоцинкованной по дереву (прим.) | 100 м2 | 5.3972 | 50654.29 | 273391.35 | 56492.35 | 304900.51 |  | 304900.5561 | 0.046069 | 304900.5114 | 0.00142
2.12.20 | 02-01-01 (ост.) | 224.1 | 08.3.05.05-0031 | Сталь листовая кровельная СТК-1 толщиной: 0,50 мм | т | -2.2668 | 54935.65 | -124529.45 | 61267.16 | -138881.87 |  | -138881.8576 | 0.012356 | -138881.8687 | 0.0013002
2.12.21 | 02-01-01 (ост.) | 224.2 | 08.3.09.04-0046 | Профнастил оцинкованный с покрытием: полиэстер НС35-1000-0,8 | м2 | 604.4864 | 745.34 | 450546.13 | 831.24 | 502473.28 |  | 502472.9772 | -0.30281 | 502473.2751 | -0.004864
2.12.22 | 02-01-01 (ост.) | 225 | ТЕР15-02-019-03 | Сплошное выравнивание внутренних поверхностей (однослойное оштукатуривание)из сухих растворных смесей толщиной до 10 мм: стен (включая стены подвалов) | 100 м2 | 133.1506 | 31031.21 | 4131824.63 | 34607.65 | 4608029.36 |  | 4608030.3099 | 0.9499 | 4608029.3621 | 0.00209
2.12.23 | 02-01-01 (ост.) | 225.1 | ТЦ_23.64.10.04_91_9102264111_ 30.11.2020_01 | Штукатурная гипсовая смесь "Маконат" | т | 113.2 | 19633.46 | 2222507.67 | 21896.28 | 2478658.9 |  | 2478658.6132 | -0.28681 | 2478658.896 | -0.004
2.12.24 | 02-01-01 (ост.) | 225.2 | 14.4.01.02-0012 | Грунтовка: «Тифенгрунд», КНАУФ | кг | 2663.012 | 160.46 | 427309.6 | 178.95 | 476546 |  | 476558.3646 | 12.3646 | 476545.9974 | -0.0026
2.12.25 | 02-01-01 (ост.) | 226 | ТЕР15-02-019-07 | Сплошное выравнивание внутренних поверхностей (однослойное оштукатуривание) из сухих растворных смесей: на каждый 1 мм изменения толщины слоя добавлять к расценке 15-02-019-03 до 20 мм | 100 м2 | 133.1506 | 29641.5 | 3946783.59 | 33057.78 | 4401663.24 |  | 4401662.7127 | -0.52729 | 4401663.2417 | 0.001668
2.12.26 | 02-01-01 (ост.) | 226.1 | ТЦ_23.64.10.04_91_9102264111_ 30.11.2020_01 | Штукатурная гипсовая смесь "Маконат" | т | 113.2 | 19633.46 | 2222507.67 | 21896.28 | 2478658.9 |  | 2478658.6132 | -0.28681 | 2478658.896 | -0.004
2.12.27 | 02-01-01 (ост.) | 227 | ТЕР15-02-019-04 | Сплошное выравнивание внутренних поверхностей (однослойное оштукатуривание) из сухих растворных смесей толщиной до 10 мм: потолков (включая потолки подвалов) | 100 м2 | 68.2318 | 35955.61 | 2453316.3 | 40099.61 | 2736068.57 |  | 2736068.6579 | 0.087922 | 2736068.5696 | -0.000402
2.12.28 | 02-01-01 (ост.) | 227.1 | ТЦ_23.64.10.04_91_9102264111_ 30.11.2020_01 | Штукатурная гипсовая смесь "Маконат" | т | 61.48 | 19633.46 | 1207065.12 | 21896.28 | 1346183.29 |  | 1346183.1411 | -0.14888 | 1346183.2944 | 0.0044
2.12.29 | 02-01-01 (ост.) | 227.2 | 14.4.01.02-0012 | Грунтовка: «Тифенгрунд», КНАУФ | кг | 1364.636 | 160.46 | 218970.85 | 178.95 | 244201.61 |  | 244207.9237 | 6.3137 | 244201.6122 | 0.0022
2.12.30 | 02-01-01 (ост.) | 228 | ТЕР15-02-019-08 | Сплошное выравнивание внутренних поверхностей (однослойное оштукатуривание) из сухих растворных смесей: на каждый 1 мм изменения толщины слоя добавлять или исключать к расценке 15-02-019-04 | 100 м2 | -28.247 | 17135.66 | -484031.11 | 19110.6 | -539817.12 |  | -539817.2056 | -0.085605 | -539817.1182 | 0.0018
2.12.31 | 02-01-01 (ост.) | 228.1 | ТЦ_23.64.10.04_91_9102264111_ 30.11.2020_01 | Штукатурная гипсовая смесь "Маконат" | т | -12.73 | 19633.46 | -249933.95 | 21896.28 | -278739.64 |  | -278739.6175 | 0.022469 | -278739.6444 | -0.0044
2.12.32 | 02-01-01 (ост.) | 229 | ТЕР26-01-048-04 | Устройство на плоских и криволинейных поверхностях каркаса изоляции: из сетки | 100 м2 | 7.28 | 11887.6 | 86541.72 | 13257.68 | 96515.91 |  | 96515.9232 | 0.01324 | 96515.9104 | 0.0004
2.12.33 | 02-01-01 (ост.) | 229.1 | 08.3.03.04-0031 | Проволока стальная низкоуглеродистая отожженная диаметром 0,8 мм | т | -0.02184 | 80180.86 | -1751.15 | 89421.95 | -1952.98 |  | -1952.9755 | 0.0044989 | -1952.9754 | 0.004612
2.12.34 | 02-01-01 (ост.) | 229.2 | 01.8.01.06-0006 | Сетка стеклянная строительная СС-1 | м2 | 764.4 | 71.15 | 54384.14 | 79.35 | 60655.14 |  | 60652.0818 | -3.0582 | 60655.14 | 0
2.12.35 | 02-01-01 (ост.) | 230 | ТЕР10-05-012-01 | Облицовка стен глухих (без проемов) по металлическому одинарному каркасу гипсокартонными листами (обшивка венткоробов гипсокартоном) | 100 м2 | 1.4416 | 102145.57 | 147253.05 | 113918.17 | 164224.43 |  | 164224.4234 | -0.006558 | 164224.4339 | 0.003872
2.12.36 | 02-01-01 (ост.) | 230.1 | 01.6.01.02-0006 | Листы гипсокартонные: ГКЛ 12,5 мм | м2 | 151.4 | 216.66 | 32803.07 | 241.63 | 36582.78 |  | 36583.7262 | 0.94616 | 36582.782 | 0.002
2.12.37 | 02-01-01 (ост.) | 231 | ТЕР15-02-019-05 | Сплошное выравнивание внутренних поверхностей (однослойное оштукатуривание)из сухих растворных смесей толщиной до 10 мм: оконных и дверных откосов плоских | 100 м2 | 4.8326 | 78893.01 | 381258.34 | 87985.68 | 425199.6 |  | 425199.5532 | -0.046789 | 425199.5972 | -0.002832
2.12.38 | 02-01-01 (ост.) | 231.1 | ТЦ_23.64.10.04_91_9102264111_ 30.11.2020_01 | Штукатурная гипсовая смесь "Маконат" | т | 5.9441 | 19633.46 | 116703.21 | 21896.28 | 130153.63 |  | 130153.6191 | -0.010933 | 130153.6342 | 0.0041554
2.12.39 | 02-01-01 (ост.) | 231.2 | 14.4.01.02-0012 | Грунтовка: «Тифенгрунд», КНАУФ | кг | 96.652 | 160.46 | 15508.85 | 178.95 | 17295.88 |  | 17296.2934 | 0.41335 | 17295.8754 | -0.0046
2.12.40 | 02-01-01 (ост.) | 232 | ТЕР15-02-019-09 | Сплошное выравнивание внутренних поверхностей (однослойное оштукатуривание) из сухих растворных смесей: на каждый 1 мм изменения толщины слоя добавлять к расценке 15-02-019-05 до 3 мм | 100 м2 | -4.8326 | 54257.27 | -262203.69 | 60510.59 | -292423.48 |  | -292423.4833 | -0.003348 | -292423.4772 | 0.002766
2.12.41 | 02-01-01 (ост.) | 232.1 | ТЦ_23.64.10.04_91_9102264111_ 30.11.2020_01 | Штукатурная гипсовая смесь "Маконат" | т | -4.1609 | 19633.46 | -81692.26 | 21896.28 | -91107.55 |  | -91107.5478 | 0.0021551 | -91107.5527 | -0.0026673
2.12.42 | 02-01-01 (ост.) | 233 | ТЕР15-04-007-03 | Окраска водно-дисперсионными акриловыми составами улучшенная: по сборным конструкциям стен, подготовленным под окраску | 100 м2 | 4.8326 | 36017.27 | 174057.06 | 40168.37 | 194117.66 |  | 194117.6792 | 0.019223 | 194117.6649 | 0.004862
2.12.43 | 02-01-01 (ост.) | 233.1 | 14.3.02.01-0323 | Краски акриловые гладкие серии «КамАкрил» для внутренних работ: КА-23 Люкс цветная, насыщенных тонов | т | 0.145 | 216383.17 | 31375.56 | 241322.01 | 34991.69 |  | 34991.6912 | 0.0011817 | 34991.6914 | 0.00145
2.12.44 | 02-01-01 (ост.) | 233.2 | 14.4.01.02-0012 | Грунтовка: «Тифенгрунд», КНАУФ | кг | 96.7 | 160.46 | 15516.58 | 178.95 | 17304.47 |  | 17304.9143 | 0.44426 | 17304.465 | -0.005
2.12.45 | 02-01-01 (ост.) | 234 | ТЕР15-02-019-05 | Сплошное выравнивание внутренних поверхностей (однослойное оштукатуривание) из сухих растворных смесей толщиной до 10 мм: оконных и дверных откосов плоских | 100 м2 | 1.5218 | 78893.28 | 120059.79 | 87985.98 | 133897.06 |  | 133897.0554 | -0.004616 | 133897.0644 | 0.004364
2.12.46 | 02-01-01 (ост.) | 234.1 | ТЦ_23.64.10.04_91_9102264111_ 30.11.2020_01 | Штукатурная гипсовая смесь "Маконат" | т | 1.8718 | 19633.46 | 36750.19 | 21896.28 | 40985.76 |  | 40985.7641 | 0.0040581 | 40985.7635 | 0.0034519
2.12.47 | 02-01-01 (ост.) | 234.2 | 14.4.01.02-0012 | Грунтовка: «Тифенгрунд», КНАУФ | кг | 30.436 | 160.46 | 4883.79 | 178.95 | 5446.52 |  | 5446.662 | 0.14203 | 5446.5222 | 0.0022
2.12.48 | 02-01-01 (ост.) | 235 | ТЕР15-02-019-09 | Сплошное выравнивание внутренних поверхностей (однослойное оштукатуривание) из сухих растворных смесей: на каждый 1 мм изменения толщины слоя добавлять или исключать к расценке 15-02-019-05 | 100 м2 | 5.7512 | 77510.77 | 445779.95 | 86444.13 | 497157.48 |  | 497157.4801 | 7.0944e-05 | 497157.4805 | 0.000456
2.12.49 | 02-01-01 (ост.) | 235.1 | ТЦ_23.64.10.04_91_9102264111_ 30.11.2020_01 | Штукатурная гипсовая смесь "Маконат" | т | 7.074 | 19633.46 | 138887.1 | 21896.28 | 154894.28 |  | 154894.2716 | -0.0083972 | 154894.2847 | 0.00472
2.12.50 | 02-01-01 (ост.) | 236 | ТЕР15-04-027-05 | Третья шпатлевка при высококачественной окраске по штукатурке и сборным конструкциям: стен, подготовленных под окраску | 100 м2 | 133.1506 | 16363.05 | 2178749.39 | 18248.94 | 2429857.31 |  | 2429857.0549 | -0.2551 | 2429857.3104 | 0.000364
2.12.51 | 02-01-01 (ост.) | 237 | ТЕР15-04-007-01 | Окраска водно-дисперсионными акриловыми составами улучшенная: по штукатурке стен (стены и откосы) | 100 м2 | 53.7993 | 51495.1 | 2770400.26 | 57430.07 | 3089697.56 |  | 3089697.5336 | -0.026386 | 3089697.565 | 0.004951
2.12.52 | 02-01-01 (ост.) | 237.1 | 14.3.02.01-0323 | Краски акриловые гладкие серии «КамАкрил» для внутренних работ: КА-23 Люкс цветная, насыщенных тонов | т | 1.614 | 216383.17 | 349242.43 | 241322.01 | 389493.72 |  | 389493.7097 | -0.010306 | 389493.7241 | 0.00414
2.12.53 | 02-01-01 (ост.) | 237.2 | 14.4.01.02-0012 | Грунтовка: «Тифенгрунд», КНАУФ | кг | 1076 | 160.46 | 172656.04 | 178.95 | 192550.2 |  | 192555.1873 | 4.9873 | 192550.2 | 0
2.12.54 | 02-01-01 (ост.) | 238 | ТЕР15-01-019-05 | Гладкая облицовка стен, столбов, пилястр и откосов (без карнизных, плинтусных и угловых плиток) без установки плиток туалетного гарнитура на клее из сухих смесей: по кирпичу и бетону | 100 м2 | 3.987 | 161204.92 | 642724.03 | 179784.29 | 716799.96 |  | 716799.9798 | 0.019756 | 716799.9642 | 0.00423
2.12.55 | 02-01-01 (ост.) | 238.1 | 04.3.02.09-0741 | Смесь сухая: (фуга) АТЛАС разных цветов для заделки швов водостойкая | т | 0.1994 | 62610.58 | 12484.55 | 69826.64 | 13923.43 |  | 13923.4333 | 0.0033393 | 13923.432 | 0.002016
2.12.56 | 02-01-01 (ост.) | 238.2 | 06.2.01.02-0014 | Плитки керамические глазурованные для внутренней облицовки стен: гладкие с завалом цветные (однотонные) | м2 | 398.7 | 976.43 | 389304.62 | 1088.97 | 434172.34 |  | 434173.1921 | 0.85209 | 434172.339 | -0.001
2.12.57 | 02-01-01 (ост.) | 238.3 | 14.1.06.02-0024 | Клей плиточный «Ceresit» CM11 | кг | 1495 | 25.3 | 37823.8 | 28.22 | 42188.9 |  | 42183.111 | -5.789 | 42188.9 | 0
2.12.58 | 02-01-01 (ост.) | 239 | ТЕР15-04-027-05 | Третья шпатлевка при высококачественной окраске по штукатурке и сборным конструкциям: стен, подготовленных под окраску | 100 м2 | 68.2318 | 16363.06 | 1116480.7 | 18248.95 | 1245158.71 |  | 1245158.5841 | -0.12591 | 1245158.7066 | -0.00339
2.12.59 | 02-01-01 (ост.) | 240 | ТЕР15-04-007-02 | Окраска водно-дисперсионными акриловыми составами улучшенная: по штукатурке потолков (включая потолки подвалов) | 100 м2 | 28.247 | 66232.09 | 1870857.83 | 73865.55 | 2086480.19 |  | 2086480.032 | -0.15802 | 2086480.1909 | 0.00085
2.12.60 | 02-01-01 (ост.) | 240.1 | 14.3.02.01-0323 | Краски акриловые гладкие серии «КамАкрил» для внутренних работ: КА-23 Люкс цветная, насыщенных тонов | т | 0.9322 | 216383.16 | 201712.38 | 241321.99 | 224960.36 |  | 224960.3611 | 0.0011376 | 224960.3591 | -0.000922
2.12.61 | 02-01-01 (ост.) | 240.2 | 14.4.01.02-0012 | Грунтовка: «Тифенгрунд», КНАУФ | кг | 621.4 | 160.46 | 99710.47 | 178.95 | 111199.53 |  | 111202.4128 | 2.8828 | 111199.53 | 0
2.12.62 | 02-01-01 (ост.) | 241 | ТЕР15-02-019-04 | Сплошное выравнивание внутренних поверхностей (однослойное оштукатуривание) из сухих растворных смесей толщиной до 10 мм: потолков | 100 м2 | 2.3851 | 35955.59 | 85757.68 | 40099.58 | 95641.51 |  | 95641.5202 | 0.010184 | 95641.5083 | -0.001742
2.12.63 | 02-01-01 (ост.) | 241.1 | ТЦ_23.64.10.04_91_9102264111_ 30.11.2020_01 | Штукатурная гипсовая смесь "Маконат" | т | 2.149 | 19633.46 | 42192.31 | 21896.28 | 47055.11 |  | 47055.1054 | -0.0046325 | 47055.1057 | -0.00428
2.12.64 | 02-01-01 (ост.) | 241.2 | 14.4.01.02-0012 | Грунтовка: «Тифенгрунд», КНАУФ | кг | 47.702 | 160.46 | 7654.33 | 178.95 | 8536.27 |  | 8536.5154 | 0.24541 | 8536.2729 | 0.0029
2.12.65 | 02-01-01 (ост.) | 242 | ТЕР15-02-019-08 | Сплошное выравнивание внутренних поверхностей (однослойное оштукатуривание) из сухих растворных смесей: на каждый 1 мм изменения толщины слоя исключать к расценке 15-02-019-04 до 3 мм | 100 м2 | -2.3851 | 23989.97 | -57218.47 | 26754.89 | -63813.09 |  | -63813.0772 | 0.012811 | -63813.0881 | 0.001861
2.12.66 | 02-01-01 (ост.) | 242.1 | ТЦ_23.64.10.04_91_9102264111_ 30.11.2020_01 | Штукатурная гипсовая смесь "Маконат" | т | -1.504 | 19633.46 | -29528.72 | 21896.28 | -32932.01 |  | -32931.9971 | 0.01289 | -32932.0051 | 0.00488
2.12.67 | 02-01-01 (ост.) | 243 | ТЕР10-01-036-01 | Установка уголков ПВХ на клее | 100 м | 22.062 | 6811.75 | 150280.83 | 7596.83 | 167601.26 |  | 167601.1645 | -0.095466 | 167601.2635 | 0.00346
2.12.68 | 02-01-01 (ост.) | 243.1 | 07.2.06.03-0222 | Профиль угловой: перфорированный оцинкованный PL 21х21 мм | 10 м | 220.6 | 82.44 | 18185.83 | 91.94 | 20281.96 |  | 20281.8036 | -0.15635 | 20281.964 | 0.004
2.13 |  |  |  | Наружная отделка |  |  |  | 50193228.31 |  | 55978025.02 |  | 55978154.4756 | 129.4556 | 0
2.13.1 | 02-01-01 (ост.) | 244 | ТЕР15-02-005-01 | Высококачественная штукатурка фасадов декоративным раствором по камню: стен гладких | 100 м2 | 4.7141 | 194165.38 | 915315 | 216543.55 | 1020807.95 |  | 1020807.9095 | -0.040467 | 1020807.9491 | -0.000945
2.13.2 | 02-01-01 (ост.) | 244.1 | 14.4.01.02-0022 | Грунтовка акриловая: CAPAGRUND, адгезионная, CAPAROL | л | 94.282 | 493.78 | 46554.41 | 550.69 | 51920.15 |  | 51919.951 | -0.199 | 51920.1546 | 0.00458
2.13.3 | 02-01-01 (ост.) | 244.2 | 04.3.02.09-1527 | Штукатурка декоративная фасадная CAPAROL: Mineral- Leichputz 134 (расход 4,5 кг/м2: 471,41*4,5=2121,34 кг) | кг | 2121.34 | 110.62 | 234672.6 | 123.37 | 261709.72 |  | 261719.3493 | 9.6293 | 261709.7158 | -0.0042
2.13.4 | 02-01-01 (ост.) | 245 | ТЕР15-01-080-01 | Устройство наружной теплоизоляции зданий с тонкой штукатуркой по утеплителю толщиной плит до: 50 мм | 100 м2 | 34.828 | 536947.22 | 18700797.64 | 598832.06 | 20856122.99 |  | 20856122.9145 | -0.075501 | 20856122.9857 | -0.00432
2.13.5 | 02-01-01 (ост.) | 245.1 | ТССЦ-12.2.05.10-0016 | Плиты минераловатные «Лайт-Баттс» ROCKWOOL | м3 | 195 | 4916.9 | 958795.23 | 5483.59 | 1069300.05 |  | 1069299.3717 | -0.6783 | 1069300.05 | 0
2.13.6 | 02-01-01 (ост.) | 246 | ТЕР15-01-080-01 | Устройство наружной теплоизоляции зданий с тонкой штукатуркой по утеплителю толщиной плит до: 50 мм (карнизы, наличники, русты) | 100 м2 | 21.7678 | 536947.19 | 11688159.09 | 598832.03 | 13035255.86 |  | 13035255.8922 | 0.032179 | 13035255.8626 | 0.002634
2.13.7 | 02-01-01 (ост.) | 246.1 | 14.3.02.05-0105 | Краска силикатная типа "BOLIX SZ" | л | -977.8096 | 525.45 | -513786.19 | 586.01 | -573006.19 |  | -573001.6514 | 4.5386 | -573006.1896 | 0.00036824
2.13.8 | 02-01-01 (ост.) | 246.2 | 14.3.02.01-0308 | Краска универсальная на акриловой основе, марка "Caparol Amphibolin" | л | 977.8096 | 1978.51 | 1934605.6 | 2206.54 | 2157575.94 |  | 2157574.9314 | -1.0086 | 2157575.9418 | 0.001827
2.13.9 | 02-01-01 (ост.) | 246.3 | 12.2.05.10-0039 | Плиты теплоизоляционные на основе базальтовых пород КТ фасад (русты, h=500) | м3 | 243.74 | 11550.05 | 2815209.37 | 12881.23 | 3139671 |  | 3139671.0333 | 0.033346 | 3139671.0002 | 0.0002
2.13.10 | 02-01-01 (ост.) | 247 | ТЕР15-02-001-01 | Улучшенная штукатурка фасадов цементно-известковым раствором по камню: стен | 100 м2 | 7.0983 | 86817.89 | 616259.42 | 96823.92 | 687285.23 |  | 687285.2409 | 0.010884 | 687285.2313 | 0.001336
2.13.11 | 02-01-01 (ост.) | 247.1 | 04.3.01.12-0111 | Раствор готовый отделочный тяжелый,: цементно-известковый 1:1:6 | м3 | -13.4158 | 5426.3 | -72798.1 | 6051.7 | -81188.32 |  | -81188.3082 | 0.011845 | -81188.3182 | 0.0018121
2.13.12 | 02-01-01 (ост.) | 247.2 | 04.3.02.05-0002 | Смесь штукатурная «Ротбанд», КНАУФ (расход: при тощине 20 мм - 17 кг/м2) | кг | 12067.11 | 17.57 | 212071.03 | 19.59 | 236394.68 |  | 236512.8779 | 118.1979 | 236394.6849 | 0.0049
2.13.13 | 02-01-01 (ост.) | 247.3 | 14.4.01.02-0012 | Грунтовка: «Тифенгрунд», КНАУФ | кг | 141.966 | 160.46 | 22780.03 | 178.95 | 25404.82 |  | 25405.4995 | 0.67953 | 25404.8157 | -0.0043
2.13.14 | 02-01-01 (ост.) | 248 | ТЕР15-04-029-04 | Оклейка тканями: стен (сеткой по парапетам) | 100 м2 | 7.0983 | 26355.58 | 187079.81 | 29393.14 | 208641.33 |  | 208641.3418 | 0.011792 | 208641.3257 | -0.004338
2.13.15 | 02-01-01 (ост.) | 248.1 | 14.1.03.02-0301 | Клейстер готовый | кг | -170.3592 | 9.34 | -1591.03 | 10.42 | -1775.14 |  | -1774.4012 | 0.73883 | -1775.1429 | -0.002864
2.13.16 | 02-01-01 (ост.) | 248.2 | 14.1.01.01-0003 | Клей столярный сухой | кг | -3.5492 | 142.64 | -506.26 | 159.08 | -564.6 |  | -564.608 | -0.0080445 | -564.5988 | 0.001218
2.13.17 | 02-01-01 (ост.) | 248.3 | 01.7.20.08-0102 | Миткаль «Т-2» суровый (суровье) | 10 м | -93.2007 | 680.05 | -63380.99 | 758.43 | -70686.19 |  | -70685.8468 | 0.34315 | -70686.191 | -0.00097397
2.13.18 | 02-01-01 (ост.) | 248.4 | 01.8.01.06-0006 | Сетка стеклянная строительная СС-1 | м2 | 780.81 | 71.15 | 55551.68 | 79.35 | 61957.27 |  | 61954.1844 | -3.0856 | 61957.2735 | 0.0035
2.13.19 | 02-01-01 (ост.) | 249 | ТЕР11-01-011-01 | Устройство стяжек: цементных толщиной 20 мм (на крыльцах) | 100 м2 | 1.3341 | 39988.76 | 53349 | 44597.59 | 59497.64 |  | 59497.6387 | -0.0013011 | 59497.6448 | 0.004819
2.13.20 | 02-01-01 (ост.) | 249.1 | 04.3.01.09-0014 | Раствор готовый кладочный цементный марки: 100 | м3 | 2.722 | 6784.79 | 18468.21 | 7566.76 | 20596.72 |  | 20596.7288 | 0.0088233 | 20596.7207 | 0.00072
2.13.21 | 02-01-01 (ост.) | 250 | ТЕР11-01-047-01 | Устройство покрытий из плит керамогранитных размером: 40х40 см | 100 м2 | 1.3341 | 487772.87 | 650737.79 | 543990.22 | 725737.35 |  | 725737.3506 | 0.0005994 | 725737.3525 | 0.002502
2.13.22 | 02-01-01 (ост.) | 250.1 | 14.4.01.02-0012 | Грунтовка: «Тифенгрунд», КНАУФ | кг | 26.682 | 160.46 | 4281.42 | 178.95 | 4774.74 |  | 4774.867 | 0.12701 | 4774.7439 | 0.0039
2.13.23 | 02-01-01 (ост.) | 251 | ТЕР08-07-001-02 | Установка и разборка наружных инвентарных лесов высотой до 16 м: трубчатых для прочих отделочных работ | 100 м2 | 61.34 | 56713.65 | 3478815.34 | 63250.08 | 3879759.91 |  | 3879759.6618 | -0.24816 | 3879759.9072 | -0.0028
2.13.24 | 02-01-01 (ост.) | 251.1 | 01.7.16.02-0001 | Детали деревянные лесов из пиломатериалов хвойных пород | м3 | 0.6625 | 13159.44 | 8718.13 | 14676.11 | 9722.92 |  | 9722.9217 | 0.0016831 | 9722.9229 | 0.002875
2.13.25 | 02-01-01 (ост.) | 251.2 | 01.7.16.02-0003 | Детали стальных трубчатых лесов, укомплектованные пробками, крючками и хомутами, окрашенные | т | 2.576 | 74944.19 | 193056.23 | 83581.74 | 215306.56 |  | 215306.5628 | 0.0028429 | 215306.5622 | 0.00224
2.13.26 | 02-01-01 (ост.) | 252 | ТЕР15-01-080-01 | Устройство наружной теплоизоляции зданий с тонкой штукатуркой по утеплителю толщиной плит до: 50 мм (карнизы, наличники, русты) | 100 м2 | 1.1393 | 536947.06 | 611743.78 | 598831.88 | 682249.16 |  | 682249.1593 | -0.00071441 | 682249.1609 | 0.000884
2.13.27 | 02-01-01 (ост.) | 252.1 | 14.3.02.05-0105 | Краска силикатная типа "BOLIX SZ" | л | -51.18 | 525.45 | -26892.33 | 586.01 | -29991.99 |  | -29991.7549 | 0.23506 | -29991.9918 | -0.0018
2.13.28 | 02-01-01 (ост.) | 252.2 | 14.3.02.01-0308 | Краска универсальная на акриловой основе, марка "Caparol Amphibolin" | л | 638 | 1978.51 | 1262289.12 | 2206.54 | 1407772.52 |  | 1407771.8794 | -0.64058 | 1407772.52 | 0
2.13.29 | 02-01-01 (ост.) | 252.3 | 14.4.01.02-0022 | Грунтовка акриловая: CAPAGRUND, адгезионная, CAPAROL (расход 13 л/100 м2 декоративного слоя) | л | 184.6 | 493.78 | 91151.53 | 550.69 | 101657.37 |  | 101657.0282 | -0.34177 | 101657.374 | 0.004
2.13.30 | 02-01-01 (ост.) | 252.4 | 12.2.05.11-0026 | Плиты теплоизоляционные: из пенополиуретана ППУ-50 (наличник пенополиуретановый, h=400) | м3 | 5.639 | 17959.49 | 101273.56 | 20029.38 | 112945.67 |  | 112945.6538 | -0.016236 | 112945.6738 | 0.00382
2.13.31 | 02-01-01 (ост.) | 252.5 | ТЦ_22.21.10.06_91_9108122635_ 30.11.2020_01 | Изделия погонные из пенополиуретана (карниз К-1, h=600) | м | 980.354 | 4764.66 | 4671053.49 | 5313.8 | 5209405.09 |  | 5209406.9784 | 1.8884 | 5209405.0852 | -0.0048
2.13.32 | 02-01-01 (ост.) | 252.6 | ТЦ_22.21.10.06_91_9108122635_ 30.11.2020_01 | Изделия погонные из пенополиуретана (карниз К-2, h=200) | м | 81.4524 | 2549.38 | 207653.12 | 2843.2 | 231585.46 |  | 231585.79 | 0.32996 | 231585.4637 | 0.00368
2.13.33 | 02-01-01 (ост.) | 252.7 | 12.2.05.10-0039 | Плиты теплоизоляционные на основе базальтовых пород КТ фасад (русты, h=500) | м3 | 24.063 | 11550.05 | 277928.89 | 12881.23 | 309961.04 |  | 309961.0617 | 0.021711 | 309961.0375 | -0.00251
2.13.34 | 02-01-01 (ост.) | 253 | ТЕР09-04-006-01 | Монтаж фахверка (крепление водоотливов над пенополиуретановыми карнизами) | т | 0.7352 | 44945.2 | 33043.71 | 50125.27 | 36852.1 |  | 36852.1007 | 0.00067388 | 36852.0985 | -0.001496
2.13.35 | 02-01-01 (ост.) | 253.1 | 07.2.07.13-0081 | Конструкции стальные приспособлений: для монтажа | т | 0.7352 | 65711.7 | 48311.24 | 73285.18 | 53879.26 |  | 53879.2611 | 0.0011411 | 53879.2643 | 0.004336
2.13.36 | 02-01-01 (ост.) | 254 | ТЕР12-01-010-01 | Устройство мелких покрытий (брандмауэры, парапеты, свесы и т.п.) из листовой оцинкованной стали (над карнизами пенополиуретановыми) | 100 м2 | 3.0926 | 170313.45 | 526711.38 | 189942.61 | 587416.52 |  | 587416.5099 | -0.010115 | 587416.5157 | -0.004314
2.13.37 | 02-01-01 (ост.) | 254.1 | 08.3.05.05-0053 | Сталь листовая оцинкованная толщиной листа: 0,7 мм | т | -2.4184 | 72655.04 | -175709.89 | 81028.76 | -195961.01 |  | -195961.003 | 0.0069626 | -195961.0066 | 0.0034421
2.13.38 | 02-01-01 (ост.) | 254.2 | 08.1.02.03-0011 | Водоотводящий фартук из оцинкованной стали толщиной 0,55 мм (2,418т:5,70*4,52=1,9174 т) | кг | 1917.4 | 219.81 | 421456.25 | 245.14 | 470031.44 |  | 470030.3978 | -1.0422 | 470031.436 | -0.004
2.14 |  |  |  | Прочие работы |  |  |  | 3965856.36 |  | 4422933.29 |  | 4422933.679 | 0.38896 | 0
| Ограждения лестничных маршей, площадок и пандусов | [10 empty] | 0 | 0 | 0 | 0
2.14.1 | 02-01-01 (ост.) | 255 | ТЕР07-05-016-04 | Устройство металлических ограждений: без поручней | 100 м | 4.1828 | 275490.83 | 1152323.05 | 307242.01 | 1285131.88 |  | 1285131.8768 | -0.0032396 | 1285131.8794 | -0.000572
2.14.2 | 02-01-01 (ост.) | 255.1 | 07.2.05.01-0032 | Ограждения лестничных проемов, лестничные марши, пожарные лестницы | т | -8.7421 | 102488.31 | -895958.11 | 114300.41 | -999220.13 |  | -999220.0776 | 0.052433 | -999220.1278 | 0.0021587
2.14.3 | 02-01-01 (ост.) | 255.2 | ТССЦ-07.2.05.01-0032 | Ограждения лестничных проемов, лестничные марши, пожарные лестницы | т | 6.6975 | 102488.31 | 686420.58 | 114300.41 | 765532.71 |  | 765532.6935 | -0.016523 | 765532.711 | 0.0009955
2.14.4 | 02-01-01 (ост.) | 256 | ТЕР12-01-012-01 | Ограждение кровель перилами | 100 м | 4.7035 | 8248.36 | 38796.17 | 9199.01 | 43267.54 |  | 43267.5496 | 0.0096366 | 43267.5435 | 0.003535
2.14.5 | 02-01-01 (ост.) | 257 | ТЕР46-03-013-45 | Сверление горизонтальных отверстий в бетонных конструкциях стен перфоратором глубиной 200 мм диаметром: 20 мм | 100 шт | 6.88 | 5408.07 | 37207.51 | 6031.37 | 41495.83 |  | 41495.7916 | -0.038385 | 41495.8256 | -0.0044
2.14.6 | 02-01-01 (ост.) | 258 | ТЕР06-01-015-01 | Установка анкерных болтов: в готовые гнезда с заделкой длиной до 1 м | т | 0.097 | 403009.69 | 39091.94 | 449457.81 | 43597.41 |  | 43597.4081 | -0.0019481 | 43597.4076 | -0.00243
2.14.7 | 02-01-01 (ост.) | 258.1 | 08.4.01.01-0022 | Анкерные детали из прямых или гнутых круглых стержней с резьбой (в комплекте с шайбами и гайками или без них),: поставляемые отдельно | т | -0.097 | 84414.23 | -8188.18 | 94143.23 | -9131.89 |  | -9131.8933 | -0.0032921 | -9131.8933 | -0.00331
2.14.8 | 02-01-01 (ост.) | 258.2 | 01.7.15.03-0043 | Болты строительные анкерные с гайками | т | 0.097 | 216857.32 | 21035.16 | 241850.8 | 23459.53 |  | 23459.5278 | -0.0021803 | 23459.5276 | -0.0024
2.14.9 | 02-01-01 (ост.) | 259 | ТЕР13-07-001-02 | Обезжиривание поверхностей аппаратов и трубопроводов диаметром до 500 мм: уайт-спиритом (металлических ограждений лестниц, пандусов, кровли) | 100 м2 | 2.0695 | 10805.15 | 22361.68 | 12050.48 | 24938.95 |  | 24938.9334 | -0.016612 | 24938.9504 | 0.0003792
2.14.10 | 02-01-01 (ост.) | 260 | ТЕР13-03-002-04 | Огрунтовка металлических поверхностей за один раз: грунтовкой ГФ-021 | 100 м2 | 2.0695 | 7686.54 | 15907.6 | 8572.44 | 17741.01 |  | 17741.0005 | -0.0094683 | 17741.0075 | -0.0025224
2.14.11 | 02-01-01 (ост.) | 261 | ТЕР13-03-004-26 | Окраска металлических огрунтованных поверхностей: эмалью ПФ-115 (за 2 раза) | 100 м2 | 2.0695 | 14340.71 | 29678.68 | 15993.52 | 33099.23 |  | 33099.2405 | 0.010467 | 33099.2294 | -0.0006192
| Лестницы ЛМ-1, ЛМ-2, ЛМ-3 | [10 empty] | 0 | 0 | 0 | 0
2.14.12 | 02-01-01 (ост.) | 262 | ТЕРм38-01-004-02 | Сборка с помощью крана на автомобильном ходу: лестницы прямолинейные и криволинейные с ограждением | т | 0.2083 | 119385.74 | 24868.05 | 133145.32 | 27734.17 |  | 27734.1704 | 0.00035082 | 27734.1702 | 0.000156
2.14.13 | 02-01-01 (ост.) | 263 | ТЕР09-03-029-01 | Монтаж лестниц прямолинейных и криволинейных, пожарных с ограждением | т | 0.20833 | 51297.56 | 10686.82 | 57209.76 | 11918.51 |  | 11918.5093 | -0.00065212 | 11918.5093 | -0.0006992
2.14.14 | 02-01-01 (ост.) | 263.1 | 07.2.05.01-0032 | Ограждения лестничных проемов, лестничные марши, пожарные лестницы | т | 0.2083 | 102488.09 | 21348.27 | 114300.16 | 23808.72 |  | 23808.7247 | 0.0047241 | 23808.7233 | 0.003328
2.14.15 | 02-01-01 (ост.) | 264 | ТЕР46-03-013-45 | Сверление горизонтальных отверстий в бетонных конструкциях стен перфоратором глубиной 200 мм диаметром: 20 мм | 100 шт | 0.56 | 5408.2 | 3028.59 | 6031.51 | 3377.65 |  | 3377.6444 | -0.0055533 | 3377.6456 | -0.0044
2.14.16 | 02-01-01 (ост.) | 265 | ТЕР06-01-015-01 | Установка анкерных болтов: в готовые гнезда с заделкой длиной до 1 м | т | 0.0079 | 402911.39 | 3183 | 449348.18 | 3549.85 |  | 3549.8507 | 0.00068096 | 3549.8506 | 0.000622
2.14.17 | 02-01-01 (ост.) | 265.1 | 08.4.01.01-0022 | Анкерные детали из прямых или гнутых круглых стержней с резьбой (в комплекте с шайбами и гайками или без них),: поставляемые отдельно | т | -0.0079 | 84416.46 | -666.89 | 94145.72 | -743.75 |  | -743.7512 | -0.0011532 | -743.7512 | -0.001188
2.14.18 | 02-01-01 (ост.) | 265.2 | 01.7.15.03-0043 | Болты строительные анкерные с гайками | т | 0.0079 | 216860.76 | 1713.2 | 241854.64 | 1910.65 |  | 1910.6516 | 0.0016452 | 1910.6517 | 0.001656
2.14.19 | 02-01-01 (ост.) | 266 | ТЕР13-03-002-04 | Огрунтовка металлических поверхностей за один раз: грунтовкой ГФ-021 | 100 м2 | 0.082 | 7688.66 | 630.47 | 8574.8 | 703.13 |  | 703.1336 | 0.0036346 | 703.1336 | 0.0036
2.14.20 | 02-01-01 (ост.) | 267 | ТЕР13-03-004-26 | Окраска металлических огрунтованных поверхностей: эмалью ПФ-115 (за 2 раза) | 100 м2 | 0.082 | 14343.78 | 1176.19 | 15996.95 | 1311.75 |  | 1311.7496 | -0.00043279 | 1311.7499 | -0.0001
| Антисейсмические швы | [10 empty] | 0 | 0 | 0 | 0
2.14.21 | 02-01-01 (ост.) | 268 | ТЕР12-01-010-01 | Устройство мелких покрытий (брандмауэры, парапеты, свесы и т.п.) из листовой оцинкованной стали (компенсатор из оцинкованной стали) | 100 м2 | 0.7263 | 170314.24 | 123699.23 | 189943.49 | 137955.96 |  | 137955.9522 | -0.0078009 | 137955.9568 | -0.003213
2.14.22 | 02-01-01 (ост.) | 269 | ТЕР07-01-061-01 | Устройство антисейсмических швов | 100 м | 2.306 | 127884.04 | 294900.6 | 142623.07 | 328888.8 |  | 328888.8142 | 0.01424 | 328888.7994 | -0.00058
2.14.23 | 02-01-01 (ост.) | 269.1 | 01.7.07.27-0014 | Шпонка ТПО гидроизоляционная, наружного заложения, марка "Sika Waterbar WT AF 310/30 MP" | м | 230.6 | 6578.56 | 1517016.29 | 7336.76 | 1691856.86 |  | 1691857.1505 | 0.29051 | 1691856.856 | -0.004
2.14.24 | 02-01-01 (ост.) | 269.2 | 12.2.04.12-0022 | Маты минераловатные вертикально-слоистые из мягких плит на синтетическом связующем с покрытием из рубероида марки 75 (ГОСТ 23307-78) толщиной 50 мм | м3 | -7.3792 | 5880.01 | -43389.76 | 6557.7 | -48390.58 |  | -48390.5652 | 0.014784 | -48390.5798 | 0.00016
2.14.25 | 02-01-01 (ост.) | 269.3 | 12.2.05.09-0044 | Плиты теплоизоляционные из экструзионного вспененного полистирола ПЕНОПЛЭКС-45 | м3 | 7.3792 | 13499.53 | 99615.72 | 15055.39 | 111096.73 |  | 111096.7425 | 0.012531 | 111096.7339 | 0.003888
| Заделка деформационных швов | [10 empty] | 0 | 0 | 0 | 0
2.14.26 | 02-01-01 (ост.) | 270 | ТЕР07-05-039-04 | Устройство герметизации стеновых панелей: пенополистиролом, стык горизонтальный (ширина 300 мм) | 100 м | 10.9312 | 10204.09 | 111542.97 | 11380.14 | 124398.59 |  | 124398.6453 | 0.055307 | 124398.5864 | -0.003632
2.14.27 | 02-01-01 (ост.) | 271 | ТЕР07-05-039-05 | Устройство герметизации стеновых панелей: пенополистиролом, стык вертикальный (ширина 300 мм) | 100 м | 19.6543 | 20680.91 | 406468.87 | 23064.45 | 453315.62 |  | 453315.6755 | 0.05545 | 453315.6196 | -0.000365
2.14.28 | 02-01-01 (ост.) | 272 | ТЕР07-05-039-04 | Устройство герметизации стеновых панелей: пенополистиролом, стык горизонтальный (ширина 200 мм) | 100 м | 6.7463 | 10204.03 | 68839.46 | 11380.08 | 76773.43 |  | 76773.4225 | -0.0074559 | 76773.4337 | 0.003704
2.14.29 | 02-01-01 (ост.) | 273 | ТЕР07-05-039-05 | Устройство герметизации стеновых панелей: пенополистиролом, стык вертикальный (ширина 200 мм) | 100 м | 8.8255 | 20680.89 | 182519.2 | 23064.43 | 203555.13 |  | 203555.1073 | -0.02274 | 203555.127 | -0.003035
3. Силовое электрооборудование и электрическое освещение | [7 empty] | 22734662.65 |  | 25354932.51 |  | 25354903.4526 | -29.0574 | 0
в том числе оборудование | [7 empty] | 315606.23 |  | 351981.2 |  | 351980.8327 | -0.3673 | 0
3.1 |  |  |  | Щиты силовые |  |  |  | 1527765.41 |  | 1703843.61 |  | 1703845.1401 | 1.5301 | 0
| ВРУ | [10 empty] | 0 | 0 | 0 | 0
3.1.1 | 02-01-02 | 1 | ТЕРм08-03-573-06 | Шкаф (пульт) управления навесной, высота, ширина и глубина: до 1200х600х500 мм | шт | 1 | 4095.94 | 4095.94 | 4568.01 | 4568.01 |  | 4568.0099 | -0.00013567 | 4568.01 | 0
3.1.2 | 02-01-02 | 1.1 об | ТЦ_27.12.31.62_91_9102018701_ 13.11.2020_01 | ВРУ сборный корпус 1800х600х600 IP31 SMART | шт | 1 | 13572.45 | 13572.45 | 15136.72 | 15136.72 |  | 15136.7172 | -0.0027915 | 15136.72 | 0
3.1.3 | 02-01-02 | 2 | ТЕРм08-01-053-01 | Трансформатор тока напряжением: до 10 кВ | шт | 6 | 2862.33 | 17173.97 | 3192.22 | 19153.32 |  | 19153.3236 | 0.0036253 | 19153.32 | 0
3.1.4 | 02-01-02 | 2.1 об | ТЦ_27.11.42.62_91_9102018701_ 13.11.2020_01 | Трансформатор тока Т-0,66М - 300/5 - 0,5S 24Ø | шт | 3 | 1056.79 | 3170.37 | 1178.59 | 3535.77 |  | 3535.765 | -0.0049659 | 3535.77 | 0
3.1.5 | 02-01-02 | 2.2 об | ТЦ_27.11.42.62_91_9102018701_ 13.11.2020_01 | Трансформатор тока Т-0,66 - 100/5 - 0,5S | шт | 3 | 1056.79 | 3170.37 | 1178.59 | 3535.77 |  | 3535.765 | -0.0049659 | 3535.77 | 0
3.1.6 | 02-01-02 | 3 | ТЕРм08-03-600-02 | Счетчики, устанавливаемые на готовом основании: трехфазные | шт | 2 | 802.11 | 1604.21 | 894.56 | 1789.12 |  | 1789.1002 | -0.019792 | 1789.12 | 0
3.1.7 | 02-01-02 | 3.1 об | 62.5.01.04-0081 | Счетчик электроэнергии трехфазный, тип: СА4У-И672М 5 А | шт | 2 | 3104.27 | 6208.53 | 3462.05 | 6924.1 |  | 6924.0825 | -0.017547 | 6924.1 | 0
3.1.8 | 02-01-02 | 4 | ТЕРм08-03-523-01 | Предохранитель, устанавливаемый на изоляционном основании, на ток: до 100 А | шт | 12 | 1401.25 | 16815.01 | 1562.75 | 18753 |  | 18752.9924 | -0.0076347 | 18753 | 0
3.1.9 | 02-01-02 | 4.1 | ТЦ_27.12.31.20_91_9102018701_ 13.11.2020_01 | Плавкая вставка предохранителя ППНИ-37, габарит 2, 315А ИЭК | шт | 12 | 653.18 | 7838.16 | 728.46 | 8741.52 |  | 8741.5324 | 0.012395 | 8741.52 | 0
| ГРЩ | [10 empty] | 0 | 0 | 0 | 0
3.1.10 | 02-01-02 | 5 | ТЕРм08-03-573-06 | Шкаф (пульт) управления навесной, высота, ширина и глубина: до 1200х600х500 мм | шт | 1 | 4095.94 | 4095.94 | 4568.01 | 4568.01 |  | 4568.0099 | -0.00013567 | 4568.01 | 0
3.1.11 | 02-01-02 | 5.1 | ТЦ_27.12.31.62_91_9102018701_ 13.11.2020_01 | Корпус щита с металлической дверцей встраиваемый КМПв 4/56 ИЭК #(1/1) | шт | 1 | 14500.88 | 14500.88 | 16172.15 | 16172.15 |  | 16172.1517 | 0.0016627 | 16172.15 | 0
3.1.12 | 02-01-02 | 6 | ТЕРм08-03-526-03 | Автомат одно-, двух-, трехполюсный, устанавливаемый на конструкции: на стене или колонне, на ток до 250 А | шт | 1 | 3607.22 | 3607.22 | 4022.96 | 4022.96 |  | 4022.9634 | 0.0033595 | 4022.96 | 0
3.1.13 | 02-01-02 | 6.1 об | 62.1.01.09-0045 | Выключатели автоматические: «IEK» ВА88-35 3Р 250А | шт | 1 | 4156.31 | 4156.31 | 4635.34 | 4635.34 |  | 4635.3377 | -0.0023048 | 4635.34 | 0
3.1.14 | 02-01-02 | 7 | ТЕРм08-03-526-02 | Автомат одно-, двух-, трехполюсный, устанавливаемый на конструкции: на стене или колонне, на ток до 100 А | шт | 10 | 2792.68 | 27926.82 | 3114.55 | 31145.5 |  | 31145.4731 | -0.026863 | 31145.5 | 0
3.1.15 | 02-01-02 | 7.1 об | ТЦ_27.33.11.62_91_9102018701_ 13.11.2020_01 | Автоматический выключатель ВА88-35 3Р 100А 35кА ИЭК | шт | 1 | 5738.99 | 5738.99 | 6400.43 | 6400.43 |  | 6400.4265 | -0.0034969 | 6400.43 | 0
3.1.16 | 02-01-02 | 7.2 об | 62.1.01.09-0038 | Выключатели автоматические: «IEK» ВА47-100 3Р 100А, характеристика С | шт | 2 | 756.85 | 1513.69 | 844.08 | 1688.16 |  | 1688.1475 | -0.012505 | 1688.16 | 0
3.1.17 | 02-01-02 | 7.3 об | 62.1.01.09-0037 | Выключатели автоматические: «IEK» ВА47-100 3Р 80А, характеристика С | шт | 2 | 756.85 | 1513.69 | 844.08 | 1688.16 |  | 1688.1475 | -0.012505 | 1688.16 | 0
3.1.18 | 02-01-02 | 7.4 об | ТЦ_27.33.11.62_91_9102018701_ 13.11.2020_01 | ИЕК Автоматический выключатель ВА 47-60 3Р 32А 6 кА х-ка С ИЭК | шт | 2 | 1299.01 | 2598.02 | 1448.72 | 2897.44 |  | 2897.4499 | 0.0099108 | 2897.44 | 0
3.1.19 | 02-01-02 | 7.5 об | ТЦ_27.33.11.62_91_9102018701_ 13.11.2020_01 | ИЕК Автоматический выключатель ВА 47-60 3Р 40А 6 кА х-ка С ИЭК | шт | 1 | 1198.13 | 1198.13 | 1336.22 | 1336.22 |  | 1336.2182 | -0.0017793 | 1336.22 | 0
3.1.20 | 02-01-02 | 7.6 об | ТЦ_27.33.11.62_91_9102018701_ 13.11.2020_01 | ИЕК Автоматический выключатель ВА 47-60 3Р 50А 6 кА х-ка С ИЭК | шт | 2 | 1198.13 | 2396.26 | 1336.22 | 2672.44 |  | 2672.4364 | -0.0035587 | 2672.44 | 0
3.1.21 | 02-01-02 | 8 | ТЕРм08-03-526-01 | Автомат одно-, двух-, трехполюсный, устанавливаемый на конструкции: на стене или колонне, на ток до 25 А | шт | 15 | 1801.81 | 27027.09 | 2009.47 | 30142.05 |  | 30142.0464 | -0.003553 | 30142.05 | 0
3.1.22 | 02-01-02 | 8.1 об | ТЦ_27.33.11.62_91_9102018701_ 13.11.2020_01 | ИЕК Автоматический выключатель ВА 47-60 3Р 25А 6 кА х-ка С ИЭК | шт | 9 | 1237.14 | 11134.26 | 1379.72 | 12417.48 |  | 12417.5182 | 0.038204 | 12417.48 | 0
3.1.23 | 02-01-02 | 8.2 об | ТЦ_27.33.11.62_91_9102018701_ 13.11.2020_01 | ИЕК Автоматический выключатель ВА 47-60 1Р 25А 6 кА х-ка С ИЭК | шт | 3 | 290.94 | 872.82 | 324.47 | 973.41 |  | 973.4152 | 0.0052282 | 973.41 | 0
3.1.24 | 02-01-02 | 8.3 | ТЦ_27.33.13.62_91_9102018701_ 13.11.2020_01 | Расцепитель независ.РН47 на DIN-рейку ИЭК #(10/100) | шт | 3 | 1427.42 | 4282.26 | 1591.93 | 4775.79 |  | 4775.8038 | 0.013826 | 4775.79 | 0
| АВР | [10 empty] | 0 | 0 | 0 | 0
3.1.25 | 02-01-02 | 9 | ТЕРм08-03-573-06 | Шкаф (пульт) управления навесной, высота, ширина и глубина: до 1200х600х500 мм | шт | 1 | 4095.94 | 4095.94 | 4568.01 | 4568.01 |  | 4568.0099 | -0.00013567 | 4568.01 | 0
3.1.26 | 02-01-02 | 9.1 об | ТЦ_27.12.31.62_91_9102018701_ 13.11.2020_01 | АВР-50-2 (50А) | шт | 1 | 61138.3 | 61138.3 | 68184.68 | 68184.68 |  | 68184.6798 | -0.0001735 | 68184.68 | 0
| ЩРА | [10 empty] | 0 | 0 | 0 | 0
3.1.27 | 02-01-02 | 10 | ТЕРм08-03-573-06 | Шкаф (пульт) управления навесной, высота, ширина и глубина: до 1200х600х500 мм | шт | 1 | 4095.94 | 4095.94 | 4568.01 | 4568.01 |  | 4568.0099 | -0.00013567 | 4568.01 | 0
3.1.28 | 02-01-02 | 10.1 | ТЦ_27.12.31.62_91_9102018701_ 13.11.2020_01 | Корпус щита с металлической дверцей встраиваемый КМПв 4/56 ИЭК #(1/1) | шт | 1 | 14500.88 | 14500.88 | 16172.15 | 16172.15 |  | 16172.1517 | 0.0016627 | 16172.15 | 0
3.1.29 | 02-01-02 | 11 | ТЕРм08-03-526-02 | Автомат одно-, двух-, трехполюсный, устанавливаемый на конструкции: на стене или колонне, на ток до 100 А | шт | 4 | 2792.68 | 11170.73 | 3114.55 | 12458.2 |  | 12458.1915 | -0.0085148 | 12458.2 | 0
3.1.30 | 02-01-02 | 11.1 об | ТЦ_27.33.11.62_91_9102018701_ 13.11.2020_01 | ИЕК Автоматический выключатель ВА 47-60 3Р 50А 6 кА х-ка С ИЭК | шт | 1 | 998.44 | 998.44 | 1113.51 | 1113.51 |  | 1113.5133 | 0.0033251 | 1113.51 | 0
3.1.31 | 02-01-02 | 11.2 об | ТЦ_27.33.11.62_91_9102018701_ 13.11.2020_01 | ИЕК Автоматический выключатель ВА 47-60 3Р 32А 6 кА х-ка С ИЭК | шт | 1 | 1299.01 | 1299.01 | 1448.72 | 1448.72 |  | 1448.725 | 0.0049554 | 1448.72 | 0
3.1.32 | 02-01-02 | 11.3 об | ТЦ_27.33.11.62_91_9102018701_ 13.11.2020_01 | ИЕК Автоматический выключатель ВА 47-60 1Р 32А 6 кА х-ка С ИЭК | шт | 2 | 335.78 | 671.56 | 374.48 | 748.96 |  | 748.9594 | -0.00061473 | 748.96 | 0
3.1.33 | 02-01-02 | 12 | ТЕРм08-03-526-01 | Автомат одно-, двух-, трехполюсный, устанавливаемый на конструкции: на стене или колонне, на ток до 25 А | шт | 3 | 1801.8 | 5405.41 | 2009.46 | 6028.38 |  | 6028.4004 | 0.020367 | 6028.38 | 0
3.1.34 | 02-01-02 | 12.1 об | ТЦ_27.33.11.62_91_9102018701_ 13.11.2020_01 | ИЕК Автоматический выключатель ВА 47-60 1Р 25А 6 кА х-ка С ИЭК | шт | 2 | 290.94 | 581.88 | 324.47 | 648.94 |  | 648.9435 | 0.0034855 | 648.94 | 0
3.1.35 | 02-01-02 | 12.2 об | ТЦ_27.33.11.62_91_9102018701_ 13.11.2020_01 | Авт.выкл. ВА 47-60 1Р 16А 6 кА х-ка С ИЭК | шт | 1 | 315.36 | 315.36 | 351.71 | 351.71 |  | 351.7062 | -0.0037761 | 351.71 | 0
3.1.36 | 02-01-02 | 13 | ТЕРм08-03-600-02 | Счетчики, устанавливаемые на готовом основании: трехфазные | шт | 1 | 802.1 | 802.1 | 894.54 | 894.54 |  | 894.5445 | 0.0045276 | 894.54 | 0
3.1.37 | 02-01-02 | 13.1 об | 62.5.01.04-0081 | Счетчик электроэнергии трехфазный, тип: СА4У-И672М 5 А | шт | 1 | 3104.27 | 3104.27 | 3462.05 | 3462.05 |  | 3462.0468 | -0.0031972 | 3462.05 | 0
| ЩР1.1 | [10 empty] | 0 | 0 | 0 | 0
3.1.38 | 02-01-02 | 14 | ТЕРм08-03-573-04 | Шкаф (пульт) управления навесной, высота, ширина и глубина: до 600х600х350 мм | шт | 1 | 3424.96 | 3424.96 | 3819.7 | 3819.7 |  | 3819.6973 | -0.0026741 | 3819.7 | 0
3.1.39 | 02-01-02 | 14.1 | 20.4.04.02-0022 | Щиты распределительные навесные: ЩРН-12, размер корпуса 220х300х125 мм | шт | 1 | 1537.96 | 1537.96 | 1715.21 | 1715.21 |  | 1715.2147 | 0.0046884 | 1715.21 | 0
3.1.40 | 02-01-02 | 15 | ТЕРм08-03-521-01 | Рубильник на плите с центральной или боковой рукояткой или управлением штангой, устанавливаемый на металлическом основании, однополюсный на ток до 250 А | шт | 1 | 1422.62 | 1422.62 | 1586.58 | 1586.58 |  | 1586.5814 | 0.0013936 | 1586.58 | 0
3.1.41 | 02-01-02 | 15.1 об | ТЦ_27.33.11.62_91_9102018701_ 13.11.2020_01 | Выключатель нагрузки (мини-рубильник) ВН-32 1Р 32А ИЭК #(12/240) | шт | 1 | 179.76 | 179.76 | 200.48 | 200.48 |  | 200.4779 | -0.0020991 | 200.48 | 0
3.1.42 | 02-01-02 | 16 | ТЕРм08-03-526-01 | Автомат одно-, двух-, трехполюсный, устанавливаемый на конструкции: на стене или колонне, на ток до 25 А | шт | 9 | 1801.8 | 16216.24 | 2009.46 | 18085.14 |  | 18085.2123 | 0.072255 | 18085.14 | 0
3.1.43 | 02-01-02 | 16.1 об | 62.1.01.09-0004 | Выключатели автоматические: «IEK» ВА47-29 1Р 10А, характеристика С | шт | 7 | 67.57 | 472.98 | 75.36 | 527.52 |  | 527.4924 | -0.027579 | 527.52 | 0
3.1.44 | 02-01-02 | 16.2 об | ТЦ_27.12.22.62_91_9102018701_ 13.11.2020_01 | Диф.автомат АД12 2Р 16А 30мА ИЭК | шт | 2 | 1101.16 | 2202.32 | 1228.07 | 2456.14 |  | 2456.1443 | 0.0042512 | 2456.14 | 0
| ЩР1.2 | [10 empty] | 0 | 0 | 0 | 0
3.1.45 | 02-01-02 | 17 | ТЕРм08-03-573-04 | Шкаф (пульт) управления навесной, высота, ширина и глубина: до 600х600х350 мм | шт | 1 | 3424.96 | 3424.96 | 3819.7 | 3819.7 |  | 3819.6973 | -0.0026741 | 3819.7 | 0
3.1.46 | 02-01-02 | 17.1 | 20.4.04.02-0008 | Щиты распределительные встраиваемые: ЩРВ-48з, с замком, размером 630х320х120 мм | шт | 1 | 1323.68 | 1323.68 | 1476.24 | 1476.24 |  | 1476.2382 | -0.0017501 | 1476.24 | 0
3.1.47 | 02-01-02 | 18 | ТЕРм08-03-526-01 | Автомат одно-, двух-, трехполюсный, устанавливаемый на конструкции: на стене или колонне, на ток до 25 А | шт | 14 | 1801.81 | 25225.28 | 2009.47 | 28132.58 |  | 28132.5722 | -0.0077771 | 28132.58 | 0
3.1.48 | 02-01-02 | 18.1 об | ТЦ_27.33.11.62_91_9102018701_ 13.11.2020_01 | Авт. выкл. ВА47-29 3Р 25А 4,5кА х-ка С ИЭК | шт | 1 | 486.07 | 486.07 | 542.09 | 542.09 |  | 542.0911 | 0.001084 | 542.09 | 0
3.1.49 | 02-01-02 | 18.2 об | ТЦ_27.33.11.62_91_9102018701_ 13.11.2020_01 | ИЭК Автоматический выключатель ВА47-29 3Р 16А 4,5кА х-ка С | шт | 6 | 520.39 | 3122.34 | 580.37 | 3482.22 |  | 3482.1994 | -0.020573 | 3482.22 | 0
3.1.50 | 02-01-02 | 18.3 об | ТЦ_27.12.22.62_91_9102018701_ 13.11.2020_01 | Диф.автомат АД12 2Р 16А 30мА ИЭК | шт | 7 | 1101.16 | 7708.12 | 1228.07 | 8596.49 |  | 8596.5049 | 0.014879 | 8596.49 | 0
| ЩР1.3 | [10 empty] | 0 | 0 | 0 | 0
3.1.51 | 02-01-02 | 19 | ТЕРм08-03-573-04 | Шкаф (пульт) управления навесной, высота, ширина и глубина: до 600х600х350 мм | шт | 1 | 3424.96 | 3424.96 | 3819.7 | 3819.7 |  | 3819.6973 | -0.0026741 | 3819.7 | 0
3.1.52 | 02-01-02 | 19.1 | 20.4.04.02-0025 | Щиты распределительные навесные: ЩРН-24, размер корпуса 350х300х125 мм | шт | 1 | 1950.66 | 1950.66 | 2175.48 | 2175.48 |  | 2175.4797 | -0.00034894 | 2175.48 | 0
3.1.53 | 02-01-02 | 20 | ТЕРм08-03-526-01 | Автомат одно-, двух-, трехполюсный, устанавливаемый на конструкции: на стене или колонне, на ток до 25 А | шт | 8 | 1801.8 | 14414.43 | 2009.46 | 16075.68 |  | 16075.738 | 0.058031 | 16075.68 | 0
3.1.54 | 02-01-02 | 20.1 об | ТЦ_27.33.11.62_91_9102018701_ 13.11.2020_01 | Авт. выкл. ВА47-29 3Р 25А 4,5кА х-ка С ИЭК | шт | 1 | 486.07 | 486.07 | 542.09 | 542.09 |  | 542.0911 | 0.001084 | 542.09 | 0
3.1.55 | 02-01-02 | 20.2 об | ТЦ_27.33.11.62_91_9102018701_ 13.11.2020_01 | ИЭК Автоматический выключатель ВА47-29 3Р 16А 4,5кА х-ка С | шт | 2 | 520.39 | 1040.78 | 580.37 | 1160.74 |  | 1160.7331 | -0.0068578 | 1160.74 | 0
3.1.56 | 02-01-02 | 20.3 об | ТЦ_27.12.22.62_91_9102018701_ 13.11.2020_01 | Диф.автомат АД12 2Р 16А 30мА ИЭК | шт | 5 | 1101.16 | 5505.8 | 1228.07 | 6140.35 |  | 6140.3606 | 0.010628 | 6140.35 | 0
| ЩР1.4 | [10 empty] | 0 | 0 | 0 | 0
3.1.57 | 02-01-02 | 21 | ТЕРм08-03-573-04 | Шкаф (пульт) управления навесной, высота, ширина и глубина: до 600х600х350 мм | шт | 1 | 3424.96 | 3424.96 | 3819.7 | 3819.7 |  | 3819.6973 | -0.0026741 | 3819.7 | 0
3.1.58 | 02-01-02 | 21.1 | 20.4.04.02-0008 | Щиты распределительные встраиваемые: ЩРВ-48з, с замком, размером 630х320х120 мм | шт | 1 | 1323.68 | 1323.68 | 1476.24 | 1476.24 |  | 1476.2382 | -0.0017501 | 1476.24 | 0
3.1.59 | 02-01-02 | 22 | ТЕРм08-03-521-15 | Рубильник на плите с центральной или боковой рукояткой или управлением штангой, устанавливаемый на металлическом основании, трехполюсный на ток до 250 А | шт | 1 | 3387.24 | 3387.24 | 3777.63 | 3777.63 |  | 3777.63 | -2.1811e-05 | 3777.63 | 0
3.1.60 | 02-01-02 | 22.1 об | ТЦ_27.33.11.62_91_9102018701_ 13.11.2020_01 | Выключатель нагрузки (мини-рубильник) ВН-32 3Р 100А ИЭК | шт | 1 | 362.49 | 362.49 | 404.27 | 404.27 |  | 404.2681 | -0.0018965 | 404.27 | 0
3.1.61 | 02-01-02 | 23 | ТЕРм08-03-526-02 | Автомат одно-, двух-, трехполюсный, устанавливаемый на конструкции: на стене или колонне, на ток до 100 А | шт | 2 | 2792.68 | 5585.35 | 3114.55 | 6229.1 |  | 6229.079 | -0.020986 | 6229.1 | 0
3.1.62 | 02-01-02 | 23.1 об | ТЦ_27.33.11.62_91_9102018701_ 13.11.2020_01 | Авт. выкл. ВА47-29 3Р 25А 4,5кА х-ка С ИЭК | шт | 1 | 486.07 | 486.07 | 542.09 | 542.09 |  | 542.0911 | 0.001084 | 542.09 | 0
3.1.63 | 02-01-02 | 23.2 об | ТЦ_27.33.11.62_91_9102018701_ 13.11.2020_01 | ИЭК Автоматический выключатель ВА47-29 3Р 40А 4,5кА х-ка С | шт | 1 | 510.93 | 510.93 | 569.82 | 569.82 |  | 569.8163 | -0.0037234 | 569.82 | 0
3.1.64 | 02-01-02 | 24 | ТЕРм08-03-526-01 | Автомат одно-, двух-, трехполюсный, устанавливаемый на конструкции: на стене или колонне, на ток до 25 А | шт | 14 | 1801.81 | 25225.28 | 2009.47 | 28132.58 |  | 28132.5722 | -0.0077771 | 28132.58 | 0
3.1.65 | 02-01-02 | 24.1 об | 62.1.01.09-0005 | Выключатели автоматические: «IEK» ВА47-29 1Р 16А, характеристика С | шт | 7 | 50.83 | 355.81 | 56.69 | 396.83 |  | 396.8182 | -0.011787 | 396.83 | 0
3.1.66 | 02-01-02 | 24.2 об | ТЦ_27.12.22.62_91_9102018701_ 13.11.2020_01 | Диф.автомат АД12 2Р 16А 30мА ИЭК | шт | 4 | 1101.16 | 4404.64 | 1228.07 | 4912.28 |  | 4912.2885 | 0.0085025 | 4912.28 | 0
3.1.67 | 02-01-02 | 24.3 об | 62.1.01.02-0017 | Выключатели автоматические: дифференциального тока четырехполюсные АД-14 4Р 16А 30мА | шт | 3 | 734.6 | 2203.79 | 819.26 | 2457.78 |  | 2457.7837 | 0.0036733 | 2457.78 | 0
| ЩР1.5 | [10 empty] | 0 | 0 | 0 | 0
3.1.68 | 02-01-02 | 25 | ТЕРм08-03-573-04 | Шкаф (пульт) управления навесной, высота, ширина и глубина: до 600х600х350 мм | шт | 1 | 3424.96 | 3424.96 | 3819.7 | 3819.7 |  | 3819.6973 | -0.0026741 | 3819.7 | 0
3.1.69 | 02-01-02 | 25.1 | 20.4.04.02-0022 | Щиты распределительные навесные: ЩРН-12, размер корпуса 220х300х125 мм | шт | 1 | 1537.96 | 1537.96 | 1715.21 | 1715.21 |  | 1715.2147 | 0.0046884 | 1715.21 | 0
3.1.70 | 02-01-02 | 26 | ТЕРм08-03-521-01 | Рубильник на плите с центральной или боковой рукояткой или управлением штангой, устанавливаемый на металлическом основании, однополюсный на ток до 250 А | шт | 1 | 1422.62 | 1422.62 | 1586.58 | 1586.58 |  | 1586.5814 | 0.0013936 | 1586.58 | 0
3.1.71 | 02-01-02 | 26.1 об | ТЦ_27.33.11.62_91_9102018701_ 13.11.2020_01 | Выключатель нагрузки (мини-рубильник) ВН-32 1Р 25А ИЭК #(12/240) | шт | 1 | 189.23 | 189.23 | 211.04 | 211.04 |  | 211.0393 | -0.0006521 | 211.04 | 0
3.1.72 | 02-01-02 | 27 | ТЕРм08-03-526-01 | Автомат одно-, двух-, трехполюсный, устанавливаемый на конструкции: на стене или колонне, на ток до 25 А | шт | 4 | 1801.8 | 7207.21 | 2009.46 | 8037.84 |  | 8037.8634 | 0.023439 | 8037.84 | 0
3.1.73 | 02-01-02 | 27.1 об | 62.1.01.09-0004 | Выключатели автоматические: «IEK» ВА47-29 1Р 10А, характеристика С | шт | 2 | 67.57 | 135.14 | 75.36 | 150.72 |  | 150.7153 | -0.0046934 | 150.72 | 0
3.1.74 | 02-01-02 | 27.2 об | ТЦ_27.12.22.62_91_9102018701_ 13.11.2020_01 | Диф.автомат АД12 2Р 16А 30мА ИЭК | шт | 2 | 1101.16 | 2202.32 | 1228.07 | 2456.14 |  | 2456.1443 | 0.0042512 | 2456.14 | 0
| ЩР 2.1 | [10 empty] | 0 | 0 | 0 | 0
3.1.75 | 02-01-02 | 28 | ТЕРм08-03-573-04 | Шкаф (пульт) управления навесной, высота, ширина и глубина: до 600х600х350 мм | шт | 1 | 3424.96 | 3424.96 | 3819.7 | 3819.7 |  | 3819.6973 | -0.0026741 | 3819.7 | 0
3.1.76 | 02-01-02 | 28.1 | 20.4.04.02-0025 | Щиты распределительные навесные: ЩРН-24, размер корпуса 350х300х125 мм | шт | 1 | 1950.66 | 1950.66 | 2175.48 | 2175.48 |  | 2175.4797 | -0.00034894 | 2175.48 | 0
3.1.77 | 02-01-02 | 29 | ТЕРм08-03-526-01 | Автомат одно-, двух-, трехполюсный, устанавливаемый на конструкции: на стене или колонне, на ток до 25 А | шт | 7 | 1801.8 | 12612.63 | 2009.46 | 14066.22 |  | 14066.275 | 0.054959 | 14066.22 | 0
3.1.78 | 02-01-02 | 29.1 об | ТЦ_27.33.11.62_91_9102018701_ 13.11.2020_01 | Авт. выкл. ВА47-29 3Р 25А 4,5кА х-ка С ИЭК | шт | 1 | 486.07 | 486.07 | 542.09 | 542.09 |  | 542.0911 | 0.001084 | 542.09 | 0
3.1.79 | 02-01-02 | 29.2 об | ТЦ_27.12.22.62_91_9102018701_ 13.11.2020_01 | Диф.автомат АД12 2Р 16А 30мА ИЭК | шт | 6 | 1101.16 | 6606.96 | 1228.07 | 7368.42 |  | 7368.4328 | 0.012754 | 7368.42 | 0
| ЩР 2.2 | [10 empty] | 0 | 0 | 0 | 0
3.1.80 | 02-01-02 | 30 | ТЕРм08-03-573-04 | Шкаф (пульт) управления навесной, высота, ширина и глубина: до 600х600х350 мм | шт | 1 | 3424.96 | 3424.96 | 3819.7 | 3819.7 |  | 3819.6973 | -0.0026741 | 3819.7 | 0
3.1.81 | 02-01-02 | 30.1 | 20.4.04.02-0025 | Щиты распределительные навесные: ЩРН-24, размер корпуса 350х300х125 мм | шт | 1 | 1950.66 | 1950.66 | 2175.48 | 2175.48 |  | 2175.4797 | -0.00034894 | 2175.48 | 0
3.1.82 | 02-01-02 | 31 | ТЕРм08-03-526-01 | Автомат одно-, двух-, трехполюсный, устанавливаемый на конструкции: на стене или колонне, на ток до 25 А | шт | 7 | 1801.8 | 12612.63 | 2009.46 | 14066.22 |  | 14066.275 | 0.054959 | 14066.22 | 0
3.1.83 | 02-01-02 | 31.1 об | ТЦ_27.33.11.62_91_9102018701_ 13.11.2020_01 | Авт. выкл. ВА47-29 3Р 25А 4,5кА х-ка С ИЭК | шт | 1 | 486.07 | 486.07 | 542.09 | 542.09 |  | 542.0911 | 0.001084 | 542.09 | 0
3.1.84 | 02-01-02 | 31.2 об | ТЦ_27.12.22.62_91_9102018701_ 13.11.2020_01 | Диф.автомат АД12 2Р 16А 30мА ИЭК | шт | 6 | 1101.16 | 6606.96 | 1228.07 | 7368.42 |  | 7368.4328 | 0.012754 | 7368.42 | 0
| ЩР 2.3 | [10 empty] | 0 | 0 | 0 | 0
3.1.85 | 02-01-02 | 32 | ТЕРм08-03-573-04 | Шкаф (пульт) управления навесной, высота, ширина и глубина: до 600х600х350 мм | шт | 1 | 3424.96 | 3424.96 | 3819.7 | 3819.7 |  | 3819.6973 | -0.0026741 | 3819.7 | 0
3.1.86 | 02-01-02 | 32.1 | 20.4.04.02-0025 | Щиты распределительные навесные: ЩРН-24, размер корпуса 350х300х125 мм | шт | 1 | 1950.66 | 1950.66 | 2175.48 | 2175.48 |  | 2175.4797 | -0.00034894 | 2175.48 | 0
3.1.87 | 02-01-02 | 33 | ТЕРм08-03-521-01 | Рубильник на плите с центральной или боковой рукояткой или управлением штангой, устанавливаемый на металлическом основании, однополюсный на ток до 250 А | шт | 1 | 1422.62 | 1422.62 | 1586.58 | 1586.58 |  | 1586.5814 | 0.0013936 | 1586.58 | 0
3.1.88 | 02-01-02 | 33.1 об | ТЦ_62.3.02.01_91_9102018701_13.11.2020_01 | Выключатель нагрузки (мини-рубильник) ВН-32 1Р 25А ИЭК #(12/240) | шт | 1 | 189.23 | 189.23 | 211.04 | 211.04 |  | 211.0393 | -0.0006521 | 211.04 | 0
3.1.89 | 02-01-02 | 34 | ТЕРм08-03-526-01 | Автомат одно-, двух-, трехполюсный, устанавливаемый на конструкции: на стене или колонне, на ток до 25 А | шт | 4 | 1801.8 | 7207.21 | 2009.46 | 8037.84 |  | 8037.8634 | 0.023439 | 8037.84 | 0
3.1.90 | 02-01-02 | 34.1 об | ТЦ_27.33.11.62_91_9102018701_ 13.11.2020_01 | Авт. выкл. ВА47-29 3Р 25А 4,5кА х-ка С ИЭК | шт | 1 | 486.07 | 486.07 | 542.09 | 542.09 |  | 542.0911 | 0.001084 | 542.09 | 0
3.1.91 | 02-01-02 | 34.2 об | ТЦ_27.12.22.62_91_9102018701_ 13.11.2020_01 | Диф.автомат АД12 2Р 16А 30мА ИЭК | шт | 3 | 1101.16 | 3303.48 | 1228.07 | 3684.21 |  | 3684.2164 | 0.0063769 | 3684.21 | 0
| ЩР 2.4 | [10 empty] | 0 | 0 | 0 | 0
3.1.92 | 02-01-02 | 35 | ТЕРм08-03-573-04 | Шкаф (пульт) управления навесной, высота, ширина и глубина: до 600х600х350 мм | шт | 1 | 3424.96 | 3424.96 | 3819.7 | 3819.7 |  | 3819.6973 | -0.0026741 | 3819.7 | 0
3.1.93 | 02-01-02 | 35.1 | ТЦ_27.12.31.20_91_9102018701_ 13.11.2020_01 | Пластиковый щит 36 авт. IEK. ЩРВ-П-36 внутренний | шт | 1 | 2377.24 | 2377.24 | 2651.22 | 2651.22 |  | 2651.2243 | 0.004327 | 2651.22 | 0
3.1.94 | 02-01-02 | 36 | ТЕРм08-03-521-15 | Рубильник на плите с центральной или боковой рукояткой или управлением штангой, устанавливаемый на металлическом основании, трехполюсный на ток до 250 А | шт | 1 | 3387.24 | 3387.24 | 3777.63 | 3777.63 |  | 3777.63 | -2.1811e-05 | 3777.63 | 0
3.1.95 | 02-01-02 | 36.1 | ТЦ_27.33.11.62_91_9102264111_08.0 4.2021_01 | Выключатель нагрузки (мини-рубильник) ВН-32 3Р 63 А ИЭК | шт | 1 | 362.49 | 362.49 | 404.27 | 404.27 |  | 404.2681 | -0.0018965 | 404.27 | 0
3.1.96 | 02-01-02 | 37 | ТЕРм08-03-526-02 | Автомат одно-, двух-, трехполюсный, устанавливаемый на конструкции: на стене или колонне, на ток до 100 А | шт | 1 | 2792.67 | 2792.67 | 3114.53 | 3114.53 |  | 3114.5339 | 0.0039306 | 3114.53 | 0
3.1.97 | 02-01-02 | 37.1 об | ТЦ_27.33.11.62_91_9102018701_ 13.11.2020_01 | Авт. выкл. ВА47-29 3Р 25А 4,5кА х-ка С ИЭК | шт | 1 | 486.07 | 486.07 | 542.09 | 542.09 |  | 542.0911 | 0.001084 | 542.09 | 0
3.1.98 | 02-01-02 | 38 | ТЕРм08-03-526-01 | Автомат одно-, двух-, трехполюсный, устанавливаемый на конструкции: на стене или колонне, на ток до 25 А | шт | 10 | 1801.8 | 18018.04 | 2009.46 | 20094.6 |  | 20094.6753 | 0.075326 | 20094.6 | 0
3.1.99 | 02-01-02 | 38.1 об | ТЦ_27.33.11.62_91_9102018701_ 13.11.2020_01 | ИЭК Автоматический выключатель ВА47-29 3Р 16А 4,5кА х-ка С | шт | 1 | 520.39 | 520.39 | 580.37 | 580.37 |  | 580.3666 | -0.0034289 | 580.37 | 0
3.1.100 | 02-01-02 | 38.2 об | 62.1.01.09-0006 | Выключатели автоматические: «IEK» ВА47-29 1Р 25А, характеристика С | шт | 1 | 50.83 | 50.83 | 56.69 | 56.69 |  | 56.6883 | -0.0016839 | 56.69 | 0
3.1.101 | 02-01-02 | 38.3 об | 62.1.01.09-0005 | Выключатели автоматические: «IEK» ВА47-29 1Р 16А, характеристика С | шт | 1 | 50.83 | 50.83 | 56.69 | 56.69 |  | 56.6883 | -0.0016839 | 56.69 | 0
3.1.102 | 02-01-02 | 38.4 об | ТЦ_27.12.22.62_91_9102018701_ 13.11.2020_01 | Диф.автомат АД12 2Р 16А 30мА ИЭК | шт | 3 | 1101.16 | 3303.48 | 1228.07 | 3684.21 |  | 3684.2164 | 0.0063769 | 3684.21 | 0
3.1.103 | 02-01-02 | 38.5 об | 62.1.01.02-0017 | Выключатели автоматические: дифференциального тока четырехполюсные АД-14 4Р 16А 30мА | шт | 4 | 734.6 | 2938.38 | 819.26 | 3277.04 |  | 3277.0375 | -0.0025373 | 3277.04 | 0
| ЩВ 1.1 | [10 empty] | 0 | 0 | 0 | 0
3.1.104 | 02-01-02 | 39 | ТЕРм08-03-573-04 | Шкаф (пульт) управления навесной, высота, ширина и глубина: до 600х600х350 мм | шт | 1 | 3424.96 | 3424.96 | 3819.7 | 3819.7 |  | 3819.6973 | -0.0026741 | 3819.7 | 0
3.1.105 | 02-01-02 | 39.1 | 20.4.04.02-0008 | Щиты распределительные встраиваемые: ЩРВ-48з, с замком, размером 630х320х120 мм | шт | 1 | 1323.68 | 1323.68 | 1476.24 | 1476.24 |  | 1476.2382 | -0.0017501 | 1476.24 | 0
3.1.106 | 02-01-02 | 40 | ТЕРм08-03-521-15 | Рубильник на плите с центральной или боковой рукояткой или управлением штангой, устанавливаемый на металлическом основании, трехполюсный на ток до 250 А | шт | 1 | 3387.24 | 3387.24 | 3777.63 | 3777.63 |  | 3777.63 | -2.1811e-05 | 3777.63 | 0
3.1.107 | 02-01-02 | 40.1 об | ТЦ_27.33.11.62_91_9102018701_ 13.11.2020_01 | Выключатель нагрузки (мини-рубильник) ВН-32 3Р100А ИЭК | шт | 1 | 362.49 | 362.49 | 404.27 | 404.27 |  | 404.2681 | -0.0018965 | 404.27 | 0
3.1.108 | 02-01-02 | 41 | ТЕРм08-03-526-02 | Автомат одно-, двух-, трехполюсный, устанавливаемый на конструкции: на стене или колонне, на ток до 100 А | шт | 2 | 2792.68 | 5585.35 | 3114.55 | 6229.1 |  | 6229.079 | -0.020986 | 6229.1 | 0
3.1.109 | 02-01-02 | 41.1 об | ТЦ_27.33.11.62_91_9102018701_ 13.11.2020_01 | ИЭК Автоматический выключатель ВА47-29 3Р 32А 4,5кА х-ка С ИЭК | шт | 1 | 520.39 | 520.39 | 580.37 | 580.37 |  | 580.3666 | -0.0034289 | 580.37 | 0
3.1.110 | 02-01-02 | 41.2 об | ТЦ_27.33.11.62_91_9102018701_ 13.11.2020_01 | Авт. выкл. ВА47-29 3Р 50А 4,5кА х-ка D ИЭК #(4/48) | шт | 1 | 773.19 | 773.19 | 862.3 | 862.3 |  | 862.3026 | 0.0025599 | 862.3 | 0
3.1.111 | 02-01-02 | 42 | ТЕРм08-03-526-01 | Автомат одно-, двух-, трехполюсный, устанавливаемый на конструкции: на стене или колонне, на ток до 25 А | шт | 9 | 1801.8 | 16216.24 | 2009.46 | 18085.14 |  | 18085.2123 | 0.072255 | 18085.14 | 0
3.1.112 | 02-01-02 | 42.1 об | ТЦ_27.33.11.62_91_9102018701_ 13.11.2020_01 | ИЭК Автоматический выключатель ВА47-29 3Р 16А 4,5кА х-ка С | шт | 1 | 520.39 | 520.39 | 580.37 | 580.37 |  | 580.3666 | -0.0034289 | 580.37 | 0
3.1.113 | 02-01-02 | 42.2 об | ТЦ_27.33.11.62_91_9102018701_ 13.11.2020_01 | Авт. выкл. ВА47-29 1Р 16А 4.5кА х-ка D ИЭК | шт | 2 | 232.22 | 464.44 | 258.98 | 517.96 |  | 517.9682 | 0.0081591 | 517.96 | 0
3.1.114 | 02-01-02 | 42.3 об | ТЦ_27.33.11.62_91_9102018701_ 13.11.2020_01 | Авт. выкл. ВА47-29 3Р 10А 4,5кА х-ка D ИЭК #(4/48) | шт | 1 | 698.21 | 698.21 | 778.68 | 778.68 |  | 778.6809 | 0.00088092 | 778.68 | 0
3.1.115 | 02-01-02 | 42.4 об | 62.1.01.09-0016 | Выключатели автоматические: «IEK» ВА47-29 3Р 10А, характеристика С | шт | 2 | 202.14 | 404.28 | 225.44 | 450.88 |  | 450.8745 | -0.0054686 | 450.88 | 0
3.1.116 | 02-01-02 | 42.5 об | 62.1.01.09-0004 | Выключатели автоматические: «IEK» ВА47-29 1Р 10А, характеристика С | шт | 3 | 67.57 | 202.7 | 75.36 | 226.08 |  | 226.0618 | -0.018193 | 226.08 | 0
| ЩВ 1.2 | [10 empty] | 0 | 0 | 0 | 0
3.1.117 | 02-01-02 | 43 | ТЕРм08-03-573-04 | Шкаф (пульт) управления навесной, высота, ширина и глубина: до 600х600х350 мм | шт | 1 | 3424.96 | 3424.96 | 3819.7 | 3819.7 |  | 3819.6973 | -0.0026741 | 3819.7 | 0
3.1.118 | 02-01-02 | 43.1 | 20.4.04.02-0022 | Щиты распределительные навесные: ЩРН-12, размер корпуса 220х300х125 мм | шт | 1 | 1537.96 | 1537.96 | 1715.21 | 1715.21 |  | 1715.2147 | 0.0046884 | 1715.21 | 0
3.1.119 | 02-01-02 | 44 | ТЕРм08-03-526-02 | Автомат одно-, двух-, трехполюсный, устанавливаемый на конструкции: на стене или колонне, на ток до 100 А | шт | 2 | 2792.68 | 5585.35 | 3114.55 | 6229.1 |  | 6229.079 | -0.020986 | 6229.1 | 0
3.1.120 | 02-01-02 | 44.1 об | ТЦ_27.33.11.62_91_9102018701_ 13.11.2020_01 | Авт. выкл. ВА47-29 1Р 32А 4.5кА х-ка D ИЭК #(12/144) | шт | 1 | 232.22 | 232.22 | 258.98 | 258.98 |  | 258.9841 | 0.0040795 | 258.98 | 0
3.1.121 | 02-01-02 | 44.2 об | 62.1.01.09-0037 | Выключатели автоматические: «IEK» ВА47-100 3Р 80А, характеристика С | шт | 1 | 756.84 | 756.84 | 844.07 | 844.07 |  | 844.0682 | -0.0018287 | 844.07 | 0
3.1.122 | 02-01-02 | 45 | ТЕРм08-03-526-01 | Автомат одно-, двух-, трехполюсный, устанавливаемый на конструкции: на стене или колонне, на ток до 25 А | шт | 3 | 1801.8 | 5405.41 | 2009.46 | 6028.38 |  | 6028.4004 | 0.020367 | 6028.38 | 0
3.1.123 | 02-01-02 | 45.1 об | ТЦ_27.33.11.62_91_9102018701_ 13.11.2020_01 | Авт. выкл. ВА47-29 3Р 25А 4,5кА х-ка D ИЭК #(4/40) | шт | 1 | 698.21 | 698.21 | 778.68 | 778.68 |  | 778.6809 | 0.00088092 | 778.68 | 0
3.1.124 | 02-01-02 | 45.2 об | ТЦ_27.33.11.62_91_9102018701_ 13.11.2020_01 | Авт. выкл. ВА47-29 1Р 16А 4.5кА х-ка D ИЭК | шт | 1 | 232.22 | 232.22 | 258.98 | 258.98 |  | 258.9841 | 0.0040795 | 258.98 | 0
3.1.125 | 02-01-02 | 45.3 об | 62.1.01.09-0005 | Выключатели автоматические: «IEK» ВА47-29 1Р 16А, характеристика С | шт | 1 | 50.83 | 50.83 | 56.69 | 56.69 |  | 56.6883 | -0.0016839 | 56.69 | 0
| ЩВ 2.1 | [10 empty] | 0 | 0 | 0 | 0
3.1.126 | 02-01-02 | 46 | ТЕРм08-03-573-04 | Шкаф (пульт) управления навесной, высота, ширина и глубина: до 600х600х350 мм | шт | 1 | 3424.96 | 3424.96 | 3819.7 | 3819.7 |  | 3819.6973 | -0.0026741 | 3819.7 | 0
3.1.127 | 02-01-02 | 46.1 | 20.4.04.02-0022 | Щиты распределительные навесные: ЩРН-12, размер корпуса 220х300х125 мм | шт | 1 | 1537.96 | 1537.96 | 1715.21 | 1715.21 |  | 1715.2147 | 0.0046884 | 1715.21 | 0
3.1.128 | 02-01-02 | 46.2 | ТЕРм08-03-526-02 | Автомат одно-, двух-, трехполюсный, устанавливаемый на конструкции: на стене или колонне, на ток до 100 А | шт | 2 | 2792.68 | 5585.35 | 3114.55 | 6229.1 |  | 6229.079 | -0.020986 | 6229.1 | 0
3.1.129 | 02-01-02 | 46.3 об | ТЦ_27.33.11.62_91_9102018701_ 13.11.2020_01 | ИЭК Автоматический выключатель ВА47-29 3Р 32А 4,5кА х-ка С ИЭК | шт | 2 | 520.39 | 1040.78 | 580.37 | 1160.74 |  | 1160.7331 | -0.0068578 | 1160.74 | 0
3.1.130 | 02-01-02 | 47 | ТЕРм08-03-526-01 | Автомат одно-, двух-, трехполюсный, устанавливаемый на конструкции: на стене или колонне, на ток до 25 А | шт | 2 | 1801.81 | 3603.61 | 2009.47 | 4018.94 |  | 4018.9373 | -0.0027042 | 4018.94 | 0
3.1.131 | 02-01-02 | 47.1 об | 62.1.01.09-0004 | Выключатели автоматические: «IEK» ВА47-29 1Р 10А, характеристика С | шт | 7 | 67.57 | 472.98 | 75.36 | 527.52 |  | 527.4924 | -0.027579 | 527.52 | 0
| ЩВ 2.2 | [10 empty] | 0 | 0 | 0 | 0
3.1.132 | 02-01-02 | 48 | ТЕРм08-03-573-04 | Шкаф (пульт) управления навесной, высота, ширина и глубина: до 600х600х350 мм | шт | 1 | 3424.96 | 3424.96 | 3819.7 | 3819.7 |  | 3819.6973 | -0.0026741 | 3819.7 | 0
3.1.133 | 02-01-02 | 48.1 | 20.4.04.02-0022 | Щиты распределительные навесные: ЩРН-12, размер корпуса 220х300х125 мм | шт | 1 | 1537.96 | 1537.96 | 1715.21 | 1715.21 |  | 1715.2147 | 0.0046884 | 1715.21 | 0
3.1.134 | 02-01-02 | 49 | ТЕРм08-03-526-01 | Автомат одно-, двух-, трехполюсный, устанавливаемый на конструкции: на стене или колонне, на ток до 25 А | шт | 4 | 1801.8 | 7207.21 | 2009.46 | 8037.84 |  | 8037.8634 | 0.023439 | 8037.84 | 0
3.1.135 | 02-01-02 | 49.1 об | ТЦ_27.33.11.62_91_9102018701_ 13.11.2020_01 | Авт. выкл. ВА47-29 3Р 16А 4,5кА х-ка D ИЭК #(4/48) | шт | 1 | 698.21 | 698.21 | 778.68 | 778.68 |  | 778.6809 | 0.00088092 | 778.68 | 0
3.1.136 | 02-01-02 | 49.2 об | ТЦ_27.33.11.62_91_9102018701_ 13.11.2020_01 | Авт. выкл. ВА47-29 3Р 10А 4,5кА х-ка D ИЭК #(4/48) | шт | 1 | 698.21 | 698.21 | 778.68 | 778.68 |  | 778.6809 | 0.00088092 | 778.68 | 0
3.1.137 | 02-01-02 | 49.3 об | 62.1.01.09-0016 | Выключатели автоматические: «IEK» ВА47-29 3Р 10А, характеристика С | шт | 1 | 202.14 | 202.14 | 225.44 | 225.44 |  | 225.4373 | -0.0027343 | 225.44 | 0
3.1.138 | 02-01-02 | 49.4 об | 62.1.01.09-0004 | Выключатели автоматические: «IEK» ВА47-29 1Р 10А, характеристика С | шт | 1 | 67.57 | 67.57 | 75.36 | 75.36 |  | 75.3577 | -0.0023467 | 75.36 | 0
| ЩВ 1.3 | [10 empty] | 0 | 0 | 0 | 0
3.1.139 | 02-01-02 | 50 | ТЕРм08-03-573-04 | Шкаф (пульт) управления навесной, высота, ширина и глубина: до 600х600х350 мм | шт | 1 | 3424.96 | 3424.96 | 3819.7 | 3819.7 |  | 3819.6973 | -0.0026741 | 3819.7 | 0
3.1.140 | 02-01-02 | 50.1 | ТЦ_27.12.31.20_91_9102018701_ 13.11.2020_01 | Пластиковый щит 36 авт. IEK. ЩРВ-П-36 внутренний | шт | 1 | 2377.24 | 2377.24 | 2651.22 | 2651.22 |  | 2651.2243 | 0.004327 | 2651.22 | 0
3.1.141 | 02-01-02 | 51 | ТЕРм08-03-521-15 | Рубильник на плите с центральной или боковой рукояткой или управлением штангой, устанавливаемый на металлическом основании, трехполюсный на ток до 250 А | шт | 1 | 3387.24 | 3387.24 | 3777.63 | 3777.63 |  | 3777.63 | -2.1811e-05 | 3777.63 | 0
3.1.142 | 02-01-02 | 51.1 об | ТЦ_27.33.11.62_91_9102018701_ 13.11.2020_01 | Выключатель нагрузки (мини-рубильник) ВН-32 3Р 63А ИЭК #(4/80) | шт | 1 | 709.29 | 709.29 | 791.04 | 791.04 |  | 791.0379 | -0.0021145 | 791.04 | 0
3.1.143 | 02-01-02 | 52 | ТЕРм08-03-526-02 | Автомат одно-, двух-, трехполюсный, устанавливаемый на конструкции: на стене или колонне, на ток до 100 А | шт | 1 | 2792.67 | 2792.67 | 3114.53 | 3114.53 |  | 3114.5339 | 0.0039306 | 3114.53 | 0
3.1.144 | 02-01-02 | 52.1 об | ТЦ_27.33.11.62_91_9102018701_ 13.11.2020_01 | ИЭК Автоматический выключатель ВА47-29 3Р 32А 4,5кА х-ка С ИЭК | шт | 1 | 520.39 | 520.39 | 580.37 | 580.37 |  | 580.3666 | -0.0034289 | 580.37 | 0
3.1.145 | 02-01-02 | 53 | ТЕРм08-03-526-01 | Автомат одно-, двух-, трехполюсный, устанавливаемый на конструкции: на стене или колонне, на ток до 25 А | шт | 10 | 1801.8 | 18018.04 | 2009.46 | 20094.6 |  | 20094.6753 | 0.075326 | 20094.6 | 0
3.1.146 | 02-01-02 | 53.1 об | ТЦ_27.33.11.62_91_9102018701_ 13.11.2020_01 | Авт. выкл. ВА47-29 1Р 16А 4.5кА х-ка D ИЭК | шт | 3 | 232.22 | 696.66 | 258.98 | 776.94 |  | 776.9522 | 0.012239 | 776.94 | 0
3.1.147 | 02-01-02 | 53.2 об | ТЦ_27.33.11.62_91_9102018701_ 13.11.2020_01 | Авт. выкл. ВА47-29 3Р 10А 4,5кА х-ка D ИЭК #(4/48) | шт | 4 | 698.21 | 2792.84 | 778.68 | 3114.72 |  | 3114.7235 | 0.0035237 | 3114.72 | 0
3.1.148 | 02-01-02 | 53.3 об | 62.1.01.09-0004 | Выключатели автоматические: «IEK» ВА47-29 1Р 10А, характеристика С | шт | 3 | 67.57 | 202.7 | 75.36 | 226.08 |  | 226.0618 | -0.018193 | 226.08 | 0
| ЩЭ 1 | [10 empty] | 0 | 0 | 0 | 0
3.1.149 | 02-01-02 | 54 | ТЕРм08-03-573-06 | Шкаф (пульт) управления навесной, высота, ширина и глубина: до 1200х600х500 мм | шт | 1 | 4095.94 | 4095.94 | 4568.01 | 4568.01 |  | 4568.0099 | -0.00013567 | 4568.01 | 0
3.1.150 | 02-01-02 | 54.1 | ТЦ_27.12.31.62_91_9102018701_ 13.11.2020_01 | Корпус щита с металлической дверцей встраиваемый КМПв 4/56 ИЭК #(1/1) | шт | 1 | 14500.88 | 14500.88 | 16172.15 | 16172.15 |  | 16172.1517 | 0.0016627 | 16172.15 | 0
3.1.151 | 02-01-02 | 55 | ТЕРм08-03-526-02 | Автомат одно-, двух-, трехполюсный, устанавливаемый на конструкции: на стене или колонне, на ток до 100 А | шт | 1 | 2792.67 | 2792.67 | 3114.53 | 3114.53 |  | 3114.5339 | 0.0039306 | 3114.53 | 0
3.1.152 | 02-01-02 | 55.1 об | ТЦ_27.33.11.62_91_9102018701_ 13.11.2020_01 | Авт. выкл. ВА47-29 3Р 25А 4,5кА х-ка С ИЭК | шт | 1 | 486.07 | 486.07 | 542.09 | 542.09 |  | 542.0911 | 0.001084 | 542.09 | 0
3.1.153 | 02-01-02 | 56 | ТЕРм08-03-526-01 | Автомат одно-, двух-, трехполюсный, устанавливаемый на конструкции: на стене или колонне, на ток до 25 А | шт | 31 | 1801.81 | 55855.96 | 2009.47 | 62293.57 |  | 62293.5337 | -0.036339 | 62293.57 | 0
3.1.154 | 02-01-02 | 56.1 об | ТЦ_27.33.11.62_91_9102018701_ 13.11.2020_01 | Авт. выкл. ВА47-29 3Р 25А 4,5кА х-ка С ИЭК | шт | 1 | 486.07 | 486.07 | 542.09 | 542.09 |  | 542.0911 | 0.001084 | 542.09 | 0
3.1.155 | 02-01-02 | 56.2 об | ТЦ_27.33.11.62_91_9102018701_ 13.11.2020_01 | ИЭК Автоматический выключатель ВА47-29 3Р 16А 4,5кА х-ка С | шт | 1 | 520.39 | 520.39 | 580.37 | 580.37 |  | 580.3666 | -0.0034289 | 580.37 | 0
3.1.156 | 02-01-02 | 56.3 об | 62.1.01.09-0006 | Выключатели автоматические: «IEK» ВА47-29 1Р 25А, характеристика С | шт | 1 | 50.83 | 50.83 | 56.69 | 56.69 |  | 56.6883 | -0.0016839 | 56.69 | 0
3.1.157 | 02-01-02 | 56.4 об | 62.1.01.09-0004 | Выключатели автоматические: «IEK» ВА47-29 1Р 10А, характеристика С | шт | 17 | 67.57 | 1148.66 | 75.36 | 1281.12 |  | 1281.0466 | -0.073351 | 1281.12 | 0
3.1.158 | 02-01-02 | 56.5 об | ТЦ_27.12.22.62_91_9102018701_ 13.11.2020_01 | Диф.автомат АД12 2Р 16А 30мА ИЭК | шт | 11 | 1101.16 | 12112.76 | 1228.07 | 13508.77 |  | 13508.7934 | 0.023382 | 13508.77 | 0
| ЩЭ 2 | [10 empty] | 0 | 0 | 0 | 0
3.1.159 | 02-01-02 | 57 | ТЕРм08-03-573-06 | Шкаф (пульт) управления навесной, высота, ширина и глубина: до 1200х600х500 мм | шт | 1 | 4095.94 | 4095.94 | 4568.01 | 4568.01 |  | 4568.0099 | -0.00013567 | 4568.01 | 0
3.1.160 | 02-01-02 | 57.1 | ТЦ_27.12.31.62_91_9102018701_ 13.11.2020_01 | Корпус щита с металлической дверцей встраиваемый КМПв 4/56 ИЭК #(1/1) | шт | 1 | 14500.88 | 14500.88 | 16172.15 | 16172.15 |  | 16172.1517 | 0.0016627 | 16172.15 | 0
3.1.161 | 02-01-02 | 58 | ТЕРм08-03-526-02 | Автомат одно-, двух-, трехполюсный, устанавливаемый на конструкции: на стене или колонне, на ток до 100 А | шт | 1 | 2792.67 | 2792.67 | 3114.53 | 3114.53 |  | 3114.5339 | 0.0039306 | 3114.53 | 0
3.1.162 | 02-01-02 | 58.1 об | ТЦ_27.33.11.62_91_9102018701_ 13.11.2020_01 | ИЭК Автоматический выключатель ВА47-29 3Р 40А 4,5кА х-ка С | шт | 1 | 510.93 | 510.93 | 569.82 | 569.82 |  | 569.8163 | -0.0037234 | 569.82 | 0
3.1.163 | 02-01-02 | 59 | ТЕРм08-03-526-01 | Автомат одно-, двух-, трехполюсный, устанавливаемый на конструкции: на стене или колонне, на ток до 25 А | шт | 30 | 1801.8 | 54054.14 | 2009.46 | 60283.8 |  | 60284.0483 | 0.24828 | 60283.8 | 0
3.1.164 | 02-01-02 | 59.1 об | ТЦ_27.33.11.62_91_9102018701_ 13.11.2020_01 | Авт. выкл. ВА47-29 3Р 25А 4,5кА х-ка С ИЭК | шт | 2 | 486.07 | 972.14 | 542.09 | 1084.18 |  | 1084.1822 | 0.0021681 | 1084.18 | 0
3.1.165 | 02-01-02 | 59.2 об | ТЦ_27.33.11.62_91_9102018701_ 13.11.2020_01 | ИЭК Автоматический выключатель ВА47-29 3Р 16А 4,5кА х-ка С | шт | 1 | 520.39 | 520.39 | 580.37 | 580.37 |  | 580.3666 | -0.0034289 | 580.37 | 0
3.1.166 | 02-01-02 | 59.3 об | 62.1.01.09-0006 | Выключатели автоматические: «IEK» ВА47-29 1Р 25А, характеристика С | шт | 4 | 50.83 | 203.32 | 56.69 | 226.76 |  | 226.7533 | -0.0067356 | 226.76 | 0
3.1.167 | 02-01-02 | 59.4 об | 62.1.01.09-0004 | Выключатели автоматические: «IEK» ВА47-29 1Р 10А, характеристика С | шт | 18 | 67.57 | 1216.22 | 75.36 | 1356.48 |  | 1356.3931 | -0.08685 | 1356.48 | 0
3.1.168 | 02-01-02 | 59.5 об | ТЦ_27.12.22.62_91_9102018701_ 13.11.2020_01 | Диф.автомат АД12 2Р 16А 30мА ИЭК | шт | 5 | 1101.16 | 5505.8 | 1228.07 | 6140.35 |  | 6140.3606 | 0.010628 | 6140.35 | 0
| ЩЭ 3 | [10 empty] | 0 | 0 | 0 | 0
3.1.169 | 02-01-02 | 60 | ТЕРм08-03-573-06 | Шкаф (пульт) управления навесной, высота, ширина и глубина: до 1200х600х500 мм | шт | 1 | 4095.94 | 4095.94 | 4568.01 | 4568.01 |  | 4568.0099 | -0.00013567 | 4568.01 | 0
3.1.170 | 02-01-02 | 60.1 | ТЦ_27.12.31.62_91_9102018701_ 13.11.2020_01 | Корпус щита с металлической дверцей встраиваемый КМПв 4/56 ИЭК #(1/1) | шт | 1 | 14500.88 | 14500.88 | 16172.15 | 16172.15 |  | 16172.1517 | 0.0016627 | 16172.15 | 0
3.1.171 | 02-01-02 | 61 | ТЕРм08-03-526-02 | Автомат одно-, двух-, трехполюсный, устанавливаемый на конструкции: на стене или колонне, на ток до 100 А | шт | 1 | 2792.67 | 2792.67 | 3114.53 | 3114.53 |  | 3114.5339 | 0.0039306 | 3114.53 | 0
3.1.172 | 02-01-02 | 61.1 об | ТЦ_27.33.11.62_91_9102018701_ 13.11.2020_01 | Авт. выкл. ВА47-29 3Р 25А 4,5кА х-ка С ИЭК | шт | 1 | 486.07 | 486.07 | 542.09 | 542.09 |  | 542.0911 | 0.001084 | 542.09 | 0
3.1.173 | 02-01-02 | 62 | ТЕРм08-03-526-01 | Автомат одно-, двух-, трехполюсный, устанавливаемый на конструкции: на стене или колонне, на ток до 25 А | шт | 30 | 1801.8 | 54054.14 | 2009.46 | 60283.8 |  | 60284.0483 | 0.24828 | 60283.8 | 0
3.1.174 | 02-01-02 | 62.1 об | ТЦ_27.33.11.62_91_9102018701_ 13.11.2020_01 | Авт. выкл. ВА47-29 3Р 25А 4,5кА х-ка С ИЭК | шт | 2 | 486.07 | 972.14 | 542.09 | 1084.18 |  | 1084.1822 | 0.0021681 | 1084.18 | 0
3.1.175 | 02-01-02 | 62.2 об | ТЦ_27.33.11.62_91_9102018701_ 13.11.2020_01 | ИЭК Автоматический выключатель ВА47-29 3Р 16А 4,5кА х-ка С | шт | 1 | 520.39 | 520.39 | 580.37 | 580.37 |  | 580.3666 | -0.0034289 | 580.37 | 0
3.1.176 | 02-01-02 | 62.3 об | 62.1.01.09-0006 | Выключатели автоматические: «IEK» ВА47-29 1Р 25А, характеристика С | шт | 2 | 50.83 | 101.66 | 56.69 | 113.38 |  | 113.3766 | -0.0033678 | 113.38 | 0
3.1.177 | 02-01-02 | 62.4 об | 62.1.01.09-0004 | Выключатели автоматические: «IEK» ВА47-29 1Р 10А, характеристика С | шт | 18 | 67.57 | 1216.22 | 75.36 | 1356.48 |  | 1356.3931 | -0.08685 | 1356.48 | 0
3.1.178 | 02-01-02 | 62.5 об | ТЦ_27.12.22.62_91_9102018701_ 13.11.2020_01 | Диф.автомат АД12 2Р 16А 30мА ИЭК | шт | 7 | 1101.16 | 7708.12 | 1228.07 | 8596.49 |  | 8596.5049 | 0.014879 | 8596.49 | 0
| ЩР(лаб) 2.1 | [10 empty] | 0 | 0 | 0 | 0
3.1.179 | 02-01-02 | 63 | ТЕРм08-03-601-01 | Щиток лабораторный | шт | 1 | 4051.25 | 4051.25 | 4518.17 | 4518.17 |  | 4518.1692 | -0.0007976 | 4518.17 | 0
3.1.180 | 02-01-02 | 63.1 | 20.4.04.02-0022 | Щиты распределительные навесные: ЩРН-12, размер корпуса 220х300х125 мм | шт | 1 | 1537.96 | 1537.96 | 1715.21 | 1715.21 |  | 1715.2147 | 0.0046884 | 1715.21 | 0
3.1.181 | 02-01-02 | 64 | ТЕРм08-03-521-01 | Рубильник на плите с центральной или боковой рукояткой или управлением штангой, устанавливаемый на металлическом основании, однополюсный на ток до 250 А | шт | 1 | 1422.62 | 1422.62 | 1586.58 | 1586.58 |  | 1586.5814 | 0.0013936 | 1586.58 | 0
3.1.182 | 02-01-02 | 64.1 об | 10.10.2020_01 | Выключатель нагрузки (мини-рубильник) ВН-32 1Р 25А ИЭК #(12/240) | шт | 1 | 189.23 | 189.23 | 211.04 | 211.04 |  | 211.0393 | -0.0006521 | 211.04 | 0
3.1.183 | 02-01-02 | 65 | ТЕРм08-03-526-01 | Автомат одно-, двух-, трехполюсный, устанавливаемый на конструкции: на стене или колонне, на ток до 25 А | шт | 5 | 1801.81 | 9009.03 | 2009.47 | 10047.35 |  | 10047.3488 | -0.0011843 | 10047.35 | 0
3.1.184 | 02-01-02 | 65.1 об | 62.1.01.09-0005 | Выключатели автоматические: «IEK» ВА47-29 1Р 16А, характеристика С | шт | 3 | 50.83 | 152.49 | 56.69 | 170.07 |  | 170.0649 | -0.0050517 | 170.07 | 0
3.1.185 | 02-01-02 | 65.2 об | ТЦ_27.12.22.62_91_9102018701_ 13.11.2020_01 | Диф.автомат АД12 2Р 16А 30мА ИЭК | шт | 2 | 1101.16 | 2202.32 | 1228.07 | 2456.14 |  | 2456.1443 | 0.0042512 | 2456.14 | 0
| ЩР(лаб) 2.2 | [10 empty] | 0 | 0 | 0 | 0
3.1.186 | 02-01-02 | 66 | ТЕРм08-03-601-01 | Щиток лабораторный | шт | 1 | 4051.25 | 4051.25 | 4518.17 | 4518.17 |  | 4518.1692 | -0.0007976 | 4518.17 | 0
3.1.187 | 02-01-02 | 66.1 | 20.4.04.02-0025 | Щиты распределительные навесные: ЩРН-24, размер корпуса 350х300х125 мм | шт | 1 | 1950.66 | 1950.66 | 2175.48 | 2175.48 |  | 2175.4797 | -0.00034894 | 2175.48 | 0
3.1.188 | 02-01-02 | 67 | ТЕРм08-03-521-01 | Рубильник на плите с центральной или боковой рукояткой или управлением штангой, устанавливаемый на металлическом основании, однополюсный на ток до 250 А | шт | 1 | 1422.62 | 1422.62 | 1586.58 | 1586.58 |  | 1586.5814 | 0.0013936 | 1586.58 | 0
3.1.189 | 02-01-02 | 67.1 об | 10.10.2020_01 | Выключатель нагрузки (мини-рубильник) ВН-32 1Р 25А ИЭК #(12/240) | шт | 1 | 189.23 | 189.23 | 211.04 | 211.04 |  | 211.0393 | -0.0006521 | 211.04 | 0
3.1.190 | 02-01-02 | 68 | ТЕРм08-03-526-01 | Автомат одно-, двух-, трехполюсный, устанавливаемый на конструкции: на стене или колонне, на ток до 25 А | шт | 8 | 1801.8 | 14414.43 | 2009.46 | 16075.68 |  | 16075.738 | 0.058031 | 16075.68 | 0
3.1.191 | 02-01-02 | 68.1 об | 62.1.01.09-0005 | Выключатели автоматические: «IEK» ВА47-29 1Р 16А, характеристика С | шт | 3 | 50.83 | 152.49 | 56.69 | 170.07 |  | 170.0649 | -0.0050517 | 170.07 | 0
3.1.192 | 02-01-02 | 68.2 об | ТЦ_27.12.22.62_91_9102018701_ 13.11.2020_01 | Диф.автомат АД12 2Р 16А 30мА ИЭК | шт | 5 | 1101.16 | 5505.8 | 1228.07 | 6140.35 |  | 6140.3606 | 0.010628 | 6140.35 | 0
| ЩР(лаб) 2.3 | [10 empty] | 0 | 0 | 0 | 0
3.1.193 | 02-01-02 | 69 | ТЕРм08-03-601-01 | Щиток лабораторный | шт | 1 | 4051.25 | 4051.25 | 4518.17 | 4518.17 |  | 4518.1692 | -0.0007976 | 4518.17 | 0
3.1.194 | 02-01-02 | 69.1 | 20.4.04.02-0022 | Щиты распределительные навесные: ЩРН-12, размер корпуса 220х300х125 мм | шт | 1 | 1537.96 | 1537.96 | 1715.21 | 1715.21 |  | 1715.2147 | 0.0046884 | 1715.21 | 0
3.1.195 | 02-01-02 | 70 | ТЕРм08-03-521-01 | Рубильник на плите с центральной или боковой рукояткой или управлением штангой, устанавливаемый на металлическом основании, однополюсный на ток до 250 А | шт | 1 | 1422.62 | 1422.62 | 1586.58 | 1586.58 |  | 1586.5814 | 0.0013936 | 1586.58 | 0
3.1.196 | 02-01-02 | 70.1 об | 10.10.2020_01 | Выключатель нагрузки (мини-рубильник) ВН-32 1Р 25А ИЭК #(12/240) | шт | 1 | 189.23 | 189.23 | 211.04 | 211.04 |  | 211.0393 | -0.0006521 | 211.04 | 0
3.1.197 | 02-01-02 | 71 | ТЕРм08-03-526-01 | Автомат одно-, двух-, трехполюсный, устанавливаемый на конструкции: на стене или колонне, на ток до 25 А | шт | 5 | 1801.81 | 9009.03 | 2009.47 | 10047.35 |  | 10047.3488 | -0.0011843 | 10047.35 | 0
3.1.198 | 02-01-02 | 71.1 об | 62.1.01.09-0005 | Выключатели автоматические: «IEK» ВА47-29 1Р 16А, характеристика С | шт | 3 | 50.83 | 152.49 | 56.69 | 170.07 |  | 170.0649 | -0.0050517 | 170.07 | 0
3.1.199 | 02-01-02 | 71.2 об | ТЦ_27.12.22.62_91_9102018701_ 13.11.2020_01 | Диф.автомат АД12 2Р 16А 30мА ИЭК | шт | 2 | 1101.16 | 2202.32 | 1228.07 | 2456.14 |  | 2456.1443 | 0.0042512 | 2456.14 | 0
| ЩР(лаб) 2.4 | [10 empty] | 0 | 0 | 0 | 0
3.1.200 | 02-01-02 | 72 | ТЕРм08-03-601-01 | Щиток лабораторный | шт | 1 | 4051.25 | 4051.25 | 4518.17 | 4518.17 |  | 4518.1692 | -0.0007976 | 4518.17 | 0
3.1.201 | 02-01-02 | 72.1 | 20.4.04.02-0025 | Щиты распределительные навесные: ЩРН-24, размер корпуса 350х300х125 мм | шт | 1 | 1950.66 | 1950.66 | 2175.48 | 2175.48 |  | 2175.4797 | -0.00034894 | 2175.48 | 0
3.1.202 | 02-01-02 | 73 | ТЕРм08-03-521-01 | Рубильник на плите с центральной или боковой рукояткой или управлением штангой, устанавливаемый на металлическом основании, однополюсный на ток до 250 А | шт | 1 | 1422.62 | 1422.62 | 1586.58 | 1586.58 |  | 1586.5814 | 0.0013936 | 1586.58 | 0
3.1.203 | 02-01-02 | 73.1 об | 10.10.2020_01 | Выключатель нагрузки (мини-рубильник) ВН-32 1Р 25А ИЭК #(12/240) | шт | 1 | 189.23 | 189.23 | 211.04 | 211.04 |  | 211.0393 | -0.0006521 | 211.04 | 0
3.1.204 | 02-01-02 | 74 | ТЕРм08-03-526-01 | Автомат одно-, двух-, трехполюсный, устанавливаемый на конструкции: на стене или колонне, на ток до 25 А | шт | 8 | 1801.8 | 14414.43 | 2009.46 | 16075.68 |  | 16075.738 | 0.058031 | 16075.68 | 0
3.1.205 | 02-01-02 | 74.1 об | 62.1.01.09-0005 | Выключатели автоматические: «IEK» ВА47-29 1Р 16А, характеристика С | шт | 3 | 50.83 | 152.49 | 56.69 | 170.07 |  | 170.0649 | -0.0050517 | 170.07 | 0
3.1.206 | 02-01-02 | 74.2 об | ТЦ_27.12.22.62_91_9102018701_ 13.11.2020_01 | Диф.автомат АД12 2Р 16А 30мА ИЭК | шт | 5 | 1101.16 | 5505.8 | 1228.07 | 6140.35 |  | 6140.3606 | 0.010628 | 6140.35 | 0
| ЩР(лаб) 2.5 | [10 empty] | 0 | 0 | 0 | 0
3.1.207 | 02-01-02 | 75 | ТЕРм08-03-601-01 | Щиток лабораторный | шт | 1 | 4051.25 | 4051.25 | 4518.17 | 4518.17 |  | 4518.1692 | -0.0007976 | 4518.17 | 0
3.1.208 | 02-01-02 | 75.1 | 20.4.04.02-0025 | Щиты распределительные навесные: ЩРН-24, размер корпуса 350х300х125 мм | шт | 1 | 1950.66 | 1950.66 | 2175.48 | 2175.48 |  | 2175.4797 | -0.00034894 | 2175.48 | 0
3.1.209 | 02-01-02 | 76 | ТЕРм08-03-521-01 | Рубильник на плите с центральной или боковой рукояткой или управлением штангой, устанавливаемый на металлическом основании, однополюсный на ток до 250 А | шт | 1 | 1422.62 | 1422.62 | 1586.58 | 1586.58 |  | 1586.5814 | 0.0013936 | 1586.58 | 0
3.1.210 | 02-01-02 | 76.1 об | 10.10.2020_01 | Выключатель нагрузки (мини-рубильник) ВН-32 1Р 25А ИЭК #(12/240) | шт | 1 | 189.23 | 189.23 | 211.04 | 211.04 |  | 211.0393 | -0.0006521 | 211.04 | 0
3.1.211 | 02-01-02 | 77 | ТЕРм08-03-526-01 | Автомат одно-, двух-, трехполюсный, устанавливаемый на конструкции: на стене или колонне, на ток до 25 А | шт | 10 | 1801.8 | 18018.04 | 2009.46 | 20094.6 |  | 20094.6753 | 0.075326 | 20094.6 | 0
3.1.212 | 02-01-02 | 77.1 об | ТЦ_27.12.22.62_91_9102018701_ 13.11.2020_01 | Диф.автомат АД12 2Р 16А 30мА ИЭК | шт | 10 | 1101.16 | 11011.6 | 1228.07 | 12280.7 |  | 12280.7213 | 0.021256 | 12280.7 | 0
| ЩР(лаб) 3.1 | [10 empty] | 0 | 0 | 0 | 0
3.1.213 | 02-01-02 | 78 | ТЕРм08-03-601-01 | Щиток лабораторный | шт | 1 | 4051.25 | 4051.25 | 4518.17 | 4518.17 |  | 4518.1692 | -0.0007976 | 4518.17 | 0
3.1.214 | 02-01-02 | 78.1 | 20.4.04.02-0025 | Щиты распределительные навесные: ЩРН-24, размер корпуса 350х300х125 мм | шт | 1 | 1950.66 | 1950.66 | 2175.48 | 2175.48 |  | 2175.4797 | -0.00034894 | 2175.48 | 0
3.1.215 | 02-01-02 | 79 | ТЕРм08-03-521-01 | Рубильник на плите с центральной или боковой рукояткой или управлением штангой, устанавливаемый на металлическом основании, однополюсный на ток до 250 А | шт | 1 | 1422.62 | 1422.62 | 1586.58 | 1586.58 |  | 1586.5814 | 0.0013936 | 1586.58 | 0
3.1.216 | 02-01-02 | 79.1 об | 10.10.2020_01 | Выключатель нагрузки (мини-рубильник) ВН-32 1Р 25А ИЭК #(12/240) | шт | 1 | 189.23 | 189.23 | 211.04 | 211.04 |  | 211.0393 | -0.0006521 | 211.04 | 0
3.1.217 | 02-01-02 | 80 | ТЕРм08-03-526-01 | Автомат одно-, двух-, трехполюсный, устанавливаемый на конструкции: на стене или колонне, на ток до 25 А | шт | 8 | 1801.8 | 14414.43 | 2009.46 | 16075.68 |  | 16075.738 | 0.058031 | 16075.68 | 0
3.1.218 | 02-01-02 | 80.1 об | 62.1.01.09-0005 | Выключатели автоматические: «IEK» ВА47-29 1Р 16А, характеристика С | шт | 1 | 50.83 | 50.83 | 56.69 | 56.69 |  | 56.6883 | -0.0016839 | 56.69 | 0
3.1.219 | 02-01-02 | 80.2 об | ТЦ_27.12.22.62_91_9102018701_ 13.11.2020_01 | Диф.автомат АД12 2Р 16А 30мА ИЭК | шт | 7 | 1101.16 | 7708.12 | 1228.07 | 8596.49 |  | 8596.5049 | 0.014879 | 8596.49 | 0
| ЩР(лаб) 3.2 | [10 empty] | 0 | 0 | 0 | 0
3.1.220 | 02-01-02 | 81 | ТЕРм08-03-601-01 | Щиток лабораторный | шт | 1 | 4051.25 | 4051.25 | 4518.17 | 4518.17 |  | 4518.1692 | -0.0007976 | 4518.17 | 0
3.1.221 | 02-01-02 | 81.1 | ТЦ_27.12.31.20_91_9102018701_ 13.11.2020_01 | Пластиковый щит 36 авт. IEK. ЩРВ-П-36 внутренний | шт | 1 | 2377.24 | 2377.24 | 2651.22 | 2651.22 |  | 2651.2243 | 0.004327 | 2651.22 | 0
3.1.222 | 02-01-02 | 82 | ТЕРм08-03-526-01 | Автомат одно-, двух-, трехполюсный, устанавливаемый на конструкции: на стене или колонне, на ток до 25 А | шт | 10 | 1801.8 | 18018.04 | 2009.46 | 20094.6 |  | 20094.6753 | 0.075326 | 20094.6 | 0
3.1.223 | 02-01-02 | 82.1 об | ТЦ_27.12.22.62_91_9102018701_ 13.11.2020_01 | Диф.автомат АД12 2Р 16А 30мА ИЭК | шт | 10 | 1101.16 | 11011.6 | 1228.07 | 12280.7 |  | 12280.7213 | 0.021256 | 12280.7 | 0
| ЩР(лаб) 3.3 | [10 empty] | 0 | 0 | 0 | 0
3.1.224 | 02-01-02 | 83 | ТЕРм08-03-601-01 | Щиток лабораторный | шт | 1 | 4051.25 | 4051.25 | 4518.17 | 4518.17 |  | 4518.1692 | -0.0007976 | 4518.17 | 0
3.1.225 | 02-01-02 | 83.1 | ТЦ_27.12.31.20_91_9102018701_ 13.11.2020_01 | Пластиковый щит 36 авт. IEK. ЩРВ-П-36 внутренний | шт | 1 | 2377.24 | 2377.24 | 2651.22 | 2651.22 |  | 2651.2243 | 0.004327 | 2651.22 | 0
3.1.226 | 02-01-02 | 84 | ТЕРм08-03-526-01 | Автомат одно-, двух-, трехполюсный, устанавливаемый на конструкции: на стене или колонне, на ток до 25 А | шт | 10 | 1801.8 | 18018.04 | 2009.46 | 20094.6 |  | 20094.6753 | 0.075326 | 20094.6 | 0
3.1.227 | 02-01-02 | 84.1 об | ТЦ_27.12.22.62_91_9102018701_ 13.11.2020_01 | Диф.автомат АД12 2Р 16А 30мА ИЭК | шт | 10 | 1101.16 | 11011.6 | 1228.07 | 12280.7 |  | 12280.7213 | 0.021256 | 12280.7 | 0
| ЩРн | [10 empty] | 0 | 0 | 0 | 0
3.1.228 | 02-01-02 | 85 | ТЕРм08-02-370-01 | Щиток до трех групп, устанавливаемый в: обхват колонн | шт | 1 | 1511.03 | 1511.03 | 1685.18 | 1685.18 |  | 1685.1809 | 0.00092191 | 1685.18 | 0
3.1.229 | 02-01-02 | 85.1 | 20.4.04.02-0025 | Щиты распределительные навесные: ЩРН-24, размер корпуса 350х300х125 мм | шт | 1 | 1950.66 | 1950.66 | 2175.48 | 2175.48 |  | 2175.4797 | -0.00034894 | 2175.48 | 0
3.1.230 | 02-01-02 | 86 | ТЕРм08-03-521-15 | Рубильник на плите с центральной или боковой рукояткой или управлением штангой, устанавливаемый на металлическом основании, трехполюсный на ток до 250 А | шт | 1 | 3387.24 | 3387.24 | 3777.63 | 3777.63 |  | 3777.63 | -2.1811e-05 | 3777.63 | 0
3.1.231 | 02-01-02 | 86.1 об | ТЦ_27.33.11.62_91_9102018701_ 13.11.2020_01 | Выключатель нагрузки (мини-рубильник) ВН-32 1Р 32А ИЭК #(12/240) | шт | 1 | 179.76 | 179.76 | 200.48 | 200.48 |  | 200.4779 | -0.0020991 | 200.48 | 0
3.1.232 | 02-01-02 | 87 | ТЕРм08-03-526-02 | Автомат одно-, двух-, трехполюсный, устанавливаемый на конструкции: на стене или колонне, на ток до 100 А | шт | 1 | 2792.67 | 2792.67 | 3114.53 | 3114.53 |  | 3114.5339 | 0.0039306 | 3114.53 | 0
3.1.233 | 02-01-02 | 87.1 об | ТЦ_27.33.11.62_91_9102018701_ 13.11.2020_01 | ИЭК Автоматический выключатель ВА47-29 3Р 32А 4,5кА х-ка С ИЭК | шт | 1 | 520.39 | 520.39 | 580.37 | 580.37 |  | 580.3666 | -0.0034289 | 580.37 | 0
3.1.234 | 02-01-02 | 88 | ТЕРм08-03-526-01 | Автомат одно-, двух-, трехполюсный, устанавливаемый на конструкции: на стене или колонне, на ток до 25 А | шт | 3 | 1801.8 | 5405.41 | 2009.46 | 6028.38 |  | 6028.4004 | 0.020367 | 6028.38 | 0
3.1.235 | 02-01-02 | 88.1 об | ТЦ_27.33.11.62_91_9102018701_ 13.11.2020_01 | Авт. выкл. ВА47-29 3Р 25А 4,5кА х-ка D ИЭК #(4/40) | шт | 1 | 698.21 | 698.21 | 778.68 | 778.68 |  | 778.6809 | 0.00088092 | 778.68 | 0
3.1.236 | 02-01-02 | 88.2 об | 62.1.01.09-0016 | Выключатели автоматические: «IEK» ВА47-29 3Р 10А, характеристика С | шт | 1 | 202.14 | 202.14 | 225.44 | 225.44 |  | 225.4373 | -0.0027343 | 225.44 | 0
3.1.237 | 02-01-02 | 88.3 об | ТЦ_27.33.11.62_91_9102018701_ 13.11.2020_01 | Авт. выкл. ВА47-29 1Р 16А 4.5кА х-ка D ИЭК | шт | 1 | 232.22 | 232.22 | 258.98 | 258.98 |  | 258.9841 | 0.0040795 | 258.98 | 0
| ЩРп | [10 empty] | 0 | 0 | 0 | 0
3.1.238 | 02-01-02 | 89 | ТЕРм08-03-573-04 | Шкаф (пульт) управления навесной, высота, ширина и глубина: до 600х600х350 мм | шт | 1 | 3424.96 | 3424.96 | 3819.7 | 3819.7 |  | 3819.6973 | -0.0026741 | 3819.7 | 0
3.1.239 | 02-01-02 | 89.1 | 20.4.04.02-0022 | Щиты распределительные навесные: ЩРН-12, размер корпуса 220х300х125 мм | шт | 1 | 1537.96 | 1537.96 | 1715.21 | 1715.21 |  | 1715.2147 | 0.0046884 | 1715.21 | 0
3.1.240 | 02-01-02 | 90 | ТЕРм08-03-521-01 | Рубильник на плите с центральной или боковой рукояткой или управлением штангой, устанавливаемый на металлическом основании, однополюсный на ток до 250 А | шт | 1 | 1422.62 | 1422.62 | 1586.58 | 1586.58 |  | 1586.5814 | 0.0013936 | 1586.58 | 0
3.1.241 | 02-01-02 | 90.1 об | 10.10.2020_01 | Выключатель нагрузки (мини-рубильник) ВН-32 1Р 25А ИЭК #(12/240) | шт | 1 | 189.23 | 189.23 | 211.04 | 211.04 |  | 211.0393 | -0.0006521 | 211.04 | 0
3.1.242 | 02-01-02 | 91 | ТЕРм08-03-526-01 | Автомат одно-, двух-, трехполюсный, устанавливаемый на конструкции: на стене или колонне, на ток до 25 А | шт | 4 | 1801.8 | 7207.21 | 2009.46 | 8037.84 |  | 8037.8634 | 0.023439 | 8037.84 | 0
3.1.243 | 02-01-02 | 91.1 об | ТЦ_27.12.22.62_91_9102018701_ 13.11.2020_01 | Диф.автомат АД12 2Р 16А 30мА ИЭК | шт | 4 | 1101.16 | 4404.64 | 1228.07 | 4912.28 |  | 4912.2885 | 0.0085025 | 4912.28 | 0
| Щоп | [10 empty] | 0 | 0 | 0 | 0
3.1.244 | 02-01-02 | 92 | ТЕРм08-03-573-04 | Шкаф (пульт) управления навесной, высота, ширина и глубина: до 600х600х350 мм | шт | 1 | 3424.96 | 3424.96 | 3819.7 | 3819.7 |  | 3819.6973 | -0.0026741 | 3819.7 | 0
3.1.245 | 02-01-02 | 92.1 | ТЦ_27.12.31.20_91_9102018701_ 13.11.2020_01 | Пластиковый щит 6 авт. IEK. ЩРВ-П-6 внутренний | шт | 1 | 423.09 | 423.09 | 471.85 | 471.85 |  | 471.8524 | 0.0024425 | 471.85 | 0
3.1.246 | 02-01-02 | 93 | ТЕРм08-03-521-01 | Рубильник на плите с центральной или боковой рукояткой или управлением штангой, устанавливаемый на металлическом основании, однополюсный на ток до 250 А | шт | 1 | 1422.62 | 1422.62 | 1586.58 | 1586.58 |  | 1586.5814 | 0.0013936 | 1586.58 | 0
3.1.247 | 02-01-02 | 93.1 об | ТЦ_27.33.11.62_91_9102018701_ 13.11.2020_01 | Выключатель нагрузки (мини-рубильник) ВН-32 1Р 20А ИЭК #(12/240) | шт | 1 | 189.23 | 189.23 | 211.04 | 211.04 |  | 211.0393 | -0.0006521 | 211.04 | 0
3.1.248 | 02-01-02 | 94 | ТЕРм08-03-526-01 | Автомат одно-, двух-, трехполюсный, устанавливаемый на конструкции: на стене или колонне, на ток до 25 А | шт | 5 | 1801.81 | 9009.03 | 2009.47 | 10047.35 |  | 10047.3488 | -0.0011843 | 10047.35 | 0
3.1.249 | 02-01-02 | 94.1 об | 62.1.01.09-0004 | Выключатели автоматические: «IEK» ВА47-29 1Р 10А, характеристика С | шт | 5 | 67.57 | 337.84 | 75.36 | 376.8 |  | 376.7771 | -0.022886 | 376.8 | 0
| ЩРсс | [10 empty] | 0 | 0 | 0 | 0
3.1.250 | 02-01-02 | 95 | ТЕРм08-03-573-04 | Шкаф (пульт) управления навесной, высота, ширина и глубина: до 600х600х350 мм | шт | 1 | 3424.96 | 3424.96 | 3819.7 | 3819.7 |  | 3819.6973 | -0.0026741 | 3819.7 | 0
3.1.251 | 02-01-02 | 95.1 | ТЦ_27.12.31.20_91_9102018701_ 13.11.2020_01 | Пластиковый щит 6 авт. IEK. ЩРВ-П-6 внутренний | шт | 1 | 423.09 | 423.09 | 471.85 | 471.85 |  | 471.8524 | 0.0024425 | 471.85 | 0
3.1.252 | 02-01-02 | 96 | ТЕРм08-03-521-01 | Рубильник на плите с центральной или боковой рукояткой или управлением штангой, устанавливаемый на металлическом основании, однополюсный на ток до 250 А | шт | 1 | 1422.62 | 1422.62 | 1586.58 | 1586.58 |  | 1586.5814 | 0.0013936 | 1586.58 | 0
3.1.253 | 02-01-02 | 96.1 об | ТЦ_27.33.11.62_91_9102018701_ 13.11.2020_01 | Выключатель нагрузки (мини-рубильник) ВН-32 1Р 20А ИЭК #(12/240) | шт | 1 | 189.23 | 189.23 | 211.04 | 211.04 |  | 211.0393 | -0.0006521 | 211.04 | 0
3.1.254 | 02-01-02 | 97 | ТЕРм08-03-526-01 | Автомат одно-, двух-, трехполюсный, устанавливаемый на конструкции: на стене или колонне, на ток до 25 А | шт | 5 | 1801.81 | 9009.03 | 2009.47 | 10047.35 |  | 10047.3488 | -0.0011843 | 10047.35 | 0
3.1.255 | 02-01-02 | 97.1 об | 62.1.01.09-0004 | Выключатели автоматические: «IEK» ВА47-29 1Р 10А, характеристика С | шт | 5 | 67.57 | 337.84 | 75.36 | 376.8 |  | 376.7771 | -0.022886 | 376.8 | 0
| ШУНП | [10 empty] | 0 | 0 | 0 | 0
3.1.256 | 02-01-02 | 98 | ТЕРм08-03-573-06 | Шкаф (пульт) управления навесной, высота, ширина и глубина: до 1200х600х500 мм | шт | 1 | 4095.94 | 4095.94 | 4568.01 | 4568.01 |  | 4568.0099 | -0.00013567 | 4568.01 | 0
3.1.257 | 02-01-02 | 98.1 | ТЦ_27.33.13.77_91_9102018701_ 13.11.2020_01 | Шкаф управления насосом ШУН-7,5 | шт | 1 | 75692.11 | 75692.11 | 84415.86 | 84415.86 |  | 84415.8618 | 0.0018369 | 84415.86 | 0
| ЩО 1.1 | [10 empty] | 0 | 0 | 0 | 0
3.1.258 | 02-01-02 | 99 | ТЕРм08-03-573-06 | Шкаф (пульт) управления навесной, высота, ширина и глубина: до 1200х600х500 мм | шт | 1 | 4095.94 | 4095.94 | 4568.01 | 4568.01 |  | 4568.0099 | -0.00013567 | 4568.01 | 0
3.1.259 | 02-01-02 | 99.1 | ТЦ_27.12.31.62_91_9102018701_ 13.11.2020_01 | Корпус щита с металлической дверцей встраиваемый КМПв 4/56 ИЭК #(1/1) | шт | 1 | 14500.88 | 14500.88 | 16172.15 | 16172.15 |  | 16172.1517 | 0.0016627 | 16172.15 | 0
3.1.260 | 02-01-02 | 100 | ТЕРм08-03-526-02 | Автомат одно-, двух-, трехполюсный, устанавливаемый на конструкции: на стене или колонне, на ток до 100 А | шт | 1 | 2792.67 | 2792.67 | 3114.53 | 3114.53 |  | 3114.5339 | 0.0039306 | 3114.53 | 0
3.1.261 | 02-01-02 | 100.1 об | ТЦ_27.33.11.62_91_9102018701_ 13.11.2020_01 | ИЕК Автоматический выключатель ВА 47-60 3Р 32А 6 кА х-ка С ИЭК | шт | 1 | 1299.01 | 1299.01 | 1448.72 | 1448.72 |  | 1448.725 | 0.0049554 | 1448.72 | 0
3.1.262 | 02-01-02 | 101 | ТЕРм08-03-526-01 | Автомат одно-, двух-, трехполюсный, устанавливаемый на конструкции: на стене или колонне, на ток до 25 А | шт | 23 | 1801.8 | 41441.51 | 2009.46 | 46217.58 |  | 46217.7733 | 0.19333 | 46217.58 | 0
3.1.263 | 02-01-02 | 101.1 об | ТЦ_27.33.11.62_91_9102018701_ 13.11.2020_01 | ИЕК Автоматический выключатель ВА 47-60 3Р 25А 6 кА х-ка С ИЭК | шт | 1 | 1237.14 | 1237.14 | 1379.72 | 1379.72 |  | 1379.7242 | 0.0042449 | 1379.72 | 0
3.1.264 | 02-01-02 | 101.2 об | ТЦ_27.33.11.62_91_9102018701_ 13.11.2020_01 | Авт. выкл. ВА47-29 3Р 25А 4,5кА х-ка D ИЭК #(4/40) | шт | 1 | 698.21 | 698.21 | 778.68 | 778.68 |  | 778.6809 | 0.00088092 | 778.68 | 0
3.1.265 | 02-01-02 | 101.3 об | ТЦ_27.33.11.62_91_9102018701_ 13.11.2020_01 | Авт. выкл. ВА47-29 1Р 10А 4,5кА х-ка D ИЭК #(12/144) | шт | 21 | 232.22 | 4876.62 | 258.98 | 5438.58 |  | 5438.6657 | 0.08567 | 5438.58 | 0
3.1.266 | 02-01-02 | 102 | ТЕРм08-03-530-04 | Пускатель магнитный общего назначения отдельно стоящий, устанавливаемый на конструкции: на стене или колонне, на ток до 40 А | шт | 1 | 3706.96 | 3706.96 | 4134.2 | 4134.2 |  | 4134.1987 | -0.0012943 | 4134.2 | 0
3.1.267 | 02-01-02 | 102.1 об | 62.6.02.01-0011 | Пускатели электромагнитные нереверсивные без реле, без кнопок: ПМА-3102 УХЛ4В | шт | 1 | 1042.26 | 1042.26 | 1162.38 | 1162.38 |  | 1162.3837 | 0.0037169 | 1162.38 | 0
| ЩО 1.2 | [10 empty] | 0 | 0 | 0 | 0
3.1.268 | 02-01-02 | 103 | ТЕРм08-03-573-04 | Шкаф (пульт) управления навесной, высота, ширина и глубина: до 600х600х350 мм | шт | 1 | 3424.96 | 3424.96 | 3819.7 | 3819.7 |  | 3819.6973 | -0.0026741 | 3819.7 | 0
3.1.269 | 02-01-02 | 103.1 | ТЦ_27.12.31.20_91_9102018701_ 13.11.2020_01 | Пластиковый щит 6 авт. IEK. ЩРВ-П-6 внутренний | шт | 1 | 423.09 | 423.09 | 471.85 | 471.85 |  | 471.8524 | 0.0024425 | 471.85 | 0
3.1.270 | 02-01-02 | 104 | ТЕРм08-03-526-01 | Автомат одно-, двух-, трехполюсный, устанавливаемый на конструкции: на стене или колонне, на ток до 25 А | шт | 6 | 1801.8 | 10810.82 | 2009.46 | 12056.76 |  | 12056.8007 | 0.040735 | 12056.76 | 0
3.1.271 | 02-01-02 | 104.1 об | 62.1.01.09-0005 | Выключатели автоматические: «IEK» ВА47-29 1Р 16А, характеристика С | шт | 1 | 50.83 | 50.83 | 56.69 | 56.69 |  | 56.6883 | -0.0016839 | 56.69 | 0
3.1.272 | 02-01-02 | 104.2 об | 62.1.01.09-0004 | Выключатели автоматические: «IEK» ВА47-29 1Р 10А, характеристика С | шт | 5 | 67.57 | 337.84 | 75.36 | 376.8 |  | 376.7771 | -0.022886 | 376.8 | 0
| ЩОП | [10 empty] | 0 | 0 | 0 | 0
3.1.273 | 02-01-02 | 105 | ТЕРм08-02-370-01 | Щиток до трех групп, устанавливаемый в: обхват колонн | шт | 1 | 1511.03 | 1511.03 | 1685.18 | 1685.18 |  | 1685.1809 | 0.00092191 | 1685.18 | 0
3.1.274 | 02-01-02 | 105.1 | ТЦ_27.12.31.20_91_9102018701_ 13.11.2020_01 | Пластиковый щит 6 авт. IEK. ЩРВ-П-6 внутренний | шт | 1 | 423.09 | 423.09 | 471.85 | 471.85 |  | 471.8524 | 0.0024425 | 471.85 | 0
3.1.275 | 02-01-02 | 106 | ТЕРм08-03-521-01 | Рубильник на плите с центральной или боковой рукояткой или управлением штангой, устанавливаемый на металлическом основании, однополюсный на ток до 250 А | шт | 1 | 1422.62 | 1422.62 | 1586.58 | 1586.58 |  | 1586.5814 | 0.0013936 | 1586.58 | 0
3.1.276 | 02-01-02 | 106.1 об | ТЦ_27.33.11.62_91_9102018701_ 13.11.2020_01 | Выключатель нагрузки (мини-рубильник) ВН-32 1Р 20А ИЭК #(12/240) | шт | 1 | 189.23 | 189.23 | 211.04 | 211.04 |  | 211.0393 | -0.0006521 | 211.04 | 0
3.1.277 | 02-01-02 | 107 | ТЕРм08-03-526-01 | Автомат одно-, двух-, трехполюсный, устанавливаемый на конструкции: на стене или колонне, на ток до 25 А | шт | 5 | 1801.81 | 9009.03 | 2009.47 | 10047.35 |  | 10047.3488 | -0.0011843 | 10047.35 | 0
3.1.278 | 02-01-02 | 107.1 об | 62.1.01.09-0004 | Выключатели автоматические: «IEK» ВА47-29 1Р 10А, характеристика С | шт | 5 | 67.57 | 337.84 | 75.36 | 376.8 |  | 376.7771 | -0.022886 | 376.8 | 0
| ЩАО | [10 empty] | 0 | 0 | 0 | 0
3.1.279 | 02-01-02 | 108 | ТЕРм08-03-573-04 | Шкаф (пульт) управления навесной, высота, ширина и глубина: до 600х600х350 мм | шт | 1 | 3424.96 | 3424.96 | 3819.7 | 3819.7 |  | 3819.6973 | -0.0026741 | 3819.7 | 0
3.1.280 | 02-01-02 | 108.1 | ТЦ_27.12.31.20_91_9102018701_ 13.11.2020_01 | Пластиковый щит 6 авт. IEK. ЩРВ-П-6 внутренний | шт | 1 | 423.09 | 423.09 | 471.85 | 471.85 |  | 471.8524 | 0.0024425 | 471.85 | 0
3.1.281 | 02-01-02 | 109 | ТЕРм08-03-526-01 | Автомат одно-, двух-, трехполюсный, устанавливаемый на конструкции: на стене или колонне, на ток до 25 А | шт | 6 | 1801.8 | 10810.82 | 2009.46 | 12056.76 |  | 12056.8007 | 0.040735 | 12056.76 | 0
3.1.282 | 02-01-02 | 109.1 об | 62.1.01.09-0005 | Выключатели автоматические: «IEK» ВА47-29 1Р 16А, характеристика С | шт | 1 | 50.83 | 50.83 | 56.69 | 56.69 |  | 56.6883 | -0.0016839 | 56.69 | 0
3.1.283 | 02-01-02 | 109.2 об | 62.1.01.09-0004 | Выключатели автоматические: «IEK» ВА47-29 1Р 10А, характеристика С | шт | 5 | 67.57 | 337.84 | 75.36 | 376.8 |  | 376.7771 | -0.022886 | 376.8 | 0
| ЯТП 24 | [10 empty] | 0 | 0 | 0 | 0
3.1.284 | 02-01-02 | 110 | ТЕРм08-03-603-01 | Ящик с понижающим трансформатором | шт | 2 | 1295.91 | 2591.82 | 1445.27 | 2890.54 |  | 2890.5353 | -0.0046585 | 2890.54 | 0
3.1.285 | 02-01-02 | 110.1 | 62.1.02.22-0033 | Ящики с понижающим трансформатором автомат. выключателем,: 36в ЯТП-0,25-1 | шт | 2 | 1795.04 | 3590.08 | 2001.92 | 4003.84 |  | 4003.8479 | 0.007921 | 4003.84 | 0
| ЩО 1.3 | [10 empty] | 0 | 0 | 0 | 0
3.1.286 | 02-01-02 | 111 | ТЕРм08-03-573-04 | Шкаф (пульт) управления навесной, высота, ширина и глубина: до 600х600х350 мм | шт | 1 | 3424.96 | 3424.96 | 3819.7 | 3819.7 |  | 3819.6973 | -0.0026741 | 3819.7 | 0
3.1.287 | 02-01-02 | 111.1 | 20.4.04.02-0022 | Щиты распределительные навесные: ЩРН-12, размер корпуса 220х300х125 мм | шт | 1 | 1537.96 | 1537.96 | 1715.21 | 1715.21 |  | 1715.2147 | 0.0046884 | 1715.21 | 0
3.1.288 | 02-01-02 | 112 | ТЕРм08-03-526-01 | Автомат одно-, двух-, трехполюсный, устанавливаемый на конструкции: на стене или колонне, на ток до 25 А | шт | 7 | 1801.8 | 12612.63 | 2009.46 | 14066.22 |  | 14066.275 | 0.054959 | 14066.22 | 0
3.1.289 | 02-01-02 | 112.1 об | 62.1.01.09-0005 | Выключатели автоматические: «IEK» ВА47-29 1Р 16А, характеристика С | шт | 1 | 50.83 | 50.83 | 56.69 | 56.69 |  | 56.6883 | -0.0016839 | 56.69 | 0
3.1.290 | 02-01-02 | 112.2 об | 62.1.01.09-0004 | Выключатели автоматические: «IEK» ВА47-29 1Р 10А, характеристика С | шт | 6 | 67.57 | 405.41 | 75.36 | 452.16 |  | 452.1348 | -0.025233 | 452.16 | 0
| ЩО 1.4 | [10 empty] | 0 | 0 | 0 | 0
3.1.291 | 02-01-02 | 113 | ТЕРм08-03-573-04 | Шкаф (пульт) управления навесной, высота, ширина и глубина: до 600х600х350 мм | шт | 1 | 3424.96 | 3424.96 | 3819.7 | 3819.7 |  | 3819.6973 | -0.0026741 | 3819.7 | 0
3.1.292 | 02-01-02 | 113.1 | 20.4.04.02-0022 | Щиты распределительные навесные: ЩРН-12, размер корпуса 220х300х125 мм | шт | 1 | 1537.96 | 1537.96 | 1715.21 | 1715.21 |  | 1715.2147 | 0.0046884 | 1715.21 | 0
3.1.293 | 02-01-02 | 114 | ТЕРм08-03-521-01 | Рубильник на плите с центральной или боковой рукояткой или управлением штангой, устанавливаемый на металлическом основании, однополюсный на ток до 250 А | шт | 1 | 1422.62 | 1422.62 | 1586.58 | 1586.58 |  | 1586.5814 | 0.0013936 | 1586.58 | 0
3.1.294 | 02-01-02 | 114.1 об | 10.10.2020_01 | Выключатель нагрузки (мини-рубильник) ВН-32 1Р 25А ИЭК #(12/240) | шт | 1 | 189.23 | 189.23 | 211.04 | 211.04 |  | 211.0393 | -0.0006521 | 211.04 | 0
3.1.295 | 02-01-02 | 115 | ТЕРм08-03-526-01 | Автомат одно-, двух-, трехполюсный, устанавливаемый на конструкции: на стене или колонне, на ток до 25 А | шт | 7 | 1801.8 | 12612.63 | 2009.46 | 14066.22 |  | 14066.275 | 0.054959 | 14066.22 | 0
3.1.296 | 02-01-02 | 115.1 об | 62.1.01.09-0004 | Выключатели автоматические: «IEK» ВА47-29 1Р 10А, характеристика С | шт | 7 | 67.57 | 472.98 | 75.36 | 527.52 |  | 527.4924 | -0.027579 | 527.52 | 0
| ЩО 2.1 | [10 empty] | 0 | 0 | 0 | 0
3.1.297 | 02-01-02 | 116 | ТЕРм08-03-573-04 | Шкаф (пульт) управления навесной, высота, ширина и глубина: до 600х600х350 мм | шт | 1 | 3424.96 | 3424.96 | 3819.7 | 3819.7 |  | 3819.6973 | -0.0026741 | 3819.7 | 0
3.1.298 | 02-01-02 | 116.1 | ТЦ_27.12.31.20_91_9102018701_ 13.11.2020_01 | Пластиковый щит 6 авт. IEK. ЩРВ-П-6 внутренний | шт | 1 | 423.09 | 423.09 | 471.85 | 471.85 |  | 471.8524 | 0.0024425 | 471.85 | 0
3.1.299 | 02-01-02 | 117 | ТЕРм08-03-526-01 | Автомат одно-, двух-, трехполюсный, устанавливаемый на конструкции: на стене или колонне, на ток до 25 А | шт | 4 | 1801.8 | 7207.21 | 2009.46 | 8037.84 |  | 8037.8634 | 0.023439 | 8037.84 | 0
3.1.300 | 02-01-02 | 117.1 об | 62.1.01.09-0005 | Выключатели автоматические: «IEK» ВА47-29 1Р 16А, характеристика С | шт | 1 | 50.83 | 50.83 | 56.69 | 56.69 |  | 56.6883 | -0.0016839 | 56.69 | 0
3.1.301 | 02-01-02 | 117.2 об | 62.1.01.09-0004 | Выключатели автоматические: «IEK» ВА47-29 1Р 10А, характеристика С | шт | 3 | 67.57 | 202.7 | 75.36 | 226.08 |  | 226.0618 | -0.018193 | 226.08 | 0
| ЩО 2.2 | [10 empty] | 0 | 0 | 0 | 0
3.1.302 | 02-01-02 | 118 | ТЕРм08-03-573-04 | Шкаф (пульт) управления навесной, высота, ширина и глубина: до 600х600х350 мм | шт | 1 | 3424.96 | 3424.96 | 3819.7 | 3819.7 |  | 3819.6973 | -0.0026741 | 3819.7 | 0
3.1.303 | 02-01-02 | 118.1 | ТЦ_27.12.31.20_91_9102018701_ 13.11.2020_01 | Пластиковый щит 6 авт. IEK. ЩРВ-П-6 внутренний | шт | 1 | 423.09 | 423.09 | 471.85 | 471.85 |  | 471.8524 | 0.0024425 | 471.85 | 0
3.1.304 | 02-01-02 | 119 | ТЕРм08-03-526-01 | Автомат одно-, двух-, трехполюсный, устанавливаемый на конструкции: на стене или колонне, на ток до 25 А | шт | 6 | 1801.8 | 10810.82 | 2009.46 | 12056.76 |  | 12056.8007 | 0.040735 | 12056.76 | 0
3.1.305 | 02-01-02 | 119.1 об | 62.1.01.09-0005 | Выключатели автоматические: «IEK» ВА47-29 1Р 16А, характеристика С | шт | 1 | 50.83 | 50.83 | 56.69 | 56.69 |  | 56.6883 | -0.0016839 | 56.69 | 0
3.1.306 | 02-01-02 | 119.2 об | 62.1.01.09-0004 | Выключатели автоматические: «IEK» ВА47-29 1Р 10А, характеристика С | шт | 5 | 67.57 | 337.84 | 75.36 | 376.8 |  | 376.7771 | -0.022886 | 376.8 | 0
| ЩО 2.3 | [10 empty] | 0 | 0 | 0 | 0
3.1.307 | 02-01-02 | 120 | ТЕРм08-03-573-04 | Шкаф (пульт) управления навесной, высота, ширина и глубина: до 600х600х350 мм | шт | 1 | 3424.96 | 3424.96 | 3819.7 | 3819.7 |  | 3819.6973 | -0.0026741 | 3819.7 | 0
3.1.308 | 02-01-02 | 120.1 | ТЦ_27.12.31.20_91_9102018701_ 13.11.2020_01 | Пластиковый щит 6 авт. IEK. ЩРВ-П-6 внутренний | шт | 1 | 423.09 | 423.09 | 471.85 | 471.85 |  | 471.8524 | 0.0024425 | 471.85 | 0
3.1.309 | 02-01-02 | 121 | ТЕРм08-03-526-01 | Автомат одно-, двух-, трехполюсный, устанавливаемый на конструкции: на стене или колонне, на ток до 25 А | шт | 6 | 1801.8 | 10810.82 | 2009.46 | 12056.76 |  | 12056.8007 | 0.040735 | 12056.76 | 0
3.1.310 | 02-01-02 | 121.1 об | 62.1.01.09-0005 | Выключатели автоматические: «IEK» ВА47-29 1Р 16А, характеристика С | шт | 1 | 50.83 | 50.83 | 56.69 | 56.69 |  | 56.6883 | -0.0016839 | 56.69 | 0
3.1.311 | 02-01-02 | 121.2 об | 62.1.01.09-0004 | Выключатели автоматические: «IEK» ВА47-29 1Р 10А, характеристика С | шт | 5 | 67.57 | 337.84 | 75.36 | 376.8 |  | 376.7771 | -0.022886 | 376.8 | 0
| ЩО 2.4 | [10 empty] | 0 | 0 | 0 | 0
3.1.312 | 02-01-02 | 122 | ТЕРм08-03-573-04 | Шкаф (пульт) управления навесной, высота, ширина и глубина: до 600х600х350 мм | шт | 1 | 3424.96 | 3424.96 | 3819.7 | 3819.7 |  | 3819.6973 | -0.0026741 | 3819.7 | 0
3.1.313 | 02-01-02 | 122.1 | ТЦ_27.12.31.20_91_9102018701_ 13.11.2020_01 | Пластиковый щит 6 авт. IEK. ЩРВ-П-6 внутренний | шт | 1 | 423.09 | 423.09 | 471.85 | 471.85 |  | 471.8524 | 0.0024425 | 471.85 | 0
3.1.314 | 02-01-02 | 123 | ТЕРм08-03-526-01 | Автомат одно-, двух-, трехполюсный, устанавливаемый на конструкции: на стене или колонне, на ток до 25 А | шт | 5 | 1801.81 | 9009.03 | 2009.47 | 10047.35 |  | 10047.3488 | -0.0011843 | 10047.35 | 0
3.1.315 | 02-01-02 | 123.1 об | 62.1.01.09-0005 | Выключатели автоматические: «IEK» ВА47-29 1Р 16А, характеристика С | шт | 1 | 50.83 | 50.83 | 56.69 | 56.69 |  | 56.6883 | -0.0016839 | 56.69 | 0
3.1.316 | 02-01-02 | 123.2 об | 62.1.01.09-0004 | Выключатели автоматические: «IEK» ВА47-29 1Р 10А, характеристика С | шт | 4 | 67.57 | 270.27 | 75.36 | 301.44 |  | 301.4195 | -0.020539 | 301.44 | 0
3.2 |  |  |  | Светотехнические изделия |  |  |  | 11810143.28 |  | 13171297.91 |  | 13171299.1407 | 1.2307 | 0
3.2.1 | 02-01-02 | 124 | ТЕРм08-03-593-06 | Светильник потолочный или настенный с креплением винтами или болтами для помещений: с нормальными условиями среды, одноламповый | 100 шт | 0.96 | 87131.94 | 83646.66 | 97174.17 | 93287.2 |  | 93287.1985 | -0.0014574 | 93287.2032 | 0.0032
3.2.2 | 02-01-02 | 124.1 | ТЦ_27.40.25.20_77_7725764574_ 04.11.2020_01 | Светильник 10Вт IP65 V1-U025w | шт | 20 | 5418.3 | 108366 | 6042.78 | 120855.6 |  | 120855.5196 | -0.080398 | 120855.6 | 0
3.2.3 | 02-01-02 | 124.2 | ТЦ_27.40.25.20_77_7725764574_ 04.11.2020_01 | Светильник светодиодный POWERLED60D80 | шт | 18 | 18061.09 | 325099.62 | 20142.69 | 362568.42 |  | 362568.3655 | -0.054484 | 362568.42 | 0
3.2.4 | 02-01-02 | 124.3 | ТЦ_27.40.25.20_77_7725764574_ 04.11.2020_01 | Светильник 10Вт IP65 V1-U010w | шт | 20 | 4249.64 | 84992.8 | 4739.42 | 94788.4 |  | 94788.4854 | 0.085378 | 94788.4 | 0
3.2.5 | 02-01-02 | 124.4 | ТЦ_27.40.25.20_77_7725764574_ 04.11.2020_01 | Светильник 24Вт IP65 V1-U025w | шт | 30 | 11474.1 | 344223 | 12796.53 | 383895.9 |  | 383895.7747 | -0.12527 | 383895.9 | 0
3.2.6 | 02-01-02 | 124.5 | ТЦ_27.40.25.20_77_7725764574_ 04.11.2020_01 | Светильник аварийный с аккумулятором | шт | 8 | 16361.24 | 130889.92 | 18246.92 | 145975.36 |  | 145975.3917 | 0.031657 | 145975.36 | 0
3.2.7 | 02-01-02 | 125 | ТЕРм08-03-594-03 | Светильник отдельно устанавливаемый: на штырях с количеством ламп в светильнике до 4 | 100 шт | 8.94 | 147792.3 | 1321263.17 | 164825.82 | 1473542.83 |  | 1473542.8727 | 0.042684 | 1473542.8308 | 0.0008
3.2.8 | 02-01-02 | 125.1 | ТЦ_27.40.25.20_77_7725764574_ 04.11.2020_01 | Светильник светодиодный V1-E0-00070-01000-2003639 +V2-A0-OP00-03.2.0007.15 | шт | 316 | 7649.43 | 2417219.88 | 8531.05 | 2695811.8 |  | 2695812.0129 | 0.2129 | 2695811.8 | 0
3.2.9 | 02-01-02 | 125.2 | ТЦ_27.40.25.20_77_7725764574_ 04.11.2020_01 | Светильник светодиодный V1-E0-00270-01000-2003639 +V2-A0-PS00-00.2.0017.20 | шт | 482 | 7649.43 | 3687025.26 | 8531.05 | 4111966.1 |  | 4111966.4247 | 0.32473 | 4111966.1 | 0
3.2.10 | 02-01-02 | 125.3 | ТЦ_27.40.25.20_77_7725764574_ 04.11.2020_01 | Светильник светодиодный V1-E0-00070-01000-2003639 +V2-A0-PS00-00.2.0007.20 | шт | 40 | 7649.43 | 305977.2 | 8531.05 | 341242 |  | 341242.0269 | 0.026949 | 341242 | 0
3.2.11 | 02-01-02 | 125.4 | ТЦ_27.40.25.20_77_7725764574_ 04.11.2020_01 | Светильник светодиодный V1-A0-00032-80A00-2003640 +V2-A0-MP00-02.2.0021.20 | шт | 16 | 10411.69 | 166587.04 | 11611.67 | 185786.72 |  | 185786.7161 | -0.0038884 | 185786.72 | 0
3.2.12 | 02-01-02 | 125.5 | ТЦ_27.40.25.20_77_7725764574_ 04.11.2020_01 | Светильник светодиодный V1-E0-00024-20000-2003640 +V2-A0-PR00-00.2.0007.25 | шт | 40 | 11444.62 | 457784.8 | 12763.65 | 510546 |  | 510545.9265 | -0.073511 | 510546 | 0
3.2.13 | 02-01-02 | 126 | ТЕРм08-03-594-02 | Светильник отдельно устанавливаемый: на штырях с количеством ламп в светильнике 2 | 100 шт | 2.72 | 101716.61 | 276669.18 | 113439.77 | 308556.17 |  | 308556.1662 | -0.0037972 | 308556.1744 | 0.0044
3.2.14 | 02-01-02 | 126.1 | ТЦ_27.40.25.20_77_7725764574_ 04.11.2020_01 | Светильник STRONG 36Вт | шт | 34 | 10517.93 | 357609.62 | 11730.15 | 398825.1 |  | 398825.2444 | 0.14445 | 398825.1 | 0
3.2.15 | 02-01-02 | 126.2 | ТЦ_27.40.25.20_77_7725764574_ 04.11.2020_01 | Светильник STRONG 18Вт | шт | 140 | 7330.68 | 1026295.2 | 8175.56 | 1144578.4 |  | 1144578.9238 | 0.52384 | 1144578.4 | 0
3.2.16 | 02-01-02 | 126.3 | ТЦ_27.40.25.20_77_7725764574_ 04.11.2020_01 | Светильник светодиодный А220 18w | шт | 12 | 7543.15 | 90517.8 | 8412.52 | 100950.24 |  | 100950.2589 | 0.018866 | 100950.24 | 0
3.2.17 | 02-01-02 | 126.4 | ТЦ_27.40.25.20_77_7725764574_ 04.11.2020_01 | Светильник светодиодный Е220 18w | шт | 33 | 7011.95 | 231394.35 | 7820.1 | 258063.3 |  | 258063.2708 | -0.029212 | 258063.3 | 0
3.2.18 | 02-01-02 | 126.5 | ТЦ_27.40.25.20_77_7725764574_ 04.11.2020_01 | Светильник светодиодный А170 18w | шт | 50 | 7330.68 | 366534 | 8175.56 | 408778 |  | 408778.1871 | 0.18709 | 408778 | 0
3.2.19 | 02-01-02 | 126.6 | ТЦ_27.40.25.20_77_7725764574_ 04.08.2020_01 | Светильник светодиодный S270 18w | шт | 3 | 9349.26 | 28047.78 | 10426.79 | 31280.37 |  | 31280.3742 | 0.0041541 | 31280.37 | 0
3.3 |  |  |  | Электроустановочные изделия |  |  |  | 4001211.19 |  | 4462382.36 |  | 4462363.2634 | -19.0966 | 0
3.3.1 | 02-01-02 | 127 | ТЕРм10-08-003-07 | Устройство оптико-(фото)электрическое: комплект преобразователей (излучатель, фотоприемник) | компл. | 3 | 6479.15 | 19437.46 | 7225.89 | 21677.67 |  | 21677.6879 | 0.01791 | 21677.67 | 0
3.3.2 | 02-01-02 | 127.1 | ТЦ_26.30.50.77_91_9102018701_ 13.11.2020_01 | Датчик движения 180 градусов | шт | 3 | 1316.69 | 3950.07 | 1468.44 | 4405.32 |  | 4405.3279 | 0.0078917 | 4405.32 | 0
3.3.3 | 02-01-02 | 128 | ТЕРм08-03-591-02 | Выключатель: одноклавишный утопленного типа при скрытой проводке | 100 шт | 1.35 | 28110.15 | 37948.7 | 31349.93 | 42322.41 |  | 42322.4061 | -0.0039251 | 42322.4055 | -0.0045
3.3.4 | 02-01-02 | 128.1 | 20.4.01.02-0021 | Выключатель одноклавишный для скрытой проводки | 10 шт | 13.5 | 432.99 | 5845.37 | 482.89 | 6519.02 |  | 6519.0671 | 0.04713 | 6519.015 | -0.005
3.3.5 | 02-01-02 | 129 | ТЕРм08-03-591-01 | Выключатель: одноклавишный неутопленного типа при открытой проводке | 100 шт | 0.18 | 34819.89 | 6267.58 | 38832.99 | 6989.94 |  | 6989.9381 | -0.0018502 | 6989.9382 | -0.0018
3.3.6 | 02-01-02 | 129.1 | 20.4.01.01-0032 | Выключатель одноклавишный для открытой проводки брызгозащищенный | 10 шт | 1.8 | 790.42 | 1422.75 | 881.52 | 1586.74 |  | 1586.7264 | -0.013624 | 1586.736 | -0.004
3.3.7 | 02-01-02 | 130 | ТЕРм08-03-591-05 | Выключатель: двухклавишный утопленного типа при скрытой проводке | 100 шт | 0.92 | 28625.75 | 26335.69 | 31924.96 | 29370.96 |  | 29370.9604 | 0.00043985 | 29370.9632 | 0.0032
3.3.8 | 02-01-02 | 130.1 | 20.4.01.02-0001 | Выключатель двухклавишный для скрытой проводки | 10 шт | 9.2 | 753.91 | 6935.99 | 840.8 | 7735.36 |  | 7735.3845 | 0.024488 | 7735.36 | 0
3.3.9 | 02-01-02 | 131 | ТЕРм08-03-591-09 | Розетка штепсельная: утопленного типа при скрытой проводке | 100 шт | 0.6 | 33503.4 | 20102.04 | 37364.77 | 22418.86 |  | 22418.8628 | 0.0028284 | 22418.862 | 0.002
3.3.10 | 02-01-02 | 131.1 | 20.4.03.06-0003 | Розетка скрытой проводки | 100 шт | 0.6 | 7326.87 | 4396.12 | 8171.31 | 4902.79 |  | 4902.7865 | -0.0034541 | 4902.786 | -0.004
3.3.11 | 02-01-02 | 132 | ТЕРм08-03-641-09 | Лючки для штепсельных коробок типа ЛП-6 | шт | 80 | 2310.15 | 184812.32 | 2576.4 | 206112 |  | 206112.5165 | 0.51649 | 206112 | 0
3.3.12 | 02-01-02 | 132.1 | ТЦ_27.33.13.20_91_9102018701_ 13.11.2020_01 | Лючок в пол под две розетки на 2 поста | шт | 80 | 2739.29 | 219143.2 | 3055 | 244400 |  | 244400.1375 | 0.13753 | 244400 | 0
3.3.13 | 02-01-02 | 133 | ТЕРм08-03-591-10 | Розетка штепсельная: полугерметическая и герметическая | 100 шт | 1.2 | 67689.23 | 81227.08 | 75490.62 | 90588.74 |  | 90588.7544 | 0.014398 | 90588.744 | 0.004
3.3.14 | 02-01-02 | 133.1 | ТЦ_27.33.13.20_91_9102264111_ 08.04.2021_01 | Розетка с заземляющим контактом под углом 45 градусов | шт | 120 | 713.94 | 85672.8 | 796.22 | 95546.4 |  | 95546.8575 | 0.4575 | 95546.4 | 0
3.3.15 | 02-01-02 | 133.2 об | 20.5.02.11-0041 | Коробка установочная У-92 | 10 шт | 13 | 427.97 | 5563.55 | 477.29 | 6204.77 |  | 6204.7665 | -0.0035042 | 6204.77 | 0
3.3.16 | 02-01-02 | 133.3 | ТЦ_27.33.13.20_91_9102264111_08.0 4.2021_01 | Коробка дозовая | шт | 70 | 91.05 | 6373.5 | 101.54 | 7107.8 |  | 7108.0658 | 0.26576 | 7107.8 | 0
3.3.17 | 02-01-02 | 134 | ТЕРм08-03-591-11 | Розетка штепсельная: трехполюсная | 100 шт | 1.44 | 64164.25 | 92396.52 | 71559.38 | 103045.51 |  | 103045.5072 | -0.0027929 | 103045.5072 | -0.0028
3.3.18 | 02-01-02 | 134.1 | 20.4.03.06-0002 | Розетка РС16-126 Б IP44 для скрытой проводки с заземляющими контактами | 100 шт | 1.44 | 7895.7 | 11369.81 | 8805.7 | 12680.21 |  | 12680.2161 | 0.0060763 | 12680.208 | -0.002
3.3.19 | 02-01-02 | 134.2 | ТЦ_27.12.31.20_91_9102018701_ 13.11.2020_01 | Коробка КМ41242 распаячная для о/п 150х110х70мм IP55 (RAL7035, 10 гермовводов) ИЭК #(30/30) | шт | 320 | 171.91 | 55011.2 | 191.72 | 61350.4 |  | 61351.4124 | 1.0124 | 61350.4 | 0
3.3.20 | 02-01-02 | 134.3 | ТЦ_27.12.31.20_91_9102018701_ 13.11.2020_01 | Коробка КМ41255 распаячная для о/п 100х100х50мм IP44 (RAL7035, 6 гермовводов, защелкивающаяся крышка | шт | 435 | 76.79 | 33403.65 | 85.64 | 37253.4 |  | 37253.5249 | 0.12488 | 37253.4 | 0
3.3.21 | 02-01-02 | 135 | ТЕРм08-03-532-01 | Пост управления кнопочный общего назначения, устанавливаемый на конструкции: на полу, количество элементов поста до 3 | шт | 1 | 2435.72 | 2435.72 | 2716.44 | 2716.44 |  | 2716.4443 | 0.0043294 | 2716.44 | 0
3.3.22 | 02-01-02 | 135.1 | ТЦ_27.33.13.62_91_9102018701_ 13.11.2020_0 | Пост кнопочный на 2 кнопки | шт | 1 | 2512.74 | 2512.74 | 2802.34 | 2802.34 |  | 2802.3411 | 0.0011247 | 2802.34 | 0
| Прокладка кабеля(077/075-ЭО-1С лист 4 п. 1,2 1) | [10 empty] | 0 | 0 | 0 | 0
3.3.23 | 02-01-02 | 136 | ТЕРм08-10-010-01 | Прокладка труб гофрированных ПВХ для защиты проводов и кабелей | 100 м | 80 | 17457.94 | 1396635.28 | 19470.02 | 1557601.6 |  | 1557601.8535 | 0.25352 | 1557601.6 | 0
3.3.24 | 02-01-02 | 136.1 | 24.3.01.02-0021 | Трубы гибкие гофрированные легкие из самозатухающего ПВХ (IP55) серии FL, с зондом, диаметром: 16 мм | 10 м | 816 | 136.77 | 111607.5 | 152.53 | 124464.48 |  | 124470.6126 | 6.1326 | 124464.48 | 0
3.3.25 | 02-01-02 | 137 | ТЕРм08-02-148-01 | Кабель до 35 кВ в проложенных трубах, блоках и коробах, масса 1 м кабеля: до 1 кг | 100 м | 80 | 11766.42 | 941313.35 | 13122.54 | 1049803.2 |  | 1049802.6505 | -0.54951 | 1049803.2 | 0
3.3.26 | 02-01-02 | 137.1 | ТЦ_27.32.13.21_91_9102018701_ 13.11.2020_01 | Кабель ВВГнг(А) FRLSLTx- 3х1,5 | м | 1020 | 78.32 | 79886.4 | 87.35 | 89097 |  | 89093.5568 | -3.4432 | 89097 | 0
3.3.27 | 02-01-02 | 137.2 | ТЦ_27.32.13.21_91_9102018701_ 13.11.2020_01 | Кабель ВВГнг(А) FRLSLTx- 3х1,5 | м | 7140 | 78.32 | 559204.8 | 87.35 | 623679 |  | 623654.8979 | -24.1021 | 623679 | 0
3.4 |  |  |  | Кабельные изделия |  |  |  | 3250945.11 |  | 3625642.58 |  | 3625626.6769 | -15.9031 | 0
3.4.1 | 02-01-02 | 138 | ТЕРм08-02-148-01 | Кабель до 35 кВ в проложенных трубах, блоках и коробах, масса 1 м кабеля: до 1 кг | 100 м | 55.6 | 11766.41 | 654212.2 | 13122.53 | 729612.67 |  | 729612.1972 | -0.47281 | 729612.668 | -0.002
3.4.2 | 02-01-02 | 138.1 | ТЦ_27.32.13.21_91_9102018701_ 13.11.2020_01 | Кабель ВВГнг(А) LSLTx- 5х1,5 | м | 234.6 | 96.6 | 22662.36 | 107.73 | 25273.46 |  | 25274.2677 | 0.8077 | 25273.458 | -0.002
3.4.3 | 02-01-02 | 138.2 | ТЦ_27.32.13.21_91_9102018701_ 13.11.2020_01 | Кабель ВВГнг(А) LSLTx- 3х2,5 | м | 2448 | 89.33 | 218679.84 | 99.63 | 243894.24 |  | 243883.3738 | -10.8662 | 243894.24 | 0
3.4.4 | 02-01-02 | 138.3 | ТЦ_27.32.13.21_91_9102018701_ 13.11.2020_01 | Кабель ВВГнг(А) LSLTx- 3х4 | м | 357 | 141.36 | 50465.52 | 157.65 | 56281.05 |  | 56281.8286 | 0.77863 | 56281.05 | 0
3.4.5 | 02-01-02 | 138.4 | ТЦ_27.32.13.21_91_9102018701_ 13.11.2020_01 | Кабель ВВГнг(А) LSLTx- 3х6 | м | 102 | 200.36 | 20436.72 | 223.45 | 22791.9 |  | 22792.1157 | 0.21574 | 22791.9 | 0
3.4.6 | 02-01-02 | 138.5 | ТЦ_27.32.13.21_91_9102018701_ 13.11.2020_01 | Кабель ВВГнг(А) LSLTx- 5х2,5 | м | 204 | 148.18 | 30228.72 | 165.26 | 33713.04 |  | 33712.6743 | -0.36571 | 33713.04 | 0
3.4.7 | 02-01-02 | 138.6 | ТЦ_27.32.13.21_91_9102018701_ 13.11.2020_01 | Кабель ВВГнг(А) LSLTx- 5х4 | м | 122.4 | 226.08 | 27672.19 | 252.14 | 30861.94 |  | 30861.4962 | -0.44377 | 30861.936 | -0.004
3.4.8 | 02-01-02 | 138.7 | ТЦ_27.32.13.21_91_9102018701_ 13.11.2020_01 | Кабель ВВГнг(А) LSLTx- 5х6 | м | 163.2 | 323.1 | 52729.92 | 360.34 | 58807.49 |  | 58807.2078 | -0.2822 | 58807.488 | -0.002
3.4.9 | 02-01-02 | 138.8 | ТЦ_27.32.13.21_91_9102018701_ 13.11.2020_01 | Кабель ВВГнг(А) FRLSLTx- 3х1,5 | м | 2244 | 78.32 | 175750.08 | 87.35 | 196013.4 |  | 196005.8251 | -7.5749 | 196013.4 | 0
3.4.10 | 02-01-02 | 138.9 | ТЦ_27.32.13.21_91_9102018701_ 13.11.2020_01 | Кабель ВВГнг(А) FRLSLTx- 3х2,5 | м | 71.4 | 110.1 | 7861.14 | 122.79 | 8767.21 |  | 8767.1609 | -0.049088 | 8767.206 | -0.004
3.4.11 | 02-01-02 | 138.10 | ТЦ_27.32.13.21_91_9102018701_ 13.11.2020_01 | Кабель ВВГнг(А) LSLTx- 5х10 | м | 459 | 523.83 | 240437.97 | 584.2 | 268147.8 |  | 268149.1962 | 1.3962 | 268147.8 | 0
3.4.12 | 02-01-02 | 138.11 | 21.1.06.10-0239 | Кабель силовой огнестойкий с медными жилами с изоляцией и оболочкой из ПВХ, не распространяющий горение, с низким дымо- и газовыделением, напряжением 1,0 кВ марки: ВВГнг-FRLS 3х4(ож) | 1000 м | 0.0612 | 254906.7 | 15600.29 | 284285.49 | 17398.27 |  | 17398.2721 | 0.0020954 | 17398.272 | 0.001988
3.4.13 | 02-01-02 | 138.12 | 21.1.06.10-0264 | Кабель силовой огнестойкий с медными жилами с изоляцией и оболочкой из ПВХ, не распространяющий горение, с низким дымо- и газовыделением, напряжением 1,0 кВ марки: ВВГнг-FRLS 5х1,5 | 1000 м | 0.0102 | 154385.29 | 1574.73 | 172178.68 | 1756.22 |  | 1756.2225 | 0.0025457 | 1756.2225 | 0.002536
3.4.14 | 02-01-02 | 138.13 | 21.1.06.10-0266 | Кабель силовой огнестойкий с медными жилами с изоляцией и оболочкой из ПВХ, не распространяющий горение, с низким дымо- и газовыделением, напряжением 1,0 кВ марки: ВВГнг-FRLS 5х4 | 1000 м | 0.0102 | 278671.57 | 2842.45 | 310789.34 | 3170.05 |  | 3170.0512 | 0.0012309 | 3170.0513 | 0.001268
3.4.15 | 02-01-02 | 138.14 | 21.1.06.10-0267 | Кабель силовой огнестойкий с медными жилами с изоляцией и оболочкой из ПВХ, не распространяющий горение, с низким дымо- и газовыделением, напряжением 1,0 кВ марки: ВВГнг-FRLS 5х6 | 1000 м | 0.204 | 380556.32 | 77633.49 | 424416.62 | 86580.99 |  | 86580.9919 | 0.001939 | 86580.9905 | 0.00048
3.4.16 | 02-01-02 | 139 | ТЕРм08-02-148-02 | Кабель до 35 кВ в проложенных трубах, блоках и коробах, масса 1 м кабеля: до 2 кг | 100 м | 4.7 | 16799.86 | 78959.33 | 18736.1 | 88059.67 |  | 88059.6391 | -0.030864 | 88059.67 | 0
3.4.17 | 02-01-02 | 139.1 | ТЦ_27.32.13.21_91_9102018701_ 13.11.2020_01 | Кабель ВВГнг(А) LSLTx- 5х16 | м | 61.2 | 805.97 | 49325.36 | 898.86 | 55010.23 |  | 55010.2616 | 0.031635 | 55010.232 | 0.002
3.4.18 | 02-01-02 | 139.2 | ТЦ_27.32.13.21_91_9102018701_ 13.11.2020_01 | Кабель ВВГнг(А) LSLTx- 5х25 | м | 142.8 | 1298.05 | 185361.54 | 1447.65 | 206724.42 |  | 206725.0358 | 0.61581 | 206724.42 | 0
3.4.19 | 02-01-02 | 139.3 | ТЦ_27.32.13.21_91_9102018701_ 13.11.2020_01 | Кабель ВВГнг(А) LSLTx- 5х35 | м | 265.2 | 1743.06 | 462259.51 | 1943.95 | 515535.54 |  | 515536.3608 | 0.82078 | 515535.54 | 0
3.4.20 | 02-01-02 | 139.4 | ТЦ_27.32.13.21_91_9102018701_ 13.11.2020_01 | Кабель ВВГнг(А) FRLSLTx- 5х16 | м | 10.2 | 915.34 | 9336.47 | 1020.84 | 10412.57 |  | 10412.5273 | -0.042703 | 10412.568 | -0.002
3.4.21 | 02-01-02 | 140 | ТЕРм08-02-395-01 | Лоток металлический штампованный по установленным конструкциям, ширина лотка: до 200 мм | т | 0.56 | 62773.13 | 35152.95 | 70007.93 | 39204.44 |  | 39204.4372 | -0.0028353 | 39204.4408 | 0.0008
3.4.22 | 02-01-02 | 140.1 | 20.2.07.05-0012 | Лоток перфорированный 150х50 мм, длиной 3000 мм (480м/3м*1,02=163 шт) | шт | 163.2 | 1279.53 | 208818.94 | 1427 | 232886.4 |  | 232885.9744 | -0.42565 | 232886.4 | 0
3.4.23 | 02-01-02 | 141 | ТЕРм08-02-148-04 | Кабель до 35 кВ в проложенных трубах, блоках и коробах, масса 1 м кабеля: до 6 кг | 100 м | 0.05 | 26016.4 | 1300.82 | 29014.87 | 1450.74 |  | 1450.7436 | 0.0035636 | 1450.7435 | 0.0035
3.4.24 | 02-01-02 | 141.1 | ТЦ_27.32.13.21_91_9102018701_ 13.11.2020_01 | Кабель ВВГнг(А) LSLTx- 5х50 | м | 5.1 | 2450.06 | 12495.31 | 2732.44 | 13935.44 |  | 13935.4335 | -0.0065371 | 13935.444 | 0.004
3.4.25 | 02-01-02 | 142 | ТЕРм08-02-148-05 | Кабель до 35 кВ в проложенных трубах, блоках и коробах, масса 1 м кабеля: до 9 кг | 100 м | 0.05 | 32942.2 | 1647.11 | 36738.89 | 1836.94 |  | 1836.9446 | 0.0045665 | 1836.9445 | 0.0045
3.4.26 | 02-01-02 | 142.1 | ТЦ_27.32.13.21_91_9102018701_ 13.11.2020_01 | Кабель ВВГнг(А) LSLTx- 5х150 | м | 5.1 | 7263.13 | 37041.96 | 8100.23 | 41311.17 |  | 41311.1615 | -0.0085391 | 41311.173 | 0.003
| Присоединения к силовому оборудованию | [10 empty] | 0 | 0 | 0 | 0
3.4.27 | 02-01-02 | 143 | ТЕРм08-03-574-01 | Разводка по устройствам и подключение жил кабелей или проводов сечением: до 10 мм2 | 100 шт | 2.98 | 18796.3 | 56012.98 | 20962.63 | 62468.64 |  | 62468.6507 | 0.010705 | 62468.6374 | -0.0026
3.4.28 | 02-01-02 | 143.1 | 20.2.10.03-0002 | Наконечники кабельные: медные для электротехнических установок | 100 шт | 2.98 | 5671.32 | 16900.53 | 6324.96 | 18848.38 |  | 18848.3688 | -0.011188 | 18848.3808 | 0.0008
3.4.29 | 02-01-02 | 144 | ТЕРм08-03-574-03 | Разводка по устройствам и подключение жил кабелей или проводов сечением: до 35 мм2 | 100 шт | 0.78 | 43710.27 | 34094.01 | 48748.01 | 38023.45 |  | 38023.451 | 0.0010258 | 38023.4478 | -0.0022
3.4.30 | 02-01-02 | 144.1 | 20.2.10.03-0002 | Наконечники кабельные: медные для электротехнических установок | 100 шт | 0.78 | 5671.32 | 4423.63 | 6324.96 | 4933.47 |  | 4933.4672 | -0.0028408 | 4933.4688 | -0.0012
3.4.31 | 02-01-02 | 145 | ТЕРм08-03-574-04 | Разводка по устройствам и подключение жил кабелей или проводов сечением: до 70 мм2 | 100 шт | 0.32 | 52345.72 | 16750.63 | 58378.73 | 18681.19 |  | 18681.1924 | 0.0023695 | 18681.1936 | 0.0036
3.4.32 | 02-01-02 | 145.1 | 20.2.10.03-0002 | Наконечники кабельные: медные для электротехнических установок | 100 шт | 0.32 | 5671.31 | 1814.82 | 6324.95 | 2023.98 |  | 2023.9837 | 0.0036672 | 2023.984 | 0.004
3.4.33 | 02-01-02 | 146 | ТЕРм08-03-574-05 | Разводка по устройствам и подключение жил кабелей или проводов сечением: до 95 мм2 | 100 шт | 0.24 | 68172.08 | 16361.3 | 76029.12 | 18246.99 |  | 18246.9909 | 0.00087226 | 18246.9888 | -0.0012
3.4.34 | 02-01-02 | 146.1 | 20.2.10.03-0002 | Наконечники кабельные: медные для электротехнических установок | 100 шт | 0.24 | 5671.33 | 1361.12 | 6324.97 | 1517.99 |  | 1517.9933 | 0.0033267 | 1517.9928 | 0.0028
3.4.35 | 02-01-02 | 146.2 | 20.5.04.02-0031 | Набор соединительных кабелей, разъемов и материалов Delta Adjustable Kit DEL14-MA-R | компл. | 10 | 42273.92 | 422739.17 | 47146.12 | 471461.2 |  | 471461.1783 | -0.021711 | 471461.2 | 0
3.5 |  |  |  | Короба и трубы |  |  |  | 1147348.58 |  | 1279580.59 |  | 1279584.0836 | 3.4936 | 0
3.5.1 | 02-01-02 | 147 | ТЕРм08-10-010-01 | Прокладка труб гофрированных ПВХ для защиты проводов и кабелей | 100 м | 54.4 | 17457.95 | 949712.51 | 19470.03 | 1059169.63 |  | 1059169.8399 | 0.20988 | 1059169.632 | 0.002
3.5.2 | 02-01-02 | 147.1 | 12.2.01.01-0021 | Клипсы (зажимы) | 100 шт | 95.2 | 373.56 | 35562.91 | 416.61 | 39661.27 |  | 39661.6463 | 0.37633 | 39661.272 | 0.002
3.5.3 | 02-01-02 | 147.2 | 24.3.01.02-0021 | Трубы гибкие гофрированные легкие из самозатухающего ПВХ (IP55) серии FL, с зондом, диаметром: 16 мм | 10 м | 333.96 | 136.77 | 45677.05 | 152.53 | 50938.92 |  | 50941.4725 | 2.5525 | 50938.9188 | -0.0012
3.5.4 | 02-01-02 | 147.3 | 24.3.01.02-0022 | Трубы гибкие гофрированные легкие из самозатухающего ПВХ (IP55) серии FL, с зондом, диаметром: 20 мм | 10 м | 43.516 | 179.99 | 7832.36 | 200.73 | 8734.97 |  | 8735.0639 | 0.093927 | 8734.9667 | -0.00332
3.5.5 | 02-01-02 | 147.4 | 24.3.01.02-0023 | Трубы гибкие гофрированные легкие из самозатухающего ПВХ (IP55) серии FL, с зондом, диаметром: 25 мм | 10 м | 59.708 | 316.68 | 18908.16 | 353.18 | 21087.67 |  | 21087.3844 | -0.28557 | 21087.6714 | 0.00144
3.5.6 | 02-01-02 | 147.5 | 24.3.01.02-0024 | Трубы гибкие гофрированные легкие из самозатухающего ПВХ (IP55) серии FL, с зондом, диаметром: 32 мм | 10 м | 66.792 | 484.18 | 32339.68 | 539.98 | 36066.34 |  | 36066.929 | 0.58902 | 36066.3442 | 0.00416
3.5.7 | 02-01-02 | 147.6 | 24.3.01.02-0025 | Трубы гибкие гофрированные легкие из самозатухающего ПВХ (IP55) серии FL, с зондом, диаметром: 40 мм | 10 м | 6.072 | 626.64 | 3804.96 | 698.86 | 4243.48 |  | 4243.4935 | 0.013511 | 4243.4779 | -0.00208
3.5.8 | 02-01-02 | 147.7 | 24.3.01.02-0026 | Трубы гибкие гофрированные легкие из самозатухающего ПВХ (IP55) серии FL, с зондом, диаметром: 50 мм | 10 м | 14.168 | 828.96 | 11744.73 | 924.5 | 13098.32 |  | 13098.3468 | 0.026776 | 13098.316 | -0.004
3.5.9 | 02-01-02 | 147.8 | 24.3.01.03-0005 | Трубы гладкие жесткие из ПВХ "DKC" диаметром: 63 мм | 10 м | 26.52 | 1574.9 | 41766.22 | 1756.41 | 46579.99 |  | 46579.9072 | -0.082834 | 46579.9932 | 0.0032
3.6 |  |  |  | Устройство заземления |  |  |  | 997249.08 |  | 1112185.46 |  | 1112185.1479 | -0.31211 | 0
3.6.1 | 02-01-02 | 148 | ТЕР01-01-003-09 | Разработка грунта в отвал экскаваторами «драглайн» или «обратная лопата» с ковшом вместимостью: 0,65 (0,5-1) м3, группа грунтов 3 | 1000 м3 | 0.154 | 82988.64 | 12780.25 | 92553.34 | 14253.21 |  | 14253.2137 | 0.0036869 | 14253.2144 | 0.00436
3.6.2 | 02-01-02 | 149 | ТЕР01-02-057-03 | Разработка грунта вручную в траншеях глубиной до 2 м без креплений с откосами, группа грунтов: 3 | 100 м3 | 0.0462 | 232561.04 | 10744.32 | 259364.43 | 11982.64 |  | 11982.6364 | -0.0035977 | 11982.6367 | -0.003334
3.6.3 | 02-01-02 | 150 | ТЕР01-01-033-02 | Засыпка траншей и котлованов с перемещением грунта до 5 м бульдозерами мощностью: 59 кВт (80 л.с.), группа грунтов 2 | 1000 м3 | 0.154 | 13914.35 | 2142.81 | 15518.02 | 2389.78 |  | 2389.7755 | -0.0044619 | 2389.7751 | -0.00492
3.6.4 | 02-01-02 | 151 | ТЕР01-02-061-02 | Засыпка вручную траншей, пазух котлованов и ям, группа грунтов: 2 | 100 м3 | 0.0462 | 73022.73 | 3373.65 | 81438.83 | 3762.47 |  | 3762.4737 | 0.0036883 | 3762.4739 | 0.003946
3.6.5 | 02-01-02 | 152 | ТЕР01-02-001-01 | Уплотнение грунта прицепными катками на пневмоколесном ходу 25 т на первый проход по одному следу при толщине слоя: 25 см | 1000 м3 | 0.154 | 35106.3 | 5406.37 | 39152.41 | 6029.47 |  | 6029.471 | 0.0010104 | 6029.4711 | 0.00114
3.6.6 | 02-01-02 | 153 | ТЕР01-02-001-07 | На каждый последующий проход по одному следу добавлять: к расценке 01-02-001-01. Добавляется 9 проходов катка | 1000 м3 | 0.154 | 36058.25 | 5552.97 | 40214.08 | 6192.97 |  | 6192.9671 | -0.0028822 | 6192.9683 | -0.00168
3.6.7 | 02-01-02 | 154 | ТЕРм08-02-472-02 | Заземлитель горизонтальный из стали: полосовой сечением 160 мм2 | 100 м | 5.5 | 21539.8 | 118468.9 | 24022.33 | 132122.82 |  | 132122.8103 | -0.009652 | 132122.815 | -0.005
3.6.8 | 02-01-02 | 154.1 | 08.3.07.01-0041 | Сталь полосовая: 40х4 мм | т | 0.471 | 50798.32 | 23926.01 | 56652.98 | 26683.55 |  | 26683.5573 | 0.0073017 | 26683.5536 | 0.00358
3.6.9 | 02-01-02 | 155 | ТЕРм08-02-471-01 | Заземлитель вертикальный из угловой стали размером: 50х50х5 мм | 10 шт | 3 | 13749.99 | 41249.98 | 15334.72 | 46004.16 |  | 46004.1689 | 0.0088949 | 46004.16 | 0
3.6.10 | 02-01-02 | 155.1 | 08.3.08.02-0052 | Сталь угловая равнополочная, марка стали: ВСт3кп2, размером 50x50x5 мм | т | 0.537 | 43332.51 | 23269.56 | 48326.72 | 25951.45 |  | 25951.4494 | -0.00060897 | 25951.4486 | -0.00136
3.6.11 | 02-01-02 | 156 | ТЕРм08-02-472-04 | Проводник заземляющий скрыто в подливке пола из стали: круглой диаметром 8 мм | 100 м | 10 | 22966.48 | 229664.78 | 25613.44 | 256134.4 |  | 256134.3624 | -0.037551 | 256134.4 | 0
3.6.12 | 02-01-02 | 156.1 | ТЦ_24.34.11.08_91_9102018701_ 13.11.2020_01 | Проволока из оцинкованной стали RD 8-FT | м | 1020 | 143.08 | 145941.6 | 159.57 | 162761.4 |  | 162761.8247 | 0.42474 | 162761.4 | 0
3.6.13 | 02-01-02 | 156.2 | ТЦ_25.11.23.22_91_9102018701_ 13.11.2020_01 | Держатель проволоки для плоской кровли MBG-8 | шт | 600 | 416.47 | 249882 | 464.47 | 278682 |  | 278681.6801 | -0.31987 | 278682 | 0
3.6.14 | 02-01-02 | 156.3 | ТЦ_25.11.23.22_91_9102018701_ 13.11.2020_01 | Держатель проволоки с фланцем 113 Z8-10 | шт | 300 | 300.46 | 90138 | 335.09 | 100527 |  | 100526.6857 | -0.31427 | 100527 | 0
3.6.15 | 02-01-02 | 157 | ТЕРм08-02-472-02 | Заземлитель горизонтальный из стали: полосовой сечением 160 мм2 | 100 м | 0.5 | 21540.64 | 10770.32 | 24023.27 | 12011.64 |  | 12011.633 | -0.0070166 | 12011.635 | -0.005
3.6.16 | 02-01-02 | 157.1 | 25.2.01.06-0052 | Зажим соединительный: 054-1 (КС-324) | шт | 50 | 478.75 | 23937.56 | 533.93 | 26696.5 |  | 26696.4385 | -0.061525 | 26696.5 | 0
4. Отопление и вентиляция | [7 empty] | 70278139.62 |  | 78377916.05 |  | 78377914.479 | -1.571 | 0
в том числе оборудование | [7 empty] | 22290321.38 |  | 24859350.36 |  | 24859350.4648 | 0.10485 | 0
4.1 |  |  |  | Отопление |  |  |  | 11718613.12 |  | 13069214.74 |  | 13069219.8442 | 5.1042 | 0
| Корпус А | [10 empty] | 0 | 0 | 0 | 0
4.1.1 | 02-01-03 | 1 | ТЕР18-03-001-02 | Установка радиаторов: стальных | 100 кВт | 3.685 | 89512.5 | 329853.56 | 99829.09 | 367870.2 |  | 367870.2119 | 0.011933 | 367870.1966 | -0.00335
4.1.2 | 02-01-03 | 1.1 | 01.7.15.07-0025 | Дюбели распорные полиэтиленовые: 10х40 мм | 1000 шт | 0.328 | 798.02 | 261.75 | 889.99 | 291.92 |  | 291.9175 | -0.0024958 | 291.9167 | -0.00328
4.1.3 | 02-01-03 | 1.2 | 01.7.15.14-0221 | Шурупы стальные | кг | 16.6 | 103.58 | 1719.39 | 115.52 | 1917.63 |  | 1917.5551 | -0.074938 | 1917.632 | 0.002
4.1.4 | 02-01-03 | 1.3 | 18.5.10.06-0142 | Радиаторы стальные панельные марка: «Purmo», тип C22, мощность 1130 Вт, размер 500х500 мм | шт | 6 | 6375.91 | 38255.43 | 7110.75 | 42664.5 |  | 42664.4877 | -0.012336 | 42664.5 | 0
4.1.5 | 02-01-03 | 1.4 | 18.5.10.06-0145 | Радиаторы стальные панельные марка: «Purmo», тип C22, мощность 1356 Вт, размер 500х600 мм | шт | 3 | 7016.05 | 21048.15 | 7824.67 | 23474.01 |  | 23474.015 | 0.0049577 | 23474.01 | 0
4.1.6 | 02-01-03 | 1.5 | 18.5.10.06-0172 | Радиаторы стальные панельные марка: «Purmo», тип C33, мощность 2197 Вт, размер 500х700 мм | шт | 32 | 12688.05 | 406017.61 | 14150.39 | 452812.48 |  | 452812.4063 | -0.073673 | 452812.48 | 0
4.1.7 | 02-01-03 | 1.6 | 18.5.10.06-0150 | Радиаторы стальные панельные марка: «Purmo», тип C22, мощность 1808 Вт, размер 500х800 мм | шт | 76 | 8479.9 | 644472.16 | 9457.23 | 718749.48 |  | 718749.5872 | 0.10719 | 718749.48 | 0
4.1.8 | 02-01-03 | 1.7 | 18.5.10.06-0151 | Радиаторы стальные панельные марка: «Purmo», тип C22, мощность 2034 Вт, размер 500х900 мм | шт | 22 | 9216.66 | 202766.5 | 10278.91 | 226136.02 |  | 226135.9718 | -0.048244 | 226136.02 | 0
4.1.9 | 02-01-03 | 1.8 | 18.5.10.06-0153 | Радиаторы стальные панельные марка: «Purmo», тип C22, мощность 2260 Вт, размер 500х1000 мм | шт | 4 | 9929.65 | 39718.6 | 11074.07 | 44296.28 |  | 44296.2926 | 0.012572 | 44296.28 | 0
4.1.10 | 02-01-03 | 1.9 | 18.5.10.06-0157 | Радиаторы стальные панельные марка: «Purmo», тип C22, мощность 2712 Вт, размер 500х1200 мм | шт | 2 | 11381.95 | 22763.9 | 12693.76 | 25387.52 |  | 25387.5105 | -0.0095016 | 25387.52 | 0
4.1.11 | 02-01-03 | 1.10 | 18.5.10.06-0179 | Радиаторы стальные панельные марка: «Purmo», тип C33, мощность 5023 Вт, размер 500х1600 мм | шт | 2 | 22434.23 | 44868.46 | 25019.85 | 50039.7 |  | 50039.69 | -0.0099954 | 50039.7 | 0
4.1.12 | 02-01-03 | 2 | ТЕР16-02-005-05 | Прокладка трубопроводов отопления и водоснабжения из стальных электросварных труб диаметром: 100 мм (с гильзой 1,8 м) | 100 м | 0.17 | 104921.12 | 17836.59 | 117013.61 | 19892.31 |  | 19892.3126 | 0.0026477 | 19892.3137 | 0.0037
4.1.13 | 02-01-03 | 2.1 | 04.3.01.09-0012 | Раствор готовый кладочный цементный марки: 50 | м3 | 0.00357 | 6635.85 | 23.69 | 7400.65 | 26.42 |  | 26.4203 | 0.00034641 | 26.4203 | 0.0003205
4.1.14 | 02-01-03 | 2.2 | 23.1.02.07-0001 | Крепления для трубопроводов оцинкованные: кронштейны, планки, хомуты | кг | 2.55 | 146.13 | 372.63 | 162.97 | 415.57 |  | 415.5768 | 0.0067701 | 415.5735 | 0.0035
4.1.15 | 02-01-03 | 2.3 | 23.7.01.04-0005 | Трубопроводы из стальных электросварных труб с гильзами для отопления и водоснабжения, наружный диаметр: 108 мм, толщина стенки 4 мм | м | 17 | 1018.88 | 17321.04 | 1136.31 | 19317.27 |  | 19317.3439 | 0.073902 | 19317.27 | 0
4.1.16 | 02-01-03 | 3 | ТЕР16-02-005-04 | Прокладка трубопроводов отопления и водоснабжения из стальных электросварных труб диаметром: 80 мм | 100 м | 1.45 | 104837.42 | 152014.26 | 116920.26 | 169534.38 |  | 169534.3777 | -0.0022505 | 169534.377 | -0.003
4.1.17 | 02-01-03 | 3.1 | 04.3.01.09-0012 | Раствор готовый кладочный цементный марки: 50 | м3 | 0.03045 | 6630.21 | 201.89 | 7394.36 | 225.16 |  | 225.1585 | -0.0015476 | 225.1583 | -0.001738
4.1.18 | 02-01-03 | 3.2 | 23.1.02.07-0001 | Крепления для трубопроводов оцинкованные: кронштейны, планки, хомуты | кг | 14.5 | 146.12 | 2118.68 | 162.96 | 2362.92 |  | 2362.8645 | -0.05552 | 2362.92 | 0
4.1.19 | 02-01-03 | 3.3 | 23.7.01.04-0004 | Трубопроводы из стальных электросварных труб с гильзами для отопления и водоснабжения, наружный диаметр: 89 мм, толщина стенки 3,5 мм | м | 145 | 730.06 | 105857.99 | 814.2 | 118059 |  | 118058.4536 | -0.54638 | 118059 | 0
4.1.20 | 02-01-03 | 4 | ТЕР16-02-005-03 | Прокладка трубопроводов отопления и водоснабжения из стальных электросварных труб диаметром: 65 мм | 100 м | 1.33 | 93814.64 | 124773.47 | 104627.07 | 139154 |  | 139154.0017 | 0.0017107 | 139154.0031 | 0.0031
4.1.21 | 02-01-03 | 4.1 | 04.3.01.09-0012 | Раствор готовый кладочный цементный марки: 50 | м3 | 0.01596 | 6633.46 | 105.87 | 7397.99 | 118.07 |  | 118.0718 | 0.0018478 | 118.0719 | 0.0019204
4.1.22 | 02-01-03 | 4.2 | 23.1.02.07-0001 | Крепления для трубопроводов оцинкованные: кронштейны, планки, хомуты | кг | 9.31 | 146.12 | 1360.35 | 162.96 | 1517.16 |  | 1517.1346 | -0.025418 | 1517.1576 | -0.0024
4.1.23 | 02-01-03 | 4.3 | 23.7.01.04-0003 | Трубопроводы из стальных электросварных труб с гильзами для отопления и водоснабжения, наружный диаметр: 76 мм, толщина стенки 3,5 мм | м | 133 | 619.35 | 82372.95 | 690.73 | 91867.09 |  | 91866.6895 | -0.40051 | 91867.09 | 0
4.1.24 | 02-01-03 | 5 | ТЕР16-02-005-02 | Прокладка трубопроводов отопления и водоснабжения из стальных электросварных труб диаметром: 50 мм | 100 м | 0.52 | 79032.29 | 41096.79 | 88141.01 | 45833.33 |  | 45833.3233 | -0.0067305 | 45833.3252 | -0.0048
4.1.25 | 02-01-03 | 5.1 | 04.3.01.09-0012 | Раствор готовый кладочный цементный марки: 50 | м3 | 0.00416 | 6632.21 | 27.59 | 7396.59 | 30.77 |  | 30.7698 | -0.00016642 | 30.7698 | -0.0001856
4.1.26 | 02-01-03 | 5.2 | 23.1.02.07-0001 | Крепления для трубопроводов оцинкованные: кронштейны, планки, хомуты | кг | 2.34 | 146.11 | 341.89 | 162.95 | 381.3 |  | 381.2939 | -0.0061108 | 381.303 | 0.003
4.1.27 | 02-01-03 | 5.3 | 23.7.01.04-0002 | Трубопроводы из стальных электросварных труб с гильзами для отопления и водоснабжения, наружный диаметр: 57 мм, толщина стенки 3,5 мм | м | 52.6 | 412.95 | 21721.33 | 460.54 | 24224.4 |  | 24224.7811 | 0.38105 | 24224.404 | 0.004
4.1.28 | 02-01-03 | 6 | ТЕР16-02-005-01 | Прокладка трубопроводов отопления и водоснабжения из стальных электросварных труб диаметром: до 40 мм | 100 м | 0.53 | 79010.38 | 41875.5 | 88116.57 | 46701.78 |  | 46701.782 | 0.0020266 | 46701.7821 | 0.0021
4.1.29 | 02-01-03 | 6.1 | 04.3.01.09-0012 | Раствор готовый кладочный цементный марки: 50 | м3 | 0.00424 | 6627.36 | 28.1 | 7391.18 | 31.34 |  | 31.3386 | -0.0013873 | 31.3386 | -0.0013968
4.1.30 | 02-01-03 | 6.2 | 23.1.02.07-0001 | Крепления для трубопроводов оцинкованные: кронштейны, планки, хомуты | кг | 2.34 | 146.11 | 341.89 | 162.95 | 381.3 |  | 381.2939 | -0.0061108 | 381.303 | 0.003
4.1.31 | 02-01-03 | 6.3 | 23.7.01.04-0001 | Трубопроводы из стальных электросварных труб с гильзами для отопления и водоснабжения, наружный диаметр: 45 мм, толщина стенки 3,5 мм | м | 61.4 | 316.68 | 19443.97 | 353.18 | 21685.25 |  | 21684.9482 | -0.30179 | 21685.252 | 0.002
4.1.32 | 02-01-03 | 7 | ТЕР16-02-001-04 | Прокладка трубопроводов отопления из стальных водогазопроводных неоцинкованных труб диаметром: 32 мм | 100 м | 1.04 | 42068.64 | 43751.39 | 46917.18 | 48793.87 |  | 48793.8742 | 0.0042018 | 48793.8672 | -0.0028
4.1.33 | 02-01-03 | 7.1 | 23.1.02.07-0001 | Крепления для трубопроводов оцинкованные: кронштейны, планки, хомуты | кг | 1.45 | 146.09 | 211.83 | 162.93 | 236.25 |  | 236.2441 | -0.0059316 | 236.2485 | -0.0015
4.1.34 | 02-01-03 | 7.2 | 18.5.13.01-0004 | Узлы укрупненные монтажные (трубопроводы) из стальных водогазопроводных : неоцинкованных труб с гильзами для систем отопления диаметром 32 мм | м | 126.8 | 298.59 | 37861.66 | 333 | 42224.4 |  | 42225.3344 | 0.93444 | 42224.4 | 0
4.1.35 | 02-01-03 | 8 | ТЕР16-02-001-03 | Прокладка трубопроводов отопления из стальных водогазопроводных неоцинкованных труб диаметром: 25 мм | 100 м | 1.01 | 42058.96 | 42479.55 | 46906.39 | 47375.45 |  | 47375.4507 | 0.0006737 | 47375.4539 | 0.0039
4.1.36 | 02-01-03 | 8.1 | 23.1.02.07-0001 | Крепления для трубопроводов оцинкованные: кронштейны, планки, хомуты | кг | 1.02 | 146.08 | 149 | 162.92 | 166.18 |  | 166.1727 | -0.0072851 | 166.1784 | -0.0016
4.1.37 | 02-01-03 | 8.2 | 18.5.13.01-0003 | Узлы укрупненные монтажные (трубопроводы) из стальных водогазопроводных : неоцинкованных труб с гильзами для систем отопления диаметром 25 мм | м | 128 | 230.93 | 29558.78 | 257.55 | 32966.4 |  | 32965.5216 | -0.87838 | 32966.4 | 0
4.1.38 | 02-01-03 | 9 | ТЕР16-02-001-02 | Прокладка трубопроводов отопления из стальных водогазопроводных неоцинкованных труб диаметром: 20 мм | 100 м | 4.08 | 42054.47 | 171582.23 | 46901.38 | 191357.63 |  | 191357.6173 | -0.012656 | 191357.6304 | 0.0004
4.1.39 | 02-01-03 | 9.1 | 23.1.02.07-0001 | Крепления для трубопроводов оцинкованные: кронштейны, планки, хомуты | кг | 4.02 | 146.1 | 587.34 | 162.94 | 655.02 |  | 655.0328 | 0.012768 | 655.0188 | -0.0012
4.1.40 | 02-01-03 | 9.2 | 18.5.13.01-0002 | Узлы укрупненные монтажные (трубопроводы) из стальных водогазопроводных : неоцинкованных труб с гильзами для систем отопления диаметром 20 мм | м | 408 | 160.46 | 65468.09 | 178.95 | 73011.6 |  | 73013.4916 | 1.8916 | 73011.6 | 0
4.1.41 | 02-01-03 | 10 | ТЕР16-02-002-01 | Прокладка трубопроводов водоснабжения из стальных водогазопроводных оцинкованных труб диаметром: 15 мм | 100 м | 8.1 | 47356.08 | 383584.28 | 52814.02 | 427793.56 |  | 427793.5651 | 0.005053 | 427793.562 | 0.002
4.1.42 | 02-01-03 | 10.1 | 23.1.02.07-0001 | Крепления для трубопроводов оцинкованные: кронштейны, планки, хомуты | кг | 6.54 | 146.11 | 955.55 | 162.95 | 1065.69 |  | 1065.6801 | -0.0098812 | 1065.693 | 0.003
4.1.43 | 02-01-03 | 10.2 | 18.5.13.01-0001 | Узлы укрупненные монтажные (трубопроводы) из стальных водогазопроводных : неоцинкованных труб с гильзами для систем отопления диаметром 15 мм | м | 810 | 125.06 | 101296.74 | 139.47 | 112970.7 |  | 112971.5053 | 0.80533 | 112970.7 | 0
4.1.44 | 02-01-03 | 10.3 | 18.1.10.12-0003 | Кран пробно-спускной с прямым спуском сальниковый для воды марки 10б19бк диаметром 15 мм | шт | 64 | 257.84 | 16501.84 | 287.56 | 18403.84 |  | 18403.7285 | -0.11145 | 18403.84 | 0
4.1.45 | 02-01-03 | 11 | ТЕР16-07-005-01 | Гидравлическое испытание трубопроводов систем отопления, водопровода и горячего водоснабжения диаметром: до 50 мм | 100 м | 15.28 | 8156.2 | 124626.78 | 9096.23 | 138990.39 |  | 138990.4052 | 0.015231 | 138990.3944 | 0.0044
4.1.46 | 02-01-03 | 12 | ТЕР16-07-005-02 | Гидравлическое испытание трубопроводов систем отопления, водопровода и горячего водоснабжения диаметром: до 100 мм | 100 м | 2.78 | 8214.29 | 22835.73 | 9161.01 | 25467.61 |  | 25467.6191 | 0.00913 | 25467.6078 | -0.0022
4.1.47 | 02-01-03 | 13 | ТЕР16-07-005-03 | Гидравлическое испытание трубопроводов систем отопления, водопровода и горячего водоснабжения диаметром: до 200 мм | 100 м | 0.17 | 8474.53 | 1440.67 | 9451.25 | 1606.71 |  | 1606.7117 | 0.0017124 | 1606.7125 | 0.0025
4.1.48 | 02-01-03 | 14 | ТЕР13-03-002-04 | Огрунтовка металлических поверхностей за один раз: грунтовкой ГФ-021 | 100 м2 | 2.9242 | 7686.76 | 22477.61 | 8572.68 | 25068.23 |  | 25068.2247 | -0.0053174 | 25068.2309 | 0.000856
4.1.49 | 02-01-03 | 15 | ТЕР13-03-004-26 | Окраска металлических огрунтованных поверхностей: эмалью ПФ-115 | 100 м2 | 2.9242 | 7170.58 | 20968.22 | 7997.01 | 23384.86 |  | 23384.8728 | 0.012776 | 23384.8566 | -0.003358
4.1.50 | 02-01-03 | 16 | ТЕР26-01-017-01 | Изоляция трубопроводов диаметром 180 мм изделиями из вспененного каучука ( «Армофлекс»), вспененного полиэтилена ( «Термофлекс»): трубками | 10 м | 68.8 | 4869.09 | 334993.26 | 5430.27 | 373602.58 |  | 373602.2784 | -0.30161 | 373602.576 | -0.004
4.1.51 | 02-01-03 | 16.1 | ТЦ_23.99.19.12_91_9102222048_ 10.12.2020_01 | Энергофлекс для труб, толщина изоляции 13 мм, д. 114/13-2 | м | 18.7 | 311.98 | 5834.03 | 347.94 | 6506.48 |  | 6506.4202 | -0.05984 | 6506.478 | -0.002
4.1.52 | 02-01-03 | 16.2 | ТЦ_23.99.19.12_91_9102222048_ 10.12.2020_01 | Энергофлекс для труб, толщина изоляции 13 мм, д. 76/13-2 | м | 159.5 | 172.81 | 27563.2 | 192.73 | 30740.44 |  | 30739.9448 | -0.4952 | 30740.435 | -0.005
4.1.53 | 02-01-03 | 16.3 | ТЦ_23.99.19.12_91_9102222048_ 10.12.2020_01 | Энергофлекс для труб, толщина изоляции 13 мм, д. 60/13-2 | м | 146.3 | 134.6 | 19691.98 | 150.11 | 21961.09 |  | 21961.5421 | 0.45213 | 21961.093 | 0.003
4.1.54 | 02-01-03 | 16.4 | ТЦ_23.99.19.12_91_9102222048_ 10.12.2020_01 | Энергофлекс для труб, толщина изоляции 13 мм, д. 48/13-2 | м | 57.2 | 105.51 | 6035.17 | 117.67 | 6730.72 |  | 6730.7422 | 0.022172 | 6730.724 | 0.004
4.1.55 | 02-01-03 | 16.5 | ТЦ_23.99.19.12_91_9102222048_ 10.12.2020_01 | Энергофлекс для труб, толщина изоляции 13 мм, д. 42/13-2 | м | 58.3 | 89.13 | 5196.28 | 99.4 | 5795.02 |  | 5795.1675 | 0.14748 | 5795.02 | 0
4.1.56 | 02-01-03 | 16.6 | ТЦ_23.99.19.12_91_9102222048_ 10.12.2020_01 | Энергофлекс для труб, толщина изоляции 13 мм, д. 35/13-2 | м | 104.5 | 68.21 | 7127.95 | 76.07 | 7949.32 |  | 7949.4685 | 0.14848 | 7949.315 | -0.005
4.1.57 | 02-01-03 | 16.7 | ТЦ_23.99.19.12_91_9102222048_ 10.12.2020_01 | Энергофлекс для труб, толщина изоляции 13 мм, д. 28/13-2 | м | 67.1 | 56.39 | 3783.77 | 62.89 | 4219.92 |  | 4219.8613 | -0.058702 | 4219.919 | -0.001
4.1.58 | 02-01-03 | 16.8 | ТЦ_23.99.19.12_91_9102222048_ 10.12.2020_01 | Энергофлекс для труб, толщина изоляции 13 мм, д. 22/13-2 | м | 74.8 | 50 | 3740 | 55.76 | 4170.85 |  | 4171.0467 | 0.19667 | 4170.848 | -0.002
4.1.59 | 02-01-03 | 16.9 | ТЦ_23.99.19.12_91_9102222048_ 10.12.2020_01 | Энергофлекс для труб, толщина изоляции 13 мм, д. 15/13-2 | м | 70.4 | 43.64 | 3072.26 | 48.67 | 3426.37 |  | 3426.3476 | -0.02245 | 3426.368 | -0.002
4.1.60 | 02-01-03 | 17 | ТЕР18-06-003-10 | Установка воздухоотводчиков | шт | 147 | 2288.05 | 336343.64 | 2551.75 | 375107.25 |  | 375108.2939 | 1.0439 | 375107.25 | 0
4.1.61 | 02-01-03 | 17.1 | 18.1.10.14-0001 | Кран Маевского для чугунных радиаторов 15 мм | 10 шт | 14.7 | 429.76 | 6317.49 | 479.29 | 7045.56 |  | 7045.6004 | 0.040433 | 7045.563 | 0.003
4.1.62 | 02-01-03 | 18 | ТЕРм11-02-001-01 | Прибор, устанавливаемый на резьбовых соединениях, масса: до 1,5 кг | шт | 147 | 1065.15 | 156577.41 | 1187.91 | 174622.77 |  | 174623.445 | 0.67502 | 174622.77 | 0
4.1.63 | 02-01-03 | 18.1 | 18.1.06.02-0013 | Клапан терморегулятора BROEN BALLOTHERM, латунный никелированный,: давлением 1,0 МПа (10 кгс/см2), диаметром 15 мм, проходной, присоединение 1/2"х1/2" | шт | 147 | 4076.3 | 599216.64 | 4546.11 | 668278.17 |  | 668278.2273 | 0.057316 | 668278.17 | 0
4.1.64 | 02-01-03 | 18.2 | 18.1.10.06-0012 | Клапан термостатический из цветных металлов (без головки) для установки на радиатор, давлением 1,0 МПа (10 кгс/см2), диаметром: 15 мм | шт | 147 | 408.28 | 60017.76 | 455.34 | 66934.98 |  | 66934.9941 | 0.014095 | 66934.98 | 0
4.1.65 | 02-01-03 | 18.3 | 18.1.06.04-0003 | Клапан "Danfoss", марка: RLV-15 прямой | шт | 147 | 904.52 | 132965.12 | 1008.77 | 148289.19 |  | 148289.7649 | 0.57493 | 148289.19 | 0
4.1.66 | 02-01-03 | 18.4 | ТССЦ-18.1.06.02-0011 | Клапан балансировочный запорный ручной ASV-М: с внутренней резьбой, с фиксацией настройки и возможностью подключения измерительных ниппелей, давлением 1,6 МПа (16 кгс/см2), диаметром 15 мм | шт | 16 | 3129.33 | 50069.27 | 3490 | 55840 |  | 55839.9096 | -0.090416 | 55840 | 0
4.1.67 | 02-01-03 | 18.5 | ТССЦ-18.1.06.02-0012 | Клапан балансировочный запорный ручной ASV-М: с внутренней резьбой, с фиксацией настройки и возможностью подключения измерительных ниппелей, давлением 1,6 МПа (16 кгс/см2), диаметром 20 мм | шт | 12 | 3444.99 | 41339.85 | 3842.04 | 46104.48 |  | 46104.3967 | -0.083307 | 46104.48 | 0
4.1.68 | 02-01-03 | 18.6 | ТССЦ-18.1.09.08-0002 | Кран шаровой В-В размером: 1/2" | шт | 4 | 456.85 | 1827.39 | 509.5 | 2038 |  | 2038.0024 | 0.002399 | 2038 | 0
4.1.69 | 02-01-03 | 18.7 | ТССЦ-18.1.09.08-0027 | Кран шаровой латунный, резьбовой марки "Danfoss", диаметром: 65 мм | шт | 4 | 4951.62 | 19806.49 | 5522.31 | 22089.24 |  | 22089.2498 | 0.0097687 | 22089.24 | 0
4.1.70 | 02-01-03 | 18.8 | ТЦ_28.14.13.69_91_9102222048_ 10.12.2020_01 | Клапан автоматический балансировочный ASV-PV с внутренней резьбой, с изменяемой настройкой, со спускным краном и импульсной трубкой, диапазоном перепада давления 0,02-0,04 МПа (0,2–0,4 кгс/см2), диаметром 15 мм | шт | 16 | 28308.19 | 452931.04 | 31570.8 | 505132.8 |  | 505132.7555 | -0.044495 | 505132.8 | 0
4.1.71 | 02-01-03 | 18.9 | ТЦ_28.14.13.69_91_9102222048_ 10.12.2020_01 | Клапан автоматический балансировочный ASV-PV с внутренней резьбой, с изменяемой настройкой, со спускным краном и импульсной трубкой, диапазоном перепада давления 0,02-0,04 МПа (0,2–0,4 кгс/см2), диаметром 20 мм | шт | 12 | 30626.88 | 367522.56 | 34156.72 | 409880.64 |  | 409880.6817 | 0.04171 | 409880.64 | 0
4.1.72 | 02-01-03 | 18.10 | ТЦ_28.14.13.69_91_9102222048_ 10.12.2020_01 | Клапан автоматический балансировочный ASV-PV с внутренней резьбой, с изменяемой настройкой, со спускным краном и импульсной трубкой, диапазоном перепада давления 0,02-0,04 МПа (0,2–0,4 кгс/см2), диаметром 25 мм | шт | 1 | 30594.32 | 30594.32 | 34120.41 | 34120.41 |  | 34120.4108 | 0.00083428 | 34120.41 | 0
4.1.73 | 02-01-03 | 18.11 | 18.1.06.02-0013 | Клапан балансировочный запорный ручной ASV-М с внутренней резьбой, с фиксацией настройки и возможностью подключения измерительных ниппелей, давлением 1,6 МПа (16 кгс/см2), диаметром 25 мм | шт | 1 | 4076.3 | 4076.3 | 4546.11 | 4546.11 |  | 4546.1063 | -0.0037069 | 4546.11 | 0
4.1.74 | 02-01-03 | 18.12 | ТЦ_28.14.13.69_91_9102222048_ 10.12.2020_01 | Клапан автоматический балансировочный ASV-P с внутренней резьбой, с фиксированной настройкой, со спускным краном и импульсной трубкой, диапазоном перепада давления 0,01 МПа (0,1 кгс/см2), диаметром 32 мм | шт | 1 | 26547.98 | 26547.98 | 29607.72 | 29607.72 |  | 29607.7175 | -0.0024753 | 29607.72 | 0
4.1.75 | 02-01-03 | 18.13 | ТЦ_28.14.13.69_91_9102222048_ 10.12.2020_01 | Клапан балансировочный запорный ручной ASV-М с внутренней резьбой, с фиксацией настройки и возможностью подключения измерительных ниппелей, давлением 1,6 МПа (16 кгс/см2), диаметром 32 мм | шт | 1 | 9324.43 | 9324.43 | 10399.1 | 10399.1 |  | 10399.0996 | -0.00035028 | 10399.1 | 0
| Корпусы Б, В, Г, Д | [10 empty] | 0 | 0 | 0 | 0
4.1.76 | 02-01-03 | 19 | ТЕР18-03-001-02 | Установка радиаторов: стальных | 100 кВт | 2.4805 | 89512.3 | 222037.05 | 99828.87 | 247627.51 |  | 247627.5128 | 0.0027681 | 247627.5086 | -0.0013876
4.1.77 | 02-01-03 | 19.1 | 01.7.15.07-0025 | Дюбели распорные полиэтиленовые: 10х40 мм | 1000 шт | 0.22 | 798.05 | 175.57 | 890.03 | 195.81 |  | 195.805 | -0.0050097 | 195.8066 | -0.0034
4.1.78 | 02-01-03 | 19.2 | 01.7.15.14-0221 | Шурупы стальные | кг | 11.2 | 103.58 | 1160.07 | 115.52 | 1293.82 |  | 1293.7717 | -0.048313 | 1293.824 | 0.004
4.1.79 | 02-01-03 | 19.3 | ТЦ_25.21.11.18_91_9102222048_ 10.12.2020_01 | Радиаторы стальные панельные марка «Purmo», тип C33, мощность 539 Вт, размер 400х300 мм | шт | 5 | 15462.79 | 77313.95 | 17244.92 | 86224.6 |  | 86224.624 | 0.023957 | 86224.6 | 0
4.1.80 | 02-01-03 | 19.4 | 18.5.10.06-0169 | Радиаторы стальные панельные марка: «Purmo», тип C33, мощность 1256 Вт, размер 500х400 мм | шт | 2 | 10183.84 | 20367.68 | 11357.56 | 22715.12 |  | 22715.1187 | -0.0013328 | 22715.12 | 0
4.1.81 | 02-01-03 | 19.5 | 18.5.10.06-0171 | Радиаторы стальные панельные марка: «Purmo», тип C33, мощность 1884 Вт, размер 500х600 мм | шт | 8 | 11803.22 | 94425.78 | 13163.58 | 105308.64 |  | 105308.6458 | 0.0057534 | 105308.64 | 0
4.1.82 | 02-01-03 | 19.6 | 18.5.10.06-0172 | Радиаторы стальные панельные марка: «Purmo», тип C33, мощность 2197 Вт, размер 500х700 мм | шт | 10 | 12688.05 | 126880.5 | 14150.39 | 141503.9 |  | 141503.8735 | -0.026508 | 141503.9 | 0
4.1.83 | 02-01-03 | 19.7 | 18.5.10.06-0173 | Радиаторы стальные панельные марка: «Purmo», тип C33, мощность 2511 Вт, размер 500х800 мм | шт | 5 | 13655.49 | 68277.43 | 15229.33 | 76146.65 |  | 76146.6168 | -0.033167 | 76146.65 | 0
4.1.84 | 02-01-03 | 19.8 | 18.5.10.06-0174 | Радиаторы стальные панельные марка: «Purmo», тип C33, мощность 2825 Вт, размер 500х900 мм | шт | 12 | 14683.88 | 176206.55 | 16376.24 | 196514.88 |  | 196514.9047 | 0.024652 | 196514.88 | 0
4.1.85 | 02-01-03 | 19.9 | 18.5.10.06-0175 | Радиаторы стальные панельные марка: «Purmo», тип C33, мощность 3139 Вт, размер 500х1000 мм | шт | 4 | 15686.55 | 62746.19 | 17494.47 | 69977.88 |  | 69977.8842 | 0.0041656 | 69977.88 | 0
4.1.86 | 02-01-03 | 19.10 | 18.5.10.06-0176 | Радиаторы стальные панельные марка: «Purmo», тип C33, мощность 3453 Вт, размер 500х1100 мм | шт | 6 | 16712.74 | 100276.41 | 18638.94 | 111833.64 |  | 111833.5791 | -0.060885 | 111833.64 | 0
4.1.87 | 02-01-03 | 19.11 | 18.5.10.06-0177 | Радиаторы стальные панельные марка: «Purmo», тип C33, мощность 3767 Вт, размер 500х1200 мм | шт | 2 | 17741.22 | 35482.43 | 19785.95 | 39571.9 |  | 39571.8908 | -0.0092373 | 39571.9 | 0
4.1.88 | 02-01-03 | 19.12 | ТЦ_25.21.11.18_91_9102222048_ 10.12.2020_01 | Радиаторы стальные панельные марка «Purmo», тип C33, мощность 3849 Вт, размер 500х1300 мм | шт | 4 | 35933.06 | 143732.24 | 40074.46 | 160297.84 |  | 160297.8291 | -0.010895 | 160297.84 | 0
4.1.89 | 02-01-03 | 19.13 | 18.5.10.06-0178 | Радиаторы стальные панельные марка: «Purmo», тип C33, мощность 4395 Вт, размер 500х1400 мм | шт | 3 | 19760.64 | 59281.93 | 22038.12 | 66114.36 |  | 66114.3574 | -0.0026079 | 66114.36 | 0
4.1.90 | 02-01-03 | 19.14 | 18.5.10.06-0179 | Радиаторы стальные панельные марка: «Purmo», тип C33, мощность 5023 Вт, размер 500х1600 мм | шт | 4 | 22434.23 | 89736.92 | 25019.85 | 100079.4 |  | 100079.38 | -0.019991 | 100079.4 | 0
4.1.91 | 02-01-03 | 19.15 | ТЦ_25.21.11.18_91_9102222048_ 10.12.2020_01 | Радиаторы стальные панельные марка: «Purmo», тип C33, мощность 5311 Вт, размер 500х1700 мм | шт | 7 | 41323.75 | 289266.25 | 46086.44 | 322605.08 |  | 322605.0878 | 0.0078232 | 322605.08 | 0
4.1.92 | 02-01-03 | 20 | ТЕР16-02-005-05 | Прокладка трубопроводов отопления и водоснабжения из стальных электросварных труб диаметром: 100 мм | 100 м | 0.73 | 104920.63 | 76592.06 | 117013.06 | 85419.53 |  | 85419.5339 | 0.0038822 | 85419.5338 | 0.0038
4.1.93 | 02-01-03 | 20.1 | 04.3.01.09-0012 | Раствор готовый кладочный цементный марки: 50 | м3 | 0.0153 | 6631.37 | 101.46 | 7395.66 | 113.15 |  | 113.1536 | 0.0035816 | 113.1536 | 0.003598
4.1.94 | 02-01-03 | 20.2 | 23.1.02.07-0001 | Крепления для трубопроводов оцинкованные: кронштейны, планки, хомуты | кг | 7.76 | 146.11 | 1133.84 | 162.95 | 1264.49 |  | 1264.5186 | 0.028598 | 1264.492 | 0.002
4.1.95 | 02-01-03 | 20.3 | 23.7.01.04-0005 | Трубопроводы из стальных электросварных труб с гильзами для отопления и водоснабжения, наружный диаметр: 108 мм, толщина стенки 4 мм | м | 73 | 1018.88 | 74378.6 | 1136.31 | 82950.63 |  | 82950.9657 | 0.33571 | 82950.63 | 0
4.1.96 | 02-01-03 | 21 | ТЕР16-02-005-04 | Прокладка трубопроводов отопления и водоснабжения из стальных электросварных труб диаметром: 80 мм | 100 м | 0.31 | 104836.13 | 32499.2 | 116918.82 | 36244.83 |  | 36244.8342 | 0.0041975 | 36244.8342 | 0.0042
4.1.97 | 02-01-03 | 21.1 | 04.3.01.09-0012 | Раствор готовый кладочный цементный марки: 50 | м3 | 0.0065 | 6635.38 | 43.13 | 7400.13 | 48.1 |  | 48.1009 | 0.00086707 | 48.1008 | 0.000845
4.1.98 | 02-01-03 | 21.2 | 23.1.02.07-0001 | Крепления для трубопроводов оцинкованные: кронштейны, планки, хомуты | кг | 3.41 | 146.12 | 498.28 | 162.96 | 555.69 |  | 555.7083 | 0.018325 | 555.6936 | 0.0036
4.1.99 | 02-01-03 | 21.3 | 23.7.01.04-0004 | Трубопроводы из стальных электросварных труб с гильзами для отопления и водоснабжения, наружный диаметр: 89 мм, толщина стенки 3,5 мм | м | 31 | 730.06 | 22631.71 | 814.2 | 25240.2 |  | 25240.0852 | -0.11481 | 25240.2 | 0
4.1.100 | 02-01-03 | 22 | ТЕР16-02-005-03 | Прокладка трубопроводов отопления и водоснабжения из стальных электросварных труб диаметром: 65 мм | 100 м | 0.9 | 93814.59 | 84433.13 | 104627.01 | 94164.31 |  | 94164.3117 | 0.0016639 | 94164.309 | -0.001
4.1.101 | 02-01-03 | 22.1 | 04.3.01.09-0012 | Раствор готовый кладочный цементный марки: 50 | м3 | 0.0108 | 6635.19 | 71.66 | 7399.92 | 79.92 |  | 79.919 | -0.00096142 | 79.9191 | -0.000864
4.1.102 | 02-01-03 | 22.2 | 23.1.02.07-0001 | Крепления для трубопроводов оцинкованные: кронштейны, планки, хомуты | кг | 9 | 146.11 | 1315.02 | 162.95 | 1466.55 |  | 1466.5802 | 0.030158 | 1466.55 | 0
4.1.103 | 02-01-03 | 22.3 | 23.7.01.04-0003 | Трубопроводы из стальных электросварных труб с гильзами для отопления и водоснабжения, наружный диаметр: 76 мм, толщина стенки 3,5 мм | м | 90 | 619.35 | 55741.1 | 690.73 | 62165.7 |  | 62165.4357 | -0.26431 | 62165.7 | 0
4.1.104 | 02-01-03 | 23 | ТЕР16-02-005-02 | Прокладка трубопроводов отопления и водоснабжения из стальных электросварных труб диаметром: 50 мм | 100 м | 0.5 | 79032.18 | 39516.09 | 88140.89 | 44070.45 |  | 44070.4427 | -0.0073373 | 44070.445 | -0.005
4.1.105 | 02-01-03 | 23.1 | 04.3.01.09-0012 | Раствор готовый кладочный цементный марки: 50 | м3 | 0.004 | 6622.5 | 26.49 | 7385.76 | 29.54 |  | 29.5431 | 0.0030551 | 29.543 | 0.00304
4.1.106 | 02-01-03 | 23.2 | 23.1.02.07-0001 | Крепления для трубопроводов оцинкованные: кронштейны, планки, хомуты | кг | 3.75 | 146.12 | 547.94 | 162.96 | 611.1 |  | 611.0918 | -0.0082054 | 611.1 | 0
4.1.107 | 02-01-03 | 23.3 | 23.7.01.04-0002 | Трубопроводы из стальных электросварных труб с гильзами для отопления и водоснабжения, наружный диаметр: 57 мм, толщина стенки 3,5 мм | м | 50 | 412.95 | 20647.68 | 460.54 | 23027 |  | 23027.3895 | 0.38954 | 23027 | 0
4.1.108 | 02-01-03 | 24 | ТЕР16-02-005-01 | Прокладка трубопроводов отопления и водоснабжения из стальных электросварных труб диаметром: до 40 мм | 100 м | 0.23 | 79008.96 | 18172.06 | 88114.99 | 20266.45 |  | 20266.4466 | -0.0033882 | 20266.4477 | -0.0023
4.1.109 | 02-01-03 | 24.1 | 04.3.01.09-0012 | Раствор готовый кладочный цементный марки: 50 | м3 | 0.0018 | 6650 | 11.97 | 7416.43 | 13.35 |  | 13.3496 | -0.00042015 | 13.3496 | -0.000426
4.1.110 | 02-01-03 | 24.2 | 23.1.02.07-0001 | Крепления для трубопроводов оцинкованные: кронштейны, планки, хомуты | кг | 1.15 | 146.1 | 168.02 | 162.94 | 187.38 |  | 187.3848 | 0.0048292 | 187.381 | 0.001
4.1.111 | 02-01-03 | 24.3 | 23.7.01.04-0001 | Трубопроводы из стальных электросварных труб с гильзами для отопления и водоснабжения, наружный диаметр: 45 мм, толщина стенки 3,5 мм | м | 75 | 316.68 | 23750.78 | 353.18 | 26488.5 |  | 26488.1315 | -0.3685 | 26488.5 | 0
4.1.112 | 02-01-03 | 25 | ТЕР16-02-001-03 | Прокладка трубопроводов отопления из стальных водогазопроводных неоцинкованных труб диаметром: 25 мм | 100 м | 1.49 | 42059.12 | 62668.09 | 46906.56 | 69890.77 |  | 69890.7829 | 0.012897 | 69890.7744 | 0.0044
4.1.113 | 02-01-03 | 25.1 | 23.1.02.07-0001 | Крепления для трубопроводов оцинкованные: кронштейны, планки, хомуты | кг | 2.98 | 146.12 | 435.45 | 162.96 | 485.62 |  | 485.637 | 0.016971 | 485.6208 | 0.0008
4.1.114 | 02-01-03 | 25.2 | 18.5.13.01-0003 | Узлы укрупненные монтажные (трубопроводы) из стальных водогазопроводных : неоцинкованных труб с гильзами для систем отопления диаметром 25 мм | м | 201 | 230.93 | 46416.53 | 257.55 | 51767.55 |  | 51766.1799 | -1.3701 | 51767.55 | 0
4.1.115 | 02-01-03 | 26 | ТЕР16-02-002-02 | Прокладка трубопроводов водоснабжения из стальных водогазопроводных оцинкованных труб диаметром: 20 мм | 100 м | 1.92 | 47360.39 | 90931.95 | 52818.82 | 101412.13 |  | 101412.1409 | 0.010945 | 101412.1344 | 0.0044
4.1.116 | 02-01-03 | 26.1 | 23.1.02.07-0001 | Крепления для трубопроводов оцинкованные: кронштейны, планки, хомуты | кг | 1.92 | 146.1 | 280.51 | 162.94 | 312.84 |  | 312.8397 | -0.00034731 | 312.8448 | 0.0048
4.1.117 | 02-01-03 | 26.2 | 18.5.13.01-0002 | Узлы укрупненные монтажные (трубопроводы) из стальных водогазопроводных : неоцинкованных труб с гильзами для систем отопления диаметром 20 мм | м | 192 | 160.46 | 30808.51 | 178.95 | 34358.4 |  | 34359.2869 | 0.8869 | 34358.4 | 0
4.1.118 | 02-01-03 | 27 | ТЕР16-02-002-01 | Прокладка трубопроводов водоснабжения из стальных водогазопроводных оцинкованных труб диаметром: 15 мм | 100 м | 6.3 | 47356.2 | 298344.03 | 52814.15 | 332729.15 |  | 332729.1103 | -0.039709 | 332729.145 | -0.005
4.1.119 | 02-01-03 | 27.1 | 23.1.02.07-0001 | Крепления для трубопроводов оцинкованные: кронштейны, планки, хомуты | кг | 5.04 | 146.12 | 736.42 | 162.96 | 821.32 |  | 821.2947 | -0.025297 | 821.3184 | -0.0016
4.1.120 | 02-01-03 | 27.2 | 18.5.13.01-0001 | Узлы укрупненные монтажные (трубопроводы) из стальных водогазопроводных : неоцинкованных труб с гильзами для систем отопления диаметром 15 мм | м | 630 | 125.06 | 78786.35 | 139.47 | 87866.1 |  | 87866.7227 | 0.62265 | 87866.1 | 0
4.1.121 | 02-01-03 | 28 | ТЕР26-01-017-01 | Изоляция трубопроводов диаметром 180 мм изделиями из вспененного каучука ( «Армофлекс»), вспененного полиэтилена ( «Термофлекс»): трубками | 10 м | 54 | 4869.09 | 262931.03 | 5430.27 | 293234.58 |  | 293234.6516 | 0.071552 | 293234.58 | 0
4.1.122 | 02-01-03 | 28.1 | ТЦ_23.99.19.12_91_9102222048_ 10.12.2020_01 | Энергофлекс для труб, толщина изоляции 13 мм, д. 114/13-2 | м | 80.3 | 311.98 | 25051.99 | 347.94 | 27939.58 |  | 27939.31 | -0.26999 | 27939.582 | 0.002
4.1.123 | 02-01-03 | 28.2 | ТЦ_23.99.19.12_91_9102222048_ 10.12.2020_01 | Энергофлекс для труб, толщина изоляции 13 мм, д. 76/13-2 | м | 34.1 | 172.81 | 5892.82 | 192.73 | 6572.09 |  | 6571.9859 | -0.10411 | 6572.093 | 0.003
4.1.124 | 02-01-03 | 28.3 | ТЦ_23.99.19.12_91_9102222048_ 10.12.2020_01 | Энергофлекс для труб, толщина изоляции 13 мм, д. 60/13-2 | м | 99 | 134.6 | 13325.4 | 150.11 | 14860.89 |  | 14861.1939 | 0.30393 | 14860.89 | 0
4.1.125 | 02-01-03 | 28.4 | ТЦ_23.99.19.12_91_9102222048_ 10.12.2020_01 | Энергофлекс для труб, толщина изоляции 13 мм, д. 48/13-2 | м | 55 | 105.51 | 5803.05 | 117.67 | 6471.85 |  | 6471.8696 | 0.019618 | 6471.85 | 0
4.1.126 | 02-01-03 | 28.5 | ТЦ_23.99.19.12_91_9102222048_ 10.12.2020_01 | Энергофлекс для труб, толщина изоляции 13 мм, д. 42/13-2 | м | 25.3 | 89.13 | 2254.99 | 99.4 | 2514.82 |  | 2514.8846 | 0.064633 | 2514.82 | 0
4.1.127 | 02-01-03 | 28.6 | ТЦ_12.2.07.01_91_9102222048_10.12.2020_01 | Энергофлекс для труб, толщина изоляции 13 мм, д. 35/13-2 | м | 71.5 | 68.21 | 4877.02 | 76.07 | 5439.01 |  | 5439.1118 | 0.10177 | 5439.005 | -0.005
4.1.128 | 02-01-03 | 28.7 | ТЦ_23.99.19.12_91_9102222048_ 10.12.2020_01 | Энергофлекс для труб, толщина изоляции 13 мм, д. 28/13-2 | м | 93.5 | 56.39 | 5272.47 | 62.89 | 5880.22 |  | 5880.1386 | -0.081382 | 5880.215 | -0.005
4.1.129 | 02-01-03 | 28.8 | ТЦ_23.99.19.12_91_9102222048_ 10.12.2020_01 | Энергофлекс для труб, толщина изоляции 13 мм, д. 22/13-2 | м | 51.7 | 50 | 2585 | 55.76 | 2882.79 |  | 2882.9293 | 0.13932 | 2882.792 | 0.002
4.1.130 | 02-01-03 | 28.9 | ТЦ_23.99.19.12_91_9102222048_ 10.12.2020_01 | Энергофлекс для труб, толщина изоляции 13 мм, д. 15/13-2 | м | 83.6 | 43.64 | 3648.3 | 48.67 | 4068.81 |  | 4068.778 | -0.032042 | 4068.812 | 0.002
4.1.131 | 02-01-03 | 29 | ТЕР18-06-003-10 | Установка воздухоотводчиков | шт | 79 | 2288.05 | 180756.13 | 2551.75 | 201588.25 |  | 201588.8379 | 0.58794 | 201588.25 | 0
4.1.132 | 02-01-03 | 29.1 | 18.1.10.14-0001 | Кран Маевского для чугунных радиаторов 15 мм | 10 шт | 7.9 | 429.77 | 3395.15 | 479.3 | 3786.47 |  | 3786.4516 | -0.01837 | 3786.47 | 0
4.1.133 | 02-01-03 | 30 | ТЕРм11-02-001-01 | Прибор, устанавливаемый на резьбовых соединениях, масса: до 1,5 кг | шт | 72 | 1065.15 | 76690.97 | 1187.91 | 85529.52 |  | 85529.8436 | 0.32357 | 85529.52 | 0
4.1.134 | 02-01-03 | 30.1 | 18.1.06.02-0013 | Клапан терморегулятора BROEN BALLOTHERM, латунный никелированный,: давлением 1,0 МПа (10 кгс/см2), диаметром 15 мм, проходной, присоединение 1/2"х1/2" | шт | 79 | 4076.3 | 322027.99 | 4546.11 | 359142.69 |  | 359142.7206 | 0.030575 | 359142.69 | 0
4.1.135 | 02-01-03 | 30.2 | 18.1.10.06-0012 | Клапан термостатический из цветных металлов (без головки) для установки на радиатор, давлением 1,0 МПа (10 кгс/см2), диаметром: 15 мм | шт | 79 | 408.28 | 32254.44 | 455.34 | 35971.86 |  | 35971.8648 | 0.0048439 | 35971.86 | 0
4.1.136 | 02-01-03 | 30.3 | 18.1.06.04-0003 | Клапан "Danfoss", марка RLV-15 прямой | шт | 79 | 904.52 | 71457.44 | 1008.77 | 79692.83 |  | 79693.1329 | 0.30291 | 79692.83 | 0
4.1.137 | 02-01-03 | 30.4 | ТССЦ-18.1.06.02-0011 | Клапан балансировочный запорный ручной ASV-М: с внутренней резьбой, с фиксацией настройки и возможностью подключения измерительных ниппелей, давлением 1,6 МПа (16 кгс/см2), диаметром 15 мм | шт | 20 | 3129.33 | 62586.58 | 3490 | 69800 |  | 69799.8786 | -0.12138 | 69800 | 0
4.1.138 | 02-01-03 | 30.5 | ТССЦ-18.1.06.02-0012 | Клапан балансировочный запорный ручной ASV-М: с внутренней резьбой, с фиксацией настройки и возможностью подключения измерительных ниппелей, давлением 1,6 МПа (16 кгс/см2), диаметром 20 мм | шт | 20 | 3444.99 | 68899.75 | 3842.04 | 76840.8 |  | 76840.6612 | -0.13885 | 76840.8 | 0
4.1.139 | 02-01-03 | 30.6 | ТЦ_28.14.13.69_91_9102222048_ 10.12.2020_01 | Клапан автоматический балансировочный ASV-PV с внутренней резьбой, с изменяемой настройкой, со спускным краном и импульсной трубкой, диапазоном перепада давления 0,02-0,04 МПа (0,2–0,4 кгс/см2), диаметром 15 мм | шт | 40 | 28308.19 | 1132327.6 | 31570.8 | 1262832 |  | 1262831.8888 | -0.11124 | 1262832 | 0
4.1.140 | 02-01-03 | 30.7 | ТЦ_28.14.13.69_91_9102222048_ 10.12.2020_01 | Клапан автоматический балансировочный ASV-PV с внутренней резьбой, с изменяемой настройкой, со спускным краном и импульсной трубкой, диапазоном перепада давления 0,02-0,04 МПа (0,2–0,4 кгс/см2), диаметром 20 мм | шт | 20 | 30626.88 | 612537.6 | 34156.72 | 683134.4 |  | 683134.4695 | 0.069517 | 683134.4 | 0
4.1.141 | 02-01-03 | 30.8 | 18.1.09.08-0194 | Кран шаровый латунный полнопроходной с внутренней резьбой, давлением 4 МПа (40 кгс/см2), диаметром: 50 мм | шт | 2 | 2034.29 | 4068.58 | 2268.75 | 4537.5 |  | 4537.4965 | -0.003461 | 4537.5 | 0
4.1.142 | 02-01-03 | 30.9 | 18.1.09.08-0195 | Кран шаровый латунный полнопроходной с внутренней резьбой, давлением 4 МПа (40 кгс/см2), диаметром: 65 мм | шт | 2 | 4564.99 | 9129.98 | 5091.12 | 10182.24 |  | 10182.2387 | -0.0013195 | 10182.24 | 0
4.1.143 | 02-01-03 | 30.10 | 18.1.10.12-0003 | Кран пробно-спускной с прямым спуском сальниковый для воды марки 10б19бк диаметром 15 мм | шт | 4 | 257.84 | 1031.37 | 287.56 | 1150.24 |  | 1150.2386 | -0.0013896 | 1150.24 | 0
4.1.144 | 02-01-03 | 30.11 | 18.1.10.12-0001 | Кран пробно-спускной с изогнутым спуском сальниковый для воды марки 11б6бк диаметром 20 мм | шт | 4 | 229.4 | 917.6 | 255.84 | 1023.36 |  | 1023.3563 | -0.0037371 | 1023.36 | 0
4.2 |  |  |  | Теплоснабжение систем вентиляции |  |  |  | 1711888.91 |  | 1909189.41 |  | 1909189.448 | 0.037971 | 0
4.2.1 | 02-01-03 | 31 | ТЕР20-03-002-02 | Установка вентиляторов осевых массой: до 0,05 т | шт | 4 | 6996.44 | 27985.77 | 7802.8 | 31211.2 |  | 31211.2173 | 0.017308 | 31211.2 | 0
4.2.2 | 02-01-03 | 31.1 об | ТЦ_64.1.01.07_91_9102222048_10.12.2020_01 | Тепловой вентилятор Volcano VR1 | шт | 4 | 52078.07 | 208312.28 | 58080.23 | 232320.92 |  | 232320.9202 | 0.00020431 | 232320.92 | 0
4.2.3 | 02-01-03 | 32 | ТЕР16-02-005-07 | Прокладка трубопроводов отопления и водоснабжения из стальных электросварных труб диаметром: 150 мм | 100 м | 0.62 | 147474.94 | 91434.46 | 164471.89 | 101972.57 |  | 101972.5668 | -0.0032095 | 101972.5718 | 0.0018
4.2.4 | 02-01-03 | 32.1 | 23.1.02.07-0001 | Крепления для трубопроводов оцинкованные: кронштейны, планки, хомуты | кг | 12.4 | 146.11 | 1811.77 | 162.95 | 2020.58 |  | 2020.5821 | 0.0021452 | 2020.58 | 0
4.2.5 | 02-01-03 | 32.2 | 23.5.02.02-0073 | Трубы стальные электросварные прямошовные со снятой фаской из стали марок БСт2кп-БСт4кп и БСт2пс-БСт4пс наружный диаметр: 159 мм, толщина стенки 4 мм | м | 62 | 841.95 | 52201.1 | 938.99 | 58217.38 |  | 58217.4396 | 0.059642 | 58217.38 | 0
4.2.6 | 02-01-03 | 33 | ТЕР16-02-005-05 | Прокладка трубопроводов отопления и водоснабжения из стальных электросварных труб диаметром: 100 мм | 100 м | 1.15 | 104919.13 | 120657 | 117011.39 | 134563.1 |  | 134563.0957 | -0.0043002 | 134563.0985 | -0.0015
4.2.7 | 02-01-03 | 33.1 | 23.1.02.07-0001 | Крепления для трубопроводов оцинкованные: кронштейны, планки, хомуты | кг | 19.55 | 146.12 | 2856.55 | 162.96 | 3185.87 |  | 3185.7763 | -0.0937 | 3185.868 | -0.002
4.2.8 | 02-01-03 | 33.2 | 23.7.01.04-0005 | Трубопроводы из стальных электросварных труб с гильзами для отопления и водоснабжения, наружный диаметр: 108 мм, толщина стенки 4 мм | м | 123 | 1018.88 | 125322.84 | 1136.31 | 139766.13 |  | 139766.6883 | 0.55832 | 139766.13 | 0
4.2.9 | 02-01-03 | 34 | ТЕР16-02-005-04 | Прокладка трубопроводов отопления и водоснабжения из стальных электросварных труб диаметром: 80 мм | 100 м | 0.57 | 104837.63 | 59757.45 | 116920.49 | 66644.68 |  | 66644.6826 | 0.0025557 | 66644.6793 | -0.0007
4.2.10 | 02-01-03 | 34.1 | ТССЦ-23.7.01.04-0004 | Трубопроводы из стальных электросварных труб с гильзами для отопления и водоснабжения, наружный диаметр: 89 мм, толщина стенки 3,5 мм | м | 49 | 730.06 | 35772.7 | 814.2 | 39895.8 |  | 39895.6153 | -0.18471 | 39895.8 | 0
4.2.11 | 02-01-03 | 34.2 | 23.1.02.07-0001 | Крепления для трубопроводов оцинкованные: кронштейны, планки, хомуты | кг | 7.41 | 146.12 | 1082.73 | 162.96 | 1207.53 |  | 1207.518 | -0.011989 | 1207.5336 | 0.0036
4.2.12 | 02-01-03 | 34.3 | 23.5.02.02-0048 | Трубы стальные электросварные прямошовные со снятой фаской из стали марок БСт2кп-БСт4кп и БСт2пс-БСт4пс наружный диаметр: 89 мм, толщина стенки 3,0 мм | м | 8 | 405.06 | 3240.46 | 451.74 | 3613.92 |  | 3613.9331 | 0.013125 | 3613.92 | 0
4.2.13 | 02-01-03 | 35 | ТЕР16-02-005-03 | Прокладка трубопроводов отопления и водоснабжения из стальных электросварных труб диаметром: 65 мм | 100 м | 0.2 | 93815.1 | 18763.02 | 104627.58 | 20925.52 |  | 20925.5166 | -0.0034044 | 20925.516 | -0.004
4.2.14 | 02-01-03 | 35.1 | 23.1.02.07-0001 | Крепления для трубопроводов оцинкованные: кронштейны, планки, хомуты | кг | 1.5 | 146.14 | 219.21 | 162.98 | 244.47 |  | 244.4746 | 0.0046364 | 244.47 | 0
4.2.15 | 02-01-03 | 35.2 | 23.7.01.04-0003 | Трубопроводы из стальных электросварных труб с гильзами для отопления и водоснабжения, наружный диаметр: 76 мм, толщина стенки 3,5 мм | м | 20 | 619.35 | 12386.91 | 690.73 | 13814.6 |  | 13814.54 | -0.059975 | 13814.6 | 0
4.2.16 | 02-01-03 | 36 | ТЕР16-02-005-02 | Прокладка трубопроводов отопления и водоснабжения из стальных электросварных труб диаметром: 50 мм | 100 м | 0.6 | 79031.65 | 47418.99 | 88140.29 | 52884.17 |  | 52884.1765 | 0.0065447 | 52884.174 | 0.004
4.2.17 | 02-01-03 | 36.1 | 23.1.02.07-0001 | Крепления для трубопроводов оцинкованные: кронштейны, планки, хомуты | кг | 4.2 | 146.11 | 613.66 | 162.95 | 684.39 |  | 684.3862 | -0.0037704 | 684.39 | 0
4.2.18 | 02-01-03 | 36.2 | 23.7.01.04-0002 | Трубопроводы из стальных электросварных труб с гильзами для отопления и водоснабжения, наружный диаметр: 57 мм, толщина стенки 3,5 мм | м | 60 | 412.95 | 24777.22 | 460.54 | 27632.4 |  | 27632.8719 | 0.47191 | 27632.4 | 0
4.2.19 | 02-01-03 | 37 | ТЕР16-02-005-01 | Прокладка трубопроводов отопления и водоснабжения из стальных электросварных труб диаметром: до 40 мм | 100 м | 2.2 | 79011.55 | 173825.41 | 88117.88 | 193859.34 |  | 193859.3308 | -0.0091622 | 193859.336 | -0.004
4.2.20 | 02-01-03 | 37.1 | 23.1.02.07-0001 | Крепления для трубопроводов оцинкованные: кронштейны, планки, хомуты | кг | 13.2 | 146.11 | 1928.67 | 162.95 | 2150.94 |  | 2150.9552 | 0.015235 | 2150.94 | 0
4.2.21 | 02-01-03 | 37.2 | 23.7.01.04-0001 | Трубопроводы из стальных электросварных труб с гильзами для отопления и водоснабжения, наружный диаметр: 45 мм, толщина стенки 3,5 мм | м | 220 | 316.68 | 69668.94 | 353.18 | 77699.6 |  | 77698.5027 | -1.0973 | 77699.6 | 0
4.2.22 | 02-01-03 | 37.3 | 18.1.09.08-0003 | Кран шаровой В-В размером: 3/4" | шт | 20 | 671.56 | 13431.18 | 748.96 | 14979.2 |  | 14979.1654 | -0.0346 | 14979.2 | 0
4.2.23 | 02-01-03 | 37.4 | 18.5.08.09-0002 | Патрубки стальные (гильзы стальные) | м | 13.2 | 286.37 | 3780.09 | 319.38 | 4215.82 |  | 4215.7572 | -0.062834 | 4215.816 | -0.004
4.2.24 | 02-01-03 | 38 | ТЕР26-01-017-01 | Изоляция трубопроводов диаметром 180 мм изделиями из вспененного каучука ( «Армофлекс»), вспененного полиэтилена ( «Термофлекс»): трубками | 10 м | 53.4 | 4869.09 | 260009.49 | 5430.27 | 289976.42 |  | 289976.395 | -0.025048 | 289976.418 | -0.002
4.2.25 | 02-01-03 | 38.1 | ТЦ_23.99.19.12_91_9102222048_ 10.12.2020_01 | Энергофлекс для труб, толщина изоляции 13 мм, д. 160/13-2 | м | 68.2 | 423.16 | 28859.51 | 471.93 | 32185.63 |  | 32185.6586 | 0.028569 | 32185.626 | -0.004
4.2.26 | 02-01-03 | 38.2 | ТЦ_23.99.19.12_91_9102222048_ 10.12.2020_01 | Энергофлекс для труб, толщина изоляции 13 мм, д. 110/13-2 | м | 126.5 | 307.42 | 38888.63 | 342.85 | 43370.53 |  | 43370.6659 | 0.13594 | 43370.525 | -0.005
4.2.27 | 02-01-03 | 38.3 | ТЦ_23.99.19.12_91_9102222048_ 10.12.2020_01 | Энергофлекс для труб, толщина изоляции 13 мм, д. 89/13-2 | м | 8.8 | 263.78 | 2321.26 | 294.18 | 2588.78 |  | 2588.7925 | 0.012457 | 2588.784 | 0.004
4.2.28 | 02-01-03 | 38.4 | ТЦ_23.99.19.12_91_9102222048_ 10.12.2020_01 | Энергофлекс для труб, толщина изоляции 13 мм, д. 76/13-2 | м | 53.9 | 172.81 | 9314.46 | 192.73 | 10388.15 |  | 10387.9806 | -0.16942 | 10388.147 | -0.003
4.2.29 | 02-01-03 | 38.5 | ТЦ_23.99.19.12_91_9102222048_ 10.12.2020_01 | Энергофлекс для труб, толщина изоляции 13 мм, д. 60/13-2 | м | 22 | 134.6 | 2961.2 | 150.11 | 3302.42 |  | 3302.4875 | 0.067539 | 3302.42 | 0
4.2.30 | 02-01-03 | 38.6 | ТЦ_23.99.19.12_91_9102222048_ 10.12.2020_01 | Энергофлекс для труб, толщина изоляции 13 мм, д. 48/13-2 | м | 66 | 105.51 | 6963.66 | 117.67 | 7766.22 |  | 7766.2435 | 0.023542 | 7766.22 | 0
4.2.31 | 02-01-03 | 38.7 | ТЦ_23.99.19.12_91_9102222048_ 10.12.2020_01 | Энергофлекс для труб, толщина изоляции 13 мм, д. 42/13-2 | м | 22 | 89.13 | 1960.86 | 99.4 | 2186.8 |  | 2186.8552 | 0.055233 | 2186.8 | 0
4.2.32 | 02-01-03 | 38.8 | ТЦ_23.99.19.12_91_9102222048_ 10.12.2020_01 | Энергофлекс для труб, толщина изоляции 13 мм, д. 35/13-2 | м | 220 | 68.21 | 15006.2 | 76.07 | 16735.4 |  | 16735.7114 | 0.31137 | 16735.4 | 0
| Узел обвязки | [10 empty] | 0 | 0 | 0 | 0
4.2.33 | 02-01-03 | 39 | ТЕР16-05-001-01 | Установка вентилей, задвижек, затворов, клапанов обратных, кранов проходных на трубопроводах из стальных труб диаметром: до 25 мм | шт | 12 | 1969.9 | 23638.83 | 2196.94 | 26363.28 |  | 26363.2789 | -0.0010894 | 26363.28 | 0
4.2.34 | 02-01-03 | 39.1 | 18.1.06.06-0001 | Клапан регулирующий-балансировочный "Danfoss" диаметром: 25 мм | шт | 4 | 1498.66 | 5994.62 | 1671.39 | 6685.56 |  | 6685.5187 | -0.041342 | 6685.56 | 0
4.2.35 | 02-01-03 | 39.2 | 18.1.09.06-0051 | Кран шаровый муфтовый 11Б41п для воды, давлением 1,6 МПа (16 кгс/см2), диаметром: 15 мм | шт | 8 | 204.02 | 1632.12 | 227.53 | 1820.24 |  | 1820.2269 | -0.013078 | 1820.24 | 0
4.2.36 | 02-01-03 | 40 | ТЕР16-05-001-02 | Установка вентилей, задвижек, затворов, клапанов обратных, кранов проходных на трубопроводах из стальных труб диаметром: до 50 мм | шт | 8 | 1993.67 | 15949.35 | 2223.45 | 17787.6 |  | 17787.5623 | -0.037651 | 17787.6 | 0
4.2.37 | 02-01-03 | 40.1 | 18.1.09.06-0056 | Кран шаровый муфтовый 11Б41п для воды, давлением 1,6 МПа (16 кгс/см2), диаметром: 50 мм | шт | 8 | 2029.79 | 16238.31 | 2263.73 | 18109.84 |  | 18109.8259 | -0.014109 | 18109.84 | 0
4.2.38 | 02-01-03 | 41 | ТЕР18-06-007-04 | Установка фильтров диаметром : 50 мм | 10 шт | 0.4 | 13531.8 | 5412.72 | 15091.38 | 6036.55 |  | 6036.5529 | 0.0028677 | 6036.552 | 0.002
4.2.39 | 02-01-03 | 41.1 | 18.5.14.01-0004 | Фильтры для очистки воды в трубопроводах систем отопления диаметром: 50 мм | шт | 4 | 3558.33 | 14233.32 | 3968.44 | 15873.76 |  | 15873.7545 | -0.005462 | 15873.76 | 0
4.2.40 | 02-01-03 | 42 | ТЕРм11-05-001-01 | Механизм исполнительный, масса: до 20 кг | шт | 4 | 1297.78 | 5191.13 | 1447.35 | 5789.4 |  | 5789.4239 | 0.023929 | 5789.4 | 0
4.2.41 | 02-01-03 | 42.1 об | 69.3.01.02-0007 | Электропривод редукторный к клапану, тип GM24-SR, 30 Нм | шт | 4 | 18411.56 | 73646.24 | 20533.55 | 82134.2 |  | 82134.1989 | -0.0010637 | 82134.2 | 0
4.2.42 | 02-01-03 | 43 | ТЕР18-07-001-02 | Установка манометров: с трехходовым краном | компл. | 20 | 286.36 | 5727.1 | 319.36 | 6387.2 |  | 6387.1661 | -0.033856 | 6387.2 | 0
4.2.43 | 02-01-03 | 43.1 об | 63.4.01.01-0001 | Манометр для неагрессивных сред (класс точности 1.5) с резьбовым присоединением марка: МП4-У диаметром 160 мм | шт | 20 | 410.87 | 8217.34 | 458.22 | 9164.4 |  | 9164.4141 | 0.014073 | 9164.4 | 0
4.2.44 | 02-01-03 | 43.2 | 18.1.06.10-0004 | Краны регулирующие: трехходовые КРТПП, латунные диаметром 15 мм | шт | 20 | 326.61 | 6532.21 | 364.25 | 7285 |  | 7285.0676 | 0.067583 | 7285 | 0
4.2.45 | 02-01-03 | 43.3 | ТЦ_24.20.40.18_91_9102222048_ 10.12.2020_01 | Закладная конструкция ЗК-14 под манометр | шт | 20 | 1088.98 | 21779.6 | 1214.49 | 24289.8 |  | 24289.7669 | -0.033148 | 24289.8 | 0
4.2.46 | 02-01-03 | 43.4 | 23.8.04.08-0175 | Соединительная арматура трубопроводов, переход диаметром: 50х32 мм | 10 шт | 1.6 | 203.76 | 326.02 | 227.24 | 363.58 |  | 363.5948 | 0.014822 | 363.584 | 0.004
4.2.47 | 02-01-03 | 44 | ТЕР18-07-001-04 | Установка термометров в оправе прямых и угловых | компл. | 12 | 385.03 | 4620.4 | 429.41 | 5152.92 |  | 5152.9155 | -0.0044844 | 5152.92 | 0
4.2.48 | 02-01-03 | 44.1 об | 63.4.05.01-0001 | Термометр биметаллический А 5000-63 (0-200 град С) | шт | 12 | 1365.78 | 16389.36 | 1523.19 | 18278.28 |  | 18278.2849 | 0.0048748 | 18278.28 | 0
4.2.49 | 02-01-03 | 44.2 | ТЦ_24.20.40.18_91_9102222048_ 10.12.2020_01 | Закладная конструкция ЗД-4 под термопреобразователь | шт | 4 | 302.42 | 1209.68 | 337.27 | 1349.08 |  | 1349.0994 | 0.019394 | 1349.08 | 0
4.2.50 | 02-01-03 | 45 | ТЕР18-06-003-10 | Установка воздухоотводчиков | шт | 8 | 2288.05 | 18304.42 | 2551.75 | 20414 |  | 20414.0615 | 0.061515 | 20414 | 0
4.2.51 | 02-01-03 | 45.1 | 19.1.02.01-0011 | Воздухоотводчик автоматический с наружным резьбовым присоединением Рр=1,0 МПа, Т max = 120 град С, D = 15 мм | шт | 8 | 414.06 | 3312.46 | 461.78 | 3694.24 |  | 3694.2313 | -0.0086501 | 3694.24 | 0
4.3 |  |  |  | Система вентиляции ПВ 1 |  |  |  | 4566828.81 |  | 5093168.65 |  | 5093170.0789 | 1.4289 | 0
4.3.1 | 02-01-03 | 46 | ТЕР20-06-002-01 | Установка камер приточных типовых: без секции орошения производительностью до 10 тыс. м3/час | шт | 1 | 55271.92 | 55271.92 | 61642.18 | 61642.18 |  | 61642.1812 | 0.0012284 | 61642.18 | 0
4.3.2 | 02-01-03 | 46.1 об | ТЦ_28.25.12.64_91_9102222048_ 10.12.2020_01 | Приточно-вытяжная установка Стандарт-300 | шт | 1 | 1616437.99 | 1616437.99 | 1802737.51 | 1802737.51 |  | 1802737.5116 | 0.001634 | 1802737.51 | 0
4.3.3 | 02-01-03 | 47 | ТЕР20-02-006-09 | Установка заслонок воздушных и клапанов воздушных КВР с электрическим или пневматическим приводом: периметром до 4000 мм | шт | 1 | 5776.79 | 5776.79 | 6442.58 | 6442.58 |  | 6442.5831 | 0.0030711 | 6442.58 | 0
4.3.4 | 02-01-03 | 47.1 об | ТЦ_28.14.11.19_91_9102222048_ 10.12.2020_01 | Воздушный клапан АВК 1200*600М | шт | 1 | 17636.66 | 17636.66 | 19669.34 | 19669.34 |  | 19669.3401 | 9.1379e-05 | 19669.34 | 0
4.3.5 | 02-01-03 | 48 | ТЕР20-02-016-03 | Установка глушителей шума вентиляционных установок пластинчатых типа: ПП1-3, ВП1-3, размер пластин 100х1000х1000 мм | шт | 1 | 390.97 | 390.97 | 436.03 | 436.03 |  | 436.0305 | 0.00051233 | 436.03 | 0
4.3.6 | 02-01-03 | 48.1 | 01.7.15.04-0054 | Винты самонарезающие: оцинкованные, размером 4-12 мм ГОСТ 10621-80 | т | 2e-05 | 165500 | 3.31 | 184574.39 | 3.69 |  | 3.6915 | 0.0014878 | 3.6915 | 0.0014878
4.3.7 | 02-01-03 | 48.2 | ТЦ_25.11.23.27_91_9102222048_ 10.12.2020_01 | Канальный шумоглушитель ПШГ 1200*600/1000-4*200 | шт | 1 | 42908.81 | 42908.81 | 47854.18 | 47854.18 |  | 47854.1842 | 0.004228 | 47854.18 | 0
4.3.8 | 02-01-03 | 49 | ТЕР20-06-013-01 | Установка блоков тепломассообмена производительностью: до 10 тыс. м3/час | 10 шт | 0.1 | 225459.8 | 22545.98 | 251444.75 | 25144.48 |  | 25144.4745 | -0.0054615 | 25144.475 | -0.005
4.3.9 | 02-01-03 | 49.1 об | ТЦ_28.25.12.64_91_9102264111_ 10.10.2020_01 | Компрессорно-конденсаторный блок BSC 26Е | шт | 1 | 752457.4 | 752457.4 | 839180.46 | 839180.46 |  | 839180.463 | 0.0030171 | 839180.46 | 0
4.3.10 | 02-01-03 | 50 | ТЕР20-02-004-17 | Установка клапанов: огнезадерживающих с ручной регулировкой периметром до 4500 мм | шт | 2 | 9691.6 | 19383.2 | 10808.59 | 21617.18 |  | 21617.1743 | -0.0057244 | 21617.18 | 0
4.3.11 | 02-01-03 | 50.1 об | ТЦ_28.14.11.19_91_9102222048_ 10.12.2020_01 | Огнезадерживающий клапан КЛОП-1 (60) 1000*1000 | шт | 2 | 48874.35 | 97748.7 | 54507.27 | 109014.54 |  | 109014.5427 | 0.0026509 | 109014.54 | 0
4.3.12 | 02-01-03 | 51 | ТЕР20-02-017-07 | Установка люков герметических | шт | 6 | 2111.85 | 12671.1 | 2355.25 | 14131.5 |  | 14131.4838 | -0.016191 | 14131.5 | 0
4.3.13 | 02-01-03 | 51.1 | ТЦ_25.12.10.08_91_9102222048_ 10.12.2020_01 | Лючок пьезометрический | шт | 6 | 175.3 | 1051.8 | 195.5 | 1173 |  | 1173.0232 | 0.023232 | 1173 | 0
4.3.14 | 02-01-03 | 52 | ТЕР20-02-002-01 | Установка решеток жалюзийных площадью в свету: до 0,5 м2 | шт | 8 | 1743.51 | 13948.04 | 1944.45 | 15555.6 |  | 15555.5951 | -0.0048721 | 15555.6 | 0
4.3.15 | 02-01-03 | 52.1 | 19.2.03.02-0131 | Решетки вентиляционные алюминиевые "АРКТОС" типа: АМР, размером 300х1000 мм | шт | 8 | 5882.04 | 47056.33 | 6559.96 | 52479.68 |  | 52479.7188 | 0.038848 | 52479.68 | 0
4.3.16 | 02-01-03 | 53 | ТЕР20-01-002-07 | Прокладка воздуховодов из листовой, оцинкованной стали и алюминия класса П (плотные) толщиной: 0,7 мм, диаметром от 500 до 560 мм | 100 м2 | 0.4396 | 170845.88 | 75103.85 | 190536.4 | 83759.8 |  | 83759.803 | 0.0030365 | 83759.8014 | 0.00144
4.3.17 | 02-01-03 | 53.1 | ТЦ_28.25.20.64_91_9102222048_ 10.12.2020_01 | Воздуховод шумоизолированный TexAir диам. 500 мм | м | 28 | 412.85 | 11559.8 | 460.43 | 12892.04 |  | 12892.103 | 0.063017 | 12892.04 | 0
4.3.18 | 02-01-03 | 54 | ТЕР20-01-002-12 | Прокладка воздуховодов из листовой, оцинкованной стали и алюминия класса П (плотные) толщиной: 0,7 мм, периметром до 3200 мм | 100 м2 | 1.07 | 105957.06 | 113374.05 | 118168.94 | 126440.77 |  | 126440.763 | -0.0070105 | 126440.7658 | -0.0042
4.3.19 | 02-01-03 | 54.1 | 19.1.01.03-0079 | Воздуховоды из оцинкованной стали толщиной: 0,7 мм, периметром от 1700 до 4000 мм | м2 | 107 | 926.17 | 99100.63 | 1032.91 | 110521.37 |  | 110522.2868 | 0.9168 | 110521.37 | 0
4.3.20 | 02-01-03 | 55 | ТЕР20-01-002-14 | Прокладка воздуховодов из листовой, оцинкованной стали и алюминия класса П (плотные) толщиной 0,7 мм, периметром до 4000 мм | 100 м2 | 1.5 | 90254.76 | 135382.14 | 100656.9 | 150985.35 |  | 150985.354 | 0.0040273 | 150985.35 | 0
4.3.21 | 02-01-03 | 55.1 | 19.1.01.03-0079 | Воздуховоды из оцинкованной стали толщиной: 0,7 мм, периметром от 1700 до 4000 мм | м2 | 94 | 926.17 | 87060.37 | 1032.91 | 97093.54 |  | 97094.3493 | 0.80927 | 97093.54 | 0
4.3.22 | 02-01-03 | 55.2 | 19.1.01.09-0023 | Изделия фасонные для воздуховодов из оцинкованной стали с шиной и уголками толщиной: 0,7 мм, периметром 3600 мм | м2 | 56 | 1696.3 | 94992.91 | 1891.8 | 105940.8 |  | 105941.1393 | 0.33926 | 105940.8 | 0
4.3.23 | 02-01-03 | 55.3 | 19.1.01.11-0011 | Крепления для воздуховодов: подвески СТД6208, СТД6209, СТД6210 | т | 0.0205 | 105040 | 2153.32 | 117146.19 | 2401.5 |  | 2401.4968 | -0.0031516 | 2401.4969 | -0.003105
4.3.24 | 02-01-03 | 56 | ТЕР26-02-007-01 | Огнезащитное покрытие воздуховодов комплексной огнезащитой на основе плит теплоизоляционных с пределом огнестойкости 2,0 часа | 100 м2 | 1.24 | 312359.92 | 387326.3 | 348360.38 | 431966.87 |  | 431966.8645 | -0.0054669 | 431966.8712 | 0.0012
4.3.25 | 02-01-03 | 56.1 | 12.2.05.05-0015 | Плиты из минеральной ваты: полужесткие М-150 | м3 | -7.44 | 5840.18 | -43450.97 | 6513.28 | -48458.8 |  | -48458.8299 | -0.02986 | -48458.8032 | -0.0032
4.3.26 | 02-01-03 | 56.2 | 08.3.02.01-0041 | Лента стальная упаковочная, мягкая, нормальной точности 0,7х20-50 мм | т | -0.07936 | 54913.31 | -4357.92 | 61242.24 | -4860.18 |  | -4860.1839 | -0.0038767 | -4860.1842 | -0.0041664
4.3.27 | 02-01-03 | 56.3 | 12.2.05.10-0020 | Плиты минераловатные огнезащитные, марка "Conlit 150SL" ROCKWOOL | м3 | 7.44 | 20840.66 | 155054.48 | 23242.61 | 172925.02 |  | 172924.9926 | -0.02741 | 172925.0184 | -0.0016
4.3.28 | 02-01-03 | 56.4 | 14.2.02.01-0001 | Клей огнестойкий, марка: "Conlit Glue" ROCKWOOL (расход 1,25кг*124=155 кг) | кг | 155 | 167.42 | 25950.53 | 186.72 | 28941.6 |  | 28941.4095 | -0.19045 | 28941.6 | 0
4.3.29 | 02-01-03 | 56.5 | 14.2.02.03-0101 | Краска огнезащитная: , марка "Conlit М" ROCKWOOL (расход 1,53кгх124=189,7 кг) | кг | 189.7 | 624.61 | 118488.39 | 696.6 | 132145.02 |  | 132144.5466 | -0.47337 | 132145.02 | 0
| Комплект автоматики | [10 empty] | 0 | 0 | 0 | 0
4.3.30 | 02-01-03 | 57 | ТЕРм11-06-001-01 | Щиты и пульты, масса: до 50 кг | шт | 1 | 5671.45 | 5671.45 | 6325.1 | 6325.1 |  | 6325.1023 | 0.0023074 | 6325.1 | 0
4.3.31 | 02-01-03 | 57.1 об | ТЦ_26.30.50.61_91_9102222048_ 10.12.2020_01 | Модуль управления ACM-KDSC(L 148) | шт | 1 | 204720.25 | 204720.25 | 228314.9 | 228314.9 |  | 228314.8975 | -0.0024603 | 228314.9 | 0
4.3.32 | 02-01-03 | 58 | ТЕРм11-03-001-01 | Приборы, устанавливаемые на металлоконструкциях, щитах и пультах, масса: до 5 кг | шт | 8 | 540 | 4320.01 | 602.24 | 4817.92 |  | 4817.9046 | -0.015369 | 4817.92 | 0
4.3.33 | 02-01-03 | 58.1 об | ТЦ_28.14.11.6_92__10.12.2020_01 | Датчик давления DPC-1500N | шт | 2 | 30626.88 | 61253.76 | 34156.72 | 68313.44 |  | 68313.447 | 0.0069517 | 68313.44 | 0
4.3.34 | 02-01-03 | 58.2 об | ТЦ_ 28.14.11.6_92__10.12.2020_01 | Датчик давления DPC-500N | шт | 2 | 1932.4 | 3864.8 | 2155.12 | 4310.24 |  | 4310.2303 | -0.0097418 | 4310.24 | 0
4.3.35 | 02-01-03 | 58.3 об | ТЦ_26.51.52.63_91_9102222048_ 10.12.2020_01 | Канальный датчик температуры ST-K1/PT 1000 | шт | 1 | 4313.41 | 4313.41 | 4810.54 | 4810.54 |  | 4810.544 | 0.0039603 | 4810.54 | 0
4.3.36 | 02-01-03 | 58.4 об | ТЦ_26.51.52.63_91_9102222048_ 10.12.2020_01 | Комнатный датчик температуры датчик ST-R2/PT 1000 | шт | 1 | 2310.76 | 2310.76 | 2577.08 | 2577.08 |  | 2577.0823 | 0.0022996 | 2577.08 | 0
4.3.37 | 02-01-03 | 58.5 об | ТЦ_26.51.52.63_91_9102222048_ 10.12.2020_01 | Контактный датчик температуры датчик ST-C1/PT 1000 | шт | 1 | 2464.8 | 2464.8 | 2748.88 | 2748.88 |  | 2748.8759 | -0.0041098 | 2748.88 | 0
4.3.38 | 02-01-03 | 58.6 об | ТЦ_26.51.52.63_91_9102222048_ 10.12.2020_01 | Наружный датчик температуры ST-U1/PT 1000 | шт | 1 | 1848.61 | 1848.61 | 2061.67 | 2061.67 |  | 2061.6681 | -0.0019298 | 2061.67 | 0
4.3.39 | 02-01-03 | 59 | ТЕР18-05-001-01 | Установка насосов центробежных с электродвигателем, масса агрегата: до 0,1 т | шт | 1 | 17629.77 | 17629.77 | 19661.66 | 19661.66 |  | 19661.656 | -0.0040026 | 19661.66 | 0
4.3.40 | 02-01-03 | 59.1 об | 68.1.03.02-0003 | Насос циркуляционный "GRUNDFOS" серии: 100, марки UPS-25х60 (220 В) | шт | 1 | 6835.18 | 6835.18 | 7622.96 | 7622.96 |  | 7622.9558 | -0.0041792 | 7622.96 | 0
4.3.41 | 02-01-03 | 60 | ТЕР16-05-001-01 | Установка вентилей, задвижек, затворов, клапанов обратных, кранов проходных на трубопроводах из стальных труб диаметром: до 25 мм | шт | 2 | 1969.9 | 3939.8 | 2196.94 | 4393.88 |  | 4393.8742 | -0.0057578 | 4393.88 | 0
4.3.42 | 02-01-03 | 60.1 | ТЦ_28.14.12.18_91_9102222048_ 10.12.2020_01 | Вентиль 3-х ходовй STR 20-4.2 | шт | 1 | 100244.02 | 100244.02 | 111797.46 | 111797.46 |  | 111797.4561 | -0.0039337 | 111797.46 | 0
4.3.43 | 02-01-03 | 60.2 об | ТЦ_28.14.12.18_91_9102222048_ 10.12.2020_01 | Терморегулирующий вентиль TX6-Z14 | шт | 1 | 10783.52 | 10783.52 | 12026.35 | 12026.35 |  | 12026.3543 | 0.0043246 | 12026.35 | 0
4.3.44 | 02-01-03 | 61 | ТЕРм11-05-001-01 | Механизм исполнительный, масса: до 20 кг | шт | 3 | 1297.78 | 3893.35 | 1447.35 | 4342.05 |  | 4342.0707 | 0.020735 | 4342.05 | 0
4.3.45 | 02-01-03 | 61.1 об | ТЦ_28.14.11.19_91_9102222048_ 10.12.2020_01 | Электропривод AQM 2000A-1R | шт | 1 | 28196.54 | 28196.54 | 31446.28 | 31446.28 |  | 31446.2792 | -0.0007918 | 31446.28 | 0
4.3.46 | 02-01-03 | 61.2 об | ТЦ_28.14.11.19_91_9102222048_ 10.12.2020_01 | Электропривод ASO-R16.F | шт | 1 | 24769.87 | 24769.87 | 27624.67 | 27624.67 |  | 27624.6748 | 0.0047995 | 27624.67 | 0
4.3.47 | 02-01-03 | 61.3 об | ТЦ_28.14.11.19_91_9102222048_ 10.12.2020_01 | Электропривод AST 16 | шт | 1 | 14018.58 | 14018.58 | 15634.27 | 15634.27 |  | 15634.2651 | -0.004917 | 15634.27 | 0
4.3.48 | 02-01-03 | 62 | ТЕРм10-02-016-06 | Отдельно устанавливаемый: преобразователь или блок питания | шт | 2 | 12728.34 | 25456.67 | 14195.32 | 28390.64 |  | 28390.6306 | -0.0093577 | 28390.64 | 0
4.3.49 | 02-01-03 | 62.1 об | ТЦ_27.90.70.61_91_9102222048_ 10.12.2020_01 | Преобразователь частоты EFC3610-4K00-3P4-MDA-7P-NNNNN-NNNN(R912005722) | шт | 1 | 34982.59 | 34982.59 | 39014.44 | 39014.44 |  | 39014.4426 | 0.0026432 | 39014.44 | 0
4.3.50 | 02-01-03 | 62.2 об | ТЦ_27.90.70.61_91_9102222048_ 10.12.2020_01 | Преобразователь частоты EFC3610-5K50-3P4-MDA-7P-NNNNN-NNNN(R912005091) | шт | 1 | 42284.19 | 42284.19 | 47157.57 | 47157.57 |  | 47157.5748 | 0.0048242 | 47157.57 | 0
4.4 |  |  |  | "Система вентиляции ПВ 2" |  |  |  | 4822399.68 |  | 5378196.36 |  | 5378196.289 | -0.070993 | 0
4.4.1 | 02-01-03 | 63 | ТЕР20-06-002-01 | Установка камер приточных типовых: без секции орошения производительностью до 10 тыс. м3/час | шт | 1 | 55271.92 | 55271.92 | 61642.18 | 61642.18 |  | 61642.1812 | 0.0012284 | 61642.18 | 0
4.4.2 | 02-01-03 | 63.1 об | ТЦ_28.25.12.64_91_9102222048_ 10.12.2020_01 | Приточно-вытяжная установка Стандарт-300 | шт | 1 | 1597270.74 | 1597270.74 | 1781361.18 | 1781361.18 |  | 1781361.1763 | -0.0037303 | 1781361.18 | 0
4.4.3 | 02-01-03 | 64 | ТЕР20-02-007-01 | Установка клапанов воздушных утепленных КВУ с электрическим или пневматическим приводом периметром : до 3200 мм | шт | 1 | 5047.77 | 5047.77 | 5629.54 | 5629.54 |  | 5629.5412 | 0.0012415 | 5629.54 | 0
4.4.4 | 02-01-03 | 64.1 | ТЦ_28.14.11.19_91_9102264111_ 10.10.2020_01 | Воздушный клапан АВК 800*500 К8 | шт | 1 | 9892.96 | 9892.96 | 11033.15 | 11033.15 |  | 11033.1545 | 0.004506 | 11033.15 | 0
4.4.5 | 02-01-03 | 65 | ТЕР20-02-016-03 | Установка глушителей шума вентиляционных установок пластинчатых типа: ПП1-3, ВП1-3, размер пластин 100х1000х1000 мм | шт | 1 | 1027.85 | 1027.85 | 1146.31 | 1146.31 |  | 1146.3129 | 0.0029194 | 1146.31 | 0
4.4.6 | 02-01-03 | 65.1 | ТЦ_25.11.23.27_91_9102222048_ 10.12.2020_01 | Канальный шумоглушитель ПШГ 800*500/1000-5*100 | шт | 1 | 29981.61 | 29981.61 | 33437.08 | 33437.08 |  | 33437.0841 | 0.0040951 | 33437.08 | 0
4.4.7 | 02-01-03 | 66 | ТЕР20-06-013-01 | Установка блоков тепломассообмена производительностью: до 10 тыс. м3/час | 10 шт | 0.1 | 225459.8 | 22545.98 | 251444.75 | 25144.48 |  | 25144.4745 | -0.0054615 | 25144.475 | -0.005
4.4.8 | 02-01-03 | 66.1 об | ТЦ_28.25.12.64_91_9102222048_ 10.12.2020_01 | Компрессорно-конденсаторный блок BSC 14Е | шт | 1 | 504971.35 | 504971.35 | 563170.87 | 563170.87 |  | 563170.8736 | 0.0035981 | 563170.87 | 0
4.4.9 | 02-01-03 | 67 | ТЕР20-02-004-16 | Установка клапанов: огнезадерживающих с ручной регулировкой периметром до 3200 мм | шт | 4 | 7191.78 | 28767.13 | 8020.66 | 32082.64 |  | 32082.6315 | -0.0085141 | 32082.64 | 0
4.4.10 | 02-01-03 | 67.1 об | 69.2.02.04-0001 | Клапаны огнезадерживающие: с исполнительным механизмом Belimo КЛОП-1, диаметром 250 мм | шт | 4 | 46610.18 | 186440.71 | 51982.15 | 207928.6 |  | 207928.5835 | -0.016477 | 207928.6 | 0
4.4.11 | 02-01-03 | 68 | ТЕР20-02-017-07 | Установка люков герметических | шт | 10 | 2111.85 | 21118.5 | 2355.25 | 23552.5 |  | 23552.473 | -0.026985 | 23552.5 | 0
4.4.12 | 02-01-03 | 68.1 | ТЦ_25.12.10.08_91_9102222048_ 10.12.2020_01 | Лючок пьезометрический | шт | 10 | 175.3 | 1753 | 195.5 | 1955 |  | 1955.0387 | 0.038719 | 1955 | 0
4.4.13 | 02-01-03 | 69 | ТЕР20-01-002-07 | Прокладка воздуховодов из листовой, оцинкованной стали и алюминия класса П (плотные) толщиной: 0,7 мм, диаметром от 500 до 560 мм | 100 м2 | 0.2826 | 170845.79 | 48281.02 | 190536.3 | 53845.56 |  | 53845.5582 | -0.0018082 | 53845.5584 | -0.00162
4.4.14 | 02-01-03 | 69.1 | ТЦ_28.25.20.64_91_9102222048_ 10.12.2020_01 | Воздуховод шумоизолированный TexAir диам. 500 мм | м | 18 | 412.85 | 7431.3 | 460.43 | 8287.74 |  | 8287.7805 | 0.040511 | 8287.74 | 0
4.4.15 | 02-01-03 | 70 | ТЕР20-01-002-11 | Прокладка воздуховодов из листовой, оцинкованной стали и алюминия класса П (плотные) толщиной: 0,7 мм, периметром до 2400 мм | 100 м2 | 2.632 | 128555.31 | 338357.58 | 143371.71 | 377354.34 |  | 377354.3468 | 0.0067706 | 377354.3407 | 0.00072
4.4.16 | 02-01-03 | 70.1 | 19.1.01.03-0079 | Воздуховоды из оцинкованной стали толщиной: 0,7 мм, периметром от 1700 до 4000 мм | м2 | 164 | 926.17 | 151892.55 | 1032.91 | 169397.24 |  | 169398.6403 | 1.4003 | 169397.24 | 0
4.4.17 | 02-01-03 | 70.2 | 19.1.01.09-0017 | Изделия фасонные для воздуховодов из оцинкованной стали с шиной и уголками толщиной: 0,7 мм, периметром 2500 мм | м2 | 65 | 1717.87 | 111661.33 | 1915.86 | 124530.9 |  | 124530.6467 | -0.25333 | 124530.9 | 0
4.4.18 | 02-01-03 | 70.3 | 19.1.01.11-0011 | Крепления для воздуховодов: подвески СТД6208, СТД6209, СТД6210 | т | 0.021 | 105041.43 | 2205.87 | 117147.78 | 2460.1 |  | 2460.1034 | 0.0033998 | 2460.1034 | 0.00338
4.4.19 | 02-01-03 | 71 | ТЕР26-02-007-01 | Огнезащитное покрытие воздуховодов комплексной огнезащитой на основе плит теплоизоляционных с пределом огнестойкости 2,0 часа | 100 м2 | 2.29 | 312359.84 | 715304.03 | 348360.29 | 797745.06 |  | 797745.0512 | -0.0087939 | 797745.0641 | 0.0041
4.4.20 | 02-01-03 | 71.1 | 08.3.02.01-0041 | Лента стальная упаковочная, мягкая, нормальной точности 0,7х20-50 мм | т | -0.14656 | 54913.89 | -8048.18 | 61242.89 | -8975.76 |  | -8975.7579 | 0.0021447 | -8975.758 | 0.0020416
4.4.21 | 02-01-03 | 71.2 | 12.2.05.05-0015 | Плиты из минеральной ваты: полужесткие М-150 | м3 | -13.74 | 5840.19 | -80244.17 | 6513.29 | -89492.6 |  | -89492.561 | 0.039046 | -89492.6046 | -0.0046
4.4.22 | 02-01-03 | 71.3 | 12.2.05.10-0020 | Плиты минераловатные огнезащитные, марка "Conlit 150SL" ROCKWOOL | м3 | 13.74 | 20840.66 | 286350.64 | 23242.61 | 319353.46 |  | 319353.4447 | -0.015326 | 319353.4614 | 0.0014
4.4.23 | 02-01-03 | 71.4 | 14.2.02.01-0001 | Клей огнестойкий, марка: "Conlit Glue" ROCKWOOL (расход 1,25кг*229=286,2 кг) | кг | 286.2 | 167.42 | 47916.37 | 186.72 | 53439.26 |  | 53438.8811 | -0.37886 | 53439.264 | 0.004
4.4.24 | 02-01-03 | 71.5 | 14.2.02.03-0101 | Краска огнезащитная: , марка "Conlit М" ROCKWOOL (расход 1,53кгх229=350,3 кг) | кг | 350.3 | 624.61 | 218800.63 | 696.6 | 244018.98 |  | 244018.0853 | -0.89473 | 244018.98 | 0
| Комплект автоматики | [10 empty] | 0 | 0 | 0 | 0
4.4.25 | 02-01-03 | 72 | ТЕРм11-06-001-01 | Щиты и пульты, масса: до 50 кг | шт | 1 | 5671.45 | 5671.45 | 6325.1 | 6325.1 |  | 6325.1023 | 0.0023074 | 6325.1 | 0
4.4.26 | 02-01-03 | 72.1 об | ТЦ_26.30.50.61_91_9102222048_ 10.12.2020_01 | Модуль управления ACM-KDSC(L 148) | шт | 1 | 204720.25 | 204720.25 | 228314.9 | 228314.9 |  | 228314.8975 | -0.0024603 | 228314.9 | 0
4.4.27 | 02-01-03 | 73 | ТЕРм11-03-001-01 | Приборы, устанавливаемые на металлоконструкциях, щитах и пультах, масса: до 5 кг | шт | 8 | 540 | 4320.01 | 602.24 | 4817.92 |  | 4817.9046 | -0.015369 | 4817.92 | 0
4.4.28 | 02-01-03 | 73.1 об | ТЦ_ 28.14.11.6_92__10.12.2020_01 | Датчик давления DPC-1500N | шт | 2 | 30626.88 | 61253.76 | 34156.72 | 68313.44 |  | 68313.447 | 0.0069517 | 68313.44 | 0
4.4.29 | 02-01-03 | 73.2 об | ТЦ_ 28.14.11.6_92__10.12.2020_01 | Датчик давления DPC-500N | шт | 2 | 1932.4 | 3864.8 | 2155.12 | 4310.24 |  | 4310.2303 | -0.0097418 | 4310.24 | 0
4.4.30 | 02-01-03 | 73.3 об | ТЦ_26.51.52.63_91_9102222048_ 10.12.2020_01 | Канальный датчик температуры ST-K1/PT 1000 | шт | 1 | 4313.41 | 4313.41 | 4810.54 | 4810.54 |  | 4810.544 | 0.0039603 | 4810.54 | 0
4.4.31 | 02-01-03 | 73.4 об | ТЦ_26.51.52.63_91_9102222048_ 10.12.2020_01 | Комнатный датчик температуры датчик ST-R2/PT 1000 | шт | 1 | 2310.76 | 2310.76 | 2577.08 | 2577.08 |  | 2577.0823 | 0.0022996 | 2577.08 | 0
4.4.32 | 02-01-03 | 73.5 об | ТЦ_26.51.52.63_91_9102222048_ 10.12.2020_01 | Контактный датчик температуры датчик ST-C1/PT 1000 | шт | 1 | 2464.8 | 2464.8 | 2748.88 | 2748.88 |  | 2748.8759 | -0.0041098 | 2748.88 | 0
4.4.33 | 02-01-03 | 73.6 об | ТЦ_26.51.52.63_91_9102222048_ 10.12.2020_01 | Наружный датчик температуры ST-U1/PT 1000 | шт | 1 | 1848.61 | 1848.61 | 2061.67 | 2061.67 |  | 2061.6681 | -0.0019298 | 2061.67 | 0
4.4.34 | 02-01-03 | 74 | ТЕР18-05-001-01 | Установка насосов центробежных с электродвигателем, масса агрегата: до 0,1 т | шт | 1 | 17629.77 | 17629.77 | 19661.66 | 19661.66 |  | 19661.656 | -0.0040026 | 19661.66 | 0
4.4.35 | 02-01-03 | 74.1 об | 68.1.03.02-0003 | Насос циркуляционный "GRUNDFOS" серии: 100, марки UPS-25х60 (220 В) | шт | 1 | 6835.18 | 6835.18 | 7622.96 | 7622.96 |  | 7622.9558 | -0.0041792 | 7622.96 | 0
4.4.36 | 02-01-03 | 75 | ТЕР16-05-001-01 | Установка вентилей, задвижек, затворов, клапанов обратных, кранов проходных на трубопроводах из стальных труб диаметром: до 25 мм | шт | 2 | 1969.9 | 3939.8 | 2196.94 | 4393.88 |  | 4393.8742 | -0.0057578 | 4393.88 | 0
4.4.37 | 02-01-03 | 75.1 | ТЦ_28.14.12.18_91_9102222048_ 10.12.2020_01 | Вентиль 3-х ходовй STR 15-2.7 | шт | 1 | 92442.69 | 92442.69 | 103097 | 103097 |  | 103096.9984 | -0.0015563 | 103097 | 0
4.4.38 | 02-01-03 | 75.2 | ТЦ_28.14.12.18_91_9102222048_ 10.12.2020_01 | Терморегулирующий вентиль TX3-Z37 | шт | 1 | 4927.62 | 4927.62 | 5495.54 | 5495.54 |  | 5495.5436 | 0.0035792 | 5495.54 | 0
4.4.39 | 02-01-03 | 76 | ТЕРм11-05-001-01 | Механизм исполнительный, масса: до 20 кг | шт | 3 | 1297.78 | 3893.35 | 1447.35 | 4342.05 |  | 4342.0707 | 0.020735 | 4342.05 | 0
4.4.40 | 02-01-03 | 76.1 об | ТЦ_28.14.11.19_91_9102222048_ 10.12.2020_01 | Электропривод AQM 2000A-1R | шт | 1 | 28196.54 | 28196.54 | 31446.28 | 31446.28 |  | 31446.2792 | -0.0007918 | 31446.28 | 0
4.4.41 | 02-01-03 | 76.2 об | ТЦ_28.14.11.19_91_9102222048_ 10.12.2020_01 | Электропривод ASO-R08.F | шт | 1 | 17830.79 | 17830.79 | 19885.84 | 19885.84 |  | 19885.8442 | 0.0041796 | 19885.84 | 0
4.4.42 | 02-01-03 | 76.3 об | ТЦ_28.14.11.19_91_9102222048_ 10.12.2020_01 | Электропривод AST 08 | шт | 1 | 10276.85 | 10276.85 | 11461.29 | 11461.29 |  | 11461.289 | -0.00097373 | 11461.29 | 0
4.4.43 | 02-01-03 | 77 | ТЕРм10-02-016-06 | Отдельно устанавливаемый: преобразователь или блок питания | шт | 1 | 12728.32 | 12728.32 | 14195.3 | 14195.3 |  | 14195.2986 | -0.0014076 | 14195.3 | 0
4.4.44 | 02-01-03 | 77.1 об | ТЦ_27.90.70.61_91_9102222048_ 10.12.2020_01 | Преобразователь частоты EFC3610-2К20-3P4-MDA-7P-NNNNN-NNNN(R912005720) | шт | 1 | 28932.43 | 28932.43 | 32266.98 | 32266.98 |  | 32266.9828 | 0.0028267 | 32266.98 | 0
4.5 |  |  |  | "Система вентиляции П3" |  |  |  | 1497076.28 |  | 1669619.44 |  | 1669618.9921 | -0.44785 | 0
4.5.1 | 02-01-03 | 78 | ТЕР20-03-002-03 | Установка вентиляторов осевых массой: до 0,1 т | шт | 1 | 13350.45 | 13350.45 | 14889.13 | 14889.13 |  | 14889.131 | 0.0010159 | 14889.13 | 0
4.5.2 | 02-01-03 | 78.1 об | ТЦ_28.25.20.64_91_9102222048_ 10.12.2020_01 | Вентилятор канальный прямоугольный IRE 50*30 F1 | шт | 1 | 125869.54 | 125869.54 | 140376.4 | 140376.4 |  | 140376.3972 | -0.002802 | 140376.4 | 0
4.5.3 | 02-01-03 | 79 | ТЕР20-04-001-01 | Установка агрегатов воздушно-отопительных массой: до 0,25 т | шт | 2 | 10323.2 | 20646.4 | 11512.98 | 23025.96 |  | 23025.962 | 0.0020168 | 23025.96 | 0
4.5.4 | 02-01-03 | 79.1 об | 64.5.02.04-0008 | Воздухонагреватели водяные для прямоугольных воздуховодов марки: PBAS 500х300-3-2,5 POLAR BEAR | шт | 1 | 17868.29 | 17868.29 | 19927.67 | 19927.67 |  | 19927.6662 | -0.0038284 | 19927.67 | 0
4.5.5 | 02-01-03 | 79.2 об | ТЦ_20.14.13.01_91_9102222048_ 10.12.2020_01 | Фреонный воздухонагреватель PBED 500-300-2-2.1 | шт | 1 | 25911.74 | 25911.74 | 28898.15 | 28898.15 |  | 28898.1489 | -0.0011204 | 28898.15 | 0
4.5.6 | 02-01-03 | 80 | ТЕР20-05-001-01 | Установка фильтров ячейковых | м2 | 0.15 | 5515.6 | 827.34 | 6151.29 | 922.69 |  | 922.6935 | 0.0035163 | 922.6935 | 0.0035
4.5.7 | 02-01-03 | 80.1 | ТЦ_28.25.12.64_91_9102222048_ 10.12.2020_01 | Касетный фильтр ФЛР 500-300М в корпусе | шт | 1 | 3571.43 | 3571.43 | 3983.05 | 3983.05 |  | 3983.0485 | -0.0015496 | 3983.05 | 0
4.5.8 | 02-01-03 | 81 | ТЕР20-02-016-08 | Установка глушителей шума вентиляционных установок пластинчатых типа: ПП3-2, ВП3-2, размер пластин 400х500х1000 мм | шт | 1 | 1374.54 | 1374.54 | 1532.96 | 1532.96 |  | 1532.96 | 2.3565e-05 | 1532.96 | 0
4.5.9 | 02-01-03 | 81.1 | ТЦ_28.25.12.19_91_9102222048_ 10.12.2020_01 | Шумоглушитель RSA 500-300/1000 | шт | 1 | 7380.01 | 7380.01 | 8230.58 | 8230.58 |  | 8230.5792 | -0.00082187 | 8230.58 | 0
4.5.10 | 02-01-03 | 82 | ТЕР20-02-006-07 | Установка заслонок воздушных и клапанов воздушных КВР с электрическим или пневматическим приводом: периметром до 1600 мм | шт | 1 | 2265.1 | 2265.1 | 2526.16 | 2526.16 |  | 2526.1598 | -0.00015789 | 2526.16 | 0
4.5.11 | 02-01-03 | 82.1 | ТЦ_28.14.11.19_91_9102222048_ 10.12.2020_01 | Клапан с сервоприводом АВК 500*300 К 8 | шт | 1 | 4956.61 | 4956.61 | 5527.87 | 5527.87 |  | 5527.8748 | 0.0047671 | 5527.87 | 0
4.5.12 | 02-01-03 | 83 | ТЕР20-02-018-01 | Установка вставок гибких к радиальным вентиляторам | м2 | 0.3 | 6507.57 | 1952.27 | 7257.59 | 2177.28 |  | 2177.2752 | -0.0047914 | 2177.277 | -0.003
4.5.13 | 02-01-03 | 83.1 | ТЦ_28.13.32.19_91_9102222048_ 10.12.2020_01 | Прямоугольная гибкая вставка DS 500-300 | шт | 2 | 1278.89 | 2557.78 | 1426.29 | 2852.58 |  | 2852.5721 | -0.0078747 | 2852.58 | 0
4.5.14 | 02-01-03 | 84 | ТЕР20-02-002-01 | Установка решеток жалюзийных площадью в свету: до 0,5 м2 | шт | 7 | 1743.5 | 12204.53 | 1944.44 | 13611.08 |  | 13611.1402 | 0.060161 | 13611.08 | 0
4.5.15 | 02-01-03 | 84.1 | 19.1.05.04-0007 | Диффузоры потолочные пластиковые "АРКТОС" марки ДПУ: универсальные ДПУ-М, диаметр 125 мм | шт | 1 | 247.91 | 247.91 | 276.48 | 276.48 |  | 276.4824 | 0.002401 | 276.48 | 0
4.5.16 | 02-01-03 | 84.2 | 19.1.05.04-0008 | Диффузоры потолочные пластиковые "АРКТОС" марки ДПУ: универсальные ДПУ-М, диаметр 160 мм | шт | 6 | 322.28 | 1933.68 | 359.42 | 2156.52 |  | 2156.5427 | 0.022653 | 2156.52 | 0
4.5.17 | 02-01-03 | 85 | ТЕР20-06-013-01 | Установка блоков тепломассообмена производительностью: до 10 тыс. м3/час | 10 шт | 0.1 | 225459.8 | 22545.98 | 251444.75 | 25144.48 |  | 25144.4745 | -0.0054615 | 25144.475 | -0.005
4.5.18 | 02-01-03 | 85.1 об | ТЦ_28.25.12.64_91_9102222048_ 10.12.2020_01 | Компрессорно-конденсаторный блок SUZ-KA 50VA | шт | 1 | 107019.85 | 107019.85 | 119354.22 | 119354.22 |  | 119354.2216 | 0.0016144 | 119354.22 | 0
4.5.19 | 02-01-03 | 86 | ТЕР20-02-017-07 | Установка люков герметических | шт | 8 | 2111.85 | 16894.81 | 2355.25 | 18842 |  | 18841.9896 | -0.010436 | 18842 | 0
4.5.20 | 02-01-03 | 86.1 | ТЦ_25.12.10.08_91_9102222048_ 10.12.2020_01 | Лючок пьезометрический | шт | 8 | 175.3 | 1402.4 | 195.5 | 1564 |  | 1564.031 | 0.030975 | 1564 | 0
4.5.21 | 02-01-03 | 87 | ТЕР20-01-002-10 | Прокладка воздуховодов из листовой, оцинкованной стали и алюминия класса П (плотные) толщиной: 0,7 мм, периметром от 1100 до 1600 мм | 100 м2 | 0.5094 | 170722.52 | 86966.05 | 190398.82 | 96989.16 |  | 96989.1586 | -0.0014034 | 96989.1589 | -0.001092
4.5.22 | 02-01-03 | 87.1 | 19.1.01.03-0078 | Воздуховоды из оцинкованной стали толщиной: 0,7 мм, периметром от 1100 до 1600 мм | м2 | 10.2 | 885.76 | 9034.8 | 987.85 | 10076.07 |  | 10076.0889 | 0.018889 | 10076.07 | 0
4.5.23 | 02-01-03 | 87.2 | 19.1.01.09-0006 | Изделия фасонные для воздуховодов из оцинкованной стали с шиной и уголками толщиной: 0,7 мм, периметром 1500 мм | м2 | 36.24 | 1650.54 | 59815.62 | 1840.77 | 66709.5 |  | 66709.5568 | 0.05683 | 66709.5048 | 0.0048
4.5.24 | 02-01-03 | 87.3 | 19.1.01.03-0079 | Воздуховоды из оцинкованной стали толщиной: 0,7 мм, периметром от 1700 до 4000 мм | м2 | 18.96 | 926.18 | 17560.29 | 1032.93 | 19584.35 |  | 19584.1682 | -0.18179 | 19584.3528 | 0.0028
4.5.25 | 02-01-03 | 87.4 | 19.1.01.11-0011 | Крепления для воздуховодов: подвески СТД6208, СТД6209, СТД6210 | т | 0.0542 | 105040.96 | 5693.22 | 117147.26 | 6349.38 |  | 6349.3814 | 0.0013678 | 6349.3815 | 0.001492
4.5.26 | 02-01-03 | 88 | ТЕР26-02-007-01 | Огнезащитное покрытие воздуховодов комплексной огнезащитой на основе плит теплоизоляционных с пределом огнестойкости 2,0 часа | 100 м2 | 0.75 | 312361.33 | 234271 | 348361.95 | 261271.46 |  | 261271.4637 | 0.0036755 | 261271.4625 | 0.0025
4.5.27 | 02-01-03 | 88.1 | 08.3.02.01-0041 | Лента стальная упаковочная, мягкая, нормальной точности 0,7х20-50 мм | т | -0.048 | 54914.38 | -2635.89 | 61243.43 | -2939.68 |  | -2939.6845 | -0.0045465 | -2939.6846 | -0.00464
4.5.28 | 02-01-03 | 88.2 | 12.2.05.05-0015 | Плиты из минеральной ваты: полужесткие М-150 | м3 | -4.5 | 5840.2 | -26280.88 | 6513.3 | -29309.85 |  | -29309.8334 | 0.016584 | -29309.85 | 0
4.5.29 | 02-01-03 | 88.3 | 12.2.05.10-0020 | Плиты минераловатные огнезащитные, марка "Conlit 150SL" ROCKWOOL | м3 | 4.5 | 20840.67 | 93783 | 23242.62 | 104591.79 |  | 104591.7834 | -0.006647 | 104591.79 | 0
4.5.30 | 02-01-03 | 88.4 | 14.2.02.01-0001 | Клей огнестойкий, марка: "Conlit Glue" ROCKWOOL (расход 1,25кг*75=93,7 кг) | кг | 93.7 | 167.42 | 15687.48 | 186.72 | 17495.66 |  | 17495.511 | -0.14899 | 17495.664 | 0.004
4.5.31 | 02-01-03 | 88.5 | 14.2.02.03-0101 | Краска огнезащитная: , марка "Conlit М" ROCKWOOL (расход 1,53кгх75=114,7 кг) | кг | 114.7 | 624.61 | 71642.7 | 696.6 | 79900.02 |  | 79899.7447 | -0.2753 | 79900.02 | 0
| Комплект автоматики | [10 empty] | 0 | 0 | 0 | 0
4.5.32 | 02-01-03 | 89 | ТЕРм11-06-001-01 | Щиты и пульты, масса: до 50 кг | шт | 3 | 5671.44 | 17014.33 | 6325.09 | 18975.27 |  | 18975.2846 | 0.014617 | 18975.27 | 0
4.5.33 | 02-01-03 | 89.1 об | ТЦ_26.30.50.61_91_9102222048_ 10.12.2020_01 | Модуль управления ACM-KDC7FZ310 (L-18) | шт | 1 | 168435.05 | 168435.05 | 187847.72 | 187847.72 |  | 187847.715 | -0.0049701 | 187847.72 | 0
4.5.34 | 02-01-03 | 89.2 об | ТЦ_28.25.12.64_91_9102222048_ 10.12.2020_01 | Пульт управления PAR-31 MAA | шт | 1 | 18779.28 | 18779.28 | 20943.65 | 20943.65 |  | 20943.6506 | 0.00061135 | 20943.65 | 0
4.5.35 | 02-01-03 | 89.3 об | ТЦ_26.30.50.61_91_9102222048_ 10.12.2020_01 | Контроллер PAC-IF012B-E | шт | 1 | 80752.38 | 80752.38 | 90059.34 | 90059.34 |  | 90059.3437 | 0.0037424 | 90059.34 | 0
4.5.36 | 02-01-03 | 90 | ТЕРм11-03-001-01 | Приборы, устанавливаемые на металлоконструкциях, щитах и пультах, масса: до 5 кг | шт | 6 | 540 | 3240.01 | 602.24 | 3613.44 |  | 3613.4313 | -0.0087387 | 3613.44 | 0
4.5.37 | 02-01-03 | 90.1 об | ТЦ_ 28.14.11.6_92__10.12.2020_01 | Датчик давления DPC-1500N | шт | 1 | 30626.88 | 30626.88 | 34156.72 | 34156.72 |  | 34156.7235 | 0.0034759 | 34156.72 | 0
4.5.38 | 02-01-03 | 90.2 об | ТЦ_ 28.14.11.6_92__10.12.2020_01 | Датчик давления DPC-500N | шт | 2 | 1932.4 | 3864.8 | 2155.12 | 4310.24 |  | 4310.2303 | -0.0097418 | 4310.24 | 0
4.5.39 | 02-01-03 | 90.3 об | ТЦ_26.51.52.63_91_9102222048_ 10.12.2020_01 | Канальный датчик температуры ST-K1/PT 1000 | шт | 1 | 4313.41 | 4313.41 | 4810.54 | 4810.54 |  | 4810.544 | 0.0039603 | 4810.54 | 0
4.5.40 | 02-01-03 | 90.4 об | ТЦ_26.51.52.63_91_9102222048_ 10.12.2020_01 | Комнатный датчик температуры датчик ST-R2/PT 1000 | шт | 1 | 2310.76 | 2310.76 | 2577.08 | 2577.08 |  | 2577.0823 | 0.0022996 | 2577.08 | 0
4.5.41 | 02-01-03 | 90.5 об | ТЦ_26.51.52.63_91_9102222048_ 10.12.2020_01 | Контактный датчик температуры датчик ST-C1/PT 1000 | шт | 1 | 2464.8 | 2464.8 | 2748.88 | 2748.88 |  | 2748.8759 | -0.0041098 | 2748.88 | 0
4.5.42 | 02-01-03 | 90.6 об | ТЦ_26.51.52.63_91_9102222048_ 10.12.2020_01 | Наружный датчик температуры ST-U1/PT 1000 | шт | 1 | 1848.61 | 1848.61 | 2061.67 | 2061.67 |  | 2061.6681 | -0.0019298 | 2061.67 | 0
4.5.43 | 02-01-03 | 91 | ТЕР18-05-001-01 | Установка насосов центробежных с электродвигателем, масса агрегата: до 0,1 т | шт | 1 | 17629.77 | 17629.77 | 19661.66 | 19661.66 |  | 19661.656 | -0.0040026 | 19661.66 | 0
4.5.44 | 02-01-03 | 91.1 об | 68.1.03.02-0003 | Насос циркуляционный "GRUNDFOS" серии: 100, марки UPS-25х60 (220 В) | шт | 1 | 6835.18 | 6835.18 | 7622.96 | 7622.96 |  | 7622.9558 | -0.0041792 | 7622.96 | 0
4.5.45 | 02-01-03 | 92 | ТЕР16-05-001-01 | Установка вентилей, задвижек, затворов, клапанов обратных, кранов проходных на трубопроводах из стальных труб диаметром: до 25 мм | шт | 1 | 1969.91 | 1969.91 | 2196.95 | 2196.95 |  | 2196.9483 | -0.0017264 | 2196.95 | 0
4.5.46 | 02-01-03 | 92.1 | ТЦ_28.14.12.18_91_9102222048_ 10.12.2020_01 | Вентиль 3-х ходовй STR 15-2.7 | шт | 1 | 92442.69 | 92442.69 | 103097 | 103097 |  | 103096.9984 | -0.0015563 | 103097 | 0
4.5.47 | 02-01-03 | 93 | ТЕР18-06-007-01 | Установка фильтров диаметром : 25 мм | 10 шт | 0.1 | 11083.1 | 1108.31 | 12360.46 | 1236.05 |  | 1236.0462 | -0.0038146 | 1236.046 | -0.004
4.5.48 | 02-01-03 | 93.1 | ТЦ_25.11.23.22_91_9102222048_ 10.12.2020_01 | Фильтр-осушитель(1/4) ADK 032S | шт | 1 | 1036.47 | 1036.47 | 1155.93 | 1155.93 |  | 1155.9264 | -0.0035987 | 1155.93 | 0
4.5.49 | 02-01-03 | 93.2 | ТЦ_28.14.20.18_91_9102222048_ 10.12.2020_01 | Стекло смотровое-инд.вл-сти(1/4) MIA 014 | шт | 1 | 1616.19 | 1616.19 | 1802.46 | 1802.46 |  | 1802.4609 | 0.00094001 | 1802.46 | 0
4.5.50 | 02-01-03 | 94 | ТЕРм11-05-001-01 | Механизм исполнительный, масса: до 20 кг | шт | 2 | 1297.79 | 2595.57 | 1447.36 | 2894.72 |  | 2894.7175 | -0.0024593 | 2894.72 | 0
4.5.51 | 02-01-03 | 94.1 об | ТЦ_28.14.11.19_91_9102222048_ 10.12.2020_01 | Электропривод AQM 2000A-1R | шт | 1 | 28196.54 | 28196.54 | 31446.28 | 31446.28 |  | 31446.2792 | -0.0007918 | 31446.28 | 0
4.5.52 | 02-01-03 | 94.2 об | ТЦ_28.14.11.19_91_9102222048_ 10.12.2020_01 | Электропривод ASO-R08.F | шт | 1 | 17830.79 | 17830.79 | 19885.84 | 19885.84 |  | 19885.8442 | 0.0041796 | 19885.84 | 0
4.5.53 | 02-01-03 | 95 | ТЕРм10-02-016-06 | Отдельно устанавливаемый: преобразователь или блок питания | шт | 1 | 12728.32 | 12728.32 | 14195.3 | 14195.3 |  | 14195.2986 | -0.0014076 | 14195.3 | 0
4.5.54 | 02-01-03 | 95.1 об | ТЦ_27.90.70.61_91_9102222048_ 10.12.2020_01 | Преобразователь частоты EFC3610-OK75-3P4-MDA-7P-NNNNN-NNNN(R912005718) | шт | 1 | 23118.18 | 23118.18 | 25782.62 | 25782.62 |  | 25782.6224 | 0.0023737 | 25782.62 | 0
4.6 |  |  |  | Система вентиляции П4 |  |  |  | 3240764.91 |  | 3614272.66 |  | 3614273.1771 | 0.51706 | 0
4.6.1 | 02-01-03 | 96 | ТЕР20-06-002-01 | Установка камер приточных типовых: без секции орошения производительностью до 10 тыс. м3/час | шт | 1 | 55271.92 | 55271.92 | 61642.18 | 61642.18 |  | 61642.1812 | 0.0012284 | 61642.18 | 0
4.6.2 | 02-01-03 | 96.1 | 01.7.15.02-0051 | Болты анкерные | т | 0.001 | 127520 | 127.52 | 142217.08 | 142.22 |  | 142.2171 | -0.0029221 | 142.2171 | -0.00292
4.6.3 | 02-01-03 | 96.2 об | ТЦ_28.25.12.64_91_9102222048_ 10.12.2020_01 | Приточно-вытяжная установка Стандарт-240 | шт | 1 | 596112.12 | 596112.12 | 664815.9 | 664815.9 |  | 664815.9017 | 0.0016998 | 664815.9 | 0
4.6.4 | 02-01-03 | 97 | ТЕР20-02-006-09 | Установка заслонок воздушных и клапанов воздушных КВР с электрическим или пневматическим приводом: периметром до 4000 мм | шт | 1 | 5776.79 | 5776.79 | 6442.58 | 6442.58 |  | 6442.5831 | 0.0030711 | 6442.58 | 0
4.6.5 | 02-01-03 | 97.1 об | ТЦ_28.14.11.19_91_9102222048_ 10.12.2020_01 | Воздушный клапан АВК 1200*600М | шт | 1 | 17427.53 | 17427.53 | 19436.11 | 19436.11 |  | 19436.1072 | -0.0027936 | 19436.11 | 0
4.6.6 | 02-01-03 | 98 | ТЕР20-02-016-03 | Установка глушителей шума вентиляционных установок пластинчатых типа: ПП1-3, ВП1-3, размер пластин 100х1000х1000 мм | шт | 1 | 1027.85 | 1027.85 | 1146.31 | 1146.31 |  | 1146.3129 | 0.0029194 | 1146.31 | 0
4.6.7 | 02-01-03 | 98.1 | ТЦ_25.11.23.27_91_9102222048_ 10.12.2020_01 | Канальный шумоглушитель ПШГ 1200*600/1000-4*200 | шт | 1 | 42908.81 | 42908.81 | 47854.18 | 47854.18 |  | 47854.1842 | 0.004228 | 47854.18 | 0
4.6.8 | 02-01-03 | 98.2 | ТЕР20-06-013-01 | Установка блоков тепломассообмена производительностью: до 10 тыс. м3/час | 10 шт | 0.1 | 225459.8 | 22545.98 | 251444.75 | 25144.48 |  | 25144.4745 | -0.0054615 | 25144.475 | -0.005
4.6.9 | 02-01-03 | 98.3 об | ТЦ_28.25.12.64_91_9102264111_ 10.10.2020_01 | Компрессорно-конденсаторный блок BSC 26Е | шт | 1 | 743534.98 | 743534.98 | 829229.71 | 829229.71 |  | 829229.7063 | -0.0037259 | 829229.71 | 0
4.6.10 | 02-01-03 | 99 | ТЕР20-02-004-16 | Установка клапанов: огнезадерживающих с ручной регулировкой периметром до 3200 мм | шт | 2 | 7191.79 | 14383.57 | 8020.67 | 16041.34 |  | 16041.3213 | -0.018681 | 16041.34 | 0
4.6.11 | 02-01-03 | 99.1 об | ТЦ_28.14.11.19_91_9102264111_ 10.10.2020_01 | Огнезадерживающий клапан КЛОП-1 (60) 900*300 | шт | 2 | 43611.68 | 87223.36 | 48638.06 | 97276.12 |  | 97276.1244 | 0.0043769 | 97276.12 | 0
4.6.12 | 02-01-03 | 100 | ТЕР20-02-017-07 | Установка люков герметических | шт | 10 | 2111.85 | 21118.5 | 2355.25 | 23552.5 |  | 23552.473 | -0.026985 | 23552.5 | 0
4.6.13 | 02-01-03 | 100.1 | ТЦ_25.12.10.08_91_9102222048_ 10.12.2020_01 | Лючок пьезометрический | шт | 10 | 175.3 | 1753 | 195.5 | 1955 |  | 1955.0387 | 0.038719 | 1955 | 0
4.6.14 | 02-01-03 | 101 | ТЕР20-01-002-08 | Прокладка воздуховодов из листовой, оцинкованной стали и алюминия класса П (плотные) толщиной: 0,7 мм, диаметром до 800 мм | 100 м2 | 0.351 | 129125.01 | 45322.88 | 144007.07 | 50546.48 |  | 50546.4833 | 0.0033274 | 50546.4816 | 0.00157
4.6.15 | 02-01-03 | 101.1 | ТЦ_28.25.20.64_91_9102222048_ 10.12.2020_01 | Воздуховод шумоизолированный TexAir диам. 650 мм | м | 17.2 | 563.37 | 9689.96 | 628.3 | 10806.76 |  | 10806.7581 | -0.0018773 | 10806.76 | 0
4.6.16 | 02-01-03 | 102 | ТЕР20-01-002-11 | Прокладка воздуховодов из листовой, оцинкованной стали и алюминия класса П (плотные) толщиной: 0,7 мм, периметром до 2400 мм | 100 м2 | 1.112 | 128554.77 | 142952.9 | 143371.11 | 159428.67 |  | 159428.6677 | -0.002262 | 159428.6743 | 0.00432
4.6.17 | 02-01-03 | 102.1 | 19.1.01.03-0079 | Воздуховоды из оцинкованной стали толщиной: 0,7 мм, периметром от 1700 до 4000 мм | м2 | 111.2 | 926.17 | 102990.58 | 1032.91 | 114859.59 |  | 114860.5657 | 0.97568 | 114859.592 | 0.002
4.6.18 | 02-01-03 | 103 | ТЕР20-01-002-12 | Прокладка воздуховодов из листовой, оцинкованной стали и алюминия класса П (плотные) толщиной: 0,7 мм, периметром до 3200 мм | 100 м2 | 0.75 | 105956.92 | 79467.69 | 118168.79 | 88626.59 |  | 88626.5892 | -0.00078831 | 88626.5925 | 0.0025
4.6.19 | 02-01-03 | 103.1 | 19.1.01.03-0079 | Воздуховоды из оцинкованной стали толщиной: 0,7 мм, периметром от 1700 до 4000 мм | м2 | 40 | 926.17 | 37046.96 | 1032.91 | 41316.4 |  | 41316.7377 | 0.33773 | 41316.4 | 0
4.6.20 | 02-01-03 | 103.2 | 19.1.01.09-0020 | Изделия фасонные для воздуховодов из оцинкованной стали с шиной и уголками толщиной: 0,7 мм, периметром 3000 мм | м2 | 35 | 1706.32 | 59721.21 | 1902.98 | 66604.3 |  | 66604.2658 | -0.034217 | 66604.3 | 0
4.6.21 | 02-01-03 | 103.3 | 19.1.01.11-0011 | Крепления для воздуховодов: подвески СТД6208, СТД6209, СТД6210 | т | 0.0149 | 105042.28 | 1565.13 | 117148.73 | 1745.52 |  | 1745.5161 | -0.0038843 | 1745.5161 | -0.003923
4.6.22 | 02-01-03 | 104 | ТЕР26-02-007-01 | Огнезащитное покрытие воздуховодов комплексной огнезащитой на основе плит теплоизоляционных с пределом огнестойкости 2,0 часа | 100 м2 | 1.36 | 312360.57 | 424810.37 | 348361.1 | 473771.1 |  | 473771.0906 | -0.0094491 | 473771.096 | -0.004
4.6.23 | 02-01-03 | 104.1 | 08.3.02.01-0041 | Лента стальная упаковочная, мягкая, нормальной точности 0,7х20-50 мм | т | -0.08704 | 54913.83 | -4779.7 | 61242.82 | -5330.58 |  | -5330.5753 | 0.0046623 | -5330.5751 | 0.0049472
4.6.24 | 02-01-03 | 104.2 | 12.2.05.05-0015 | Плиты из минеральной ваты: полужесткие М-150 | м3 | -8.16 | 5840.18 | -47655.9 | 6513.28 | -53148.36 |  | -53148.3912 | -0.031161 | -53148.3648 | -0.0048
4.6.25 | 02-01-03 | 104.3 | 12.2.05.10-0020 | Плиты минераловатные огнезащитные, марка "Conlit 150SL" ROCKWOOL | м3 | 8.16 | 20840.66 | 170059.79 | 23242.61 | 189659.7 |  | 189659.7114 | 0.011384 | 189659.6976 | -0.0024
4.6.26 | 02-01-03 | 104.4 | 14.2.02.01-0001 | Клей огнестойкий, марка: "Conlit Glue" ROCKWOOL (расход 1,25кг*136=170 кг) | кг | 170 | 167.42 | 28461.88 | 186.72 | 31742.4 |  | 31742.2005 | -0.19953 | 31742.4 | 0
4.6.27 | 02-01-03 | 104.5 | 14.2.02.03-0101 | Краска огнезащитная: , марка "Conlit М" ROCKWOOL (расход 1,53кгх136=208,1 кг) | кг | 208.1 | 624.61 | 129981.22 | 696.6 | 144962.46 |  | 144961.9611 | -0.49885 | 144962.46 | 0
| Комплект автоматики | [10 empty] | 0 | 0 | 0 | 0
4.6.28 | 02-01-03 | 105 | ТЕРм11-06-001-01 | Щиты и пульты, масса: до 50 кг | шт | 1 | 5671.45 | 5671.45 | 6325.1 | 6325.1 |  | 6325.1023 | 0.0023074 | 6325.1 | 0
4.6.29 | 02-01-03 | 105.1 об | ТЦ_26.30.50.61_91_9102222048_ 10.12.2020_01 | Модуль управления ACM-KDC7FZ310 (L-18) | шт | 1 | 168435.05 | 168435.05 | 187847.72 | 187847.72 |  | 187847.715 | -0.0049701 | 187847.72 | 0
4.6.30 | 02-01-03 | 106 | ТЕРм11-03-001-01 | Приборы, устанавливаемые на металлоконструкциях, щитах и пультах, масса: до 5 кг | шт | 6 | 540 | 3240.01 | 602.24 | 3613.44 |  | 3613.4313 | -0.0087387 | 3613.44 | 0
4.6.31 | 02-01-03 | 106.1 об | ТЦ_ 28.14.11.6_92__10.12.2020_01 | Датчик давления DPC-1500N | шт | 1 | 30626.88 | 30626.88 | 34156.72 | 34156.72 |  | 34156.7235 | 0.0034759 | 34156.72 | 0
4.6.32 | 02-01-03 | 106.2 об | ТЦ_ 28.14.11.6_92__10.12.2020_01 | Датчик давления DPC-500N | шт | 1 | 1932.4 | 1932.4 | 2155.12 | 2155.12 |  | 2155.1151 | -0.0048709 | 2155.12 | 0
4.6.33 | 02-01-03 | 106.3 об | ТЦ_26.51.52.63_91_9102222048_ 10.12.2020_01 | Канальный датчик температуры ST-K1/PT 1000 | шт | 1 | 4313.41 | 4313.41 | 4810.54 | 4810.54 |  | 4810.544 | 0.0039603 | 4810.54 | 0
4.6.34 | 02-01-03 | 106.4 об | ТЦ_26.51.52.63_91_9102222048_ 10.12.2020_01 | Комнатный датчик температуры датчик ST-R2/PT 1000 | шт | 1 | 2310.76 | 2310.76 | 2577.08 | 2577.08 |  | 2577.0823 | 0.0022996 | 2577.08 | 0
4.6.35 | 02-01-03 | 106.5 об | ТЦ_26.51.52.63_91_9102222048_ 10.12.2020_01 | Контактный датчик температуры датчик ST-C1/PT 1000 | шт | 1 | 2464.8 | 2464.8 | 2748.88 | 2748.88 |  | 2748.8759 | -0.0041098 | 2748.88 | 0
4.6.36 | 02-01-03 | 106.6 об | ТЦ_26.51.52.63_91_9102222048_ 10.12.2020_01 | Hapyжный датчик температуры ST-U1/PT1000 | шт | 1 | 1848.61 | 1848.61 | 2061.67 | 2061.67 |  | 2061.6681 | -0.0019298 | 2061.67 | 0
4.6.37 | 02-01-03 | 107 | ТЕР18-05-001-01 | Установка насосов центробежных с электродвигателем, масса агрегата: до 0,1 т | шт | 1 | 17629.77 | 17629.77 | 19661.66 | 19661.66 |  | 19661.656 | -0.0040026 | 19661.66 | 0
4.6.38 | 02-01-03 | 107.1 об | 68.1.03.02-0003 | Насос циркуляционный "GRUNDFOS" серии: 100, марки UPS-25х60 (220 В) | шт | 1 | 6835.18 | 6835.18 | 7622.96 | 7622.96 |  | 7622.9558 | -0.0041792 | 7622.96 | 0
4.6.39 | 02-01-03 | 108 | ТЕР16-05-001-01 | Установка вентилей, задвижек, затворов, клапанов обратных, кранов проходных на трубопроводах из стальных труб диаметром: до 25 мм | шт | 2 | 1969.9 | 3939.8 | 2196.94 | 4393.88 |  | 4393.8742 | -0.0057578 | 4393.88 | 0
4.6.40 | 02-01-03 | 108.1 об | ТЦ_28.14.12.18_91_9102222048_ 10.12.2020_01 | Вентиль 2-х ходовй STV 25-10 | шт | 1 | 100111.27 | 100111.27 | 111649.41 | 111649.41 |  | 111649.4062 | -0.0037853 | 111649.41 | 0
4.6.41 | 02-01-03 | 108.2 об | ТЦ_28.14.12.18_91_9102222048_ 10.12.2020_01 | Терморегулирующий вентиль TX6-Z14 | шт | 1 | 10783.52 | 10783.52 | 12026.35 | 12026.35 |  | 12026.3543 | 0.0043246 | 12026.35 | 0
4.6.42 | 02-01-03 | 109 | ТЕРм11-05-001-01 | Механизм исполнительный, масса: до 20 кг | шт | 2 | 1297.79 | 2595.57 | 1447.36 | 2894.72 |  | 2894.7175 | -0.0024593 | 2894.72 | 0
4.6.43 | 02-01-03 | 109.1 об | ТЦ_28.14.11.19_91_9102222048_ 10.12.2020_01 | Электропривод AQM 2000A-1R | шт | 1 | 28196.54 | 28196.54 | 31446.28 | 31446.28 |  | 31446.2792 | -0.0007918 | 31446.28 | 0
4.6.44 | 02-01-03 | 109.2 об | ТЦ_28.14.11.19_91_9102222048_ 10.12.2020_01 | Электропривод ASO-R08.F | шт | 1 | 17830.79 | 17830.79 | 19885.84 | 19885.84 |  | 19885.8442 | 0.0041796 | 19885.84 | 0
4.6.45 | 02-01-03 | 110 | ТЕРм10-02-016-06 | Отдельно устанавливаемый: преобразователь или блок питания | шт | 1 | 12728.32 | 12728.32 | 14195.3 | 14195.3 |  | 14195.2986 | -0.0014076 | 14195.3 | 0
4.6.46 | 02-01-03 | 110.1 об | ТЦ_27.90.70.61_91_9102222048_ 10.12.2020_01 | Преобразователь частоты EFC3610-3К00-3P4-MDA-7P-NNNNN-NNNN(R912005721) | шт | 1 | 30423.88 | 30423.88 | 33930.33 | 33930.33 |  | 33930.3271 | -0.0029075 | 33930.33 | 0
4.7 |  |  |  | Система вентиляции П5 |  |  |  | 1072231.19 |  | 1195809.4 |  | 1195809.18 | -0.21999 | 0
4.7.1 | 02-01-03 | 111 | ТЕР20-03-002-02 | Установка вентиляторов осевых массой: до 0,05 т | шт | 1 | 6996.43 | 6996.43 | 7802.79 | 7802.79 |  | 7802.7904 | 0.00038636 | 7802.79 | 0
4.7.2 | 02-01-03 | 111.1 об | ТЦ_28.25.20.64_91_9102222048_ 10.12.2020_01 | Вентилятор канальный прямоугольный IRE 40*20 F1 | шт | 1 | 81687.84 | 81687.84 | 91102.62 | 91102.62 |  | 91102.6184 | -0.0015739 | 91102.62 | 0
4.7.3 | 02-01-03 | 112 | ТЕР20-04-001-01 | Установка агрегатов воздушно-отопительных массой: до 0,25 т | шт | 1 | 10323.18 | 10323.18 | 11512.96 | 11512.96 |  | 11512.9587 | -0.0012967 | 11512.96 | 0
4.7.4 | 02-01-03 | 112.1 об | 64.5.02.04-0001 | Воздухонагреватели водяные для прямоугольных воздуховодов марки: PBAS 400х200-2-2,5 POLAR BEAR | шт | 1 | 10201.12 | 10201.12 | 11376.83 | 11376.83 |  | 11376.8309 | 0.00090749 | 11376.83 | 0
4.7.5 | 02-01-03 | 113 | ТЕР20-05-001-01 | Установка фильтров ячейковых | м2 | 0.08 | 5505.63 | 440.45 | 6140.17 | 491.21 |  | 491.2132 | 0.0032367 | 491.2136 | 0.0036
4.7.6 | 02-01-03 | 113.1 | ТЦ_28.25.12.64_91_9102222048_ 10.12.2020_01 | Касетный фильтр ФЛР 400-200М в корпусе | шт | 1 | 3069 | 3069 | 3422.71 | 3422.71 |  | 3422.7118 | 0.0018253 | 3422.71 | 0
4.7.7 | 02-01-03 | 114 | ТЕР20-02-016-03 | Установка глушителей шума вентиляционных установок пластинчатых типа: ПП1-3, ВП1-3, размер пластин 100х1000х1000 мм | шт | 1 | 1027.85 | 1027.85 | 1146.31 | 1146.31 |  | 1146.3129 | 0.0029194 | 1146.31 | 0
4.7.8 | 02-01-03 | 114.1 | ТЦ_28.25.12.19_91_9102222048_ 10.12.2020_01 | Шумоглушитель RSA 400-200/1000 | шт | 1 | 4897.76 | 4897.76 | 5462.24 | 5462.24 |  | 5462.2421 | 0.002121 | 5462.24 | 0
4.7.9 | 02-01-03 | 115 | ТЕР20-02-006-07 | Установка заслонок воздушных и клапанов воздушных КВР с электрическим или пневматическим приводом: периметром до 1600 мм | шт | 1 | 2265.1 | 2265.1 | 2526.16 | 2526.16 |  | 2526.1598 | -0.00015789 | 2526.16 | 0
4.7.10 | 02-01-03 | 115.1 | ТЦ_28.14.11.19_91_9102222048_ 10.12.2020_01 | Клапан с сервопрводом АВК 400*200 К 8 | шт | 1 | 3379.94 | 3379.94 | 3769.49 | 3769.49 |  | 3769.4886 | -0.0013696 | 3769.49 | 0
4.7.11 | 02-01-03 | 116 | ТЕР20-02-018-01 | Установка вставок гибких к радиальным вентиляторам | м2 | 0.3 | 6507.57 | 1952.27 | 7257.59 | 2177.28 |  | 2177.2752 | -0.0047914 | 2177.277 | -0.003
4.7.12 | 02-01-03 | 116.1 | 19.2.01.02-0004 | Вставки гибкие к канальным вентиляторам из оцинкованной стали с тканевой лентой типа DS (АРКТОС), размером: 500х300 мм | шт | 2 | 1345.07 | 2690.14 | 1500.09 | 3000.18 |  | 3000.187 | 0.0070282 | 3000.18 | 0
4.7.13 | 02-01-03 | 117 | ТЕР20-02-002-01 | Установка решеток жалюзийных площадью в свету: до 0,5 м2 | шт | 8 | 1743.51 | 13948.04 | 1944.45 | 15555.6 |  | 15555.5951 | -0.0048721 | 15555.6 | 0
4.7.14 | 02-01-03 | 117.1 | 19.1.05.04-0007 | Диффузоры потолочные пластиковые "АРКТОС" марки ДПУ: универсальные ДПУ-М, диаметр 125 мм | шт | 2 | 247.91 | 495.82 | 276.48 | 552.96 |  | 552.9648 | 0.004802 | 552.96 | 0
4.7.15 | 02-01-03 | 117.2 | 19.1.05.04-0008 | Диффузоры потолочные пластиковые "АРКТОС" марки ДПУ: универсальные ДПУ-М, диаметр 160 мм | шт | 6 | 322.28 | 1933.68 | 359.42 | 2156.52 |  | 2156.5427 | 0.022653 | 2156.52 | 0
4.7.16 | 02-01-03 | 118 | ТЕР20-01-002-09 | Прокладка воздуховодов из листовой оцинкованной стали и алюминия класса П (плотные) толщиной 0,7 мм, периметром до 1000 мм | 100 м2 | 0.067 | 202498.21 | 13567.38 | 225836.76 | 15131.06 |  | 15131.0629 | 0.0028752 | 15131.0629 | 0.00292
4.7.17 | 02-01-03 | 118.1 | 19.1.01.03-0078 | Воздуховоды из оцинкованной стали толщиной: 0,7 мм, периметром от 1100 до 1600 мм | м2 | 6.7 | 885.76 | 5934.59 | 987.85 | 6618.6 |  | 6618.57 | -0.029987 | 6618.595 | -0.005
4.7.18 | 02-01-03 | 119 | ТЕР20-01-001-02 | Прокладка воздуховодов из листовой, оцинкованной стали и алюминия класса Н (нормальные) толщиной: 0,5 мм, периметром до 600 мм | 100 м2 | 0.072 | 207619.31 | 14948.59 | 231548.08 | 16671.46 |  | 16671.4616 | 0.0016371 | 16671.4618 | 0.00176
4.7.19 | 02-01-03 | 119.1 | 19.1.01.03-0072 | Воздуховоды из оцинкованной стали толщиной: 0,5 мм, периметром до 600 мм | м2 | 7.2 | 869.46 | 6260.1 | 969.67 | 6981.62 |  | 6981.5961 | -0.023943 | 6981.624 | 0.004
4.7.20 | 02-01-03 | 120 | ТЕР20-01-001-03 | Прокладка воздуховодов из листовой, оцинкованной стали и алюминия класса Н (нормальные) толщиной: 0,5 мм, периметром до 1000 мм | 100 м2 | 0.054 | 179780.19 | 9708.13 | 200500.42 | 10827.02 |  | 10827.0223 | 0.0022719 | 10827.0227 | 0.00268
4.7.21 | 02-01-03 | 120.1 | 19.1.01.03-0072 | Воздуховоды из оцинкованной стали толщиной: 0,5 мм, периметром до 600 мм | м2 | 5.4 | 869.45 | 4695.05 | 969.66 | 5236.16 |  | 5236.1692 | 0.0091611 | 5236.164 | 0.004
4.7.22 | 02-01-03 | 121 | ТЕР20-01-002-10 | Прокладка воздуховодов из листовой, оцинкованной стали и алюминия класса П (плотные) толщиной: 0,7 мм, периметром от 1100 до 1600 мм | 100 м2 | 0.3014 | 170725.91 | 51456.79 | 190402.6 | 57387.34 |  | 57387.3456 | 0.0055927 | 57387.3436 | 0.00364
4.7.23 | 02-01-03 | 121.1 | 19.1.01.03-0078 | Воздуховоды из оцинкованной стали толщиной: 0,7 мм, периметром от 1100 до 1600 мм | м2 | 7.2 | 885.77 | 6377.52 | 987.86 | 7112.59 |  | 7112.5491 | -0.040922 | 7112.592 | 0.002
4.7.24 | 02-01-03 | 121.2 | 19.1.01.09-0004 | Изделия фасонные для воздуховодов из оцинкованной стали с шиной и уголками толщиной: 0,7 мм, периметром 1300 мм | м2 | 26.24 | 1665.14 | 43693.36 | 1857.05 | 48728.99 |  | 48729.1561 | 0.16606 | 48728.992 | 0.002
4.7.25 | 02-01-03 | 121.3 | 19.1.01.11-0011 | Крепления для воздуховодов: подвески СТД6208, СТД6209, СТД6210 | т | 0.0017 | 105023.53 | 178.54 | 117127.82 | 199.12 |  | 199.1173 | -0.002708 | 199.1173 | -0.002706
4.7.26 | 02-01-03 | 122 | ТЕР26-02-007-01 | Огнезащитное покрытие воздуховодов комплексной огнезащитой на основе плит теплоизоляционных с пределом огнестойкости 2,0 часа | 100 м2 | 0.65 | 312360.72 | 203034.47 | 348361.27 | 226434.83 |  | 226434.8261 | -0.003865 | 226434.8255 | -0.0045
4.7.27 | 02-01-03 | 122.1 | 08.3.02.01-0041 | Лента стальная упаковочная, мягкая, нормальной точности 0,7х20-50 мм | т | -0.0416 | 54913.46 | -2284.4 | 61242.41 | -2547.68 |  | -2547.6842 | -0.0042273 | -2547.6843 | -0.004256
4.7.28 | 02-01-03 | 122.2 | 12.2.05.05-0015 | Плиты из минеральной ваты: полужесткие М-150 | м3 | -3.9 | 5840.18 | -22776.72 | 6513.28 | -25401.79 |  | -25401.808 | -0.018043 | -25401.792 | -0.002
4.7.29 | 02-01-03 | 122.3 | 12.2.05.10-0020 | Плиты минераловатные огнезащитные, марка "Conlit 150SL" ROCKWOOL | м3 | 3.9 | 20840.66 | 81278.59 | 23242.61 | 90646.18 |  | 90646.2011 | 0.021087 | 90646.179 | -0.001
4.7.30 | 02-01-03 | 122.4 | 14.2.02.01-0001 | Клей огнестойкий, марка: "Conlit Glue" ROCKWOOL (расход 1,25кг*65=81,25 кг) | кг | 81.25 | 167.42 | 13603.1 | 186.72 | 15171 |  | 15170.8997 | -0.10028 | 15171 | 0
4.7.31 | 02-01-03 | 122.5 | 14.2.02.03-0101 | Краска огнезащитная: , марка "Conlit М" ROCKWOOL (расход 1,53кгх65=99,45 кг) | кг | 99.45 | 624.61 | 62117.42 | 696.6 | 69276.87 |  | 69276.6465 | -0.22354 | 69276.87 | 0
| Комплект автоматики | [10 empty] | 0 | 0 | 0 | 0
4.7.32 | 02-01-03 | 123 | ТЕРм11-06-001-01 | Щиты и пульты, масса: до 50 кг | шт | 1 | 5671.45 | 5671.45 | 6325.1 | 6325.1 |  | 6325.1023 | 0.0023074 | 6325.1 | 0
4.7.33 | 02-01-03 | 123.1 об | ТЦ_26.30.50.61_91_9102222048_ 10.12.2020_01 | Модуль управления ACM-KDC7FZ308 (L-18) | шт | 1 | 168435.05 | 168435.05 | 187847.72 | 187847.72 |  | 187847.715 | -0.0049701 | 187847.72 | 0
4.7.34 | 02-01-03 | 124 | ТЕРм11-03-001-01 | Приборы, устанавливаемые на металлоконструкциях, щитах и пультах, масса: до 5 кг | шт | 6 | 540 | 3240.01 | 602.24 | 3613.44 |  | 3613.4313 | -0.0087387 | 3613.44 | 0
4.7.35 | 02-01-03 | 124.1 об | ТЦ_ 28.14.11.6_92__10.12.2020_01 | Датчик давления DPC-1500N | шт | 1 | 30626.88 | 30626.88 | 34156.72 | 34156.72 |  | 34156.7235 | 0.0034759 | 34156.72 | 0
4.7.36 | 02-01-03 | 124.2 об | ТЦ_ 28.14.11.6_92__10.12.2020_01 | Датчик давления DPC-500N | шт | 1 | 1932.4 | 1932.4 | 2155.12 | 2155.12 |  | 2155.1151 | -0.0048709 | 2155.12 | 0
4.7.37 | 02-01-03 | 124.3 об | ТЦ_26.51.52.63_91_9102222048_ 10.12.2020_01 | Канальный датчик температуры ST-K1/PT 1000 | шт | 1 | 4313.41 | 4313.41 | 4810.54 | 4810.54 |  | 4810.544 | 0.0039603 | 4810.54 | 0
4.7.38 | 02-01-03 | 124.4 об | ТЦ_26.51.52.63_91_9102222048_ 10.12.2020_01 | Комнатный датчик температуры датчик ST-R2/PT 1000 | шт | 1 | 2310.76 | 2310.76 | 2577.08 | 2577.08 |  | 2577.0823 | 0.0022996 | 2577.08 | 0
4.7.39 | 02-01-03 | 124.5 об | ТЦ_26.51.52.63_91_9102222048_ 10.12.2020_01 | Контактный датчик температуры датчик ST-C1/PT 1000 | шт | 1 | 2464.8 | 2464.8 | 2748.88 | 2748.88 |  | 2748.8759 | -0.0041098 | 2748.88 | 0
4.7.40 | 02-01-03 | 124.6 об | ТЦ_26.51.52.63_91_9102222048_ 10.12.2020_01 | Наружный датчик температуры ST-U1/PT 1000 | шт | 1 | 1848.61 | 1848.61 | 2061.67 | 2061.67 |  | 2061.6681 | -0.0019298 | 2061.67 | 0
4.7.41 | 02-01-03 | 125 | ТЕР18-05-001-01 | Установка насосов центробежных с электродвигателем, масса агрегата: до 0,1 т | шт | 1 | 17629.77 | 17629.77 | 19661.66 | 19661.66 |  | 19661.656 | -0.0040026 | 19661.66 | 0
4.7.42 | 02-01-03 | 125.1 об | 68.1.03.02-0001 | Насос циркуляционный "GRUNDFOS" серии: 100, марки UPS-25х40 (220 В) | шт | 1 | 5021.51 | 5021.51 | 5600.25 | 5600.25 |  | 5600.2547 | 0.0046946 | 5600.25 | 0
4.7.43 | 02-01-03 | 126 | ТЕР16-05-001-01 | Установка вентилей, задвижек, затворов, клапанов обратных, кранов проходных на трубопроводах из стальных труб диаметром: до 25 мм | шт | 2 | 1969.9 | 3939.8 | 2196.94 | 4393.88 |  | 4393.8742 | -0.0057578 | 4393.88 | 0
4.7.44 | 02-01-03 | 126.1 | ТЦ_28.14.12.18_91_9102222048_ 10.12.2020_01 | Вентиль 3-х ходовой STR 15-1.0 | шт | 1 | 92442.69 | 92442.69 | 103097 | 103097 |  | 103096.9984 | -0.0015563 | 103097 | 0
4.7.45 | 02-01-03 | 126.2 об | ТЦ_28.14.12.18_91_9102222048_ 10.12.2020_01 | Терморегулирующий вентиль TX6-Z14 | шт | 1 | 10783.52 | 10783.52 | 12026.35 | 12026.35 |  | 12026.3543 | 0.0043246 | 12026.35 | 0
4.7.46 | 02-01-03 | 127 | ТЕРм11-05-001-01 | Механизм исполнительный, масса: до 20 кг | шт | 2 | 1297.79 | 2595.57 | 1447.36 | 2894.72 |  | 2894.7175 | -0.0024593 | 2894.72 | 0
4.7.47 | 02-01-03 | 127.1 об | ТЦ_28.14.11.19_91_9102222048_ 10.12.2020_01 | Электропривод AQM 2000A-1R | шт | 1 | 28196.54 | 28196.54 | 31446.28 | 31446.28 |  | 31446.2792 | -0.0007918 | 31446.28 | 0
4.7.48 | 02-01-03 | 127.2 об | ТЦ_28.14.11.19_91_9102222048_ 10.12.2020_01 | Электропривод ASO-R08.F | шт | 1 | 17830.79 | 17830.79 | 19885.84 | 19885.84 |  | 19885.8442 | 0.0041796 | 19885.84 | 0
4.7.49 | 02-01-03 | 128 | ТЕРм10-02-016-06 | Отдельно устанавливаемый: преобразователь или блок питания | шт | 1 | 12728.32 | 12728.32 | 14195.3 | 14195.3 |  | 14195.2986 | -0.0014076 | 14195.3 | 0
4.7.50 | 02-01-03 | 128.1 об | ТЦ_27.90.70.61_91_9102222048_ 10.12.2020_01 | Преобразователь частоты EFC3610-0К75-3P4-MDA-7P-NNNNN-NNNN(R912005718) | шт | 1 | 23118.18 | 23118.18 | 25782.62 | 25782.62 |  | 25782.6224 | 0.0023737 | 25782.62 | 0
4.8 |  |  |  | Система вентиляции П6 |  |  |  | 3677299.67 |  | 4101120.91 |  | 4101119.9301 | -0.97986 | 0
4.8.1 | 02-01-03 | 129 | ТЕР20-06-002-01 | Установка камер приточных типовых: без секции орошения производительностью до 10 тыс. м3/час | шт | 1 | 55271.92 | 55271.92 | 61642.18 | 61642.18 |  | 61642.1812 | 0.0012284 | 61642.18 | 0
4.8.2 | 02-01-03 | 129.1 | 01.7.15.02-0051 | Болты анкерные | т | 0.001 | 127520 | 127.52 | 142217.08 | 142.22 |  | 142.2171 | -0.0029221 | 142.2171 | -0.00292
4.8.3 | 02-01-03 | 129.2 об | ТЦ_28.25.12.64_91_9102222048_ 10.12.2020_01 | Приточно-вытяжная установка Стандарт-150 | шт | 1 | 1078774.62 | 1078774.62 | 1203106.76 | 1203106.76 |  | 1203106.7607 | 0.00073181 | 1203106.76 | 0
4.8.4 | 02-01-03 | 130 | ТЕР20-02-006-09 | Установка заслонок воздушных и клапанов воздушных КВР с электрическим или пневматическим приводом: периметром до 4000 мм | шт | 1 | 5776.79 | 5776.79 | 6442.58 | 6442.58 |  | 6442.5831 | 0.0030711 | 6442.58 | 0
4.8.5 | 02-01-03 | 130.1 | ТЦ_28.14.11.19_91_9102264111_ 10.10.2020_01 | Воздушный клапан АВК 800*500 К8 | шт | 1 | 9892.96 | 9892.96 | 11033.15 | 11033.15 |  | 11033.1545 | 0.004506 | 11033.15 | 0
4.8.6 | 02-01-03 | 131 | ТЕР20-06-013-01 | Установка блоков тепломассообмена производительностью: до 10 тыс. м3/час | 10 шт | 0.1 | 225459.8 | 22545.98 | 251444.75 | 25144.48 |  | 25144.4745 | -0.0054615 | 25144.475 | -0.005
4.8.7 | 02-01-03 | 131.1 об | ТЦ_28.25.12.64_91_9102222048_ 10.12.2020_01 | Компрессорно-конденсаторный блок BSC 14Е | шт | 1 | 504971.35 | 504971.35 | 563170.87 | 563170.87 |  | 563170.8736 | 0.0035981 | 563170.87 | 0
4.8.8 | 02-01-03 | 132 | ТЕР20-02-004-16 | Установка клапанов: огнезадерживающих с ручной регулировкой периметром до 3200 мм | шт | 2 | 7191.79 | 14383.57 | 8020.67 | 16041.34 |  | 16041.3213 | -0.018681 | 16041.34 | 0
4.8.9 | 02-01-03 | 132.1 об | ТЦ_28.14.11.19_91_9102264111_ 10.10.2020_01 | Огнезадерживающий клапан КЛОП-1 (60) 800*500 | шт | 2 | 43394.94 | 86789.88 | 48396.34 | 96792.68 |  | 96792.6845 | 0.0044544 | 96792.68 | 0
4.8.10 | 02-01-03 | 133 | ТЕР20-02-017-07 | Установка люков герметических | шт | 10 | 2111.85 | 21118.5 | 2355.25 | 23552.5 |  | 23552.473 | -0.026985 | 23552.5 | 0
4.8.11 | 02-01-03 | 133.1 | ТЦ_25.12.10.08_91_9102222048_ 10.12.2020_01 | Лючок пьезометрический | шт | 10 | 175.3 | 1753 | 195.5 | 1955 |  | 1955.0387 | 0.038719 | 1955 | 0
4.8.12 | 02-01-03 | 134 | ТЕР20-02-002-02 | Установка решеток жалюзийных площадью в свету: до 1,0 м2 | шт | 6 | 2193.84 | 13163.06 | 2446.69 | 14680.14 |  | 14680.1437 | 0.0037337 | 14680.14 | 0
4.8.13 | 02-01-03 | 134.1 | 19.2.03.02-0344 | Решетки жалюзийные регулируемые из алюминиевого профиля с порошковым покрытием марки: РВ-2, размером 300х150 мм | шт | 3 | 784.14 | 2352.41 | 874.51 | 2623.53 |  | 2623.5326 | 0.002592 | 2623.53 | 0
4.8.14 | 02-01-03 | 134.2 | 19.2.03.02-0319 | Решетки жалюзийные регулируемые из алюминиевого профиля с порошковым покрытием марки: РВ-2, размером 200х100 мм | шт | 3 | 522.73 | 1568.19 | 582.98 | 1748.94 |  | 1748.9288 | -0.01121 | 1748.94 | 0
4.8.15 | 02-01-03 | 135 | ТЕР20-01-002-05 | Прокладка воздуховодов из листовой, оцинкованной стали и алюминия класса П (плотные) толщиной: 0,6 мм, диаметром до 355 мм | 100 м2 | 0.049 | 202021.84 | 9899.07 | 225305.49 | 11039.97 |  | 11039.9687 | -0.0012974 | 11039.969 | -0.00099
4.8.16 | 02-01-03 | 135.1 | ТЦ_24.20.14.19_91_9102222048_ 10.12.2020_01 | Воздуховод из листовой оцинкованной стали толщ. 0,7 мм диам. 315 мм | м | 5 | 2523.24 | 12616.2 | 2814.05 | 14070.25 |  | 14070.2564 | 0.0064125 | 14070.25 | 0
4.8.17 | 02-01-03 | 136 | ТЕР20-01-002-10 | Прокладка воздуховодов из листовой, оцинкованной стали и алюминия класса П (плотные) толщиной: 0,7 мм, периметром от 1100 до 1600 мм | 100 м2 | 0.23 | 170720 | 39265.6 | 190396.01 | 43791.08 |  | 43791.0829 | 0.0029087 | 43791.0823 | 0.0023
4.8.18 | 02-01-03 | 136.1 | 19.1.01.03-0078 | Воздуховоды из оцинкованной стали толщиной: 0,7 мм, периметром от 1100 до 1600 мм | м2 | 23 | 885.76 | 20372.52 | 987.85 | 22720.55 |  | 22720.5165 | -0.033508 | 22720.55 | 0
4.8.19 | 02-01-03 | 137 | ТЕР20-01-002-11 | Прокладка воздуховодов из листовой, оцинкованной стали и алюминия класса П (плотные) толщиной: 0,7 мм, периметром до 2400 мм | 100 м2 | 1.36 | 128555.36 | 174835.29 | 143371.77 | 194985.61 |  | 194985.6027 | -0.0073414 | 194985.6072 | -0.0028
4.8.20 | 02-01-03 | 137.1 | 19.1.01.03-0078 | Воздуховоды из оцинкованной стали толщиной: 0,7 мм, периметром от 1100 до 1600 мм | м2 | 46 | 885.76 | 40745.04 | 987.85 | 45441.1 |  | 45441.033 | -0.067015 | 45441.1 | 0
4.8.21 | 02-01-03 | 137.2 | 19.1.01.03-0079 | Воздуховоды из оцинкованной стали толщиной: 0,7 мм, периметром от 1700 до 4000 мм | м2 | 54.7 | 926.17 | 50661.7 | 1032.91 | 56500.18 |  | 56500.619 | 0.43899 | 56500.177 | -0.003
4.8.22 | 02-01-03 | 137.3 | 19.1.01.09-0017 | Изделия фасонные для воздуховодов из оцинкованной стали с шиной и уголками толщиной: 0,7 мм, периметром 2500 мм | м2 | 62 | 1717.87 | 106507.73 | 1915.86 | 118783.32 |  | 118783.0782 | -0.24181 | 118783.32 | 0
4.8.23 | 02-01-03 | 137.4 | 19.1.01.11-0011 | Крепления для воздуховодов: подвески СТД6208, СТД6209, СТД6210 | т | 0.01272 | 105044.03 | 1336.16 | 117150.68 | 1490.16 |  | 1490.1566 | -0.0033912 | 1490.1566 | -0.0033504
4.8.24 | 02-01-03 | 138 | ТЕР26-02-007-01 | Огнезащитное покрытие воздуховодов комплексной огнезащитой на основе плит теплоизоляционных с пределом огнестойкости 2,0 часа | 100 м2 | 1.852 | 312360.11 | 578490.93 | 348360.59 | 645163.81 |  | 645163.8146 | 0.0045742 | 645163.8127 | 0.00268
4.8.25 | 02-01-03 | 138.1 | 08.3.02.01-0041 | Лента стальная упаковочная, мягкая, нормальной точности 0,7х20-50 мм | т | -0.11853 | 54913.35 | -6508.77 | 61242.28 | -7258.92 |  | -7258.926 | -0.0060499 | -7258.925 | -0.0049638
4.8.26 | 02-01-03 | 138.2 | 12.2.05.05-0015 | Плиты из минеральной ваты: полужесткие М-150 | м3 | -11.112 | 5840.18 | -64896.12 | 6513.28 | -72375.57 |  | -72375.6003 | -0.030306 | -72375.5674 | 0.00264
4.8.27 | 02-01-03 | 138.3 | 12.2.05.10-0020 | Плиты минераловатные огнезащитные, марка "Conlit 150SL" ROCKWOOL | м3 | 11.112 | 20840.66 | 231581.39 | 23242.61 | 258271.88 |  | 258271.8677 | -0.012269 | 258271.8823 | 0.00232
4.8.28 | 02-01-03 | 138.4 | 14.2.02.01-0001 | Клей огнестойкий, марка: "Conlit Glue" ROCKWOOL (расход 1,25кг*185,2=231,5 кг) | кг | 231.5 | 167.42 | 38758.38 | 186.72 | 43225.68 |  | 43225.4042 | -0.27578 | 43225.68 | 0
4.8.29 | 02-01-03 | 138.5 | 14.2.02.03-0101 | Краска огнезащитная: , марка "Conlit М" ROCKWOOL (расход 1,53кгх185,2=283,3 кг) | кг | 283.3 | 624.61 | 176951.81 | 696.6 | 197346.78 |  | 197346.0582 | -0.72181 | 197346.78 | 0
| Комплект автоматики | [10 empty] | 0 | 0 | 0 | 0
4.8.30 | 02-01-03 | 139 | ТЕРм11-06-001-01 | Щиты и пульты, масса: до 50 кг | шт | 1 | 5671.45 | 5671.45 | 6325.1 | 6325.1 |  | 6325.1023 | 0.0023074 | 6325.1 | 0
4.8.31 | 02-01-03 | 139.1 об | ТЦ_26.30.50.61_91_9102222048_ 10.12.2020_01 | Модуль управления ACM-KDC7FZ310 (L-18) | шт | 1 | 168435.05 | 168435.05 | 187847.72 | 187847.72 |  | 187847.715 | -0.0049701 | 187847.72 | 0
4.8.32 | 02-01-03 | 140 | ТЕРм11-03-001-01 | Приборы, устанавливаемые на металлоконструкциях, щитах и пультах, масса: до 5 кг | шт | 6 | 540 | 3240.01 | 602.24 | 3613.44 |  | 3613.4313 | -0.0087387 | 3613.44 | 0
4.8.33 | 02-01-03 | 140.1 об | ТЦ_ 28.14.11.6_92__10.12.2020_01 | Датчик давления DPC-1500N | шт | 1 | 30626.88 | 30626.88 | 34156.72 | 34156.72 |  | 34156.7235 | 0.0034759 | 34156.72 | 0
4.8.34 | 02-01-03 | 140.2 об | ТЦ_ 28.14.11.6_92__10.12.2020_01 | Датчик давления DPC-500N | шт | 1 | 1932.4 | 1932.4 | 2155.12 | 2155.12 |  | 2155.1151 | -0.0048709 | 2155.12 | 0
4.8.35 | 02-01-03 | 140.3 об | ТЦ_26.51.52.63_91_9102222048_ 10.12.2020_01 | Канальный датчик температуры ST-K1/PT 1000 | шт | 1 | 4313.41 | 4313.41 | 4810.54 | 4810.54 |  | 4810.544 | 0.0039603 | 4810.54 | 0
4.8.36 | 02-01-03 | 140.4 об | ТЦ_26.51.52.63_91_9102222048_ 10.12.2020_01 | Комнатный датчик температуры датчик ST-R2/PT 1000 | шт | 1 | 2310.76 | 2310.76 | 2577.08 | 2577.08 |  | 2577.0823 | 0.0022996 | 2577.08 | 0
4.8.37 | 02-01-03 | 140.5 об | ТЦ_26.51.52.63_91_9102222048_ 10.12.2020_01 | Контактный датчик температуры датчик ST-C1/PT 1000 | шт | 1 | 2464.8 | 2464.8 | 2748.88 | 2748.88 |  | 2748.8759 | -0.0041098 | 2748.88 | 0
4.8.38 | 02-01-03 | 140.6 об | ТЦ_26.51.52.63_91_9102222048_ 10.12.2020_01 | Наружный датчик температуры ST-U1/PT 1000 | шт | 1 | 1848.61 | 1848.61 | 2061.67 | 2061.67 |  | 2061.6681 | -0.0019298 | 2061.67 | 0
4.8.39 | 02-01-03 | 141 | ТЕР18-05-001-01 | Установка насосов центробежных с электродвигателем, масса агрегата: до 0,1 т | шт | 1 | 17629.77 | 17629.77 | 19661.66 | 19661.66 |  | 19661.656 | -0.0040026 | 19661.66 | 0
4.8.40 | 02-01-03 | 141.1 об | 68.1.03.02-0003 | Насос циркуляционный "GRUNDFOS" серии: 100, марки UPS-25х60 (220 В) | шт | 1 | 6835.18 | 6835.18 | 7622.96 | 7622.96 |  | 7622.9558 | -0.0041792 | 7622.96 | 0
4.8.41 | 02-01-03 | 142 | ТЕР16-05-001-01 | Установка вентилей, задвижек, затворов, клапанов обратных, кранов проходных на трубопроводах из стальных труб диаметром: до 25 мм | шт | 2 | 1969.9 | 3939.8 | 2196.94 | 4393.88 |  | 4393.8742 | -0.0057578 | 4393.88 | 0
4.8.42 | 02-01-03 | 142.1 | ТЦ_28.14.12.18_91_9102222048_ 10.12.2020_01 | Вентиль 3-х ходовй STR 20-5.6 | шт | 1 | 100244.02 | 100244.02 | 111797.46 | 111797.46 |  | 111797.4561 | -0.0039337 | 111797.46 | 0
4.8.43 | 02-01-03 | 142.2 об | ТЦ_28.14.12.18_91_9102222048_ 10.12.2020_01 | Терморегулирующий вентиль TX6-Z14 | шт | 1 | 10783.52 | 10783.52 | 12026.35 | 12026.35 |  | 12026.3543 | 0.0043246 | 12026.35 | 0
4.8.44 | 02-01-03 | 143 | ТЕРм11-05-001-01 | Механизм исполнительный, масса: до 20 кг | шт | 2 | 1297.79 | 2595.57 | 1447.36 | 2894.72 |  | 2894.7175 | -0.0024593 | 2894.72 | 0
4.8.45 | 02-01-03 | 143.1 об | ТЦ_28.14.11.19_91_9102222048_ 10.12.2020_01 | Электропривод AQM 2000A-1R | шт | 1 | 28196.54 | 28196.54 | 31446.28 | 31446.28 |  | 31446.2792 | -0.0007918 | 31446.28 | 0
4.8.46 | 02-01-03 | 143.2 об | ТЦ_28.14.11.19_91_9102222048_ 10.12.2020_01 | Электропривод ASO-R08.F | шт | 1 | 17830.79 | 17830.79 | 19885.84 | 19885.84 |  | 19885.8442 | 0.0041796 | 19885.84 | 0
4.8.47 | 02-01-03 | 144 | ТЕРм10-02-016-06 | Отдельно устанавливаемый: преобразователь или блок питания | шт | 1 | 12728.32 | 12728.32 | 14195.3 | 14195.3 |  | 14195.2986 | -0.0014076 | 14195.3 | 0
4.8.48 | 02-01-03 | 144.1 об | ТЦ_27.90.70.61_91_9102222048_ 10.12.2020_01 | Преобразователь частоты EFC3610-1К50-3P4-MDA-7P-NNNNN-NNNN(R912005719) | шт | 1 | 26566.11 | 26566.11 | 29627.94 | 29627.94 |  | 29627.9371 | -0.0029362 | 29627.94 | 0
4.9 |  |  |  | Система вентиляции П7 |  |  |  | 1403942.66 |  | 1565751.97 |  | 1565751.4319 | -0.53813 | 0
4.9.1 | 02-01-03 | 145 | ТЕР20-03-002-02 | Установка вентиляторов осевых массой: до 0,05 т | шт | 1 | 6996.43 | 6996.43 | 7802.79 | 7802.79 |  | 7802.7904 | 0.00038636 | 7802.79 | 0
4.9.2 | 02-01-03 | 145.1 об | ТЦ_28.25.20.64_91_9102222048_ 10.12.2020_01 | Вентилятор канальный прямоугольный IRE 50*30 F1 | шт | 1 | 125869.54 | 125869.54 | 140376.4 | 140376.4 |  | 140376.3972 | -0.002802 | 140376.4 | 0
4.9.3 | 02-01-03 | 146 | ТЕР20-04-001-01 | Установка агрегатов воздушно-отопительных массой: до 0,25 т | шт | 2 | 10323.2 | 20646.4 | 11512.98 | 23025.96 |  | 23025.962 | 0.0020168 | 23025.96 | 0
4.9.4 | 02-01-03 | 146.1 об | 64.5.02.04-0008 | Воздухонагреватели водяные для прямоугольных воздуховодов марки: PBAS 500х300-3-2,5 POLAR BEAR | шт | 1 | 17868.29 | 17868.29 | 19927.67 | 19927.67 |  | 19927.6662 | -0.0038284 | 19927.67 | 0
4.9.5 | 02-01-03 | 146.2 об | ТЦ_20.14.13.01_91_9102222048_ 10.12.2020_01 | Фреонный воздухонагреватель PBED 500-300-2-2.1 | шт | 1 | 25911.74 | 25911.74 | 28898.15 | 28898.15 |  | 28898.1489 | -0.0011204 | 28898.15 | 0
4.9.6 | 02-01-03 | 147 | ТЕР20-05-001-01 | Установка фильтров ячейковых | м2 | 1 | 5513.98 | 5513.98 | 6149.48 | 6149.48 |  | 6149.4834 | 0.0033986 | 6149.48 | 0
4.9.7 | 02-01-03 | 147.1 | ТЦ_28.25.12.64_91_9102222048_ 10.12.2020_01 | Касетный фильтр ФЛР 500-300М в корпусе | шт | 1 | 3571.43 | 3571.43 | 3983.05 | 3983.05 |  | 3983.0485 | -0.0015496 | 3983.05 | 0
4.9.8 | 02-01-03 | 148 | ТЕР20-02-016-08 | Установка глушителей шума вентиляционных установок пластинчатых типа: ПП3-2, ВП3-2, размер пластин 400х500х1000 мм | шт | 1 | 1374.54 | 1374.54 | 1532.96 | 1532.96 |  | 1532.96 | 2.3565e-05 | 1532.96 | 0
4.9.9 | 02-01-03 | 148.1 | ТЦ_28.25.12.19_91_9102222048_ 10.12.2020_01 | Шумоглушитель RSA 500-300/1000 | шт | 1 | 7380.01 | 7380.01 | 8230.58 | 8230.58 |  | 8230.5792 | -0.00082187 | 8230.58 | 0
4.9.10 | 02-01-03 | 149 | ТЕР20-02-006-07 | Установка заслонок воздушных и клапанов воздушных КВР с электрическим или пневматическим приводом: периметром до 1600 мм | шт | 1 | 2265.1 | 2265.1 | 2526.16 | 2526.16 |  | 2526.1598 | -0.00015789 | 2526.16 | 0
4.9.11 | 02-01-03 | 149.1 | ТЦ_28.14.11.19_91_9102222048_ 10.12.2020_01 | Клапан с сервоприводом АВК 500*300 К 8 | шт | 1 | 4956.61 | 4956.61 | 5527.87 | 5527.87 |  | 5527.8748 | 0.0047671 | 5527.87 | 0
4.9.12 | 02-01-03 | 150 | ТЕР20-02-018-01 | Установка вставок гибких к радиальным вентиляторам | м2 | 0.3 | 6507.57 | 1952.27 | 7257.59 | 2177.28 |  | 2177.2752 | -0.0047914 | 2177.277 | -0.003
4.9.13 | 02-01-03 | 151 | ТЦ_25.11.21.07_91_9102222048_ 10.12.2020_01 | Прямоугольная гибкая вставка DS 50-30 | шт | 2 | 6321.37 | 12642.74 | 7049.93 | 14099.86 |  | 14099.8552 | -0.0047697 | 14099.86 | 0
4.9.14 | 02-01-03 | 152 | ТЕР20-02-002-01 | Установка решеток жалюзийных площадью в свету: до 0,5 м2 | шт | 8 | 1743.51 | 13948.04 | 1944.45 | 15555.6 |  | 15555.5951 | -0.0048721 | 15555.6 | 0
4.9.15 | 02-01-03 | 152.1 | ТЦ_25.11.23.19_91_9102222048_ 10.12.2020_01 | Приточный диффузор 4АПР 300*300П | шт | 8 | 2237.45 | 17899.6 | 2495.32 | 19962.56 |  | 19962.5847 | 0.024747 | 19962.56 | 0
4.9.16 | 02-01-03 | 153 | ТЕР20-06-013-01 | Установка блоков тепломассообмена производительностью: до 10 тыс. м3/час | 10 шт | 0.1 | 225459.8 | 22545.98 | 251444.75 | 25144.48 |  | 25144.4745 | -0.0054615 | 25144.475 | -0.005
4.9.17 | 02-01-03 | 153.1 об | ТЦ_28.25.12.64_91_9102222048_ 10.12.2020_01 | Компрессорно-конденсаторный блок SUZ-KA 50VA | шт | 1 | 107019.85 | 107019.85 | 119354.22 | 119354.22 |  | 119354.2216 | 0.0016144 | 119354.22 | 0
4.9.18 | 02-01-03 | 154 | ТЕР20-02-017-07 | Установка люков герметических | шт | 8 | 2111.85 | 16894.81 | 2355.25 | 18842 |  | 18841.9896 | -0.010436 | 18842 | 0
4.9.19 | 02-01-03 | 154.1 | ТЦ_25.12.10.08_91_9102222048_ 10.12.2020_01 | Лючок пьезометрический | шт | 8 | 175.3 | 1402.4 | 195.5 | 1564 |  | 1564.031 | 0.030975 | 1564 | 0
4.9.20 | 02-01-03 | 155 | ТЕР20-01-001-02 | Прокладка воздуховодов из листовой, оцинкованной стали и алюминия класса Н (нормальные) толщиной: 0,5 мм, периметром до 600 мм | 100 м2 | 0.072 | 207619.31 | 14948.59 | 231548.08 | 16671.46 |  | 16671.4616 | 0.0016371 | 16671.4618 | 0.00176
4.9.21 | 02-01-03 | 155.1 | 19.1.01.03-0072 | Воздуховоды из оцинкованной стали толщиной: 0,5 мм, периметром до 600 мм | м2 | 14.4 | 869.46 | 12520.2 | 969.67 | 13963.25 |  | 13963.1921 | -0.057887 | 13963.248 | -0.002
4.9.22 | 02-01-03 | 156 | ТЕР20-01-002-03 | Прокладка воздуховодов из листовой оцинкованной стали и алюминия класса П (плотные) толщиной 0,5 мм, периметром до 1000 мм | 100 м2 | 0.054 | 202509.26 | 10935.5 | 225849.08 | 12195.85 |  | 12195.8505 | 0.00049376 | 12195.8503 | 0.00032
4.9.23 | 02-01-03 | 156.1 | 19.1.01.03-0077 | Воздуховоды из оцинкованной стали толщиной: 0,7 мм, периметром до 1000 мм | м2 | 5.4 | 945.54 | 5105.89 | 1054.52 | 5694.41 |  | 5694.3598 | -0.050247 | 5694.408 | -0.002
4.9.24 | 02-01-03 | 157 | ТЕР20-01-002-10 | Прокладка воздуховодов из листовой, оцинкованной стали и алюминия класса П (плотные) толщиной: 0,7 мм, периметром от 1100 до 1600 мм | 100 м2 | 0.072 | 170717.5 | 12291.66 | 190393.22 | 13708.31 |  | 13708.3122 | 0.002165 | 13708.3118 | 0.00184
4.9.25 | 02-01-03 | 157.1 | 19.1.01.03-0078 | Воздуховоды из оцинкованной стали толщиной: 0,7 мм, периметром от 1100 до 1600 мм | м2 | 7.2 | 885.77 | 6377.52 | 987.86 | 7112.59 |  | 7112.5491 | -0.040922 | 7112.592 | 0.002
4.9.26 | 02-01-03 | 157.2 | 19.1.01.11-0011 | Крепления для воздуховодов: подвески СТД6208, СТД6209, СТД6210 | т | 0.0049 | 105032.65 | 514.66 | 117137.99 | 573.98 |  | 573.9762 | -0.0038293 | 573.9762 | -0.003849
4.9.27 | 02-01-03 | 158 | ТЕР26-02-007-01 | Огнезащитное покрытие воздуховодов комплексной огнезащитой на основе плит теплоизоляционных с пределом огнестойкости 2,0 часа | 100 м2 | 0.75 | 312361.33 | 234271 | 348361.95 | 261271.46 |  | 261271.4637 | 0.0036755 | 261271.4625 | 0.0025
4.9.28 | 02-01-03 | 158.1 | 08.3.02.01-0041 | Лента стальная упаковочная, мягкая, нормальной точности 0,7х20-50 мм | т | -0.048 | 54914.38 | -2635.89 | 61243.43 | -2939.68 |  | -2939.6845 | -0.0045465 | -2939.6846 | -0.00464
4.9.29 | 02-01-03 | 158.2 | 12.2.05.05-0015 | Плиты из минеральной ваты: полужесткие М-150 | м3 | -4.5 | 5840.2 | -26280.88 | 6513.3 | -29309.85 |  | -29309.8334 | 0.016584 | -29309.85 | 0
4.9.30 | 02-01-03 | 158.3 | 12.2.05.10-0020 | Плиты минераловатные огнезащитные, марка "Conlit 150SL" ROCKWOOL | м3 | 4.5 | 20840.67 | 93783 | 23242.62 | 104591.79 |  | 104591.7834 | -0.006647 | 104591.79 | 0
4.9.31 | 02-01-03 | 158.4 | 14.2.02.01-0001 | Клей огнестойкий, марка: "Conlit Glue" ROCKWOOL (расход 1,25кг*75=93,7 кг) | кг | 93.7 | 167.42 | 15687.48 | 186.72 | 17495.66 |  | 17495.511 | -0.14899 | 17495.664 | 0.004
4.9.32 | 02-01-03 | 158.5 | 14.2.02.03-0101 | Краска огнезащитная: , марка "Conlit М" ROCKWOOL (расход 1,53кгх75=114,7 кг) | кг | 114.7 | 624.61 | 71642.7 | 696.6 | 79900.02 |  | 79899.7447 | -0.2753 | 79900.02 | 0
| Комплект автоматики | [10 empty] | 0 | 0 | 0 | 0
4.9.33 | 02-01-03 | 159 | ТЕРм11-06-001-01 | Щиты и пульты, масса: до 50 кг | шт | 3 | 5671.44 | 17014.33 | 6325.09 | 18975.27 |  | 18975.2846 | 0.014617 | 18975.27 | 0
4.9.34 | 02-01-03 | 159.1 об | ТЦ_26.30.50.61_91_9102222048_ 10.12.2020_01 | Модуль управления ACM-KDC7FZ308 (L-18) | шт | 1 | 168435.05 | 168435.05 | 187847.72 | 187847.72 |  | 187847.715 | -0.0049701 | 187847.72 | 0
4.9.35 | 02-01-03 | 159.2 об | ТЦ_28.25.12.64_91_9102222048_ 10.12.2020_01 | Пульт управления PAR-31 MAA | шт | 1 | 18779.28 | 18779.28 | 20943.65 | 20943.65 |  | 20943.6506 | 0.00061135 | 20943.65 | 0
4.9.36 | 02-01-03 | 159.3 об | ТЦ_26.30.50.61_91_9102222048_ 10.12.2020_01 | Контроллер PAC-IF012B-E | шт | 1 | 80752.38 | 80752.38 | 90059.34 | 90059.34 |  | 90059.3437 | 0.0037424 | 90059.34 | 0
4.9.37 | 02-01-03 | 160 | ТЕРм11-03-001-01 | Приборы, устанавливаемые на металлоконструкциях, щитах и пультах, масса: до 5 кг | шт | 6 | 540 | 3240.01 | 602.24 | 3613.44 |  | 3613.4313 | -0.0087387 | 3613.44 | 0
4.9.38 | 02-01-03 | 160.1 об | ТЦ_ 28.14.11.6_92__10.12.2020_01 | Датчик давления DPC-1500N | шт | 1 | 30626.88 | 30626.88 | 34156.72 | 34156.72 |  | 34156.7235 | 0.0034759 | 34156.72 | 0
4.9.39 | 02-01-03 | 160.2 об | ТЦ_ 28.14.11.6_92__10.12.2020_01 | Датчик давления DPC-500N | шт | 1 | 1932.4 | 1932.4 | 2155.12 | 2155.12 |  | 2155.1151 | -0.0048709 | 2155.12 | 0
4.9.40 | 02-01-03 | 160.3 об | ТЦ_26.51.52.63_91_9102222048_ 10.12.2020_01 | Канальный датчик температуры ST-K1/PT 1000 | шт | 1 | 4313.41 | 4313.41 | 4810.54 | 4810.54 |  | 4810.544 | 0.0039603 | 4810.54 | 0
4.9.41 | 02-01-03 | 160.4 об | ТЦ_26.51.52.63_91_9102222048_ 10.12.2020_01 | Комнатный датчик температуры датчик ST-R2/PT 1000 | шт | 1 | 2310.76 | 2310.76 | 2577.08 | 2577.08 |  | 2577.0823 | 0.0022996 | 2577.08 | 0
4.9.42 | 02-01-03 | 160.5 об | ТЦ_26.51.52.63_91_9102222048_ 10.12.2020_01 | Контактный датчик температуры датчик ST-C1/PT 1000 | шт | 1 | 2464.8 | 2464.8 | 2748.88 | 2748.88 |  | 2748.8759 | -0.0041098 | 2748.88 | 0
4.9.43 | 02-01-03 | 160.6 об | ТЦ_26.51.52.63_91_9102222048_ 10.12.2020_01 | Наружный датчик температуры ST-U1/PT 1000 | шт | 1 | 1848.61 | 1848.61 | 2061.67 | 2061.67 |  | 2061.6681 | -0.0019298 | 2061.67 | 0
4.9.44 | 02-01-03 | 161 | ТЕР18-05-001-01 | Установка насосов центробежных с электродвигателем, масса агрегата: до 0,1 т | шт | 1 | 17629.77 | 17629.77 | 19661.66 | 19661.66 |  | 19661.656 | -0.0040026 | 19661.66 | 0
4.9.45 | 02-01-03 | 161.1 об | 68.1.03.02-0001 | Насос циркуляционный "GRUNDFOS" серии: 100, марки UPS-25х40 (220 В) | шт | 1 | 5021.51 | 5021.51 | 5600.25 | 5600.25 |  | 5600.2547 | 0.0046946 | 5600.25 | 0
4.9.46 | 02-01-03 | 162 | ТЕР16-05-001-01 | Установка вентилей, задвижек, затворов, клапанов обратных, кранов проходных на трубопроводах из стальных труб диаметром: до 25 мм | шт | 1 | 1969.91 | 1969.91 | 2196.95 | 2196.95 |  | 2196.9483 | -0.0017264 | 2196.95 | 0
4.9.47 | 02-01-03 | 162.1 | ТЦ_28.14.12.18_91_9102222048_ 10.12.2020_01 | Вентиль 3-х ходовой STR 15-1.6 | шт | 1 | 93552 | 93552 | 104334.16 | 104334.16 |  | 104334.1599 | -0.00011776 | 104334.16 | 0
4.9.48 | 02-01-03 | 163 | ТЕР18-06-007-01 | Установка фильтров диаметром : 25 мм | 10 шт | 0.1 | 11083.1 | 1108.31 | 12360.46 | 1236.05 |  | 1236.0462 | -0.0038146 | 1236.046 | -0.004
4.9.49 | 02-01-03 | 163.1 | ТЦ_25.11.23.22_91_9102222048_ 10.12.2020_01 | Фильтр-осушитель(1/4) ADK 032S | шт | 1 | 1036.47 | 1036.47 | 1155.93 | 1155.93 |  | 1155.9264 | -0.0035987 | 1155.93 | 0
4.9.50 | 02-01-03 | 163.2 | ТЦ_28.14.20.18_91_9102222048_ 10.12.2020_01 | Стекло смотровое-инд.вл-сти(1/4) MIA 014 | шт | 1 | 1616.19 | 1616.19 | 1802.46 | 1802.46 |  | 1802.4609 | 0.00094001 | 1802.46 | 0
4.9.51 | 02-01-03 | 164 | ТЕРм11-05-001-01 | Механизм исполнительный, масса: до 20 кг | шт | 2 | 1297.79 | 2595.57 | 1447.36 | 2894.72 |  | 2894.7175 | -0.0024593 | 2894.72 | 0
4.9.52 | 02-01-03 | 164.1 об | ТЦ_28.14.11.19_91_9102222048_ 10.12.2020_01 | Электропривод AQM 2000A-1R | шт | 1 | 28196.54 | 28196.54 | 31446.28 | 31446.28 |  | 31446.2792 | -0.0007918 | 31446.28 | 0
4.9.53 | 02-01-03 | 164.2 об | ТЦ_28.14.11.19_91_9102222048_ 10.12.2020_01 | Электропривод ASO-R08.F | шт | 1 | 17830.79 | 17830.79 | 19885.84 | 19885.84 |  | 19885.8442 | 0.0041796 | 19885.84 | 0
4.9.54 | 02-01-03 | 165 | ТЕРм10-02-016-06 | Отдельно устанавливаемый: преобразователь или блок питания | шт | 1 | 12728.32 | 12728.32 | 14195.3 | 14195.3 |  | 14195.2986 | -0.0014076 | 14195.3 | 0
4.9.55 | 02-01-03 | 165.1 об | ТЦ_27.90.70.61_91_9102222048_ 10.12.2020_01 | Преобразователь частоты EFC3610-0К75-3P4-MDA-7P-NNNNN-NNNN(R912005718) | шт | 1 | 23118.18 | 23118.18 | 25782.62 | 25782.62 |  | 25782.6224 | 0.0023737 | 25782.62 | 0
4.10 |  |  |  | Система вентиляции П8 |  |  |  | 1180081.84 |  | 1316090.27 |  | 1316089.9539 | -0.31608 | 0
4.10.1 | 02-01-03 | 166 | ТЕР20-03-002-02 | Установка вентиляторов осевых массой: до 0,05 т | шт | 1 | 6996.43 | 6996.43 | 7802.79 | 7802.79 |  | 7802.7904 | 0.00038636 | 7802.79 | 0
4.10.2 | 02-01-03 | 166.1 об | ТЦ_28.25.20.64_91_9102222048_ 10.12.2020_01 | Вентилятор канальный прямоугольный IRE 40*20 F1 | шт | 1 | 81687.84 | 81687.84 | 91102.62 | 91102.62 |  | 91102.6184 | -0.0015739 | 91102.62 | 0
4.10.3 | 02-01-03 | 167 | ТЕР20-04-001-01 | Установка агрегатов воздушно-отопительных массой: до 0,25 т | шт | 2 | 10323.2 | 20646.4 | 11512.98 | 23025.96 |  | 23025.962 | 0.0020168 | 23025.96 | 0
4.10.4 | 02-01-03 | 167.1 об | 64.5.02.04-0014 | Воздухонагреватели водяные для прямоугольных воздуховодов марки: PBAS 600х350-3-2,5 POLAR BEAR | шт | 1 | 21436.21 | 21436.21 | 23906.8 | 23906.8 |  | 23906.8001 | 8.3475e-05 | 23906.8 | 0
4.10.5 | 02-01-03 | 167.2 об | ТЦ_20.14.13.01_91_9102222048_ 10.12.2020_01 | Фреонный воздухонагреватель PBED 600-350-3-2.1 | шт | 1 | 37268.99 | 37268.99 | 41564.36 | 41564.36 |  | 41564.3574 | -0.0026233 | 41564.36 | 0
4.10.6 | 02-01-03 | 168 | ТЕР20-05-001-01 | Установка фильтров ячейковых | м2 | 1 | 5513.98 | 5513.98 | 6149.48 | 6149.48 |  | 6149.4834 | 0.0033986 | 6149.48 | 0
4.10.7 | 02-01-03 | 168.1 | ТЦ_28.25.12.64_91_9102222048_ 10.12.2020_01 | Касетный фильтр ФЛР 600-350М в корпусе АРКТИКА | шт | 1 | 4370.74 | 4370.74 | 4874.48 | 4874.48 |  | 4874.4814 | 0.0014217 | 4874.48 | 0
4.10.8 | 02-01-03 | 169 | ТЕР20-02-016-08 | Установка глушителей шума вентиляционных установок пластинчатых типа: ПП3-2, ВП3-2, размер пластин 400х500х1000 мм | шт | 1 | 1374.54 | 1374.54 | 1532.96 | 1532.96 |  | 1532.96 | 2.3565e-05 | 1532.96 | 0
4.10.9 | 02-01-03 | 169.1 | ТЦ_28.25.12.19_91_9102222048_ 10.12.2020_01 | Шумоглушитель RSA 600-350/1000 | шт | 1 | 8614.98 | 8614.98 | 9607.88 | 9607.88 |  | 9607.8833 | 0.0033237 | 9607.88 | 0
4.10.10 | 02-01-03 | 170 | ТЕР20-02-006-07 | Установка заслонок воздушных и клапанов воздушных КВР с электрическим или пневматическим приводом: периметром до 1600 мм | шт | 2 | 2265.09 | 4530.18 | 2526.15 | 5052.3 |  | 5052.2974 | -0.0026208 | 5052.3 | 0
4.10.11 | 02-01-03 | 170.1 | ТЦ_28.14.11.19_91_9102222048_ 10.12.2020_01 | Клапан с сервоприводом АВК 500*300 К 8 | шт | 1 | 4956.61 | 4956.61 | 5527.87 | 5527.87 |  | 5527.8748 | 0.0047671 | 5527.87 | 0
4.10.12 | 02-01-03 | 170.2 | ТЦ_28.14.11.19_91_9102222048_ 10.12.2020_01 | Клапан с сервопрводом АВК 600-350 К 8 | шт | 1 | 6037 | 6037 | 6732.78 | 6732.78 |  | 6732.7831 | 0.0030854 | 6732.78 | 0
4.10.13 | 02-01-03 | 171 | ТЕР20-02-018-01 | Установка вставок гибких к радиальным вентиляторам | м2 | 0.3 | 6507.57 | 1952.27 | 7257.59 | 2177.28 |  | 2177.2752 | -0.0047914 | 2177.277 | -0.003
4.10.14 | 02-01-03 | 171.1 | ТЦ_25.11.21.07_91_9102222048_ 10.12.2020_01 | Прямоугольная гибкая вставка DS 60-35 | шт | 2 | 6803.72 | 13607.44 | 7587.87 | 15175.74 |  | 15175.7399 | -8.4787e-05 | 15175.74 | 0
4.10.15 | 02-01-03 | 172 | ТЕР20-02-002-01 | Установка решеток жалюзийных площадью в свету: до 0,5 м2 | шт | 6 | 1743.5 | 10461.02 | 1944.44 | 11666.64 |  | 11666.6852 | 0.045193 | 11666.64 | 0
4.10.16 | 02-01-03 | 172.1 | 19.1.05.04-0008 | Диффузоры потолочные пластиковые "АРКТОС" марки ДПУ: универсальные ДПУ-М, диаметр 160 мм | шт | 6 | 322.28 | 1933.68 | 359.42 | 2156.52 |  | 2156.5427 | 0.022653 | 2156.52 | 0
4.10.17 | 02-01-03 | 173 | ТЕР20-06-013-01 | Установка блоков тепломассообмена производительностью: до 10 тыс. м3/час | 10 шт | 0.1 | 225459.8 | 22545.98 | 251444.75 | 25144.48 |  | 25144.4745 | -0.0054615 | 25144.475 | -0.005
4.10.18 | 02-01-03 | 173.1 об | ТЦ_28.25.12.64_91_9102222048_ 10.12.2020_01 | Компрессорно-конденсаторный блок SUZ-KA 50VA | шт | 1 | 107019.85 | 107019.85 | 119354.22 | 119354.22 |  | 119354.2216 | 0.0016144 | 119354.22 | 0
4.10.19 | 02-01-03 | 174 | ТЕР20-01-001-02 | Прокладка воздуховодов из листовой, оцинкованной стали и алюминия класса Н (нормальные) толщиной: 0,5 мм, периметром до 600 мм | 100 м2 | 0.122 | 207639.26 | 25331.99 | 231570.33 | 28251.58 |  | 28251.5809 | 0.00088331 | 28251.5803 | 0.00026
4.10.20 | 02-01-03 | 174.1 | 19.1.01.03-0072 | Воздуховоды из оцинкованной стали толщиной: 0,5 мм, периметром до 600 мм | м2 | 12.2 | 869.46 | 10607.41 | 969.67 | 11829.97 |  | 11829.9471 | -0.022902 | 11829.974 | 0.004
4.10.21 | 02-01-03 | 175 | ТЕР26-02-007-01 | Огнезащитное покрытие воздуховодов комплексной огнезащитой на основе плит теплоизоляционных с пределом огнестойкости 2,0 часа | 100 м2 | 0.65 | 312360.72 | 203034.47 | 348361.27 | 226434.83 |  | 226434.8261 | -0.003865 | 226434.8255 | -0.0045
4.10.22 | 02-01-03 | 175.1 | 08.3.02.01-0041 | Лента стальная упаковочная, мягкая, нормальной точности 0,7х20-50 мм | т | -0.0416 | 54913.46 | -2284.4 | 61242.41 | -2547.68 |  | -2547.6842 | -0.0042273 | -2547.6843 | -0.004256
4.10.23 | 02-01-03 | 175.2 | 12.2.05.05-0015 | Плиты из минеральной ваты: полужесткие М-150 | м3 | -3.9 | 5840.18 | -22776.72 | 6513.28 | -25401.79 |  | -25401.808 | -0.018043 | -25401.792 | -0.002
4.10.24 | 02-01-03 | 175.3 | 12.2.05.10-0020 | Плиты минераловатные огнезащитные, марка "Conlit 150SL" ROCKWOOL | м3 | 3.9 | 20840.66 | 81278.59 | 23242.61 | 90646.18 |  | 90646.2011 | 0.021087 | 90646.179 | -0.001
4.10.25 | 02-01-03 | 175.4 | 14.2.02.01-0001 | Клей огнестойкий, марка: "Conlit Glue" ROCKWOOL (расход 1,25кг*65=81,2 кг) | кг | 81.2 | 167.42 | 13594.7 | 186.72 | 15161.66 |  | 15161.5316 | -0.12841 | 15161.664 | 0.004
4.10.26 | 02-01-03 | 175.5 | 14.2.02.03-0101 | Краска огнезащитная: , марка "Conlit М" ROCKWOOL (расход 1,53кгх65=99,5 кг) | кг | 99.5 | 624.61 | 62148.67 | 696.6 | 69311.7 |  | 69311.4981 | -0.20188 | 69311.7 | 0
| Комплект автоматики | [10 empty] | 0 | 0 | 0 | 0
4.10.27 | 02-01-03 | 176 | ТЕРм11-06-001-01 | Щиты и пульты, масса: до 50 кг | шт | 1 | 5671.45 | 5671.45 | 6325.1 | 6325.1 |  | 6325.1023 | 0.0023074 | 6325.1 | 0
4.10.28 | 02-01-03 | 176.1 об | ТЦ_26.30.50.61_91_9102222048_ 10.12.2020_01 | Модуль управления ACM-KDC7FZ310 (L-18) | шт | 1 | 168435.05 | 168435.05 | 187847.72 | 187847.72 |  | 187847.715 | -0.0049701 | 187847.72 | 0
4.10.29 | 02-01-03 | 177 | ТЕРм11-03-001-01 | Приборы, устанавливаемые на металлоконструкциях, щитах и пультах, масса: до 5 кг | шт | 6 | 540 | 3240.01 | 602.24 | 3613.44 |  | 3613.4313 | -0.0087387 | 3613.44 | 0
4.10.30 | 02-01-03 | 177.1 об | ТЦ_ 28.14.11.6_92__10.12.2020_01 | Датчик давления DPC-1500N | шт | 1 | 30626.88 | 30626.88 | 34156.72 | 34156.72 |  | 34156.7235 | 0.0034759 | 34156.72 | 0
4.10.31 | 02-01-03 | 177.2 об | ТЦ_ 28.14.11.6_92__10.12.2020_01 | Датчик давления DPC-500N | шт | 1 | 1932.4 | 1932.4 | 2155.12 | 2155.12 |  | 2155.1151 | -0.0048709 | 2155.12 | 0
4.10.32 | 02-01-03 | 177.3 об | ТЦ_26.51.52.63_91_9102222048_ 10.12.2020_01 | Канальный датчик температуры ST-K1/PT 1000 | шт | 1 | 4313.41 | 4313.41 | 4810.54 | 4810.54 |  | 4810.544 | 0.0039603 | 4810.54 | 0
4.10.33 | 02-01-03 | 177.4 об | ТЦ_26.51.52.63_91_9102222048_ 10.12.2020_01 | Комнатный датчик температуры датчик ST-R2/PT 1000 | шт | 1 | 2310.76 | 2310.76 | 2577.08 | 2577.08 |  | 2577.0823 | 0.0022996 | 2577.08 | 0
4.10.34 | 02-01-03 | 177.5 об | ТЦ_26.51.52.63_91_9102222048_ 10.12.2020_01 | Контактный датчик температуры датчик ST-C1/PT 1000 | шт | 1 | 2464.8 | 2464.8 | 2748.88 | 2748.88 |  | 2748.8759 | -0.0041098 | 2748.88 | 0
4.10.35 | 02-01-03 | 177.6 об | ТЦ_26.51.52.63_91_9102222048_ 10.12.2020_01 | Наружный датчик температуры ST-U1/PT 1000 | шт | 1 | 1848.61 | 1848.61 | 2061.67 | 2061.67 |  | 2061.6681 | -0.0019298 | 2061.67 | 0
4.10.36 | 02-01-03 | 178 | ТЕР18-05-001-01 | Установка насосов центробежных с электродвигателем, масса агрегата: до 0,1 т | шт | 1 | 17629.77 | 17629.77 | 19661.66 | 19661.66 |  | 19661.656 | -0.0040026 | 19661.66 | 0
4.10.37 | 02-01-03 | 178.1 об | 68.1.03.02-0003 | Насос циркуляционный "GRUNDFOS" серии: 100, марки UPS-25х60 (220 В) | шт | 1 | 6835.18 | 6835.18 | 7622.96 | 7622.96 |  | 7622.9558 | -0.0041792 | 7622.96 | 0
4.10.38 | 02-01-03 | 179 | ТЕР16-05-001-01 | Установка вентилей, задвижек, затворов, клапанов обратных, кранов проходных на трубопроводах из стальных труб диаметром: до 25 мм | шт | 2 | 1969.9 | 3939.8 | 2196.94 | 4393.88 |  | 4393.8742 | -0.0057578 | 4393.88 | 0
4.10.39 | 02-01-03 | 179.1 | ТЦ_28.14.12.18_91_9102222048_ 10.12.2020_01 | Вентиль 3-х ходовй STR 20-5.6 | шт | 1 | 100244.02 | 100244.02 | 111797.46 | 111797.46 |  | 111797.4561 | -0.0039337 | 111797.46 | 0
4.10.40 | 02-01-03 | 179.2 об | ТЦ_28.14.12.18_91_9102222048_ 10.12.2020_01 | Терморегулирующий вентиль TX6-Z14 | шт | 1 | 10783.52 | 10783.52 | 12026.35 | 12026.35 |  | 12026.3543 | 0.0043246 | 12026.35 | 0
4.10.41 | 02-01-03 | 180 | ТЕРм11-05-001-01 | Механизм исполнительный, масса: до 20 кг | шт | 2 | 1297.79 | 2595.57 | 1447.36 | 2894.72 |  | 2894.7175 | -0.0024593 | 2894.72 | 0
4.10.42 | 02-01-03 | 180.1 об | ТЦ_28.14.11.19_91_9102222048_ 10.12.2020_01 | Электропривод AQM 2000A-1R | шт | 1 | 28196.54 | 28196.54 | 31446.28 | 31446.28 |  | 31446.2792 | -0.0007918 | 31446.28 | 0
4.10.43 | 02-01-03 | 180.2 об | ТЦ_28.14.11.19_91_9102222048_ 10.12.2020_01 | Электропривод ASO-R08.F | шт | 1 | 17830.79 | 17830.79 | 19885.84 | 19885.84 |  | 19885.8442 | 0.0041796 | 19885.84 | 0
4.10.44 | 02-01-03 | 181 | ТЕРм10-02-016-06 | Отдельно устанавливаемый: преобразователь или блок питания | шт | 1 | 12728.32 | 12728.32 | 14195.3 | 14195.3 |  | 14195.2986 | -0.0014076 | 14195.3 | 0
4.10.45 | 02-01-03 | 181.1 об | ТЦ_27.90.70.61_91_9102222048_ 10.12.2020_01 | Преобразователь частоты EFC3610-1К50-3P4-MDA-7P-NNNNN-NNNN(R9120057219) | шт | 1 | 26566.11 | 26566.11 | 29627.94 | 29627.94 |  | 29627.9371 | -0.0029362 | 29627.94 | 0
4.11 |  |  |  | Система вентиляции П9 |  |  |  | 1466410.26 |  | 1635419.02 |  | 1635418.6177 | -0.40233 | 0
4.11.1 | 02-01-03 | 182 | ТЕР20-03-002-02 | Установка вентиляторов осевых массой: до 0,05 т | шт | 1 | 6996.43 | 6996.43 | 7802.79 | 7802.79 |  | 7802.7904 | 0.00038636 | 7802.79 | 0
4.11.2 | 02-01-03 | 182.1 об | ТЦ_28.25.20.64_91_9102222048_ 10.12.2020_01 | Вентилятор канальный прямоугольный IRE 50*30 F1 | шт | 1 | 125869.54 | 125869.54 | 140376.4 | 140376.4 |  | 140376.3972 | -0.002802 | 140376.4 | 0
4.11.3 | 02-01-03 | 183 | ТЕР20-04-001-01 | Установка агрегатов воздушно-отопительных массой: до 0,25 т | шт | 2 | 10323.2 | 20646.4 | 11512.98 | 23025.96 |  | 23025.962 | 0.0020168 | 23025.96 | 0
4.11.4 | 02-01-03 | 183.1 об | 64.5.02.04-0008 | Воздухонагреватели водяные для прямоугольных воздуховодов марки: PBAS 500х300-3-2,5 POLAR BEAR | шт | 1 | 17868.29 | 17868.29 | 19927.67 | 19927.67 |  | 19927.6662 | -0.0038284 | 19927.67 | 0
4.11.5 | 02-01-03 | 183.2 об | ТЦ_20.14.13.01_91_9102222048_ 10.12.2020_01 | Фреонный воздухонагреватель PBED 500-300-2-2.1 | шт | 1 | 25911.74 | 25911.74 | 28898.15 | 28898.15 |  | 28898.1489 | -0.0011204 | 28898.15 | 0
4.11.6 | 02-01-03 | 184 | ТЕР20-05-001-01 | Установка фильтров ячейковых | м2 | 1 | 5513.98 | 5513.98 | 6149.48 | 6149.48 |  | 6149.4834 | 0.0033986 | 6149.48 | 0
4.11.7 | 02-01-03 | 184.1 | ТЦ_28.25.12.64_91_9102222048_ 10.12.2020_01 | Касетный фильтр ФЛР 500-300М в корпусе | шт | 1 | 3571.43 | 3571.43 | 3983.05 | 3983.05 |  | 3983.0485 | -0.0015496 | 3983.05 | 0
4.11.8 | 02-01-03 | 185 | ТЕР20-02-016-08 | Установка глушителей шума вентиляционных установок пластинчатых типа: ПП3-2, ВП3-2, размер пластин 400х500х1000 мм | шт | 1 | 1374.54 | 1374.54 | 1532.96 | 1532.96 |  | 1532.96 | 2.3565e-05 | 1532.96 | 0
4.11.9 | 02-01-03 | 185.1 | ТЦ_28.25.12.19_91_9102222048_ 10.12.2020_01 | Шумоглушитель RSA 500-300/1000 | шт | 1 | 7380.01 | 7380.01 | 8230.58 | 8230.58 |  | 8230.5792 | -0.00082187 | 8230.58 | 0
4.11.10 | 02-01-03 | 186 | ТЕР20-02-006-07 | Установка заслонок воздушных и клапанов воздушных КВР с электрическим или пневматическим приводом: периметром до 1600 мм | шт | 1 | 2265.1 | 2265.1 | 2526.16 | 2526.16 |  | 2526.1598 | -0.00015789 | 2526.16 | 0
4.11.11 | 02-01-03 | 186.1 | ТЦ_28.14.11.19_91_9102222048_ 10.12.2020_01 | Клапан с сервоприводом АВК 500*300 К 8 | шт | 1 | 4956.61 | 4956.61 | 5527.87 | 5527.87 |  | 5527.8748 | 0.0047671 | 5527.87 | 0
4.11.12 | 02-01-03 | 187 | ТЕР20-02-018-01 | Установка вставок гибких к радиальным вентиляторам | м2 | 0.3 | 6507.57 | 1952.27 | 7257.59 | 2177.28 |  | 2177.2752 | -0.0047914 | 2177.277 | -0.003
4.11.13 | 02-01-03 | 187.1 | ТЦ_25.11.21.07_91_9102222048_ 10.12.2020_01 | Прямоугольная гибкая вставка DS 50-30 | шт | 2 | 6321.37 | 12642.74 | 7049.93 | 14099.86 |  | 14099.8552 | -0.0047697 | 14099.86 | 0
4.11.14 | 02-01-03 | 188 | ТЕР20-02-002-01 | Установка решеток жалюзийных площадью в свету: до 0,5 м2 | шт | 7 | 1743.5 | 12204.53 | 1944.44 | 13611.08 |  | 13611.1402 | 0.060161 | 13611.08 | 0
4.11.15 | 02-01-03 | 188.1 | 19.1.05.04-0007 | Диффузоры потолочные пластиковые "АРКТОС" марки ДПУ: универсальные ДПУ-М, диаметр 125 мм | шт | 2 | 247.91 | 495.82 | 276.48 | 552.96 |  | 552.9648 | 0.004802 | 552.96 | 0
4.11.16 | 02-01-03 | 188.2 | 19.1.05.04-0010 | Диффузоры потолочные пластиковые "АРКТОС" марки ДПУ: универсальные ДПУ-М, диаметр 250 мм | шт | 5 | 520.78 | 2603.88 | 580.8 | 2904 |  | 2903.9853 | -0.014706 | 2904 | 0
4.11.17 | 02-01-03 | 189 | ТЕР20-06-013-01 | Установка блоков тепломассообмена производительностью: до 10 тыс. м3/час | 10 шт | 0.1 | 225459.8 | 22545.98 | 251444.75 | 25144.48 |  | 25144.4745 | -0.0054615 | 25144.475 | -0.005
4.11.18 | 02-01-03 | 189.1 об | ТЦ_28.25.12.64_91_9102222048_ 10.12.2020_01 | Компрессорно-конденсаторный блок SUZ-KA 50VA | шт | 1 | 107019.85 | 107019.85 | 119354.22 | 119354.22 |  | 119354.2216 | 0.0016144 | 119354.22 | 0
4.11.19 | 02-01-03 | 190 | ТЕР20-02-017-07 | Установка люков герметических | шт | 8 | 2111.85 | 16894.81 | 2355.25 | 18842 |  | 18841.9896 | -0.010436 | 18842 | 0
4.11.20 | 02-01-03 | 190.1 | ТЦ_25.12.10.08_91_9102222048_ 10.12.2020_01 | Лючок пьезометрический | шт | 8 | 175.3 | 1402.4 | 195.5 | 1564 |  | 1564.031 | 0.030975 | 1564 | 0
4.11.21 | 02-01-03 | 191 | ТЕР20-01-002-03 | Прокладка воздуховодов из листовой оцинкованной стали и алюминия класса П (плотные) толщиной 0,5 мм, периметром до 1000 мм | 100 м2 | 0.141 | 202494.68 | 28551.75 | 225832.82 | 31842.43 |  | 31842.4283 | -0.001731 | 31842.4276 | -0.00238
4.11.22 | 02-01-03 | 191.1 | 19.1.01.02-0003 | Воздуховоды из листовой стали толщиной: 0,5 мм, периметром до 1000 мм | м2 | 14.1 | 653.65 | 9216.4 | 728.99 | 10278.76 |  | 10278.6189 | -0.14114 | 10278.759 | -0.001
4.11.23 | 02-01-03 | 192 | ТЕР20-01-002-09 | Прокладка воздуховодов из листовой оцинкованной стали и алюминия класса П (плотные) толщиной 0,7 мм, периметром до 1000 мм | 100 м2 | 0.241 | 202489.13 | 48799.88 | 225826.63 | 54424.22 |  | 54424.2184 | -0.0015744 | 54424.2178 | -0.00217
4.11.24 | 02-01-03 | 192.1 | 19.1.01.03-0078 | Воздуховоды из оцинкованной стали толщиной: 0,7 мм, периметром от 1100 до 1600 мм | м2 | 24.1 | 885.76 | 21346.83 | 987.85 | 23807.19 |  | 23807.1188 | -0.07124 | 23807.185 | -0.005
4.11.25 | 02-01-03 | 192.2 | 19.1.01.11-0011 | Крепления для воздуховодов: подвески СТД6208, СТД6209, СТД6210 | т | 0.002 | 105020 | 210.04 | 117123.88 | 234.25 |  | 234.2478 | -0.0022347 | 234.2478 | -0.00224
4.11.26 | 02-01-03 | 192.3 | 19.1.01.09-0007 | Изделия фасонные для воздуховодов из оцинкованной стали с шиной и уголками толщиной: 0,7 мм, периметром 1600 мм | м2 | 11.5 | 1645.28 | 18920.73 | 1834.9 | 21101.35 |  | 21101.4032 | 0.053165 | 21101.35 | 0
4.11.27 | 02-01-03 | 193 | ТЕР20-01-002-10 | Прокладка воздуховодов из листовой, оцинкованной стали и алюминия класса П (плотные) толщиной: 0,7 мм, периметром от 1100 до 1600 мм | 100 м2 | 0.264 | 170720.57 | 45070.23 | 190396.65 | 50264.72 |  | 50264.7146 | -0.0053734 | 50264.7156 | -0.0044
4.11.28 | 02-01-03 | 193.1 | 19.1.01.03-0078 | Воздуховоды из оцинкованной стали толщиной: 0,7 мм, периметром от 1100 до 1600 мм | м2 | 26.4 | 885.76 | 23384.09 | 987.85 | 26079.24 |  | 26079.1793 | -0.060669 | 26079.24 | 0
4.11.29 | 02-01-03 | 193.2 | 19.1.01.09-0007 | Изделия фасонные для воздуховодов из оцинкованной стали с шиной и уголками толщиной: 0,7 мм, периметром 1600 мм | м2 | 13.5 | 1645.28 | 22211.28 | 1834.9 | 24771.15 |  | 24771.1993 | 0.049319 | 24771.15 | 0
4.11.30 | 02-01-03 | 193.3 | 19.1.01.11-0011 | Крепления для воздуховодов: подвески СТД6208, СТД6209, СТД6210 | т | 0.0031 | 105029.03 | 325.59 | 117133.95 | 363.12 |  | 363.1153 | -0.0047367 | 363.1152 | -0.004755
4.11.31 | 02-01-03 | 194 | ТЕР26-02-007-01 | Огнезащитное покрытие воздуховодов комплексной огнезащитой на основе плит теплоизоляционных с пределом огнестойкости 2,0 часа | 100 м2 | 0.6 | 312361.58 | 187416.95 | 348362.23 | 209017.34 |  | 209017.3382 | -0.0017716 | 209017.338 | -0.002
4.11.32 | 02-01-03 | 194.1 | 08.3.02.01-0041 | Лента стальная упаковочная, мягкая, нормальной точности 0,7х20-50 мм | т | -0.0384 | 54913.02 | -2108.66 | 61241.92 | -2351.69 |  | -2351.6896 | 0.00035598 | -2351.6897 | 0.000272
4.11.33 | 02-01-03 | 194.2 | 12.2.05.05-0015 | Плиты из минеральной ваты: полужесткие М-150 | м3 | -3.6 | 5840.18 | -21024.64 | 6513.28 | -23447.81 |  | -23447.7954 | 0.014643 | -23447.808 | 0.002
4.11.34 | 02-01-03 | 194.3 | 12.2.05.10-0020 | Плиты минераловатные огнезащитные, марка "Conlit 150SL" ROCKWOOL | м3 | 3.6 | 20840.66 | 75026.38 | 23242.61 | 83673.4 |  | 83673.4044 | 0.0043773 | 83673.396 | -0.004
4.11.35 | 02-01-03 | 194.4 | 14.2.02.01-0001 | Клей огнестойкий, марка: "Conlit Glue" ROCKWOOL (расход 1,25кг*60=75 кг) | кг | 75 | 167.42 | 12556.71 | 186.72 | 14004 |  | 14003.91 | -0.089996 | 14004 | 0
4.11.36 | 02-01-03 | 194.5 | 14.2.02.03-0101 | Краска огнезащитная: , марка "Conlit М" ROCKWOOL (расход 1,53кгх60=91,8 кг) | кг | 91.8 | 624.61 | 57339.17 | 696.6 | 63947.88 |  | 63947.6882 | -0.19176 | 63947.88 | 0
| Комплект автоматики | [10 empty] | 0 | 0 | 0 | 0
4.11.37 | 02-01-03 | 195 | ТЕРм11-06-001-01 | Щиты и пульты, масса: до 50 кг | шт | 3 | 5671.44 | 17014.33 | 6325.09 | 18975.27 |  | 18975.2846 | 0.014617 | 18975.27 | 0
4.11.38 | 02-01-03 | 195.1 об | ТЦ_26.30.50.61_91_9102222048_ 10.12.2020_01 | Модуль управления ACM-KDC7FZ310 (L-18) | шт | 1 | 168435.05 | 168435.05 | 187847.72 | 187847.72 |  | 187847.715 | -0.0049701 | 187847.72 | 0
4.11.39 | 02-01-03 | 195.2 об | ТЦ_28.25.12.64_91_9102222048_ 10.12.2020_01 | Пульт управления PAR-31 MAA | шт | 1 | 19004.63 | 19004.63 | 21194.97 | 21194.97 |  | 21194.9729 | 0.0029019 | 21194.97 | 0
4.11.40 | 02-01-03 | 195.3 об | ТЦ_26.30.50.61_91_9102222048_ 10.12.2020_01 | Контроллер PAC-IF012B-E | шт | 1 | 80752.38 | 80752.38 | 90059.34 | 90059.34 |  | 90059.3437 | 0.0037424 | 90059.34 | 0
4.11.41 | 02-01-03 | 196 | ТЕРм11-03-001-01 | Приборы, устанавливаемые на металлоконструкциях, щитах и пультах, масса: до 5 кг | шт | 6 | 540 | 3240.01 | 602.24 | 3613.44 |  | 3613.4313 | -0.0087387 | 3613.44 | 0
4.11.42 | 02-01-03 | 196.1 об | ТЦ_ 28.14.11.6_92__10.12.2020_01 | Датчик давления DPC-1500N | шт | 1 | 30626.88 | 30626.88 | 34156.72 | 34156.72 |  | 34156.7235 | 0.0034759 | 34156.72 | 0
4.11.43 | 02-01-03 | 196.2 об | ТЦ_ 28.14.11.6_92__10.12.2020_01 | Датчик давления DPC-500N | шт | 1 | 1932.4 | 1932.4 | 2155.12 | 2155.12 |  | 2155.1151 | -0.0048709 | 2155.12 | 0
4.11.44 | 02-01-03 | 196.3 об | ТЦ_26.51.52.63_91_9102222048_ 10.12.2020_01 | Канальный датчик температуры ST-K1/PT 1000 | шт | 1 | 4313.41 | 4313.41 | 4810.54 | 4810.54 |  | 4810.544 | 0.0039603 | 4810.54 | 0
4.11.45 | 02-01-03 | 196.4 об | ТЦ_26.51.52.63_91_9102222048_ 10.12.2020_01 | Комнатный датчик температуры датчик ST-R2/PT 1000 | шт | 1 | 2310.76 | 2310.76 | 2577.08 | 2577.08 |  | 2577.0823 | 0.0022996 | 2577.08 | 0
4.11.46 | 02-01-03 | 196.5 об | ТЦ_26.51.52.63_91_9102222048_ 10.12.2020_01 | Контактный датчик температуры датчик ST-C1/PT 1000 | шт | 1 | 2464.8 | 2464.8 | 2748.88 | 2748.88 |  | 2748.8759 | -0.0041098 | 2748.88 | 0
4.11.47 | 02-01-03 | 196.6 об | ТЦ_26.51.52.63_91_9102222048_ 10.12.2020_01 | Наружный датчик температуры ST-U1/PT 1000 | шт | 1 | 1848.61 | 1848.61 | 2061.67 | 2061.67 |  | 2061.6681 | -0.0019298 | 2061.67 | 0
4.11.48 | 02-01-03 | 197 | ТЕР18-05-001-01 | Установка насосов центробежных с электродвигателем, масса агрегата: до 0,1 т | шт | 1 | 17629.77 | 17629.77 | 19661.66 | 19661.66 |  | 19661.656 | -0.0040026 | 19661.66 | 0
4.11.49 | 02-01-03 | 197.1 об | 68.1.03.02-0003 | Насос циркуляционный "GRUNDFOS" серии: 100, марки UPS-25х60 (220 В) | шт | 1 | 6835.18 | 6835.18 | 7622.96 | 7622.96 |  | 7622.9558 | -0.0041792 | 7622.96 | 0
4.11.50 | 02-01-03 | 198 | ТЕР16-05-001-01 | Установка вентилей, задвижек, затворов, клапанов обратных, кранов проходных на трубопроводах из стальных труб диаметром: до 25 мм | шт | 1 | 1969.91 | 1969.91 | 2196.95 | 2196.95 |  | 2196.9483 | -0.0017264 | 2196.95 | 0
4.11.51 | 02-01-03 | 198.1 | ТЦ_28.14.12.18_91_9102222048_ 10.12.2020_01 | Вентиль 3-х ходовй STR 15-2.7 | шт | 1 | 92442.69 | 92442.69 | 103097 | 103097 |  | 103096.9984 | -0.0015563 | 103097 | 0
4.11.52 | 02-01-03 | 199 | ТЕР18-06-007-01 | Установка фильтров диаметром : 25 мм | 10 шт | 0.1 | 11083.1 | 1108.31 | 12360.46 | 1236.05 |  | 1236.0462 | -0.0038146 | 1236.046 | -0.004
4.11.53 | 02-01-03 | 199.1 | ТЦ_25.11.23.22_91_9102222048_ 10.12.2020_01 | Фильтр-осушитель(1/4) ADK 032S | шт | 1 | 1036.47 | 1036.47 | 1155.93 | 1155.93 |  | 1155.9264 | -0.0035987 | 1155.93 | 0
4.11.54 | 02-01-03 | 199.2 | ТЦ_28.14.20.18_91_9102222048_ 10.12.2020_01 | Стекло смотровое-инд.вл-сти(1/4) MIA 014 | шт | 1 | 1616.19 | 1616.19 | 1802.46 | 1802.46 |  | 1802.4609 | 0.00094001 | 1802.46 | 0
4.11.55 | 02-01-03 | 200 | ТЕРм11-05-001-01 | Механизм исполнительный, масса: до 20 кг | шт | 2 | 1297.79 | 2595.57 | 1447.36 | 2894.72 |  | 2894.7175 | -0.0024593 | 2894.72 | 0
4.11.56 | 02-01-03 | 200.1 об | ТЦ_28.14.11.19_91_9102222048_ 10.12.2020_01 | Электропривод AQM 2000A-1R | шт | 1 | 28196.54 | 28196.54 | 31446.28 | 31446.28 |  | 31446.2792 | -0.0007918 | 31446.28 | 0
4.11.57 | 02-01-03 | 200.2 об | ТЦ_28.14.11.19_91_9102222048_ 10.12.2020_01 | Электропривод ASO-R08.F | шт | 1 | 17830.79 | 17830.79 | 19885.84 | 19885.84 |  | 19885.8442 | 0.0041796 | 19885.84 | 0
4.11.58 | 02-01-03 | 201 | ТЕРм10-02-016-06 | Отдельно устанавливаемый: преобразователь или блок питания | шт | 1 | 12728.32 | 12728.32 | 14195.3 | 14195.3 |  | 14195.2986 | -0.0014076 | 14195.3 | 0
4.11.59 | 02-01-03 | 201.1 об | ТЦ_27.90.70.61_91_9102222048_ 10.12.2020_01 | Преобразователь частоты EFC3610-OK75-3P4-MDA-7P-NNNNN-NNNN(R912005718) | шт | 1 | 23118.18 | 23118.18 | 25782.62 | 25782.62 |  | 25782.6224 | 0.0023737 | 25782.62 | 0
4.12 |  |  |  | Система вентиляции П10 |  |  |  | 11324723.01 |  | 12629935.6 |  | 12629932.67 | -2.93 | 0
4.12.1 | 02-01-03 | 202 | ТЕР20-06-002-01 | Установка камер приточных типовых: без секции орошения производительностью до 10 тыс. м3/час | шт | 1 | 55271.92 | 55271.92 | 61642.18 | 61642.18 |  | 61642.1812 | 0.0012284 | 61642.18 | 0
4.12.2 | 02-01-03 | 202.1 | 01.7.15.02-0051 | Болты анкерные | т | 0.001 | 127520 | 127.52 | 142217.08 | 142.22 |  | 142.2171 | -0.0029221 | 142.2171 | -0.00292
4.12.3 | 02-01-03 | 202.2 об | ТЦ_28.25.12.64_91_9102222048_ 10.12.2020_01 | Приточная установка Стандарт-750 | шт | 1 | 1608816.34 | 1608816.34 | 1794237.44 | 1794237.44 |  | 1794237.4427 | 0.002692 | 1794237.44 | 0
4.12.4 | 02-01-03 | 202.3 | ТЦ_28.14.11.19.3.01.06_91_9102264111_01 | Воздушный клапан АВК 1600*1000 К8 | шт | 1 | 3713.15 | 3713.15 | 4141.1 | 4141.1 |  | 4141.1021 | 0.0021225 | 4141.1 | 0
4.12.5 | 02-01-03 | 203 | ТЕР20-02-006-09 | Установка заслонок воздушных и клапанов воздушных КВР с электрическим или пневматическим приводом: периметром до 4000 мм | шт | 1 | 5776.79 | 5776.79 | 6442.58 | 6442.58 |  | 6442.5831 | 0.0030711 | 6442.58 | 0
4.12.6 | 02-01-03 | 203.1 | ТЦ_28.14.11.19.3.01.06_91_9102264111_01 | Воздушный клапан АВК 1600*1000 К8 | шт | 1 | 3713.15 | 3713.15 | 4141.1 | 4141.1 |  | 4141.1021 | 0.0021225 | 4141.1 | 0
4.12.7 | 02-01-03 | 204 | ТЕР20-02-016-03 | Установка глушителей шума вентиляционных установок пластинчатых типа: ПП1-3, ВП1-3, размер пластин 100х1000х1000 мм | шт | 1 | 1027.85 | 1027.85 | 1146.31 | 1146.31 |  | 1146.3129 | 0.0029194 | 1146.31 | 0
4.12.8 | 02-01-03 | 204.1 | ТЦ_25.11.23.27_91_9102222048_ 10.12.2020_01 | Канальный шумоглушитель ПШГ1600*1000/1000-5/200 М1 | шт | 1 | 84013.62 | 84013.62 | 93696.45 | 93696.45 |  | 93696.4518 | 0.0018275 | 93696.45 | 0
4.12.9 | 02-01-03 | 205 | ТЕР20-06-013-01 | Установка блоков тепломассообмена производительностью: до 10 тыс. м3/час | 10 шт | 0.1 | 225459.8 | 22545.98 | 251444.75 | 25144.48 |  | 25144.4745 | -0.0054615 | 25144.475 | -0.005
4.12.10 | 02-01-03 | 205.1 об | ТЦ_28.25.12.64_91_9102222048_ 10.12.2020_01 | Компрессорно-конденсаторный блок BDC 050Е | шт | 1 | 2184780.51 | 2184780.51 | 2436583.28 | 2436583.28 |  | 2436583.2803 | 0.00029269 | 2436583.28 | 0
4.12.11 | 02-01-03 | 206 | ТЕР20-02-004-16 | Установка клапанов: огнезадерживающих с ручной регулировкой периметром до 3200 мм | шт | 9 | 7191.79 | 64726.07 | 8020.67 | 72186.03 |  | 72185.9515 | -0.078487 | 72186.03 | 0
4.12.12 | 02-01-03 | 206.1 об | ТЦ_28.14.11.19_91_9102222048_ 10.12.2020_01 | Огнезадерживающий клапан КЛОП-1 (60) 800*250 | шт | 4 | 41270.11 | 165080.44 | 46026.62 | 184106.48 |  | 184106.4758 | -0.004239 | 184106.48 | 0
4.12.13 | 02-01-03 | 206.2 об | ТЦ_28.14.11.19_91_9102264111_ 10.10.2020_01 | Огнезадерживающий клапан КЛОП-1 (60) 600*250 | шт | 5 | 36294.27 | 181471.35 | 40477.3 | 202386.5 |  | 202386.4893 | -0.010722 | 202386.5 | 0
4.12.14 | 02-01-03 | 207 | ТЕР20-02-017-07 | Установка люков герметических | шт | 10 | 2111.85 | 21118.5 | 2355.25 | 23552.5 |  | 23552.473 | -0.026985 | 23552.5 | 0
4.12.15 | 02-01-03 | 207.1 | ТЦ_25.12.10.08_91_9102222048_ 10.12.2020_01 | Лючок пьезометрический | шт | 10 | 175.3 | 1753 | 195.5 | 1955 |  | 1955.0387 | 0.038719 | 1955 | 0
4.12.16 | 02-01-03 | 208 | ТЕР20-02-002-02 | Установка решеток жалюзийных площадью в свету: до 1,0 м2 | шт | 115 | 2193.84 | 252291.77 | 2446.69 | 281369.35 |  | 281369.1836 | -0.16636 | 281369.35 | 0
4.12.17 | 02-01-03 | 208.1 | 19.1.05.04-0007 | Диффузоры потолочные пластиковые "АРКТОС" марки ДПУ: универсальные ДПУ-М, диаметр 125 мм | шт | 6 | 247.91 | 1487.45 | 276.48 | 1658.88 |  | 1658.8833 | 0.0032533 | 1658.88 | 0
4.12.18 | 02-01-03 | 208.2 | 19.1.05.04-0008 | Диффузоры потолочные пластиковые "АРКТОС" марки ДПУ: универсальные ДПУ-М, диаметр 160 мм | шт | 8 | 322.28 | 2578.24 | 359.42 | 2875.36 |  | 2875.3902 | 0.030204 | 2875.36 | 0
4.12.19 | 02-01-03 | 208.3 | 19.1.05.04-0009 | Диффузоры потолочные пластиковые "АРКТОС" марки ДПУ: универсальные ДПУ-М, диаметр 200 мм | шт | 11 | 383.66 | 4220.29 | 427.88 | 4706.68 |  | 4706.6916 | 0.01159 | 4706.68 | 0
4.12.20 | 02-01-03 | 208.4 | 19.2.03.01-0073 | Решетки приточные алюминиевые типа РП размером: 150х150 мм | шт | 90 | 1000.8 | 90072.11 | 1116.15 | 100453.5 |  | 100453.2017 | -0.2983 | 100453.5 | 0
4.12.21 | 02-01-03 | 209 | ТЕР20-01-001-03 | Прокладка воздуховодов из листовой, оцинкованной стали и алюминия класса Н (нормальные) толщиной: 0,5 мм, периметром до 1000 мм | 100 м2 | 1.308 | 179764.36 | 235131.78 | 200482.76 | 262231.45 |  | 262231.4513 | 0.0012562 | 262231.4501 | 8e-05
4.12.22 | 02-01-03 | 209.1 | ТССЦ-19.1.01.03-0072 | Воздуховоды из оцинкованной стали толщиной: 0,5 мм, периметром до 600 мм | м2 | 130.8 | 869.46 | 113725.5 | 969.67 | 126832.84 |  | 126832.7187 | -0.1213 | 126832.836 | -0.004
4.12.23 | 02-01-03 | 210 | ТЕР20-01-002-09 | Прокладка воздуховодов из листовой оцинкованной стали и алюминия класса П (плотные) толщиной 0,7 мм, периметром до 1000 мм | 100 м2 | 1.27 | 202490.78 | 257163.29 | 225828.47 | 286802.16 |  | 286802.1615 | 0.001522 | 286802.1569 | -0.0031
4.12.24 | 02-01-03 | 210.1 | 19.3.01.01-0012 | Дроссель-клапаны в обечайке с сектором управления из тонколистовой оцинкованной и сортовой стали: прямоугольные периметром до 1000 мм | шт | 34 | 495.05 | 16831.76 | 552.11 | 18771.74 |  | 18771.6729 | -0.067145 | 18771.74 | 0
4.12.25 | 02-01-03 | 210.2 | ТССЦ-19.1.01.03-0077 | Воздуховоды из оцинкованной стали толщиной: 0,7 мм, периметром до 1000 мм | м2 | 127 | 945.53 | 120082.48 | 1054.51 | 133922.77 |  | 133922.3605 | -0.40952 | 133922.77 | 0
4.12.26 | 02-01-03 | 211 | ТЕР20-01-002-10 | Прокладка воздуховодов из листовой, оцинкованной стали и алюминия класса П (плотные) толщиной: 0,7 мм, периметром от 1100 до 1600 мм | 100 м2 | 1.618 | 170723.26 | 276230.24 | 190399.65 | 308066.63 |  | 308066.637 | 0.0069983 | 308066.6337 | 0.0037
4.12.27 | 02-01-03 | 211.1 | 19.1.01.03-0078 | Воздуховоды из оцинкованной стали толщиной: 0,7 мм, периметром от 1100 до 1600 мм | м2 | 161.8 | 885.76 | 143316.21 | 987.85 | 159834.13 |  | 159833.8503 | -0.27965 | 159834.13 | 0
4.12.28 | 02-01-03 | 212 | ТЕР20-01-002-11 | Прокладка воздуховодов из листовой, оцинкованной стали и алюминия класса П (плотные) толщиной: 0,7 мм, периметром до 2400 мм | 100 м2 | 1.21 | 128554.84 | 155551.36 | 143371.19 | 173479.14 |  | 173479.1396 | -0.00043976 | 173479.1399 | -0.0001
4.12.29 | 02-01-03 | 212.1 | 19.1.01.03-0079 | Воздуховоды из оцинкованной стали толщиной: 0,7 мм, периметром от 1700 до 4000 мм | м2 | 71 | 926.17 | 65758.36 | 1032.91 | 73336.61 |  | 73337.2162 | 0.60616 | 73336.61 | 0
4.12.30 | 02-01-03 | 212.2 | 19.1.01.09-0022 | Изделия фасонные для воздуховодов из оцинкованной стали с шиной и уголками толщиной: 0,7 мм, периметром 3400 мм | м2 | 45 | 1688.66 | 75989.75 | 1883.28 | 84747.6 |  | 84747.8058 | 0.20578 | 84747.6 | 0
4.12.31 | 02-01-03 | 213 | ТЕР20-01-002-12 | Прокладка воздуховодов из листовой, оцинкованной стали и алюминия класса П (плотные) толщиной: 0,7 мм, периметром до 3200 мм | 100 м2 | 2.45 | 105956.76 | 259594.06 | 118168.61 | 289513.09 |  | 289513.0853 | -0.0046515 | 289513.0945 | 0.0045
4.12.32 | 02-01-03 | 213.1 | 19.1.01.09-0022 | Изделия фасонные для воздуховодов из оцинкованной стали с шиной и уголками толщиной: 0,7 мм, периметром 3400 мм | м2 | 245 | 1688.66 | 413721.95 | 1883.28 | 461403.6 |  | 461404.6955 | 1.0955 | 461403.6 | 0
4.12.33 | 02-01-03 | 214 | ТЕР20-01-002-13 | Прокладка воздуховодов из листовой, оцинкованной стали и алюминия класса П (плотные) толщиной: 0,7 мм, периметром до 3600 мм | 100 м2 | 0.531 | 99252.03 | 52702.83 | 110691.14 | 58777 |  | 58776.9956 | -0.0044097 | 58776.9953 | -0.00466
4.12.34 | 02-01-03 | 214.1 | 19.1.01.03-0079 | Воздуховоды из оцинкованной стали толщиной: 0,7 мм, периметром от 1700 до 4000 мм | м2 | 53.1 | 926.17 | 49179.85 | 1032.91 | 54847.52 |  | 54847.9812 | 0.46115 | 54847.521 | 0.001
4.12.35 | 02-01-03 | 214.2 | 19.1.01.11-0011 | Крепления для воздуховодов: подвески СТД6208, СТД6209, СТД6210 | т | 0.0566 | 105042.05 | 5945.38 | 117148.47 | 6630.6 |  | 6630.6036 | 0.0035946 | 6630.6034 | 0.003402
4.12.36 | 02-01-03 | 215 | ТЕР26-02-007-01 | Огнезащитное покрытие воздуховодов комплексной огнезащитой на основе плит теплоизоляционных с пределом огнестойкости 2,0 часа | 100 м2 | 7.54 | 312360.27 | 2355196.44 | 348360.77 | 2626640.21 |  | 2626640.1779 | -0.032077 | 2626640.2058 | -0.0042
4.12.37 | 02-01-03 | 215.1 | 08.3.02.01-0041 | Лента стальная упаковочная, мягкая, нормальной точности 0,7х20-50 мм | т | -0.48256 | 54913.71 | -26499.16 | 61242.69 | -29553.27 |  | -29553.2709 | -0.00086738 | -29553.2725 | -0.0024864
4.12.38 | 02-01-03 | 215.2 | 12.2.05.05-0015 | Плиты из минеральной ваты: полужесткие М-150 | м3 | -45.24 | 5840.19 | -264209.99 | 6513.29 | -294661.24 |  | -294661.0157 | 0.22432 | -294661.2396 | 0.0004
4.12.39 | 02-01-03 | 215.3 | 12.2.05.10-0020 | Плиты минераловатные огнезащитные, марка "Conlit 150SL" ROCKWOOL | м3 | 45.24 | 20840.66 | 942831.4 | 23242.61 | 1051495.68 |  | 1051495.6605 | -0.019516 | 1051495.6764 | -0.0036
4.12.40 | 02-01-03 | 215.4 | 14.2.02.01-0001 | Клей огнестойкий, марка: "Conlit Glue" ROCKWOOL (расход 1,25кг*754=942,5 кг) | кг | 942.5 | 167.42 | 157795.99 | 186.72 | 175983.6 |  | 175982.4702 | -1.1298 | 175983.6 | 0
4.12.41 | 02-01-03 | 215.5 | 14.2.02.03-0101 | Краска огнезащитная: , марка "Conlit М" ROCKWOOL (расход 1,53кг*754=1153,6 кг) | кг | 1153.6 | 624.61 | 720549.27 | 696.6 | 803597.76 |  | 803594.8215 | -2.9385 | 803597.76 | 0
| Комплект автоматики | [10 empty] | 0 | 0 | 0 | 0
4.12.42 | 02-01-03 | 216 | ТЕРм11-06-001-01 | Щиты и пульты, масса: до 50 кг | шт | 1 | 5671.45 | 5671.45 | 6325.1 | 6325.1 |  | 6325.1023 | 0.0023074 | 6325.1 | 0
4.12.43 | 02-01-03 | 216.1 об | ТЦ_26.30.50.61_91_9102222048_ 10.12.2020_01 | Модуль управления ACM-KDSC(L 18) | шт | 1 | 168435.05 | 168435.05 | 187847.72 | 187847.72 |  | 187847.715 | -0.0049701 | 187847.72 | 0
4.12.44 | 02-01-03 | 217 | ТЕРм11-03-001-01 | Приборы, устанавливаемые на металлоконструкциях, щитах и пультах, масса: до 5 кг | шт | 6 | 540 | 3240.01 | 602.24 | 3613.44 |  | 3613.4313 | -0.0087387 | 3613.44 | 0
4.12.45 | 02-01-03 | 217.1 об | ТЦ_ 28.14.11.6_92__10.12.2020_01 | Датчик давления DPC-1500N | шт | 1 | 30598.84 | 30598.84 | 34125.45 | 34125.45 |  | 34125.4518 | 0.0017784 | 34125.45 | 0
4.12.46 | 02-01-03 | 217.2 об | ТЦ_ 28.14.11.6_92__10.12.2020_01 | Датчик давления DPC-500N | шт | 1 | 1932.4 | 1932.4 | 2155.12 | 2155.12 |  | 2155.1151 | -0.0048709 | 2155.12 | 0
4.12.47 | 02-01-03 | 217.3 об | ТЦ_26.51.52.63_91_9102222048_ 10.12.2020_01 | Канальный датчик температуры ST-K1/PT 1000 | шт | 1 | 4313.41 | 4313.41 | 4810.54 | 4810.54 |  | 4810.544 | 0.0039603 | 4810.54 | 0
4.12.48 | 02-01-03 | 217.4 об | ТЦ_26.51.52.63_91_9102222048_ 10.12.2020_01 | Комнатный датчик температуры датчик ST-R2/PT 1000 | шт | 1 | 2310.76 | 2310.76 | 2577.08 | 2577.08 |  | 2577.0823 | 0.0022996 | 2577.08 | 0
4.12.49 | 02-01-03 | 217.5 об | ТЦ_26.51.52.63_91_9102222048_ 10.12.2020_01 | Контактный датчик температуры датчик ST-C1/PT 1000 | шт | 1 | 2464.8 | 2464.8 | 2748.88 | 2748.88 |  | 2748.8759 | -0.0041098 | 2748.88 | 0
4.12.50 | 02-01-03 | 217.6 об | ТЦ_26.51.52.63_91_9102222048_ 10.12.2020_01 | Наружный датчик температуры ST-U1/PT 1000 | шт | 1 | 1848.61 | 1848.61 | 2061.67 | 2061.67 |  | 2061.6681 | -0.0019298 | 2061.67 | 0
4.12.51 | 02-01-03 | 218 | ТЕР18-05-001-01 | Установка насосов центробежных с электродвигателем, масса агрегата: до 0,1 т | шт | 1 | 17629.77 | 17629.77 | 19661.66 | 19661.66 |  | 19661.656 | -0.0040026 | 19661.66 | 0
4.12.52 | 02-01-03 | 218.1 об | 68.1.03.02-0019 | Насос циркуляционный "GRUNDFOS" серии: 200, марки UPS-40х60/2F (380 В) | шт | 1 | 26431.35 | 26431.35 | 29477.65 | 29477.65 |  | 29477.6456 | -0.0044467 | 29477.65 | 0
4.12.53 | 02-01-03 | 219 | ТЕР16-05-001-01 | Установка вентилей, задвижек, затворов, клапанов обратных, кранов проходных на трубопроводах из стальных труб диаметром: до 25 мм | шт | 2 | 1969.9 | 3939.8 | 2196.94 | 4393.88 |  | 4393.8742 | -0.0057578 | 4393.88 | 0
4.12.54 | 02-01-03 | 219.1 | ТЦ_28.14.12.18_91_9102222048_ 10.12.2020_01 | Вентиль 3-х ходовй STR 40-27 | шт | 1 | 23021.91 | 23021.91 | 25675.26 | 25675.26 |  | 25675.257 | -0.0030441 | 25675.26 | 0
4.12.55 | 02-01-03 | 219.2 об | ТЦ_28.14.12.18_91_9102222048_ 10.12.2020_01 | Терморегулирующий вентиль TX6-Z16 | шт | 1 | 10996.01 | 10996.01 | 12263.33 | 12263.33 |  | 12263.3345 | 0.0044601 | 12263.33 | 0
4.12.56 | 02-01-03 | 219.3 | ТЦ_24.51.30.24_91_9102222048_ 10.12.2020_01 | Фланцевое соединение DN 40 | шт | 1 | 2459.42 | 2459.42 | 2742.88 | 2742.88 |  | 2742.8758 | -0.0041716 | 2742.88 | 0
4.12.57 | 02-01-03 | 220 | ТЕРм11-05-001-01 | Механизм исполнительный, масса: до 20 кг | шт | 2 | 1297.79 | 2595.57 | 1447.36 | 2894.72 |  | 2894.7175 | -0.0024593 | 2894.72 | 0
4.12.58 | 02-01-03 | 220.1 об | ТЦ_28.14.11.19_91_9102222048_ 10.12.2020_01 | Электропривод AQM 2000A-1R | шт | 1 | 28196.54 | 28196.54 | 31446.28 | 31446.28 |  | 31446.2792 | -0.0007918 | 31446.28 | 0
4.12.59 | 02-01-03 | 220.2 об | ТЦ_28.14.11.19_91_9102222048_ 10.12.2020_01 | Электропривод ASO-R16.F | шт | 1 | 24769.87 | 24769.87 | 27624.67 | 27624.67 |  | 27624.6748 | 0.0047995 | 27624.67 | 0
4.12.60 | 02-01-03 | 221 | ТЕРм10-02-016-06 | Отдельно устанавливаемый: преобразователь или блок питания | шт | 1 | 12728.32 | 12728.32 | 14195.3 | 14195.3 |  | 14195.2986 | -0.0014076 | 14195.3 | 0
4.12.61 | 02-01-03 | 221.1 об | ТЦ_27.90.70.61_91_9102222048_ 10.12.2020_01 | Преобразователь частоты EFC3610-11K0-3P4-MDA-7P-NNNNN-NNNN(R912005093) | шт | 1 | 69964.32 | 69964.32 | 78027.93 | 78027.93 |  | 78027.9262 | -0.0038313 | 78027.93 | 0
4.13 |  |  |  | Система вентиляции В3 |  |  |  | 458511 |  | 511355.78 |  | 511355.8233 | 0.043304 | 0
4.13.1 | 02-01-03 | 222 | ТЕР20-03-003-01 | Установка вентиляторов крышных массой: до 0,1 т | шт | 1 | 8612.7 | 8612.7 | 9605.34 | 9605.34 |  | 9605.3405 | 0.00054662 | 9605.34 | 0
4.13.2 | 02-01-03 | 222.1 | 01.7.15.02-0051 | Болты анкерные | т | 0.0028 | 127532.14 | 357.09 | 142230.62 | 398.25 |  | 398.2457 | -0.0042634 | 398.2457 | -0.004264
4.13.3 | 02-01-03 | 222.2 об | ТЦ_27.51.15.64_91_9102222048_ 10.12.2020_01 | Вентилятор крышный ТКН 560В3 | шт | 1 | 88012.06 | 88012.06 | 98155.72 | 98155.72 |  | 98155.7245 | 0.0045126 | 98155.72 | 0
4.13.4 | 02-01-03 | 223 | ТЕР20-02-014-05 | Установка шумоглушителей вентиляционных трубчатых круглого сечения типа: ГТК1-5, диаметр обечайки 400 мм | шт | 1 | 2221.7 | 2221.7 | 2477.76 | 2477.76 |  | 2477.7579 | -0.0021433 | 2477.76 | 0
4.13.5 | 02-01-03 | 223.1 | ТЦ_28.25.12.19_91_9102222048_ 10.12.2020_01 | Шумоглушители для круглых воздуховодов марки: CSA-600/600 АРКТОС | шт | 1 | 9265.34 | 9265.34 | 10333.2 | 10333.2 |  | 10333.1993 | -0.00065714 | 10333.2 | 0
4.13.6 | 02-01-03 | 224 | ТЕРм11-02-022-11 | Ротаметр, счетчик, преобразователь, устанавливаемые на фланцевых соединениях, диаметр условного прохода: до 350 мм | шт | 1 | 16095.16 | 16095.16 | 17950.18 | 17950.18 |  | 17950.1774 | -0.0025931 | 17950.18 | 0
4.13.7 | 02-01-03 | 224.1 об | ТЦ_28.25.12.64_91_9102222048_ 10.12.2020_01 | Регулятор скорости VRTT L1.5 | шт | 1 | 34783.2 | 34783.2 | 38792.07 | 38792.07 |  | 38792.0723 | 0.0023236 | 38792.07 | 0
4.13.8 | 02-01-03 | 225 | ТЕР20-02-002-01 | Установка решеток жалюзийных площадью в свету: до 0,5 м2 | шт | 5 | 1743.5 | 8717.52 | 1944.44 | 9722.2 |  | 9722.2414 | 0.041379 | 9722.2 | 0
4.13.9 | 02-01-03 | 225.1 | 19.1.05.02-0005 | Диффузор потолочный прямоугольный из алюминиевого профиля марки: ДПР регулируемый, размером 450х450 мм | шт | 5 | 1559.36 | 7796.79 | 1739.08 | 8695.4 |  | 8695.3944 | -0.0056265 | 8695.4 | 0
4.13.10 | 02-01-03 | 226 | ТЕР20-02-017-07 | Установка люков герметических | шт | 8 | 2111.85 | 16894.81 | 2355.25 | 18842 |  | 18841.9896 | -0.010436 | 18842 | 0
4.13.11 | 02-01-03 | 226.1 | ТЦ_25.12.10.08_91_9102222048_ 10.12.2020_01 | Лючок пьезометрический | шт | 6 | 175.3 | 1051.8 | 195.5 | 1173 |  | 1173.0232 | 0.023232 | 1173 | 0
4.13.12 | 02-01-03 | 227 | ТЕР20-01-002-02 | Прокладка воздуховодов из листовой, оцинкованной стали и алюминия класса П (плотные) толщиной: 0,5 мм, периметром до 600 мм | 100 м2 | 0.076 | 219173.95 | 16657.22 | 244434.43 | 18577.02 |  | 18577.0166 | -0.0034245 | 18577.0167 | -0.00332
4.13.13 | 02-01-03 | 227.1 | 19.1.01.03-0077 | Воздуховоды из оцинкованной стали толщиной: 0,7 мм, периметром до 1000 мм | м2 | 7.6 | 945.53 | 7186.02 | 1054.51 | 8014.28 |  | 8014.2312 | -0.048775 | 8014.276 | -0.004
4.13.14 | 02-01-03 | 228 | ТЕР20-01-001-03 | Прокладка воздуховодов из листовой, оцинкованной стали и алюминия класса Н (нормальные) толщиной: 0,5 мм, периметром до 1000 мм | 100 м2 | 0.038 | 190101.32 | 7223.85 | 212011.09 | 8056.42 |  | 8056.4213 | 0.0012509 | 8056.4214 | 0.00142
4.13.15 | 02-01-03 | 228.1 | 19.1.01.03-0077 | Воздуховоды из оцинкованной стали толщиной: 0,7 мм, периметром до 1000 мм | м2 | 3.8 | 945.54 | 3593.05 | 1054.52 | 4007.18 |  | 4007.1602 | -0.019777 | 4007.176 | -0.004
4.13.16 | 02-01-03 | 229 | ТЕР20-01-002-09 | Прокладка воздуховодов из листовой оцинкованной стали и алюминия класса П (плотные) толщиной 0,7 мм, периметром до 1000 мм | 100 м2 | 0.107 | 202490.37 | 21666.47 | 225828.02 | 24163.6 |  | 24163.5983 | -0.0017331 | 24163.5981 | -0.00186
4.13.17 | 02-01-03 | 229.1 | 19.1.01.09-0004 | Изделия фасонные для воздуховодов из оцинкованной стали с шиной и уголками толщиной: 0,7 мм, периметром 1300 мм | м2 | 10.7 | 1665.14 | 17817.03 | 1857.05 | 19870.44 |  | 19870.4983 | 0.058297 | 19870.435 | -0.005
4.13.18 | 02-01-03 | 230 | ТЕР20-01-002-10 | Прокладка воздуховодов из листовой, оцинкованной стали и алюминия класса П (плотные) толщиной: 0,7 мм, периметром от 1100 до 1600 мм | 100 м2 | 0.21 | 170727.62 | 35852.8 | 190404.51 | 39984.95 |  | 39984.9471 | -0.0029393 | 39984.9471 | -0.0029
4.13.19 | 02-01-03 | 230.1 | 19.1.01.03-0079 | Воздуховоды из оцинкованной стали толщиной: 0,7 мм, периметром от 1700 до 4000 мм | м2 | 19.7 | 926.17 | 18245.6 | 1032.91 | 20348.33 |  | 20348.4623 | 0.13233 | 20348.327 | -0.003
4.13.20 | 02-01-03 | 230.2 | 19.1.01.09-0004 | Изделия фасонные для воздуховодов из оцинкованной стали с шиной и уголками толщиной: 0,7 мм, периметром 1300 мм | м2 | 1.3 | 1665.15 | 2164.7 | 1857.06 | 2414.18 |  | 2414.1884 | 0.0084289 | 2414.178 | -0.002
4.13.21 | 02-01-03 | 230.3 | 19.1.01.11-0011 | Крепления для воздуховодов: подвески СТД6208, СТД6209, СТД6210 | т | 0.0034 | 105050 | 357.17 | 117157.34 | 398.33 |  | 398.335 | 0.0049569 | 398.335 | 0.004956
4.13.22 | 02-01-03 | 231 | ТЕР26-02-007-01 | Огнезащитное покрытие воздуховодов комплексной огнезащитой на основе плит теплоизоляционных с пределом огнестойкости 2,0 часа | 100 м2 | 0.26 | 312360.46 | 81213.72 | 348360.98 | 90573.85 |  | 90573.8546 | 0.0046168 | 90573.8548 | 0.0048
4.13.23 | 02-01-03 | 231.1 | 08.3.02.01-0041 | Лента стальная упаковочная, мягкая, нормальной точности 0,7х20-50 мм | т | -0.01664 | 54914.66 | -913.78 | 61243.75 | -1019.1 |  | -1019.096 | 0.004004 | -1019.096 | 0.004
4.13.24 | 02-01-03 | 231.2 | 12.2.05.05-0015 | Плиты из минеральной ваты: полужесткие М-150 | м3 | -1.56 | 5840.19 | -9110.7 | 6513.29 | -10160.73 |  | -10160.7366 | -0.0066004 | -10160.7324 | -0.0024
4.13.25 | 02-01-03 | 231.3 | 12.2.05.10-0020 | Плиты минераловатные огнезащитные, марка "Conlit 150SL" ROCKWOOL | м3 | 1.56 | 20840.67 | 32511.44 | 23242.62 | 36258.49 |  | 36258.4849 | -0.0051043 | 36258.4872 | -0.0028
4.13.26 | 02-01-03 | 231.4 | 14.2.02.01-0001 | Клей огнестойкий, марка: "Conlit Glue" ROCKWOOL (расход 1,25кг*26=32,5 кг) | кг | 32.5 | 167.42 | 5441.24 | 186.72 | 6068.4 |  | 6068.3599 | -0.040113 | 6068.4 | 0
4.13.27 | 02-01-03 | 231.5 | 14.2.02.03-0101 | Краска огнезащитная: , марка "Conlit М" ROCKWOOL (расход 1,53кг*26=39,7 кг) | кг | 39.7 | 624.61 | 24797 | 696.6 | 27655.02 |  | 27654.9316 | -0.088383 | 27655.02 | 0
4.14 |  |  |  | Система вентиляции В4 |  |  |  | 194646.02 |  | 217079.63 |  | 217079.5811 | -0.048899 | 0
4.14.1 | 02-01-03 | 232 | ТЕР20-03-003-01 | Установка вентиляторов крышных массой: до 0,1 т | шт | 1 | 8612.7 | 8612.7 | 9605.34 | 9605.34 |  | 9605.3405 | 0.00054662 | 9605.34 | 0
4.14.2 | 02-01-03 | 232.1 | 01.7.15.02-0051 | Болты анкерные | т | 0.0028 | 127532.14 | 357.09 | 142230.62 | 398.25 |  | 398.2457 | -0.0042634 | 398.2457 | -0.004264
4.14.3 | 02-01-03 | 232.2 | 64.1.02.01-0086 | Вентиляторы канальные для круглых воздуховодов OSTBERG марки: СК 125 А, производительность 360 м3/час | шт | [6 empty] | 0 | 0 | 0 | 0
4.14.4 | 02-01-03 | 233 | ТЕР20-02-014-01 | Установка шумоглушителей вентиляционных трубчатых круглого сечения типа: ГТК1-1, диаметр обечайки 125 мм | шт | 1 | 1320.51 | 1320.51 | 1472.7 | 1472.7 |  | 1472.7029 | 0.0028975 | 1472.7 | 0
4.14.5 | 02-01-03 | 233.1 | 19.4.02.04-0003 | Шумоглушители для круглых воздуховодов марки: CSA-125/600 АРКТОС | шт | 1 | 3184.17 | 3184.17 | 3551.16 | 3551.16 |  | 3551.1555 | -0.0044729 | 3551.16 | 0
4.14.6 | 02-01-03 | 234 | ТЕРм11-02-022-01 | Ротаметр показывающий, диаметр условного прохода до 10 мм; счетчик, диаметр условного прохода до 40 мм, устанавливаемые на резьбовых (муфтовых) соединениях | шт | 1 | 930.35 | 930.35 | 1037.58 | 1037.58 |  | 1037.5757 | -0.0042598 | 1037.58 | 0
4.14.7 | 02-01-03 | 234.1 об | ТЦ_28.25.12.64_91_9102222048_ 10.12.2020_01 | Регулятор скорости VRTT L1.5 | шт | 1 | 34783.2 | 34783.2 | 38792.07 | 38792.07 |  | 38792.0723 | 0.0023236 | 38792.07 | 0
4.14.8 | 02-01-03 | 235 | ТЕР20-02-002-01 | Установка решеток жалюзийных площадью в свету: до 0,5 м2 | шт | 3 | 1743.51 | 5230.53 | 1944.45 | 5833.35 |  | 5833.3649 | 0.014902 | 5833.35 | 0
4.14.9 | 02-01-03 | 235.1 | 19.1.05.04-0002 | Диффузоры потолочные пластиковые "АРКТОС" марки ДПУ: веерные ДПУ-К, диаметр 125 мм | шт | 3 | 278.47 | 835.42 | 310.56 | 931.68 |  | 931.7048 | 0.024762 | 931.68 | 0
4.14.10 | 02-01-03 | 236 | ТЕР20-02-017-07 | Установка люков герметических | шт | 4 | 2111.85 | 8447.39 | 2355.25 | 9421 |  | 9420.9781 | -0.021947 | 9421 | 0
4.14.11 | 02-01-03 | 236.1 | ТЦ_25.12.10.08_91_9102222048_ 10.12.2020_01 | Лючок пьезометрический | шт | 4 | 175.3 | 701.2 | 195.5 | 782 |  | 782.0155 | 0.015488 | 782 | 0
4.14.12 | 02-01-03 | 237 | ТЕР20-01-001-02 | Прокладка воздуховодов из листовой, оцинкованной стали и алюминия класса Н (нормальные) толщиной: 0,5 мм, периметром до 600 мм | 100 м2 | 0.027 | 196365.93 | 5301.88 | 218997.72 | 5912.94 |  | 5912.9382 | -0.0017881 | 5912.9384 | -0.00156
4.14.13 | 02-01-03 | 237.1 | 19.1.01.03-0072 | Воздуховоды из оцинкованной стали толщиной: 0,5 мм, периметром до 600 мм | м2 | 2.7 | 869.47 | 2347.57 | 969.68 | 2618.14 |  | 2618.1348 | -0.0052331 | 2618.136 | -0.004
4.14.14 | 02-01-03 | 238 | ТЕР20-01-002-03 | Прокладка воздуховодов из листовой оцинкованной стали и алюминия класса П (плотные) толщиной 0,5 мм, периметром до 1000 мм | 100 м2 | 0.08 | 202493.75 | 16199.5 | 225831.79 | 18066.54 |  | 18066.5429 | 0.0029174 | 18066.5432 | 0.0032
4.14.15 | 02-01-03 | 238.1 | 19.1.01.03-0072 | Воздуховоды из оцинкованной стали толщиной: 0,5 мм, периметром до 600 мм | м2 | 8 | 869.46 | 6955.69 | 969.67 | 7757.36 |  | 7757.355 | -0.0050257 | 7757.36 | 0
4.14.16 | 02-01-03 | 239 | ТЕР26-02-007-01 | Огнезащитное покрытие воздуховодов комплексной огнезащитой на основе плит теплоизоляционных с пределом огнестойкости 2,0 часа | 100 м2 | 0.193 | 312360.93 | 60285.66 | 348361.5 | 67233.77 |  | 67233.7704 | 0.00040626 | 67233.7695 | -0.0005
4.14.17 | 02-01-03 | 239.1 | 08.3.02.01-0041 | Лента стальная упаковочная, мягкая, нормальной точности 0,7х20-50 мм | т | -0.012352 | 54911.76 | -678.27 | 61240.51 | -756.44 |  | -756.4427 | -0.0027337 | -756.4428 | -0.0027795
4.14.18 | 02-01-03 | 239.2 | 12.2.05.05-0015 | Плиты из минеральной ваты: полужесткие М-150 | м3 | -1.158 | 5840.21 | -6762.96 | 6513.31 | -7542.41 |  | -7542.4122 | -0.0022404 | -7542.413 | -0.00298
4.14.19 | 02-01-03 | 239.3 | 12.2.05.10-0020 | Плиты минераловатные огнезащитные, марка "Conlit 150SL" ROCKWOOL | м3 | 1.158 | 20840.67 | 24133.5 | 23242.62 | 26914.95 |  | 26914.9612 | 0.011172 | 26914.954 | 0.00396
4.14.20 | 02-01-03 | 239.4 | 14.2.02.01-0001 | Клей огнестойкий, марка: "Conlit Glue" ROCKWOOL (расход 1,25кг*19,3=24,1 кг) | кг | 24.1 | 167.42 | 4034.87 | 186.72 | 4499.95 |  | 4499.9014 | -0.048644 | 4499.952 | 0.002
4.14.21 | 02-01-03 | 239.5 | 14.2.02.03-0101 | Краска огнезащитная: , марка "Conlit М" ROCKWOOL (расход 1,53кг*19,3=29,5 кг) | кг | 29.5 | 624.61 | 18426.02 | 696.6 | 20549.7 |  | 20549.6763 | -0.023706 | 20549.7 | 0
4.15 |  |  |  | Система вентиляции В5 |  |  |  | 201610.72 |  | 224847.01 |  | 224846.9845 | -0.025495 | 0
4.15.1 | 02-01-03 | 240 | ТЕР20-03-003-01 | Установка вентиляторов крышных массой: до 0,1 т | шт | 1 | 8612.7 | 8612.7 | 9605.34 | 9605.34 |  | 9605.3405 | 0.00054662 | 9605.34 | 0
4.15.2 | 02-01-03 | 240.1 | 01.7.15.02-0051 | Болты анкерные | т | 0.0028 | 127532.14 | 357.09 | 142230.62 | 398.25 |  | 398.2457 | -0.0042634 | 398.2457 | -0.004264
4.15.3 | 02-01-03 | 240.2 | 64.1.02.01-0086 | Вентиляторы канальные для круглых воздуховодов OSTBERG марки: СК 125 А, производительность 360 м3/час | шт | [6 empty] | 0 | 0 | 0 | 0
4.15.4 | 02-01-03 | 241 | ТЕР20-02-014-01 | Установка шумоглушителей вентиляционных трубчатых круглого сечения типа: ГТК1-1, диаметр обечайки 125 мм | шт | 1 | 1320.51 | 1320.51 | 1472.7 | 1472.7 |  | 1472.7029 | 0.0028975 | 1472.7 | 0
4.15.5 | 02-01-03 | 241.1 | 19.4.02.04-0003 | Шумоглушители для круглых воздуховодов марки: CSA-125/600 АРКТОС | шт | 1 | 3184.17 | 3184.17 | 3551.16 | 3551.16 |  | 3551.1555 | -0.0044729 | 3551.16 | 0
4.15.6 | 02-01-03 | 242 | ТЕРм11-02-022-01 | Ротаметр показывающий, диаметр условного прохода до 10 мм; счетчик, диаметр условного прохода до 40 мм, устанавливаемые на резьбовых (муфтовых) соединениях | шт | 1 | 930.35 | 930.35 | 1037.58 | 1037.58 |  | 1037.5757 | -0.0042598 | 1037.58 | 0
4.15.7 | 02-01-03 | 242.1 об | ТЦ_28.25.12.64_91_9102222048_ 10.12.2020_01 | Регулятор скорости VRTT L1.5 | шт | 1 | 34783.2 | 34783.2 | 38792.07 | 38792.07 |  | 38792.0723 | 0.0023236 | 38792.07 | 0
4.15.8 | 02-01-03 | 243 | ТЕР20-02-002-01 | Установка решеток жалюзийных площадью в свету: до 0,5 м2 | шт | 3 | 1743.51 | 5230.53 | 1944.45 | 5833.35 |  | 5833.3649 | 0.014902 | 5833.35 | 0
4.15.9 | 02-01-03 | 243.1 | 19.1.05.04-0002 | Диффузоры потолочные пластиковые "АРКТОС" марки ДПУ: веерные ДПУ-К, диаметр 125 мм | шт | 3 | 278.47 | 835.42 | 310.56 | 931.68 |  | 931.7048 | 0.024762 | 931.68 | 0
4.15.10 | 02-01-03 | 244 | ТЕР20-02-017-07 | Установка люков герметических | шт | 4 | 2111.85 | 8447.39 | 2355.25 | 9421 |  | 9420.9781 | -0.021947 | 9421 | 0
4.15.11 | 02-01-03 | 244.1 | ТЦ_25.12.10.08_91_9102222048_ 10.12.2020_01 | Лючок пьезометрический | шт | 4 | 175.3 | 701.2 | 195.5 | 782 |  | 782.0155 | 0.015488 | 782 | 0
4.15.12 | 02-01-03 | 245 | ТЕР20-01-002-02 | Прокладка воздуховодов из листовой, оцинкованной стали и алюминия класса П (плотные) толщиной: 0,5 мм, периметром до 600 мм | 100 м2 | 0.027 | 219176.67 | 5917.77 | 244437.47 | 6599.81 |  | 6599.8115 | 0.0014559 | 6599.8117 | 0.00169
4.15.13 | 02-01-03 | 245.1 | 19.1.01.03-0072 | Воздуховоды из оцинкованной стали толщиной: 0,5 мм, периметром до 600 мм | м2 | 2.7 | 869.47 | 2347.57 | 969.68 | 2618.14 |  | 2618.1348 | -0.0052331 | 2618.136 | -0.004
4.15.14 | 02-01-03 | 246 | ТЕР20-01-002-03 | Прокладка воздуховодов из листовой оцинкованной стали и алюминия класса П (плотные) толщиной 0,5 мм, периметром до 1000 мм | 100 м2 | 0.08 | 202493.75 | 16199.5 | 225831.79 | 18066.54 |  | 18066.5429 | 0.0029174 | 18066.5432 | 0.0032
4.15.15 | 02-01-03 | 246.1 | 19.1.01.09-0025 | Изделия фасонные для воздуховодов из оцинкованной стали с шиной и уголками толщиной: 0,55 мм, периметром 600 мм | м2 | 8.6 | 1528.71 | 13146.93 | 1704.9 | 14662.14 |  | 14662.1547 | 0.014701 | 14662.14 | 0
4.15.16 | 02-01-03 | 246.2 | 19.1.01.11-0011 | Крепления для воздуховодов: подвески СТД6208, СТД6209, СТД6210 | т | 0.0015 | 105046.67 | 157.57 | 117153.63 | 175.73 |  | 175.7304 | 0.00043412 | 175.7304 | 0.000445
4.15.17 | 02-01-03 | 247 | ТЕР26-02-007-01 | Огнезащитное покрытие воздуховодов комплексной огнезащитой на основе плит теплоизоляционных с пределом огнестойкости 2,0 часа | 100 м2 | 0.193 | 312360.93 | 60285.66 | 348361.5 | 67233.77 |  | 67233.7704 | 0.00040626 | 67233.7695 | -0.0005
4.15.18 | 02-01-03 | 247.1 | 08.3.02.01-0041 | Лента стальная упаковочная, мягкая, нормальной точности 0,7х20-50 мм | т | -0.012352 | 54911.76 | -678.27 | 61240.51 | -756.44 |  | -756.4427 | -0.0027337 | -756.4428 | -0.0027795
4.15.19 | 02-01-03 | 247.2 | 12.2.05.05-0015 | Плиты из минеральной ваты: полужесткие М-150 | м3 | -1.158 | 5840.21 | -6762.96 | 6513.31 | -7542.41 |  | -7542.4122 | -0.0022404 | -7542.413 | -0.00298
4.15.20 | 02-01-03 | 247.3 | 12.2.05.10-0020 | Плиты минераловатные огнезащитные, марка "Conlit 150SL" ROCKWOOL | м3 | 1.158 | 20840.67 | 24133.5 | 23242.62 | 26914.95 |  | 26914.9612 | 0.011172 | 26914.954 | 0.00396
4.15.21 | 02-01-03 | 247.4 | 14.2.02.01-0001 | Клей огнестойкий, марка: "Conlit Glue" ROCKWOOL (расход 1,25кг*19,3=24,1 кг) | кг | 24.1 | 167.42 | 4034.87 | 186.72 | 4499.95 |  | 4499.9014 | -0.048644 | 4499.952 | 0.002
4.15.22 | 02-01-03 | 247.5 | 14.2.02.03-0101 | Краска огнезащитная: , марка "Conlit М" ROCKWOOL (расход 1,53кг*19,3=29,5 кг) | кг | 29.5 | 624.61 | 18426.02 | 696.6 | 20549.7 |  | 20549.6763 | -0.023706 | 20549.7 | 0
4.16 |  |  |  | Система вентиляции В6 |  |  |  | 1136402.99 |  | 1267376.7 |  | 1267376.9802 | 0.28017 | 0
4.16.1 | 02-01-03 | 248 | ТЕР20-03-003-01 | Установка вентиляторов крышных массой: до 0,1 т | шт | 1 | 8612.7 | 8612.7 | 9605.34 | 9605.34 |  | 9605.3405 | 0.00054662 | 9605.34 | 0
4.16.2 | 02-01-03 | 248.1 | 01.7.15.02-0051 | Болты анкерные | т | 0.0028 | 127532.14 | 357.09 | 142230.62 | 398.25 |  | 398.2457 | -0.0042634 | 398.2457 | -0.004264
4.16.3 | 02-01-03 | 248.2 об | ТЦ_27.51.15.64_91_9102222048_ 10.12.2020_01 | Вентилятор крышный ТКН 960С3 | шт | 1 | 186476.64 | 186476.64 | 207968.65 | 207968.65 |  | 207968.6546 | 0.0045671 | 207968.65 | 0
4.16.4 | 02-01-03 | 249 | ТЕР20-02-014-04 | Установка шумоглушителей вентиляционных трубчатых круглого сечения типа: ГТК1-4, диаметр обечайки 315 мм | шт | 1 | 1859.89 | 1859.89 | 2074.25 | 2074.25 |  | 2074.2481 | -0.0018746 | 2074.25 | 0
4.16.5 | 02-01-03 | 249.1 | 19.4.02.04-0003 | Шумоглушители для круглых воздуховодов марки: CSA-125/600 АРКТОС | шт | 1 | 3184.17 | 3184.17 | 3551.16 | 3551.16 |  | 3551.1555 | -0.0044729 | 3551.16 | 0
4.16.6 | 02-01-03 | 250 | ТЕРм11-02-022-01 | Ротаметр показывающий, диаметр условного прохода до 10 мм; счетчик, диаметр условного прохода до 40 мм, устанавливаемые на резьбовых (муфтовых) соединениях | шт | 1 | 930.35 | 930.35 | 1037.58 | 1037.58 |  | 1037.5757 | -0.0042598 | 1037.58 | 0
4.16.7 | 02-01-03 | 250.1 об | ТЦ_28.25.12.64_91_9102222048_ 10.12.2020_01 | Регулятор скорости VRTT L4 | шт | 1 | 43039.83 | 43039.83 | 48000.3 | 48000.3 |  | 48000.3047 | 0.0046918 | 48000.3 | 0
4.16.8 | 02-01-03 | 251 | ТЕР20-02-017-07 | Установка люков герметических | шт | 4 | 2111.85 | 8447.39 | 2355.25 | 9421 |  | 9420.9781 | -0.021947 | 9421 | 0
4.16.9 | 02-01-03 | 251.1 | ТЦ_25.12.10.08_91_9102222048_ 10.12.2020_01 | Лючок пьезометрический | шт | 4 | 175.3 | 701.2 | 195.5 | 782 |  | 782.0155 | 0.015488 | 782 | 0
4.16.10 | 02-01-03 | 252 | ТЕР20-02-002-02 | Установка решеток жалюзийных площадью в свету: до 1,0 м2 | шт | 16 | 2193.84 | 35101.46 | 2446.69 | 39147.04 |  | 39147.0128 | -0.027218 | 39147.04 | 0
4.16.11 | 02-01-03 | 252.1 | 19.2.03.02-0010 | Алюминиевые вентиляционные решетки: АП 300х150 мм | шт | 16 | 3367.56 | 53880.94 | 3755.68 | 60090.88 |  | 60090.8864 | 0.0064435 | 60090.88 | 0
4.16.12 | 02-01-03 | 253 | ТЕР20-01-002-11 | Прокладка воздуховодов из листовой, оцинкованной стали и алюминия класса П (плотные) толщиной: 0,7 мм, периметром до 2400 мм | 100 м2 | 0.774 | 128555.05 | 99501.61 | 143371.42 | 110969.48 |  | 110969.481 | 0.00099752 | 110969.4791 | -0.00092
4.16.13 | 02-01-03 | 253.1 | 19.1.01.03-0079 | Воздуховоды из оцинкованной стали толщиной: 0,7 мм, периметром от 1700 до 4000 мм | м2 | 77.4 | 926.17 | 71685.91 | 1032.91 | 79947.23 |  | 79947.9348 | 0.70479 | 79947.234 | 0.004
4.16.14 | 02-01-03 | 254 | ТЕР20-01-002-12 | Прокладка воздуховодов из листовой, оцинкованной стали и алюминия класса П (плотные) толщиной: 0,7 мм, периметром до 3200 мм | 100 м2 | 0.29 | 105960 | 30728.4 | 118172.22 | 34269.94 |  | 34269.944 | 0.0039726 | 34269.9438 | 0.0038
4.16.15 | 02-01-03 | 254.1 | 19.1.01.03-0079 | Воздуховоды из оцинкованной стали толщиной: 0,7 мм, периметром от 1700 до 4000 мм | м2 | 9 | 926.17 | 8335.57 | 1032.91 | 9296.19 |  | 9296.2704 | 0.080449 | 9296.19 | 0
4.16.16 | 02-01-03 | 254.2 | 19.1.01.09-0016 | Изделия фасонные для воздуховодов из оцинкованной стали с шиной и уголками толщиной: 0,7 мм, периметром 2400 мм (со стороной от 800 мм) | м2 | 15 | 1720.5 | 25807.48 | 1918.79 | 28781.85 |  | 28781.8726 | 0.022589 | 28781.85 | 0
4.16.17 | 02-01-03 | 254.3 | 19.1.01.09-0020 | Изделия фасонные для воздуховодов из оцинкованной стали с шиной и уголками толщиной: 0,7 мм, периметром 3000 мм | м2 | 5 | 1706.32 | 8531.6 | 1902.98 | 9514.9 |  | 9514.8935 | -0.0064814 | 9514.9 | 0
4.16.18 | 02-01-03 | 254.4 | 19.1.01.11-0011 | Крепления для воздуховодов: подвески СТД6208, СТД6209, СТД6210 | т | 0.0085 | 105045.88 | 892.89 | 117152.75 | 995.8 |  | 995.7984 | -0.0016417 | 995.7984 | -0.001625
4.16.19 | 02-01-03 | 255 | ТЕР26-02-007-01 | Огнезащитное покрытие воздуховодов комплексной огнезащитой на основе плит теплоизоляционных с пределом огнестойкости 2,0 часа | 100 м2 | 1.064 | 312359.58 | 332350.59 | 348360 | 370655.04 |  | 370655.0324 | -0.0075687 | 370655.04 | 0
4.16.20 | 02-01-03 | 255.1 | 08.3.02.01-0041 | Лента стальная упаковочная, мягкая, нормальной точности 0,7х20-50 мм | т | -0.068096 | 54913.95 | -3739.42 | 61242.95 | -4170.4 |  | -4170.3998 | 0.00017801 | -4170.3999 | 7.68e-05
4.16.21 | 02-01-03 | 255.2 | 12.2.05.05-0015 | Плиты из минеральной ваты: полужесткие М-150 | м3 | -6.384 | 5840.19 | -37283.75 | 6513.29 | -41580.84 |  | -41580.8185 | 0.021487 | -41580.8434 | -0.00336
4.16.22 | 02-01-03 | 255.3 | 12.2.05.10-0020 | Плиты минераловатные огнезащитные, марка "Conlit 150SL" ROCKWOOL | м3 | 6.384 | 20840.66 | 133046.79 | 23242.61 | 148380.82 |  | 148380.8477 | 0.027653 | 148380.8222 | 0.00224
4.16.23 | 02-01-03 | 255.4 | 14.2.02.01-0001 | Клей огнестойкий, марка: "Conlit Glue" ROCKWOOL (расход 1,25кг*106,4=133 кг) | кг | 133 | 167.42 | 22267.23 | 186.72 | 24833.76 |  | 24833.5977 | -0.16227 | 24833.76 | 0
4.16.24 | 02-01-03 | 255.5 | 14.2.02.03-0101 | Краска огнезащитная: , марка "Conlit М" ROCKWOOL (расход 1,53кг*106,4=162,8 кг) | кг | 162.8 | 624.61 | 101686.43 | 696.6 | 113406.48 |  | 113406.1083 | -0.37168 | 113406.48 | 0
4.17 |  |  |  | Система вентиляции В7 |  |  |  | 424005.62 |  | 472873.64 |  | 472873.5906 | -0.049397 | 0
4.17.1 | 02-01-03 | 256 | ТЕР20-03-003-01 | Установка вентиляторов крышных массой: до 0,1 т | шт | 1 | 8612.7 | 8612.7 | 9605.34 | 9605.34 |  | 9605.3405 | 0.00054662 | 9605.34 | 0
4.17.2 | 02-01-03 | 256.1 | 01.7.15.02-0051 | Болты анкерные | т | 0.0028 | 127532.14 | 357.09 | 142230.62 | 398.25 |  | 398.2457 | -0.0042634 | 398.2457 | -0.004264
4.17.3 | 02-01-03 | 256.2 об | ТЦ_27.51.15.64_91_9102222048_ 10.12.2020_01 | Вентилятор крышный ТКН 400 Е | шт | 1 | 39702.04 | 39702.04 | 44277.82 | 44277.82 |  | 44277.824 | 0.0039804 | 44277.82 | 0
4.17.4 | 02-01-03 | 257 | ТЕР20-02-014-04 | Установка шумоглушителей вентиляционных трубчатых круглого сечения типа: ГТК1-4, диаметр обечайки 315 мм | шт | 1 | 1859.89 | 1859.89 | 2074.25 | 2074.25 |  | 2074.2481 | -0.0018746 | 2074.25 | 0
4.17.5 | 02-01-03 | 257.1 | ТЦ_28.25.12.19_91_9102222048_ 10.12.2020_01 | Шумоглушители для круглых воздуховодов марки: CSA-300/600 АРКТОС | шт | 1 | 3987.89 | 3987.89 | 4447.51 | 4447.51 |  | 4447.5068 | -0.0032353 | 4447.51 | 0
4.17.6 | 02-01-03 | 258 | ТЕРм11-02-022-01 | Ротаметр показывающий, диаметр условного прохода до 10 мм; счетчик, диаметр условного прохода до 40 мм, устанавливаемые на резьбовых (муфтовых) соединениях | шт | 1 | 930.35 | 930.35 | 1037.58 | 1037.58 |  | 1037.5757 | -0.0042598 | 1037.58 | 0
4.17.7 | 02-01-03 | 258.1 об | ТЦ_28.25.12.64_91_9102222048_ 10.12.2020_01 | Регулятор скорости VRTT L1.5 | шт | 1 | 34783.2 | 34783.2 | 38792.07 | 38792.07 |  | 38792.0723 | 0.0023236 | 38792.07 | 0
4.17.8 | 02-01-03 | 259 | ТЕР20-02-002-01 | Установка решеток жалюзийных площадью в свету: до 0,5 м2 | шт | 7 | 1743.5 | 12204.53 | 1944.44 | 13611.08 |  | 13611.1402 | 0.060161 | 13611.08 | 0
4.17.9 | 02-01-03 | 259.1 | 19.2.03.02-0054 | Решетки вентиляционные алюминиевые "АРКТОС" типа: АЛР, размером 300х300 мм | шт | 7 | 2493.85 | 17456.97 | 2781.27 | 19468.89 |  | 19468.9403 | 0.050258 | 19468.89 | 0
4.17.10 | 02-01-03 | 260 | ТЕР20-02-017-07 | Установка люков герметических | шт | 8 | 2111.85 | 16894.81 | 2355.25 | 18842 |  | 18841.9896 | -0.010436 | 18842 | 0
4.17.11 | 02-01-03 | 260.1 | ТЦ_25.12.10.08_91_9102222048_ 10.12.2020_01 | Лючок пьезометрический | шт | 6 | 175.3 | 1051.8 | 195.5 | 1173 |  | 1173.0232 | 0.023232 | 1173 | 0
4.17.12 | 02-01-03 | 261 | ТЕР20-01-002-02 | Прокладка воздуховодов из листовой, оцинкованной стали и алюминия класса П (плотные) толщиной: 0,5 мм, периметром до 600 мм | 100 м2 | 0.055 | 219172.18 | 12054.47 | 244432.46 | 13443.79 |  | 13443.7853 | -0.0047226 | 13443.7853 | -0.0047
4.17.13 | 02-01-03 | 261.1 | 19.1.01.03-0072 | Воздуховоды из оцинкованной стали толщиной: 0,5 мм, периметром до 600 мм | м2 | 5.5 | 869.47 | 4782.08 | 969.68 | 5333.24 |  | 5333.2296 | -0.01036 | 5333.24 | 0
4.17.14 | 02-01-03 | 262 | ТЕР20-01-002-03 | Прокладка воздуховодов из листовой оцинкованной стали и алюминия класса П (плотные) толщиной 0,5 мм, периметром до 1000 мм | 100 м2 | 0.059 | 202495.08 | 11947.21 | 225833.27 | 13324.16 |  | 13324.1632 | 0.0032278 | 13324.1629 | 0.00293
4.17.15 | 02-01-03 | 262.1 | 19.1.01.03-0072 | Воздуховоды из оцинкованной стали толщиной: 0,5 мм, периметром до 600 мм | м2 | 5.9 | 869.46 | 5129.83 | 969.67 | 5721.05 |  | 5721.0589 | 0.0089126 | 5721.053 | 0.003
4.17.16 | 02-01-03 | 263 | ТЕР20-01-002-09 | Прокладка воздуховодов из листовой оцинкованной стали и алюминия класса П (плотные) толщиной 0,7 мм, периметром до 1000 мм | 100 м2 | 0.206 | 202488.74 | 41712.68 | 225826.2 | 46520.2 |  | 46520.1965 | -0.0034864 | 46520.1972 | -0.0028
4.17.17 | 02-01-03 | 263.1 | 19.1.01.03-0077 | Воздуховоды из оцинкованной стали толщиной: 0,7 мм, периметром до 1000 мм | м2 | 2.7 | 945.53 | 2552.94 | 1054.51 | 2847.18 |  | 2847.1743 | -0.0056998 | 2847.177 | -0.003
4.17.18 | 02-01-03 | 263.2 | 19.1.01.03-0078 | Воздуховоды из оцинкованной стали толщиной: 0,7 мм, периметром от 1100 до 1600 мм | м2 | 12.6 | 885.76 | 11160.61 | 987.85 | 12446.91 |  | 12446.9051 | -0.0048764 | 12446.91 | 0
4.17.19 | 02-01-03 | 263.3 | 19.1.01.09-0002 | Изделия фасонные для воздуховодов из оцинкованной стали с шиной и уголками толщиной: 0,7 мм, периметром 1100 мм | м2 | 5.3 | 1685.01 | 8930.55 | 1879.21 | 9959.81 |  | 9959.8238 | 0.013751 | 9959.813 | 0.003
4.17.20 | 02-01-03 | 263.4 | 19.1.01.11-0011 | Крепления для воздуховодов: подвески СТД6208, СТД6209, СТД6210 | т | 0.0029 | 105041.38 | 304.62 | 117147.73 | 339.73 |  | 339.7284 | -0.0015946 | 339.7284 | -0.001583
4.17.21 | 02-01-03 | 264 | ТЕР26-02-007-01 | Огнезащитное покрытие воздуховодов комплексной огнезащитой на основе плит теплоизоляционных с пределом огнестойкости 2,0 часа | 100 м2 | 0.364 | 312360.16 | 113699.1 | 348360.64 | 126803.27 |  | 126803.276 | 0.0060162 | 126803.273 | 0.00296
4.17.22 | 02-01-03 | 264.1 | 08.3.02.01-0041 | Лента стальная упаковочная, мягкая, нормальной точности 0,7х20-50 мм | т | -0.023296 | 54913.72 | -1279.27 | 61242.7 | -1426.71 |  | -1426.7099 | 0.00014118 | -1426.7099 | 6.08e-05
4.17.23 | 02-01-03 | 264.2 | 12.2.05.05-0015 | Плиты из минеральной ваты: полужесткие М-150 | м3 | -2.184 | 5840.18 | -12754.95 | 6513.28 | -14225 |  | -14224.9978 | 0.0022171 | -14225.0035 | -0.00352
4.17.24 | 02-01-03 | 264.3 | 12.2.05.10-0020 | Плиты минераловатные огнезащитные, марка "Conlit 150SL" ROCKWOOL | м3 | 2.184 | 20840.65 | 45515.99 | 23242.6 | 50761.84 |  | 50761.8499 | 0.0098574 | 50761.8384 | -0.0016
4.17.25 | 02-01-03 | 264.4 | 14.2.02.01-0001 | Клей огнестойкий, марка: "Conlit Glue" ROCKWOOL (расход 1,25кг*36,4=45,5 кг) | кг | 45.5 | 167.42 | 7617.74 | 186.72 | 8495.76 |  | 8495.7083 | -0.051698 | 8495.76 | 0
4.17.26 | 02-01-03 | 264.5 | 14.2.02.03-0101 | Краска огнезащитная: , марка "Conlit М" ROCKWOOL (расход 1,53кг*36,4=55,7 кг) | кг | 55.7 | 624.61 | 34790.75 | 696.6 | 38800.62 |  | 38800.4925 | -0.12752 | 38800.62 | 0
4.18 |  |  |  | Система вентиляции В8 |  |  |  | 816528.19 |  | 910635.83 |  | 910635.6115 | -0.21853 | 0
4.18.1 | 02-01-03 | 265 | ТЕР20-03-003-01 | Установка вентиляторов крышных массой: до 0,1 т | шт | 1 | 8612.7 | 8612.7 | 9605.34 | 9605.34 |  | 9605.3405 | 0.00054662 | 9605.34 | 0
4.18.2 | 02-01-03 | 265.1 | 01.7.15.02-0051 | Болты анкерные | т | 0.0028 | 127532.14 | 357.09 | 142230.62 | 398.25 |  | 398.2457 | -0.0042634 | 398.2457 | -0.004264
4.18.3 | 02-01-03 | 265.2 об | ТЦ_27.51.15.64_91_9102222048_ 10.12.2020_01 | Вентилятор крышный ТКН 560В3 | шт | 1 | 88012.06 | 88012.06 | 98155.72 | 98155.72 |  | 98155.7245 | 0.0045126 | 98155.72 | 0
4.18.4 | 02-01-03 | 266 | ТЕР20-02-014-05 | Установка шумоглушителей вентиляционных трубчатых круглого сечения типа: ГТК1-5, диаметр обечайки 400 мм | шт | 1 | 2221.7 | 2221.7 | 2477.76 | 2477.76 |  | 2477.7579 | -0.0021433 | 2477.76 | 0
4.18.5 | 02-01-03 | 266.1 | ТЦ_28.25.12.19_91_9102222048_ 10.12.2020_01 | Шумоглушители для круглых воздуховодов марки: CSA-600/600 АРКТОС | шт | 1 | 9265.34 | 9265.34 | 10333.2 | 10333.2 |  | 10333.1993 | -0.00065714 | 10333.2 | 0
4.18.6 | 02-01-03 | 267 | ТЕРм11-02-022-01 | Ротаметр показывающий, диаметр условного прохода до 10 мм; счетчик, диаметр условного прохода до 40 мм, устанавливаемые на резьбовых (муфтовых) соединениях | шт | 1 | 930.35 | 930.35 | 1037.58 | 1037.58 |  | 1037.5757 | -0.0042598 | 1037.58 | 0
4.18.7 | 02-01-03 | 267.1 об | ТЦ_28.25.12.64_91_9102222048_ 10.12.2020_01 | Регулятор скорости VRTT L1.5 | шт | 1 | 34783.2 | 34783.2 | 38792.07 | 38792.07 |  | 38792.0723 | 0.0023236 | 38792.07 | 0
4.18.8 | 02-01-03 | 268 | ТЕР20-02-002-01 | Установка решеток жалюзийных площадью в свету: до 0,5 м2 | шт | 10 | 1743.5 | 17435.03 | 1944.44 | 19444.4 |  | 19444.4716 | 0.071605 | 19444.4 | 0
4.18.9 | 02-01-03 | 268.1 | 19.2.03.02-0054 | Решетки вентиляционные алюминиевые "АРКТОС" типа: АЛР, размером 300х300 мм | шт | 10 | 2493.85 | 24938.53 | 2781.27 | 27812.7 |  | 27812.7734 | 0.073391 | 27812.7 | 0
4.18.10 | 02-01-03 | 269 | ТЕР20-02-017-07 | Установка люков герметических | шт | 8 | 2111.85 | 16894.81 | 2355.25 | 18842 |  | 18841.9896 | -0.010436 | 18842 | 0
4.18.11 | 02-01-03 | 269.1 | ТЦ_25.12.10.08_91_9102222048_ 10.12.2020_01 | Лючок пьезометрический | шт | 8 | 175.3 | 1402.4 | 195.5 | 1564 |  | 1564.031 | 0.030975 | 1564 | 0
4.18.12 | 02-01-03 | 270 | ТЕР20-01-001-03 | Прокладка воздуховодов из листовой, оцинкованной стали и алюминия класса Н (нормальные) толщиной: 0,5 мм, периметром до 1000 мм | 100 м2 | 0.168 | 179758.63 | 30199.45 | 200476.37 | 33680.03 |  | 33680.0308 | 0.00083478 | 33680.0302 | 0.00016
4.18.13 | 02-01-03 | 270.1 | 19.1.01.03-0072 | Воздуховоды из оцинкованной стали толщиной: 0,5 мм, периметром до 600 мм | м2 | 16.8 | 869.46 | 14606.96 | 969.67 | 16290.46 |  | 16290.4577 | -0.0022863 | 16290.456 | -0.004
4.18.14 | 02-01-03 | 271 | ТЕР20-01-001-02 | Прокладка воздуховодов из листовой, оцинкованной стали и алюминия класса Н (нормальные) толщиной: 0,5 мм, периметром до 600 мм | 100 м2 | 0.072 | 207619.31 | 14948.59 | 231548.08 | 16671.46 |  | 16671.4616 | 0.0016371 | 16671.4618 | 0.00176
4.18.15 | 02-01-03 | 271.1 | 19.1.01.03-0072 | Воздуховоды из оцинкованной стали толщиной: 0,5 мм, периметром до 600 мм | м2 | 7.2 | 869.46 | 6260.1 | 969.67 | 6981.62 |  | 6981.5961 | -0.023943 | 6981.624 | 0.004
4.18.16 | 02-01-03 | 272 | ТЕР20-01-002-09 | Прокладка воздуховодов из листовой оцинкованной стали и алюминия класса П (плотные) толщиной 0,7 мм, периметром до 1000 мм | 100 м2 | 0.1 | 202483 | 20248.3 | 225819.8 | 22581.98 |  | 22581.9797 | -0.0002503 | 22581.98 | 0
4.18.17 | 02-01-03 | 272.1 | 19.1.01.09-0002 | Изделия фасонные для воздуховодов из оцинкованной стали с шиной и уголками толщиной: 0,7 мм, периметром 1100 мм | м2 | 10 | 1685.01 | 16850.1 | 1879.21 | 18792.1 |  | 18792.1266 | 0.026597 | 18792.1 | 0
4.18.18 | 02-01-03 | 273 | ТЕР20-01-002-10 | Прокладка воздуховодов из листовой, оцинкованной стали и алюминия класса П (плотные) толщиной: 0,7 мм, периметром от 1100 до 1600 мм | 100 м2 | 0.242 | 170722.27 | 41314.79 | 190398.54 | 46076.45 |  | 46076.4484 | -0.0015504 | 46076.4467 | -0.00332
4.18.19 | 02-01-03 | 273.1 | 19.1.01.09-0002 | Изделия фасонные для воздуховодов из оцинкованной стали с шиной и уголками толщиной: 0,7 мм, периметром 1100 мм | м2 | 24.2 | 1685.01 | 40777.22 | 1879.21 | 45476.88 |  | 45476.9218 | 0.04183 | 45476.882 | 0.002
4.18.20 | 02-01-03 | 274 | ТЕР20-01-002-11 | Прокладка воздуховодов из листовой, оцинкованной стали и алюминия класса П (плотные) толщиной: 0,7 мм, периметром до 2400 мм | 100 м2 | 0.1734 | 128556.34 | 22291.67 | 143372.86 | 24860.85 |  | 24860.8545 | 0.0045175 | 24860.8539 | 0.003924
4.18.21 | 02-01-03 | 274.1 | 19.1.01.03-0078 | Воздуховоды из оцинкованной стали толщиной: 0,7 мм, периметром от 1100 до 1600 мм | м2 | 10.2 | 885.76 | 9034.8 | 987.85 | 10076.07 |  | 10076.0889 | 0.018889 | 10076.07 | 0
4.18.22 | 02-01-03 | 274.2 | 19.1.01.03-0079 | Воздуховоды из оцинкованной стали толщиной: 0,7 мм, периметром от 1700 до 4000 мм | м2 | 5.1 | 926.18 | 4723.5 | 1032.93 | 5267.94 |  | 5267.8981 | -0.041888 | 5267.943 | 0.003
4.18.23 | 02-01-03 | 274.3 | 19.1.01.09-0002 | Изделия фасонные для воздуховодов из оцинкованной стали с шиной и уголками толщиной: 0,7 мм, периметром 1100 мм | м2 | 2.04 | 1685.01 | 3437.43 | 1879.21 | 3833.59 |  | 3833.6045 | 0.014532 | 3833.5884 | -0.0016
4.18.24 | 02-01-03 | 274.4 | 19.1.01.11-0011 | Крепления для воздуховодов: подвески СТД6208, СТД6209, СТД6210 | т | 0.0049 | 105032.65 | 514.66 | 117137.99 | 573.98 |  | 573.9762 | -0.0038293 | 573.9762 | -0.003849
4.18.25 | 02-01-03 | 275 | ТЕР26-02-007-01 | Огнезащитное покрытие воздуховодов комплексной огнезащитой на основе плит теплоизоляционных с пределом огнестойкости 2,0 часа | 100 м2 | 0.75 | 312361.33 | 234271 | 348361.95 | 261271.46 |  | 261271.4637 | 0.0036755 | 261271.4625 | 0.0025
4.18.26 | 02-01-03 | 275.1 | 08.3.02.01-0041 | Лента стальная упаковочная, мягкая, нормальной точности 0,7х20-50 мм | т | -0.048 | 54914.38 | -2635.89 | 61243.43 | -2939.68 |  | -2939.6845 | -0.0045465 | -2939.6846 | -0.00464
4.18.27 | 02-01-03 | 275.2 | 12.2.05.05-0015 | Плиты из минеральной ваты: полужесткие М-150 | м3 | -4.5 | 5840.2 | -26280.88 | 6513.3 | -29309.85 |  | -29309.8334 | 0.016584 | -29309.85 | 0
4.18.28 | 02-01-03 | 275.3 | 12.2.05.10-0020 | Плиты минераловатные огнезащитные, марка "Conlit 150SL" ROCKWOOL | м3 | 4.5 | 20840.67 | 93783 | 23242.62 | 104591.79 |  | 104591.7834 | -0.006647 | 104591.79 | 0
4.18.29 | 02-01-03 | 275.4 | 14.2.02.01-0001 | Клей огнестойкий, марка: "Conlit Glue" ROCKWOOL (расход 1,25кг*75=93,7 кг) | кг | 93.7 | 167.42 | 15687.48 | 186.72 | 17495.66 |  | 17495.511 | -0.14899 | 17495.664 | 0.004
4.18.30 | 02-01-03 | 275.5 | 14.2.02.03-0101 | Краска огнезащитная: , марка "Conlit М" ROCKWOOL (расход 1,53кг*75=114,7 кг) | кг | 114.7 | 624.61 | 71642.7 | 696.6 | 79900.02 |  | 79899.7447 | -0.2753 | 79900.02 | 0
4.19 |  |  |  | система вентиляции В9 |  |  |  | 283910.6 |  | 316632.4 |  | 316632.1825 | -0.21755 | 0
4.19.1 | 02-01-03 | 276 | ТЕР20-03-003-01 | Установка вентиляторов крышных массой: до 0,1 т | шт | 1 | 8612.7 | 8612.7 | 9605.34 | 9605.34 |  | 9605.3405 | 0.00054662 | 9605.34 | 0
4.19.2 | 02-01-03 | 276.1 | 01.7.15.02-0051 | Болты анкерные | т | 0.0028 | 127532.14 | 357.09 | 142230.62 | 398.25 |  | 398.2457 | -0.0042634 | 398.2457 | -0.004264
4.19.3 | 02-01-03 | 276.2 об | 64.1.02.01-0086 | Вентиляторы канальные для круглых воздуховодов OSTBERG марки: СК 125 А, производительность 360 м3/час | шт | 1 | 6504.55 | 6504.55 | 7254.22 | 7254.22 |  | 7254.2197 | -0.0003183 | 7254.22 | 0
4.19.4 | 02-01-03 | 277 | ТЕР20-02-014-05 | Установка шумоглушителей вентиляционных трубчатых круглого сечения типа: ГТК1-5, диаметр обечайки 400 мм | шт | 1 | 2221.7 | 2221.7 | 2477.76 | 2477.76 |  | 2477.7579 | -0.0021433 | 2477.76 | 0
4.19.5 | 02-01-03 | 277.1 | 19.4.02.04-0003 | Шумоглушители для круглых воздуховодов марки: CSA-125/600 АРКТОС | шт | 1 | 3184.17 | 3184.17 | 3551.16 | 3551.16 |  | 3551.1555 | -0.0044729 | 3551.16 | 0
4.19.6 | 02-01-03 | 278 | ТЕРм11-02-022-11 | Ротаметр, счетчик, преобразователь, устанавливаемые на фланцевых соединениях, диаметр условного прохода: до 350 мм | шт | 1 | 16095.16 | 16095.16 | 17950.18 | 17950.18 |  | 17950.1774 | -0.0025931 | 17950.18 | 0
4.19.7 | 02-01-03 | 278.1 об | ТЦ_28.25.12.64_91_9102222048_ 10.12.2020_01 | Регулятор скорости VRTT L1.5 | шт | 1 | 34783.2 | 34783.2 | 38792.07 | 38792.07 |  | 38792.0723 | 0.0023236 | 38792.07 | 0
4.19.8 | 02-01-03 | 279 | ТЕР20-02-002-01 | Установка решеток жалюзийных площадью в свету: до 0,5 м2 | шт | 2 | 1743.5 | 3486.99 | 1944.44 | 3888.88 |  | 3888.8765 | -0.0035231 | 3888.88 | 0
4.19.9 | 02-01-03 | 279.1 | 19.1.05.04-0008 | Диффузоры потолочные пластиковые "АРКТОС" марки ДПУ: универсальные ДПУ-М, диаметр 160 мм | шт | 2 | 322.28 | 644.56 | 359.42 | 718.84 |  | 718.8476 | 0.007551 | 718.84 | 0
4.19.10 | 02-01-03 | 280 | ТЕР20-02-017-07 | Установка люков герметических | шт | 8 | 2111.85 | 16894.81 | 2355.25 | 18842 |  | 18841.9896 | -0.010436 | 18842 | 0
4.19.11 | 02-01-03 | 280.1 | ТЦ_25.12.10.08_91_9102222048_ 10.12.2020_01 | Лючок пьезометрический | шт | 8 | 175.3 | 1402.4 | 195.5 | 1564 |  | 1564.031 | 0.030975 | 1564 | 0
4.19.12 | 02-01-03 | 281 | ТЕР20-01-001-02 | Прокладка воздуховодов из листовой, оцинкованной стали и алюминия класса Н (нормальные) толщиной: 0,5 мм, периметром до 600 мм | 100 м2 | 0.1824 | 207628.67 | 37871.47 | 231558.52 | 42236.27 |  | 42236.2751 | 0.0050765 | 42236.274 | 0.004048
4.19.13 | 02-01-03 | 281.1 | 19.1.01.03-0072 | Воздуховоды из оцинкованной стали толщиной: 0,5 мм, периметром до 600 мм | м2 | 6 | 869.46 | 5216.77 | 969.67 | 5818.02 |  | 5818.019 | -0.00098118 | 5818.02 | 0
4.19.14 | 02-01-03 | 281.2 | 19.1.01.09-0025 | Изделия фасонные для воздуховодов из оцинкованной стали с шиной и уголками толщиной: 0,55 мм, периметром 600 мм | м2 | 12.24 | 1528.71 | 18711.37 | 1704.9 | 20867.98 |  | 20867.9138 | -0.066228 | 20867.976 | -0.004
4.19.15 | 02-01-03 | 281.3 | 19.1.01.11-0011 | Крепления для воздуховодов: подвески СТД6208, СТД6209, СТД6210 | т | 0.0014 | 105035.71 | 147.05 | 117141.4 | 164 |  | 163.998 | -0.0020287 | 163.998 | -0.00204
4.19.16 | 02-01-03 | 282 | ТЕР26-02-007-01 | Огнезащитное покрытие воздуховодов комплексной огнезащитой на основе плит теплоизоляционных с пределом огнестойкости 2,0 часа | 100 м2 | 0.248 | 312357.62 | 77464.69 | 348357.81 | 86392.74 |  | 86392.7372 | -0.0027877 | 86392.7369 | -0.00312
4.19.17 | 02-01-03 | 282.1 | 08.3.02.01-0041 | Лента стальная упаковочная, мягкая, нормальной точности 0,7х20-50 мм | т | -0.015872 | 54913.05 | -871.58 | 61241.95 | -972.03 |  | -972.0323 | -0.0023143 | -972.0322 | -0.0022304
4.19.18 | 02-01-03 | 282.2 | 12.2.05.05-0015 | Плиты из минеральной ваты: полужесткие М-150 | м3 | -1.488 | 5840.18 | -8690.19 | 6513.28 | -9691.76 |  | -9691.7615 | -0.0015109 | -9691.7606 | -0.00064
4.19.19 | 02-01-03 | 282.3 | 12.2.05.10-0020 | Плиты минераловатные огнезащитные, марка "Conlit 150SL" ROCKWOOL | м3 | 1.488 | 20840.67 | 31010.91 | 23242.62 | 34585.02 |  | 34585.0141 | -0.0058685 | 34585.0186 | -0.00144
4.19.20 | 02-01-03 | 282.4 | 14.2.02.01-0001 | Клей огнестойкий, марка: "Conlit Glue" ROCKWOOL (расход 1,25кг*24,8=31 кг) | кг | 31 | 167.42 | 5190.11 | 186.72 | 5788.32 |  | 5788.2864 | -0.033629 | 5788.32 | 0
4.19.21 | 02-01-03 | 282.5 | 14.2.02.03-0101 | Краска огнезащитная: , марка "Conlit М" ROCKWOOL (расход 1,53кг*24,8=37,9 кг) | кг | 37.9 | 624.61 | 23672.67 | 696.6 | 26401.14 |  | 26401.0191 | -0.12092 | 26401.14 | 0
4.20 |  |  |  | Система вентиляции В10 |  |  |  | 170692.47 |  | 190365.48 |  | 190365.3097 | -0.17027 | 0
4.20.1 | 02-01-03 | 283 | ТЕР20-03-002-01 | Установка вентиляторов осевых массой: до 0,025 т | шт | 2 | 5083.56 | 10167.11 | 5669.46 | 11338.92 |  | 11338.9011 | -0.018851 | 11338.92 | 0
4.20.2 | 02-01-03 | 283.1 об | 64.1.02.01-0086 | Вентиляторы канальные для круглых воздуховодов OSTBERG марки: СК 125 А, производительность 360 м3/час | шт | 2 | 6504.56 | 13009.11 | 7254.23 | 14508.46 |  | 14508.4505 | -0.0094841 | 14508.46 | 0
4.20.3 | 02-01-03 | 284 | ТЕР20-01-001-02 | Прокладка воздуховодов из листовой, оцинкованной стали и алюминия класса Н (нормальные) толщиной: 0,5 мм, периметром до 600 мм | 100 м2 | 0.182 | 207635.88 | 37789.73 | 231566.56 | 42145.11 |  | 42145.1143 | 0.0042865 | 42145.1139 | 0.00392
4.20.4 | 02-01-03 | 284.1 | 19.1.01.03-0072 | Воздуховоды из оцинкованной стали толщиной: 0,5 мм, периметром до 600 мм | м2 | 18.2 | 869.46 | 15824.17 | 969.67 | 17647.99 |  | 17647.955 | -0.035036 | 17647.994 | 0.004
4.20.5 | 02-01-03 | 284.2 | 19.1.01.11-0011 | Крепления для воздуховодов: подвески СТД6208, СТД6209, СТД6210 | т | 0.0014 | 105035.71 | 147.05 | 117141.4 | 164 |  | 163.998 | -0.0020287 | 163.998 | -0.00204
4.20.6 | 02-01-03 | 285 | ТЕР26-02-007-01 | Огнезащитное покрытие воздуховодов комплексной огнезащитой на основе плит теплоизоляционных с пределом огнестойкости 2,0 часа | 100 м2 | 0.182 | 312361.48 | 56849.79 | 348362.12 | 63401.91 |  | 63401.9057 | -0.0043312 | 63401.9058 | -0.00416
4.20.7 | 02-01-03 | 285.1 | 08.3.02.01-0041 | Лента стальная упаковочная, мягкая, нормальной точности 0,7х20-50 мм | т | -0.011648 | 54914.15 | -639.64 | 61243.18 | -713.36 |  | -713.3605 | -0.00050568 | -713.3606 | -0.00056064
4.20.8 | 02-01-03 | 285.2 | 12.2.05.05-0015 | Плиты из минеральной ваты: полужесткие М-150 | м3 | -1.092 | 5840.22 | -6377.52 | 6513.32 | -7112.55 |  | -7112.5491 | 0.00092214 | -7112.5454 | 0.00456
4.20.9 | 02-01-03 | 285.3 | 12.2.05.10-0020 | Плиты минераловатные огнезащитные, марка "Conlit 150SL" ROCKWOOL | м3 | 1.092 | 20840.7 | 22758.04 | 23242.66 | 25380.98 |  | 25380.9751 | -0.0048849 | 25380.9847 | 0.00472
4.20.10 | 02-01-03 | 285.4 | 14.2.02.01-0001 | Клей огнестойкий, марка: "Conlit Glue" ROCKWOOL (расход 1,25кг*18,2=22,7 кг) | кг | 22.7 | 167.42 | 3800.46 | 186.72 | 4238.54 |  | 4238.4749 | -0.065128 | 4238.544 | 0.004
4.20.11 | 02-01-03 | 285.5 | 14.2.02.03-0101 | Краска огнезащитная: , марка "Conlit М" ROCKWOOL (расход 1,53кг*18,2=27,8 кг) | кг | 27.8 | 624.61 | 17364.17 | 696.6 | 19365.48 |  | 19365.4448 | -0.035231 | 19365.48 | 0
4.21 |  |  |  | Система вентиляции В11 |  |  |  | 1631647.14 |  | 1819700.59 |  | 1819699.5636 | -1.0264 | 0
4.21.1 | 02-01-03 | 286 | ТЕР20-03-003-01 | Установка вентиляторов крышных массой: до 0,1 т | шт | 3 | 8612.68 | 25838.05 | 9605.32 | 28815.96 |  | 28815.9659 | 0.0058772 | 28815.96 | 0
4.21.2 | 02-01-03 | 286.1 | 01.7.15.02-0051 | Болты анкерные | т | 0.0084 | 127521.43 | 1071.18 | 142218.67 | 1194.64 |  | 1194.6368 | -0.0031629 | 1194.6368 | -0.003172
4.21.3 | 02-01-03 | 286.2 об | 64.1.02.01-0088 | Вентиляторы канальные для круглых воздуховодов OSTBERG марки: СК 160 В, производительность 500 м3/час | шт | 3 | 7227.25 | 21681.76 | 8060.21 | 24180.63 |  | 24180.6505 | 0.020487 | 24180.63 | 0
4.21.4 | 02-01-03 | 287 | ТЕР20-02-014-05 | Установка шумоглушителей вентиляционных трубчатых круглого сечения типа: ГТК1-5, диаметр обечайки 400 мм | шт | 3 | 2221.72 | 6665.15 | 2477.78 | 7433.34 |  | 7433.3293 | -0.010667 | 7433.34 | 0
4.21.5 | 02-01-03 | 287.1 | 19.4.02.04-0005 | Шумоглушители для круглых воздуховодов марки: CSA-160/600 АРКТОС | шт | 3 | 4052.62 | 12157.85 | 4519.7 | 13559.1 |  | 13559.0801 | -0.019855 | 13559.1 | 0
4.21.6 | 02-01-03 | 288 | ТЕРм11-02-022-01 | Ротаметр показывающий, диаметр условного прохода до 10 мм; счетчик, диаметр условного прохода до 40 мм, устанавливаемые на резьбовых (муфтовых) соединениях | шт | 3 | 930.35 | 2791.05 | 1037.58 | 3112.74 |  | 3112.7272 | -0.012779 | 3112.74 | 0
4.21.7 | 02-01-03 | 288.1 об | ТЦ_28.25.12.64_91_9102222048_ 10.12.2020_01 | Регулятор скорости VRTT L1.5 | шт | 3 | 34783.2 | 104349.6 | 38792.07 | 116376.21 |  | 116376.217 | 0.0069708 | 116376.21 | 0
4.21.8 | 02-01-03 | 289 | ТЕР20-02-002-01 | Установка решеток жалюзийных площадью в свету: до 0,5 м2 | шт | 12 | 1743.5 | 20922.05 | 1944.44 | 23333.28 |  | 23333.3815 | 0.10154 | 23333.28 | 0
4.21.9 | 02-01-03 | 289.1 | 19.1.05.04-0007 | Диффузоры потолочные пластиковые "АРКТОС" марки ДПУ: универсальные ДПУ-М, диаметр 125 мм | шт | 12 | 247.91 | 2974.9 | 276.48 | 3317.76 |  | 3317.7665 | 0.0065067 | 3317.76 | 0
4.21.10 | 02-01-03 | 290 | ТЕР20-02-017-07 | Установка люков герметических | шт | 8 | 2111.85 | 16894.81 | 2355.25 | 18842 |  | 18841.9896 | -0.010436 | 18842 | 0
4.21.11 | 02-01-03 | 290.1 | ТЦ_25.12.10.08_91_9102222048_ 10.12.2020_01 | Лючок пьезометрический | шт | 8 | 175.3 | 1402.4 | 195.5 | 1564 |  | 1564.031 | 0.030975 | 1564 | 0
4.21.12 | 02-01-03 | 291 | ТЕР20-01-002-01 | Прокладка воздуховодов из листовой, оцинкованной стали и алюминия класса П (плотные) толщиной: 0,5 мм, диаметром до 200 мм | 100 м2 | 0.526 | 219180.61 | 115289 | 244441.86 | 128576.42 |  | 128576.417 | -0.0030483 | 128576.4184 | -0.00164
4.21.13 | 02-01-03 | 291.1 | ТЦ_24.20.14.19_91_9102222048_ 10.12.2020_01 | Воздуховоды и фасонные изделия из оцинкованной стали толщиной: 0,5 мм, диаметром от 100 до 200 мм | м2 | 52.6 | 1451.26 | 76336.28 | 1618.52 | 85134.15 |  | 85134.2744 | 0.12444 | 85134.152 | 0.002
4.21.14 | 02-01-03 | 292 | ТЕР20-01-002-09 | Прокладка воздуховодов из листовой оцинкованной стали и алюминия класса П (плотные) толщиной 0,7 мм, периметром до 1000 мм | 100 м2 | 0.5 | 202491.88 | 101245.94 | 225829.7 | 112914.85 |  | 112914.8505 | 0.00047233 | 112914.85 | 0
4.21.15 | 02-01-03 | 292.1 | 19.1.01.03-0077 | Воздуховоды из оцинкованной стали толщиной: 0,7 мм, периметром до 1000 мм | м2 | 20 | 945.53 | 18910.63 | 1054.51 | 21090.2 |  | 21090.1391 | -0.060891 | 21090.2 | 0
4.21.16 | 02-01-03 | 292.2 | 19.1.01.09-0001 | Изделия фасонные для воздуховодов из оцинкованной стали с шиной и уголками толщиной: 0,7 мм, периметром 1000 мм | м2 | 30 | 1699.02 | 50970.56 | 1894.84 | 56845.2 |  | 56845.0761 | -0.12393 | 56845.2 | 0
4.21.17 | 02-01-03 | 292.3 | 19.1.01.11-0011 | Крепления для воздуховодов: подвески СТД6208, СТД6209, СТД6210 | т | 0.0082 | 105037.8 | 861.31 | 117143.73 | 960.58 |  | 960.5787 | -0.0013352 | 960.5786 | -0.001414
4.21.18 | 02-01-03 | 293 | ТЕР26-02-007-01 | Огнезащитное покрытие воздуховодов комплексной огнезащитой на основе плит теплоизоляционных с пределом огнестойкости 2,0 часа | 100 м2 | 2.04 | 312360.26 | 637214.93 | 348360.75 | 710655.93 |  | 710655.9388 | 0.0087931 | 710655.93 | 0
4.21.19 | 02-01-03 | 293.1 | 08.3.02.01-0041 | Лента стальная упаковочная, мягкая, нормальной точности 0,7х20-50 мм | т | -0.13056 | 54913.83 | -7169.55 | 61242.82 | -7995.86 |  | -7995.863 | -0.0030065 | -7995.8626 | -0.0025792
4.21.20 | 02-01-03 | 293.2 | 12.2.05.05-0015 | Плиты из минеральной ваты: полужесткие М-150 | м3 | -12.24 | 5840.18 | -71483.85 | 6513.28 | -79722.55 |  | -79722.5867 | -0.036742 | -79722.5472 | 0.0028
4.21.21 | 02-01-03 | 293.3 | 12.2.05.10-0020 | Плиты минераловатные огнезащитные, марка "Conlit 150SL" ROCKWOOL | м3 | 12.24 | 20840.66 | 255089.69 | 23242.61 | 284489.55 |  | 284489.5727 | 0.022652 | 284489.5464 | -0.0036
4.21.22 | 02-01-03 | 293.4 | 14.2.02.01-0001 | Клей огнестойкий, марка: "Conlit Glue" ROCKWOOL (расход 1,25кг*204=255 кг) | кг | 255 | 167.42 | 42692.81 | 186.72 | 47613.6 |  | 47613.2896 | -0.31045 | 47613.6 | 0
4.21.23 | 02-01-03 | 293.5 | 14.2.02.03-0101 | Краска огнезащитная: , марка "Conlit М" ROCKWOOL (расход 1,53кг*204=312,1 кг) | кг | 312.1 | 624.61 | 194940.59 | 696.6 | 217408.86 |  | 217408.1012 | -0.75879 | 217408.86 | 0
4.22 |  |  |  | Система вентиляции В12 |  |  |  | 898440.59 |  | 1001989.08 |  | 1001988.6711 | -0.40887 | 0
4.22.1 | 02-01-03 | 294 | ТЕР20-03-003-01 | Установка вентиляторов крышных массой: до 0,1 т | шт | 1 | 8612.7 | 8612.7 | 9605.34 | 9605.34 |  | 9605.3405 | 0.00054662 | 9605.34 | 0
4.22.2 | 02-01-03 | 294.1 | 01.7.15.02-0051 | Болты анкерные | т | 0.0028 | 127532.14 | 357.09 | 142230.62 | 398.25 |  | 398.2457 | -0.0042634 | 398.2457 | -0.004264
4.22.3 | 02-01-03 | 294.2 об | ТЦ_27.51.15.64_91_9102222048_ 10.12.2020_01 | Вентилятор крышный ТКН 560В3 | шт | 1 | 89068.2 | 89068.2 | 99333.59 | 99333.59 |  | 99333.5879 | -0.0020572 | 99333.59 | 0
4.22.4 | 02-01-03 | 295 | ТЕР20-02-014-05 | Установка шумоглушителей вентиляционных трубчатых круглого сечения типа: ГТК1-5, диаметр обечайки 400 мм | шт | 1 | 2221.7 | 2221.7 | 2477.76 | 2477.76 |  | 2477.7579 | -0.0021433 | 2477.76 | 0
4.22.5 | 02-01-03 | 295.1 | ТЦ_28.25.12.19_91_9102222048_ 10.12.2020_01 | Шумоглушители для круглых воздуховодов марки: CSA-600/600 АРКТОС | шт | 1 | 9265.34 | 9265.34 | 10333.2 | 10333.2 |  | 10333.1993 | -0.00065714 | 10333.2 | 0
4.22.6 | 02-01-03 | 296 | ТЕРм11-02-022-01 | Ротаметр показывающий, диаметр условного прохода до 10 мм; счетчик, диаметр условного прохода до 40 мм, устанавливаемые на резьбовых (муфтовых) соединениях | шт | 1 | 930.35 | 930.35 | 1037.58 | 1037.58 |  | 1037.5757 | -0.0042598 | 1037.58 | 0
4.22.7 | 02-01-03 | 296.1 об | ТЦ_28.25.12.64_91_9102222048_ 10.12.2020_01 | Регулятор скорости VRTT L1.5 | шт | 1 | 35200.6 | 35200.6 | 39257.58 | 39257.58 |  | 39257.579 | -0.0010241 | 39257.58 | 0
4.22.8 | 02-01-03 | 297 | ТЕР20-02-002-01 | Установка решеток жалюзийных площадью в свету: до 0,5 м2 | шт | 7 | 1743.5 | 12204.53 | 1944.44 | 13611.08 |  | 13611.1402 | 0.060161 | 13611.08 | 0
4.22.9 | 02-01-03 | 297.1 | 19.1.05.04-0007 | Диффузоры потолочные пластиковые "АРКТОС" марки ДПУ: универсальные ДПУ-М, диаметр 125 мм | шт | 2 | 247.91 | 495.82 | 276.48 | 552.96 |  | 552.9648 | 0.004802 | 552.96 | 0
4.22.10 | 02-01-03 | 297.2 | 19.1.05.04-0009 | Диффузоры потолочные пластиковые "АРКТОС" марки ДПУ: универсальные ДПУ-М, диаметр 200 мм | шт | 5 | 383.66 | 1918.32 | 427.88 | 2139.4 |  | 2139.4124 | 0.012365 | 2139.4 | 0
4.22.11 | 02-01-03 | 298 | ТЕР20-02-017-07 | Установка люков герметических | шт | 8 | 2111.85 | 16894.81 | 2355.25 | 18842 |  | 18841.9896 | -0.010436 | 18842 | 0
4.22.12 | 02-01-03 | 298.1 | ТЦ_25.12.10.08_91_9102222048_ 10.12.2020_01 | Лючок пьезометрический | шт | 8 | 175.3 | 1402.4 | 195.5 | 1564 |  | 1564.031 | 0.030975 | 1564 | 0
4.22.13 | 02-01-03 | 299 | ТЕР20-01-001-10 | Прокладка воздуховодов из листовой, оцинкованной стали и алюминия класса Н (нормальные) толщиной: 0,7 мм, периметром от 1100 до 1600 мм | 100 м2 | 0.6 | 155741.33 | 93444.8 | 173691 | 104214.6 |  | 104214.6047 | 0.0047478 | 104214.6 | 0
4.22.14 | 02-01-03 | 299.1 | 19.1.01.03-0078 | Воздуховоды из оцинкованной стали толщиной: 0,7 мм, периметром от 1100 до 1600 мм | м2 | 60 | 885.76 | 53145.7 | 987.85 | 59271 |  | 59270.9077 | -0.09226 | 59271 | 0
4.22.15 | 02-01-03 | 300 | ТЕР20-01-001-02 | Прокладка воздуховодов из листовой, оцинкованной стали и алюминия класса Н (нормальные) толщиной: 0,5 мм, периметром до 600 мм | 100 м2 | 0.092 | 207631.63 | 19102.11 | 231561.82 | 21303.69 |  | 21303.6878 | -0.0022239 | 21303.6874 | -0.00256
4.22.16 | 02-01-03 | 300.1 | 19.1.01.03-0049 | Воздуховоды из оцинкованной стали с шиной и уголками толщиной: 0,55 мм, периметром 1000 мм | м2 | 9.2 | 1072.55 | 9867.42 | 1196.16 | 11004.67 |  | 11004.6709 | 0.00094135 | 11004.672 | 0.002
4.22.17 | 02-01-03 | 301 | ТЕР20-01-001-03 | Прокладка воздуховодов из листовой, оцинкованной стали и алюминия класса Н (нормальные) толщиной: 0,5 мм, периметром до 1000 мм | 100 м2 | 0.049 | 190082.24 | 9314.03 | 211989.81 | 10387.5 |  | 10387.501 | 0.0010173 | 10387.5007 | 0.00069
4.22.18 | 02-01-03 | 301.1 | Прайс-лист, стр. 68 | Воздуховоды и фасонные изделия из оцинкованной стали толщиной: 0,5 мм, периметром до 800 мм | м2 | 14.1 | 813.6 | 11471.69 | 907.37 | 12793.92 |  | 12793.8381 | -0.081936 | 12793.917 | -0.003
4.22.19 | 02-01-03 | 301.2 | 19.1.01.03-0049 | Воздуховоды из оцинкованной стали с шиной и уголками толщиной: 0,55 мм, периметром 1000 мм | м2 | 4.9 | 1072.55 | 5255.48 | 1196.16 | 5861.18 |  | 5861.1905 | 0.010467 | 5861.184 | 0.004
4.22.20 | 02-01-03 | 302 | ТЕР20-01-002-09 | Прокладка воздуховодов из листовой оцинкованной стали и алюминия класса П (плотные) толщиной 0,7 мм, периметром до 1000 мм | 100 м2 | 0.241 | 202489.13 | 48799.88 | 225826.63 | 54424.22 |  | 54424.2184 | -0.0015744 | 54424.2178 | -0.00217
4.22.21 | 02-01-03 | 302.1 | 19.1.01.09-0007 | Изделия фасонные для воздуховодов из оцинкованной стали с шиной и уголками толщиной: 0,7 мм, периметром 1600 мм | м2 | 24.1 | 1645.28 | 39651.19 | 1834.9 | 44221.09 |  | 44221.1134 | 0.023359 | 44221.09 | 0
4.22.22 | 02-01-03 | 303 | ТЕР20-01-002-10 | Прокладка воздуховодов из листовой, оцинкованной стали и алюминия класса П (плотные) толщиной: 0,7 мм, периметром от 1100 до 1600 мм | 100 м2 | 0.264 | 170720.57 | 45070.23 | 190396.65 | 50264.72 |  | 50264.7146 | -0.0053734 | 50264.7156 | -0.0044
4.22.23 | 02-01-03 | 303.1 | Прайс-лист, стр. 68 | Воздуховоды и фасонные изделия из оцинкованной стали толщиной: 0,7 мм, периметром от 900 до 1600 мм | м2 | 50.5 | 1008.44 | 50926.33 | 1124.67 | 56795.84 |  | 56795.7484 | -0.091577 | 56795.835 | -0.005
4.22.24 | 02-01-03 | 303.2 | 19.1.01.03-0078 | Воздуховоды из оцинкованной стали толщиной: 0,7 мм, периметром от 1100 до 1600 мм | м2 | 25.5 | 885.76 | 22586.97 | 987.85 | 25190.18 |  | 25190.1888 | 0.0087638 | 25190.175 | -0.005
4.22.25 | 02-01-03 | 303.3 | 19.1.01.09-0007 | Изделия фасонные для воздуховодов из оцинкованной стали с шиной и уголками толщиной: 0,7 мм, периметром 1600 мм | м2 | 0.9 | 1645.27 | 1480.74 | 1834.89 | 1651.4 |  | 1651.3999 | -9.5091e-05 | 1651.401 | 0.001
4.22.26 | 02-01-03 | 303.4 | 19.1.01.11-0011 | Крепления для воздуховодов: подвески СТД6208, СТД6209, СТД6210 | т | 0.0052 | 105048.08 | 546.25 | 117155.2 | 609.21 |  | 609.207 | -0.0029832 | 609.207 | -0.00296
4.22.27 | 02-01-03 | 304 | ТЕР26-02-007-01 | Огнезащитное покрытие воздуховодов комплексной огнезащитой на основе плит теплоизоляционных с пределом огнестойкости 2,0 часа | 100 м2 | 0.6 | 312361.58 | 187416.95 | 348362.23 | 209017.34 |  | 209017.3382 | -0.0017716 | 209017.338 | -0.002
4.22.28 | 02-01-03 | 304.1 | 08.3.02.01-0041 | Лента стальная упаковочная, мягкая, нормальной точности 0,7х20-50 мм | т | -0.0384 | 54913.02 | -2108.66 | 61241.92 | -2351.69 |  | -2351.6896 | 0.00035598 | -2351.6897 | 0.000272
4.22.29 | 02-01-03 | 304.2 | 12.2.05.05-0015 | Плиты из минеральной ваты: полужесткие М-150 | м3 | -3.6 | 5840.18 | -21024.64 | 6513.28 | -23447.81 |  | -23447.7954 | 0.014643 | -23447.808 | 0.002
4.22.30 | 02-01-03 | 304.3 | 12.2.05.10-0020 | Плиты минераловатные огнезащитные, марка "Conlit 150SL" ROCKWOOL | м3 | 3.6 | 20840.66 | 75026.38 | 23242.61 | 83673.4 |  | 83673.4044 | 0.0043773 | 83673.396 | -0.004
4.22.31 | 02-01-03 | 304.4 | 14.2.02.01-0001 | Клей огнестойкий, марка: "Conlit Glue" ROCKWOOL (расход 1,25кг*60=75 кг) | кг | 75 | 167.42 | 12556.71 | 186.72 | 14004 |  | 14003.91 | -0.089996 | 14004 | 0
4.22.32 | 02-01-03 | 304.5 | 14.2.02.03-0101 | Краска огнезащитная: , марка "Conlit М" ROCKWOOL (расход 1,53кг*60=91,8 кг) | кг | 91.8 | 624.61 | 57339.17 | 696.6 | 63947.88 |  | 63947.6882 | -0.19176 | 63947.88 | 0
4.23 |  |  |  | Система вентиляции В13 |  |  |  | 504442.17 |  | 562580.76 |  | 562580.704 | -0.056048 | 0
4.23.1 | 02-01-03 | 305 | ТЕР20-03-001-01 | Установка вентиляторов радиальных массой: до 0,05 т | шт | 4 | 7257.96 | 29031.85 | 8094.46 | 32377.84 |  | 32377.8613 | 0.021292 | 32377.84 | 0
4.23.2 | 02-01-03 | 305.1 | 01.7.15.02-0051 | Болты анкерные | т | 0.0056 | 127516.07 | 714.09 | 142212.69 | 796.39 |  | 796.3911 | 0.0011005 | 796.3911 | 0.001064
4.23.3 | 02-01-03 | 305.2 об | 64.1.02.01-0085 | Вентиляторы канальные для круглых воздуховодов OSTBERG марки: СК 100 С, производительность 320 м3/час | шт | 2 | 6805.68 | 13611.35 | 7590.06 | 15180.12 |  | 15180.1006 | -0.019445 | 15180.12 | 0
4.23.4 | 02-01-03 | 305.3 об | 64.1.02.01-0088 | Вентиляторы канальные для круглых воздуховодов OSTBERG марки: СК 160 В, производительность 500 м3/час | шт | 2 | 7227.26 | 14454.51 | 8060.22 | 16120.44 |  | 16120.4374 | -0.0026244 | 16120.44 | 0
4.23.5 | 02-01-03 | 306 | ТЕР20-02-014-05 | Установка шумоглушителей вентиляционных трубчатых круглого сечения типа: ГТК1-5, диаметр обечайки 400 мм | шт | 4 | 2221.72 | 8886.89 | 2477.78 | 9911.12 |  | 9911.1318 | 0.0118 | 9911.12 | 0
4.23.6 | 02-01-03 | 306.1 | 19.4.02.04-0001 | Шумоглушители для круглых воздуховодов марки: CSA-100/600 АРКТОС | шт | 2 | 2894.75 | 5789.5 | 3228.38 | 6456.76 |  | 6456.7579 | -0.0020618 | 6456.76 | 0
4.23.7 | 02-01-03 | 306.2 | 19.4.02.04-0005 | Шумоглушители для круглых воздуховодов марки: CSA-160/600 АРКТОС | шт | 2 | 4052.62 | 8105.23 | 4519.7 | 9039.4 |  | 9039.383 | -0.016954 | 9039.4 | 0
4.23.8 | 02-01-03 | 307 | ТЕРм11-02-022-01 | Ротаметр показывающий, диаметр условного прохода до 10 мм; счетчик, диаметр условного прохода до 40 мм, устанавливаемые на резьбовых (муфтовых) соединениях | шт | 4 | 930.34 | 3721.37 | 1037.56 | 4150.24 |  | 4150.2695 | 0.029503 | 4150.24 | 0
4.23.9 | 02-01-03 | 307.1 об | ТЦ_28.25.12.64_91_9102222048_ 10.12.2020_01 | Регулятор скорости VRTT L1.5 | шт | 4 | 34783.2 | 139132.8 | 38792.07 | 155168.28 |  | 155168.2893 | 0.0092943 | 155168.28 | 0
4.23.10 | 02-01-03 | 308 | ТЕР20-02-002-01 | Установка решеток жалюзийных площадью в свету: до 0,5 м2 | шт | 12 | 1743.5 | 20922.05 | 1944.44 | 23333.28 |  | 23333.3815 | 0.10154 | 23333.28 | 0
4.23.11 | 02-01-03 | 308.1 | 19.1.05.04-0007 | Диффузоры потолочные пластиковые "АРКТОС" марки ДПУ: универсальные ДПУ-М, диаметр 125 мм | шт | 8 | 247.91 | 1983.26 | 276.48 | 2211.84 |  | 2211.8369 | -0.0030972 | 2211.84 | 0
4.23.12 | 02-01-03 | 308.2 | 19.1.05.04-0008 | Диффузоры потолочные пластиковые "АРКТОС" марки ДПУ: универсальные ДПУ-М, диаметр 160 мм | шт | 4 | 322.28 | 1289.12 | 359.42 | 1437.68 |  | 1437.6951 | 0.015102 | 1437.68 | 0
4.23.13 | 02-01-03 | 309 | ТЕР20-02-017-07 | Установка люков герметических | шт | 4 | 2111.85 | 8447.39 | 2355.25 | 9421 |  | 9420.9781 | -0.021947 | 9421 | 0
4.23.14 | 02-01-03 | 309.1 | ТЦ_25.12.10.08_91_9102222048_ 10.12.2020_01 | Лючок пьезометрический | шт | 4 | 175.3 | 701.2 | 195.5 | 782 |  | 782.0155 | 0.015488 | 782 | 0
4.23.15 | 02-01-03 | 310 | ТЕР20-01-001-03 | Прокладка воздуховодов из листовой, оцинкованной стали и алюминия класса Н (нормальные) толщиной: 0,5 мм, периметром до 1000 мм | 100 м2 | 0.363 | 179764.63 | 65254.56 | 200483.06 | 72775.35 |  | 72775.3516 | 0.0016342 | 72775.3508 | 0.00078
4.23.16 | 02-01-03 | 310.1 | 19.1.01.03-0072 | Воздуховоды из оцинкованной стали толщиной: 0,5 мм, периметром до 600 мм | м2 | 19.09 | 869.46 | 16598.03 | 969.67 | 18511 |  | 18511.0047 | 0.0047434 | 18511.0003 | 0.0003
4.23.17 | 02-01-03 | 310.2 | 19.1.01.09-0025 | Изделия фасонные для воздуховодов из оцинкованной стали с шиной и уголками толщиной: 0,55 мм, периметром 600 мм | м2 | 8.6 | 1528.71 | 13146.93 | 1704.9 | 14662.14 |  | 14662.1547 | 0.014701 | 14662.14 | 0
4.23.18 | 02-01-03 | 310.3 | 19.1.01.03-0046 | Воздуховоды из оцинкованной стали с шиной и уголками толщиной: 0,55 мм, периметром 700 мм | м2 | 8.61 | 1134.35 | 9766.73 | 1265.09 | 10892.42 |  | 10892.3761 | -0.043895 | 10892.4249 | 0.0049
4.23.19 | 02-01-03 | 310.4 | 19.1.01.11-0011 | Крепления для воздуховодов: подвески СТД6208, СТД6209, СТД6210 | т | 0.0022 | 105045.45 | 231.1 | 117152.27 | 257.73 |  | 257.735 | 0.004996 | 257.735 | 0.004994
4.23.20 | 02-01-03 | 311 | ТЕР26-02-007-01 | Огнезащитное покрытие воздуховодов комплексной огнезащитой на основе плит теплоизоляционных с пределом огнестойкости 2,0 часа | 100 м2 | 0.2769 | 312357.71 | 86491.85 | 348357.91 | 96460.31 |  | 96460.3056 | -0.0044329 | 96460.3053 | -0.004721
4.23.21 | 02-01-03 | 311.1 | 08.3.02.01-0041 | Лента стальная упаковочная, мягкая, нормальной точности 0,7х20-50 мм | т | -0.017722 | 54915.36 | -973.21 | 61244.53 | -1085.38 |  | -1085.3755 | 0.0045111 | -1085.3756 | 0.0044393
4.23.22 | 02-01-03 | 311.2 | 12.2.05.05-0015 | Плиты из минеральной ваты: полужесткие М-150 | м3 | -1.6614 | 5840.18 | -9702.88 | 6513.28 | -10821.16 |  | -10821.1672 | -0.007193 | -10821.1634 | -0.003392
4.23.23 | 02-01-03 | 311.3 | 12.2.05.10-0020 | Плиты минераловатные огнезащитные, марка "Conlit 150SL" ROCKWOOL | м3 | 1.6614 | 20840.66 | 34624.68 | 23242.61 | 38615.27 |  | 38615.2824 | 0.012399 | 38615.2723 | 0.002254
4.23.24 | 02-01-03 | 311.4 | 14.2.02.01-0001 | Клей огнестойкий, марка: "Conlit Glue" ROCKWOOL (расход 1,25кг*27,69=34,6 кг) | кг | 34.6 | 167.42 | 5792.81 | 186.72 | 6460.51 |  | 6460.4494 | -0.060574 | 6460.512 | 0.002
4.23.25 | 02-01-03 | 311.5 | 14.2.02.03-0101 | Краска огнезащитная: , марка "Conlit М" ROCKWOOL (расход 1,53кг*27,69=42,3 кг) | кг | 42.3 | 624.61 | 26420.96 | 696.6 | 29466.18 |  | 29466.0581 | -0.12193 | 29466.18 | 0
4.24 |  |  |  | Система вентиляции В14 |  |  |  | 1698162.21 |  | 1893881.71 |  | 1893880.703 | -1.007 | 0
4.24.1 | 02-01-03 | 312 | ТЕР20-03-003-01 | Установка вентиляторов крышных массой: до 0,1 т | шт | 1 | 8612.7 | 8612.7 | 9605.34 | 9605.34 |  | 9605.3405 | 0.00054662 | 9605.34 | 0
4.24.2 | 02-01-03 | 312.1 об | ТЦ_27.51.15.64_91_9102222048_ 10.12.2020_01 | Вентилятор крышный ТКН 400 Е | шт | 1 | 39702.04 | 39702.04 | 44277.82 | 44277.82 |  | 44277.824 | 0.0039804 | 44277.82 | 0
4.24.3 | 02-01-03 | 313 | ТЕР20-02-014-05 | Установка шумоглушителей вентиляционных трубчатых круглого сечения типа: ГТК1-5, диаметр обечайки 400 мм | шт | 3 | 2221.72 | 6665.15 | 2477.78 | 7433.34 |  | 7433.3293 | -0.010667 | 7433.34 | 0
4.24.4 | 02-01-03 | 313.1 | 19.4.02.04-0005 | Шумоглушители для круглых воздуховодов марки: CSA-160/600 АРКТОС | шт | 3 | 4052.62 | 12157.85 | 4519.7 | 13559.1 |  | 13559.0801 | -0.019855 | 13559.1 | 0
4.24.5 | 02-01-03 | 314 | ТЕРм11-02-022-01 | Ротаметр показывающий, диаметр условного прохода до 10 мм; счетчик, диаметр условного прохода до 40 мм, устанавливаемые на резьбовых (муфтовых) соединениях | шт | 3 | 930.35 | 2791.05 | 1037.58 | 3112.74 |  | 3112.7272 | -0.012779 | 3112.74 | 0
4.24.6 | 02-01-03 | 314.1 об | ТЦ_28.25.12.64_91_9102222048_ 10.12.2020_01 | Регулятор скорости VRTT L1.5 | шт | 3 | 34783.2 | 104349.6 | 38792.07 | 116376.21 |  | 116376.217 | 0.0069708 | 116376.21 | 0
4.24.7 | 02-01-03 | 315 | ТЕР20-02-002-01 | Установка решеток жалюзийных площадью в свету: до 0,5 м2 | шт | 12 | 1743.5 | 20922.05 | 1944.44 | 23333.28 |  | 23333.3815 | 0.10154 | 23333.28 | 0
4.24.8 | 02-01-03 | 315.1 | 19.1.05.04-0007 | Диффузоры потолочные пластиковые "АРКТОС" марки ДПУ: универсальные ДПУ-М, диаметр 125 мм | шт | 12 | 247.91 | 2974.9 | 276.48 | 3317.76 |  | 3317.7665 | 0.0065067 | 3317.76 | 0
4.24.9 | 02-01-03 | 316 | ТЕР20-02-017-07 | Установка люков герметических | шт | 8 | 2111.85 | 16894.81 | 2355.25 | 18842 |  | 18841.9896 | -0.010436 | 18842 | 0
4.24.10 | 02-01-03 | 316.1 | ТЦ_25.12.10.08_91_9102222048_ 10.12.2020_01 | Лючок пьезометрический | шт | 8 | 175.3 | 1402.4 | 195.5 | 1564 |  | 1564.031 | 0.030975 | 1564 | 0
4.24.11 | 02-01-03 | 317 | ТЕР20-01-001-01 | Прокладка воздуховодов из листовой, оцинкованной стали и алюминия класса Н (нормальные) толщиной: 0,5 мм, диаметром до 200 мм | 100 м2 | 0.526 | 207634.22 | 109215.6 | 231564.71 | 121803.04 |  | 121803.0387 | -0.0013473 | 121803.0375 | -0.00254
4.24.12 | 02-01-03 | 317.1 | ТЦ_24.20.14.19_91_9102222048_ 10.12.2020_01 | Воздуховоды и фасонные изделия из оцинкованной стали толщиной: 0,5 мм, диаметром от 100 до 200 мм | м2 | 52.6 | 1451.26 | 76336.28 | 1618.52 | 85134.15 |  | 85134.2744 | 0.12444 | 85134.152 | 0.002
4.24.13 | 02-01-03 | 318 | ТЕР20-01-002-09 | Прокладка воздуховодов из листовой оцинкованной стали и алюминия класса П (плотные) толщиной 0,7 мм, периметром до 1000 мм | 100 м2 | 0.42 | 202489.21 | 85045.47 | 225826.72 | 94847.22 |  | 94847.2258 | 0.0057594 | 94847.2224 | 0.0024
4.24.14 | 02-01-03 | 318.1 | 19.1.01.03-0077 | Воздуховоды из оцинкованной стали толщиной: 0,7 мм, периметром до 1000 мм | м2 | 12 | 945.53 | 11346.38 | 1054.51 | 12654.12 |  | 12654.0857 | -0.034304 | 12654.12 | 0
4.24.15 | 02-01-03 | 318.2 | 19.1.01.09-0001 | Изделия фасонные для воздуховодов из оцинкованной стали с шиной и уголками толщиной: 0,7 мм, периметром 1000 мм | м2 | 30 | 1699.02 | 50970.56 | 1894.84 | 56845.2 |  | 56845.0761 | -0.12393 | 56845.2 | 0
4.24.16 | 02-01-03 | 318.3 | 19.1.01.11-0011 | Крепления для воздуховодов: подвески СТД6208, СТД6209, СТД6210 | т | 0.0082 | 105037.8 | 861.31 | 117143.73 | 960.58 |  | 960.5787 | -0.0013352 | 960.5786 | -0.001414
4.24.17 | 02-01-03 | 319 | ТЕР20-03-003-01 | Установка вентиляторов крышных массой: до 0,1 т | шт | 2 | 8612.68 | 17225.36 | 9605.32 | 19210.64 |  | 19210.6365 | -0.0035169 | 19210.64 | 0
4.24.18 | 02-01-03 | 319.1 об | ТЦ_27.51.15.64_91_9102222048_ 10.12.2020_01 | Вентилятор крышный ТКН 400 Е | шт | 2 | 39702.04 | 79404.08 | 44277.82 | 88555.64 |  | 88555.648 | 0.0079607 | 88555.64 | 0
4.24.19 | 02-01-03 | 320 | ТЕР26-02-007-01 | Огнезащитное покрытие воздуховодов комплексной огнезащитой на основе плит теплоизоляционных с пределом огнестойкости 2,0 часа | 100 м2 | 2.04 | 312360.26 | 637214.93 | 348360.75 | 710655.93 |  | 710655.9388 | 0.0087931 | 710655.93 | 0
4.24.20 | 02-01-03 | 320.1 | 08.3.02.01-0041 | Лента стальная упаковочная, мягкая, нормальной точности 0,7х20-50 мм | т | -0.13056 | 54913.83 | -7169.55 | 61242.82 | -7995.86 |  | -7995.863 | -0.0030065 | -7995.8626 | -0.0025792
4.24.21 | 02-01-03 | 320.2 | 12.2.05.05-0015 | Плиты из минеральной ваты: полужесткие М-150 | м3 | -12.24 | 5840.18 | -71483.85 | 6513.28 | -79722.55 |  | -79722.5867 | -0.036742 | -79722.5472 | 0.0028
4.24.22 | 02-01-03 | 320.3 | 12.2.05.10-0020 | Плиты минераловатные огнезащитные, марка "Conlit 150SL" ROCKWOOL | м3 | 12.24 | 20840.66 | 255089.69 | 23242.61 | 284489.55 |  | 284489.5727 | 0.022652 | 284489.5464 | -0.0036
4.24.23 | 02-01-03 | 320.4 | 14.2.02.01-0001 | Клей огнестойкий, марка: "Conlit Glue" ROCKWOOL (расход 1,25кг*204=255 кг) | кг | 255 | 167.42 | 42692.81 | 186.72 | 47613.6 |  | 47613.2896 | -0.31045 | 47613.6 | 0
4.24.24 | 02-01-03 | 320.5 | 14.2.02.03-0101 | Краска огнезащитная: , марка "Conlit М" ROCKWOOL (расход 1,53кг*204=312,1 кг) | кг | 312.1 | 624.61 | 194940.59 | 696.6 | 217408.86 |  | 217408.1012 | -0.75879 | 217408.86 | 0
4.25 |  |  |  | Система вентиляции В15 |  |  |  | 7397538.35 |  | 8250125.22 |  | 8250127.7252 | 2.5052 | 0
4.25.1 | 02-01-03 | 321 | ТЕР20-03-003-02 | Установка вентиляторов крышных массой: до 0,2 т | шт | 2 | 11802.77 | 23605.53 | 13163.08 | 26326.16 |  | 26326.141 | -0.019018 | 26326.16 | 0
4.25.2 | 02-01-03 | 321.1 | 01.7.15.02-0051 | Болты анкерные | т | 0.0056 | 127516.07 | 714.09 | 142212.69 | 796.39 |  | 796.3911 | 0.0011005 | 796.3911 | 0.001064
4.25.3 | 02-01-03 | 321.2 об | ТЦ_27.51.15.64_91_9102222048_ 10.12.2020_01 | Вентилятор крышный ТКН 560С3 | шт | 1 | 98376.74 | 98376.74 | 109714.97 | 109714.97 |  | 109714.9662 | -0.0037796 | 109714.97 | 0
4.25.4 | 02-01-03 | 321.3 об | ТЦ_27.51.15.64_91_9102222048_ 10.12.2020_01 | Вентилятор крышный ТКН 960С3 | шт | 1 | 186476.64 | 186476.64 | 207968.65 | 207968.65 |  | 207968.6546 | 0.0045671 | 207968.65 | 0
4.25.5 | 02-01-03 | 322 | ТЕР20-02-014-05 | Установка шумоглушителей вентиляционных трубчатых круглого сечения типа: ГТК1-5, диаметр обечайки 400 мм | шт | 2 | 2221.72 | 4443.44 | 2477.78 | 4955.56 |  | 4955.5603 | 0.00032353 | 4955.56 | 0
4.25.6 | 02-01-03 | 322.1 | ТЦ_28.25.12.19_91_9102222048_ 10.12.2020_01 | Шумоглушители для круглых воздуховодов марки: CSA-800/800 АРКТОС | шт | 1 | 15287.11 | 15287.11 | 17049 | 17049 |  | 17048.9971 | -0.0028767 | 17049 | 0
4.25.7 | 02-01-03 | 322.2 | ТЦ_28.25.12.19_91_9102222048_ 10.12.2020_01 | Шумоглушители для круглых воздуховодов марки CSA-400/400 АРКТОС | шт | 1 | 5147.41 | 5147.41 | 5740.67 | 5740.67 |  | 5740.6651 | -0.0049376 | 5740.67 | 0
4.25.8 | 02-01-03 | 323 | ТЕРм11-02-022-01 | Ротаметр показывающий, диаметр условного прохода до 10 мм; счетчик, диаметр условного прохода до 40 мм, устанавливаемые на резьбовых (муфтовых) соединениях | шт | 2 | 930.35 | 1860.7 | 1037.58 | 2075.16 |  | 2075.1515 | -0.0085196 | 2075.16 | 0
4.25.9 | 02-01-03 | 323.1 об | ТЦ_28.25.12.64_91_9102222048_ 10.12.2020_01 | Регулятор скорости VRTT L1.5 | шт | 2 | 34783.2 | 69566.4 | 38792.07 | 77584.14 |  | 77584.1446 | 0.0046472 | 77584.14 | 0
4.25.10 | 02-01-03 | 324 | ТЕР20-02-002-01 | Установка решеток жалюзийных площадью в свету: до 0,5 м2 | шт | 83 | 1743.5 | 144710.85 | 1944.44 | 161388.52 |  | 161389.227 | 0.70696 | 161388.52 | 0
4.25.11 | 02-01-03 | 324.1 | 19.2.03.02-0048 | Решетки вентиляционные алюминиевые "АРКТОС" типа: АЛР, размером 150х150 мм | шт | 74 | 1122.12 | 83037.12 | 1251.45 | 92607.3 |  | 92607.4072 | 0.10716 | 92607.3 | 0
4.25.12 | 02-01-03 | 324.2 | 19.1.05.04-0007 | Диффузоры потолочные пластиковые "АРКТОС" марки ДПУ: универсальные ДПУ-М, диаметр 125 мм | шт | 6 | 247.91 | 1487.45 | 276.48 | 1658.88 |  | 1658.8833 | 0.0032533 | 1658.88 | 0
4.25.13 | 02-01-03 | 324.3 | 19.1.05.04-0007 | Диффузоры потолочные пластиковые "АРКТОС" марки ДПУ: универсальные ДПУ-М, диаметр 125 мм | шт | 3 | 247.91 | 743.72 | 276.48 | 829.44 |  | 829.4361 | -0.0039496 | 829.44 | 0
4.25.14 | 02-01-03 | 325 | ТЕР20-02-017-07 | Установка люков герметических | шт | 20 | 2111.85 | 42237.03 | 2355.25 | 47105 |  | 47104.9795 | -0.020513 | 47105 | 0
4.25.15 | 02-01-03 | 325.1 | ТЦ_25.12.10.08_91_9102222048_ 10.12.2020_01 | Лючок пьезометрический | шт | 20 | 175.3 | 3506 | 195.5 | 3910 |  | 3910.0774 | 0.077439 | 3910 | 0
4.25.16 | 02-01-03 | 326 | ТЕР20-02-004-16 | Установка клапанов: огнезадерживающих периметром до 3200 мм | шт | 8 | 7191.79 | 57534.29 | 8020.67 | 64165.36 |  | 64165.2964 | -0.063571 | 64165.36 | 0
4.25.17 | 02-01-03 | 326.1 об | ТЦ_28.14.11.19_91_9102264111_ 10.10.2020_01 | Огнезадерживающий клапан КЛОП-1 (60) 800*400 | шт | 8 | 41270.09 | 330160.72 | 46026.6 | 368212.8 |  | 368212.7731 | -0.026919 | 368212.8 | 0
4.25.18 | 02-01-03 | 327 | ТЕР20-01-001-02 | Прокладка воздуховодов из листовой, оцинкованной стали и алюминия класса Н (нормальные) толщиной: 0,5 мм, периметром до 600 мм | 100 м2 | 0.713 | 207631.56 | 148041.3 | 231561.75 | 165103.53 |  | 165103.5217 | -0.0082861 | 165103.5277 | -0.00225
4.25.19 | 02-01-03 | 327.1 | 19.1.01.03-0079 | Воздуховоды из оцинкованной стали толщиной: 0,7 мм, периметром от 1700 до 4000 мм | м2 | 71.3 | 926.17 | 66036.24 | 1032.91 | 73646.48 |  | 73647.1227 | 0.64269 | 73646.483 | 0.003
4.25.20 | 02-01-03 | 327.2 | 19.1.01.09-0022 | Изделия фасонные для воздуховодов из оцинкованной стали с шиной и уголками толщиной: 0,7 мм, периметром 3400 мм | м2 | 2.9 | 1688.66 | 4897.12 | 1883.28 | 5461.51 |  | 5461.5284 | 0.018359 | 5461.512 | 0.002
4.25.21 | 02-01-03 | 327.3 | 19.1.01.11-0011 | Крепления для воздуховодов: подвески СТД6208, СТД6209, СТД6210 | т | 0.0005 | 105100 | 52.55 | 117213.1 | 58.61 |  | 58.6066 | -0.0034485 | 58.6066 | -0.00345
4.25.22 | 02-01-03 | 328 | ТЕР20-01-001-03 | Прокладка воздуховодов из листовой, оцинкованной стали и алюминия класса Н (нормальные) толщиной: 0,5 мм, периметром до 1000 мм | 100 м2 | 0.595 | 190094.64 | 113106.31 | 212003.64 | 126142.17 |  | 126142.1651 | -0.0048808 | 126142.1658 | -0.0042
4.25.23 | 02-01-03 | 328.1 | 19.1.01.03-0079 | Воздуховоды из оцинкованной стали толщиной: 0,7 мм, периметром от 1700 до 4000 мм | м2 | 59.5 | 926.17 | 55107.4 | 1032.91 | 61458.15 |  | 61458.6998 | 0.54979 | 61458.145 | -0.005
4.25.24 | 02-01-03 | 328.2 | 19.1.01.09-0022 | Изделия фасонные для воздуховодов из оцинкованной стали с шиной и уголками толщиной: 0,7 мм, периметром 3400 мм | м2 | 2.9 | 1688.66 | 4897.12 | 1883.28 | 5461.51 |  | 5461.5284 | 0.018359 | 5461.512 | 0.002
4.25.25 | 02-01-03 | 328.3 | 19.1.01.11-0011 | Крепления для воздуховодов: подвески СТД6208, СТД6209, СТД6210 | т | 0.0005 | 105100 | 52.55 | 117213.1 | 58.61 |  | 58.6066 | -0.0034485 | 58.6066 | -0.00345
4.25.26 | 02-01-03 | 329 | ТЕР20-01-002-09 | Прокладка воздуховодов из листовой оцинкованной стали и алюминия класса П (плотные) толщиной 0,7 мм, периметром до 1000 мм | 100 м2 | 0.77 | 202490.13 | 155917.4 | 225827.75 | 173887.37 |  | 173887.3668 | -0.0031877 | 173887.3675 | -0.0025
4.25.27 | 02-01-03 | 329.1 | 19.1.01.03-0079 | Воздуховоды из оцинкованной стали толщиной: 0,7 мм, периметром от 1700 до 4000 мм | м2 | 77 | 926.17 | 71315.41 | 1032.91 | 79534.07 |  | 79534.7335 | 0.66351 | 79534.07 | 0
4.25.28 | 02-01-03 | 329.2 | 19.1.01.09-0022 | Изделия фасонные для воздуховодов из оцинкованной стали с шиной и уголками толщиной: 0,7 мм, периметром 3400 мм | м2 | 3.1 | 1688.66 | 5234.85 | 1883.28 | 5838.17 |  | 5838.1828 | 0.012795 | 5838.168 | -0.002
4.25.29 | 02-01-03 | 329.3 | 19.1.01.11-0011 | Крепления для воздуховодов: подвески СТД6208, СТД6209, СТД6210 | т | 0.002 | 105020 | 210.04 | 117123.88 | 234.25 |  | 234.2478 | -0.0022347 | 234.2478 | -0.00224
4.25.30 | 02-01-03 | 330 | ТЕР20-01-002-10 | Прокладка воздуховодов из листовой, оцинкованной стали и алюминия класса П (плотные) толщиной: 0,7 мм, периметром от 1100 до 1600 мм | 100 м2 | 2.04 | 170722.8 | 348274.52 | 190399.14 | 388414.25 |  | 388414.245 | -0.0049535 | 388414.2456 | -0.0044
4.25.31 | 02-01-03 | 330.1 | 19.1.01.03-0078 | Воздуховоды из оцинкованной стали толщиной: 0,7 мм, периметром от 1100 до 1600 мм | м2 | 204 | 885.76 | 180695.39 | 987.85 | 201521.4 |  | 201521.0975 | -0.30253 | 201521.4 | 0
4.25.32 | 02-01-03 | 331 | ТЕР20-01-002-11 | Прокладка воздуховодов из листовой, оцинкованной стали и алюминия класса П (плотные) толщиной: 0,7 мм, периметром до 2400 мм | 100 м2 | 1.61 | 128555.41 | 206974.21 | 143371.82 | 230828.63 |  | 230828.6335 | 0.003462 | 230828.6302 | 0.0002
4.25.33 | 02-01-03 | 331.1 | 19.1.01.03-0079 | Воздуховоды из оцинкованной стали толщиной: 0,7 мм, периметром от 1700 до 4000 мм | м2 | 161 | 926.17 | 149114.03 | 1032.91 | 166298.51 |  | 166299.8872 | 1.3772 | 166298.51 | 0
4.25.34 | 02-01-03 | 331.2 | 19.1.01.09-0022 | Изделия фасонные для воздуховодов из оцинкованной стали с шиной и уголками толщиной: 0,7 мм, периметром 3400 мм | м2 | 29 | 1688.66 | 48971.17 | 1883.28 | 54615.12 |  | 54615.2501 | 0.13013 | 54615.12 | 0
4.25.35 | 02-01-03 | 331.3 | 19.1.01.11-0011 | Крепления для воздуховодов: подвески СТД6208, СТД6209, СТД6210 | т | 0.02 | 105042.5 | 2100.85 | 117148.98 | 2342.98 |  | 2342.9795 | -0.00048285 | 2342.9796 | -0.0004
4.25.36 | 02-01-03 | 332 | ТЕР20-01-002-12 | Прокладка воздуховодов из листовой, оцинкованной стали и алюминия класса П (плотные) толщиной: 0,7 мм, периметром до 3200 мм | 100 м2 | 2.681 | 105956.67 | 284069.82 | 118168.51 | 316809.78 |  | 316809.7531 | -0.026947 | 316809.7753 | -0.00469
4.25.37 | 02-01-03 | 332.1 | 19.1.01.03-0079 | Воздуховоды из оцинкованной стали толщиной: 0,7 мм, периметром от 1700 до 4000 мм | м2 | 141.3 | 926.17 | 130868.43 | 1032.91 | 145950.18 |  | 145951.4249 | 1.2449 | 145950.183 | 0.003
4.25.38 | 02-01-03 | 332.2 | 19.1.01.03-0079 | Воздуховоды из оцинкованной стали толщиной: 0,7 мм, периметром от 1700 до 4000 мм | м2 | 20 | 926.17 | 18523.48 | 1032.91 | 20658.2 |  | 20658.3689 | 0.16886 | 20658.2 | 0
4.25.39 | 02-01-03 | 332.3 | 19.1.01.09-0022 | Изделия фасонные для воздуховодов из оцинкованной стали с шиной и уголками толщиной: 0,7 мм, периметром 3400 мм | м2 | 264.3 | 1688.66 | 446313.1 | 1883.28 | 497750.9 |  | 497752.0773 | 1.1773 | 497750.904 | 0.004
4.25.40 | 02-01-03 | 332.4 | 19.1.01.11-0011 | Крепления для воздуховодов: подвески СТД6208, СТД6209, СТД6210 | т | 0.021 | 105041.43 | 2205.87 | 117147.78 | 2460.1 |  | 2460.1034 | 0.0033998 | 2460.1034 | 0.00338
4.25.41 | 02-01-03 | 333 | ТЕР26-02-007-01 | Огнезащитное покрытие воздуховодов комплексной огнезащитой на основе плит теплоизоляционных с пределом огнестойкости 2,0 часа | 100 м2 | 7.54 | 312360.27 | 2355196.44 | 348360.77 | 2626640.21 |  | 2626640.1779 | -0.032077 | 2626640.2058 | -0.0042
4.25.42 | 02-01-03 | 333.1 | 08.3.02.01-0041 | Лента стальная упаковочная, мягкая, нормальной точности 0,7х20-50 мм | т | -0.48256 | 54913.71 | -26499.16 | 61242.69 | -29553.27 |  | -29553.2709 | -0.00086738 | -29553.2725 | -0.0024864
4.25.43 | 02-01-03 | 333.2 | 12.2.05.05-0015 | Плиты из минеральной ваты: полужесткие М-150 | м3 | -45.24 | 5840.19 | -264209.99 | 6513.29 | -294661.24 |  | -294661.0157 | 0.22432 | -294661.2396 | 0.0004
4.25.44 | 02-01-03 | 333.3 | 12.2.05.10-0020 | Плиты минераловатные огнезащитные, марка "Conlit 150SL" ROCKWOOL | м3 | 45.24 | 20840.66 | 942831.4 | 23242.61 | 1051495.68 |  | 1051495.6605 | -0.019516 | 1051495.6764 | -0.0036
4.25.45 | 02-01-03 | 333.4 | 14.2.02.01-0001 | Клей огнестойкий, марка: "Conlit Glue" ROCKWOOL (расход 1,25кг*754=942,5 кг) | кг | 942.5 | 167.42 | 157795.99 | 186.72 | 175983.6 |  | 175982.4702 | -1.1298 | 175983.6 | 0
4.25.46 | 02-01-03 | 333.5 | 14.2.02.03-0101 | Краска огнезащитная: , марка "Conlit М" ROCKWOOL (расход 1,53кг*754=1153,6 кг) | кг | 1153.6 | 624.61 | 720549.27 | 696.6 | 803597.76 |  | 803594.8215 | -2.9385 | 803597.76 | 0
4.26 |  |  |  | Система вентиляции В16-В17 |  |  |  | 283586.23 |  | 316270.48 |  | 316270.4278 | -0.052203 | 0
4.26.1 | 02-01-03 | 334 | ТЕР20-03-001-01 | Установка вентиляторов радиальных массой: до 0,05 т | шт | 2 | 7257.96 | 14515.92 | 8094.46 | 16188.92 |  | 16188.9251 | 0.0050697 | 16188.92 | 0
4.26.2 | 02-01-03 | 334.1 | 01.7.15.02-0051 | Болты анкерные | т | 0.0028 | 127532.14 | 357.09 | 142230.62 | 398.25 |  | 398.2457 | -0.0042634 | 398.2457 | -0.004264
4.26.3 | 02-01-03 | 334.2 об | 64.1.02.01-0087 | Вентиляторы канальные для круглых воздуховодов OSTBERG марки: СК 125 С, производительность 430 м3/час | шт | 1 | 6805.67 | 6805.67 | 7590.04 | 7590.04 |  | 7590.0447 | 0.0047012 | 7590.04 | 0
4.26.4 | 02-01-03 | 334.3 об | ТЦ_28.25.20.64_91_9102222048_ 10.12.2020_01 | Вентиляторы канальные фирмы "Арктика" марки 125 К | шт | 1 | 9094.28 | 9094.28 | 10142.42 | 10142.42 |  | 10142.4241 | 0.0041442 | 10142.42 | 0
4.26.5 | 02-01-03 | 335 | ТЕР20-02-014-05 | Установка шумоглушителей вентиляционных трубчатых круглого сечения типа: ГТК1-5, диаметр обечайки 400 мм | шт | 1 | 2221.7 | 2221.7 | 2477.76 | 2477.76 |  | 2477.7579 | -0.0021433 | 2477.76 | 0
4.26.6 | 02-01-03 | 335.1 | 19.4.02.04-0003 | Шумоглушители для круглых воздуховодов марки: CSA-125/600 АРКТОС | шт | 1 | 3184.17 | 3184.17 | 3551.16 | 3551.16 |  | 3551.1555 | -0.0044729 | 3551.16 | 0
4.26.7 | 02-01-03 | 336 | ТЕРм11-02-022-01 | Ротаметр показывающий, диаметр условного прохода до 10 мм; счетчик, диаметр условного прохода до 40 мм, устанавливаемые на резьбовых (муфтовых) соединениях | шт | 1 | 930.35 | 930.35 | 1037.58 | 1037.58 |  | 1037.5757 | -0.0042598 | 1037.58 | 0
4.26.8 | 02-01-03 | 336.1 об | ТЦ_28.25.12.64_91_9102222048_ 10.12.2020_01 | Регулятор скорости VRTT L1.5 | шт | 1 | 34783.2 | 34783.2 | 38792.07 | 38792.07 |  | 38792.0723 | 0.0023236 | 38792.07 | 0
4.26.9 | 02-01-03 | 337 | ТЕР20-02-002-01 | Установка решеток жалюзийных площадью в свету: до 0,5 м2 | шт | 3 | 1743.51 | 5230.53 | 1944.45 | 5833.35 |  | 5833.3649 | 0.014902 | 5833.35 | 0
4.26.10 | 02-01-03 | 337.1 | 19.1.05.04-0007 | Диффузоры потолочные пластиковые "АРКТОС" марки ДПУ: универсальные ДПУ-М, диаметр 125 мм | шт | 3 | 247.91 | 743.72 | 276.48 | 829.44 |  | 829.4361 | -0.0039496 | 829.44 | 0
4.26.11 | 02-01-03 | 338 | ТЕР20-01-002-02 | Прокладка воздуховодов из листовой, оцинкованной стали и алюминия класса П (плотные) толщиной: 0,5 мм, периметром до 600 мм | 100 м2 | 0.052 | 219169.81 | 11396.83 | 244429.81 | 12710.35 |  | 12710.3502 | 0.00021561 | 12710.3501 | 0.00012
4.26.12 | 02-01-03 | 338.1 | 19.1.01.09-0025 | Изделия фасонные для воздуховодов из оцинкованной стали с шиной и уголками толщиной: 0,55 мм, периметром 600 мм | м2 | 2.2 | 1528.7 | 3363.14 | 1704.89 | 3750.76 |  | 3750.7524 | -0.007622 | 3750.758 | -0.002
4.26.13 | 02-01-03 | 338.2 | 19.1.01.11-0011 | Крепления для воздуховодов: подвески СТД6208, СТД6209, СТД6210 | т | 0.0008 | 105062.5 | 84.05 | 117171.28 | 93.74 |  | 93.737 | -0.0029753 | 93.737 | -0.002976
4.26.14 | 02-01-03 | 339 | ТЕР20-01-001-03 | Прокладка воздуховодов из листовой, оцинкованной стали и алюминия класса Н (нормальные) толщиной: 0,5 мм, периметром до 1000 мм | 100 м2 | 0.2 | 190098.7 | 38019.74 | 212008.17 | 42401.63 |  | 42401.6337 | 0.0036566 | 42401.634 | 0.004
4.26.15 | 02-01-03 | 339.1 | 19.1.01.03-0072 | Воздуховоды из оцинкованной стали толщиной: 0,5 мм, периметром до 600 мм | м2 | 18.6 | 869.46 | 16172.01 | 969.67 | 18035.86 |  | 18035.8846 | 0.024609 | 18035.862 | 0.002
4.26.16 | 02-01-03 | 339.2 | 19.1.01.09-0025 | Изделия фасонные для воздуховодов из оцинкованной стали с шиной и уголками толщиной: 0,55 мм, периметром 600 мм | м2 | 4.4 | 1528.7 | 6726.29 | 1704.89 | 7501.52 |  | 7501.5159 | -0.0040915 | 7501.516 | -0.004
4.26.17 | 02-01-03 | 339.3 | 19.1.01.11-0011 | Крепления для воздуховодов: подвески СТД6208, СТД6209, СТД6210 | т | 0.0012 | 105066.67 | 126.08 | 117175.93 | 140.61 |  | 140.6111 | 0.0011134 | 140.6111 | 0.001116
4.26.18 | 02-01-03 | 340 | ТЕР26-02-007-01 | Огнезащитное покрытие воздуховодов комплексной огнезащитой на основе плит теплоизоляционных с пределом огнестойкости 2,0 часа | 100 м2 | 0.252 | 312361.59 | 78715.12 | 348362.24 | 87787.28 |  | 87787.2832 | 0.0031712 | 87787.2845 | 0.00448
4.26.19 | 02-01-03 | 340.1 | 08.3.02.01-0041 | Лента стальная упаковочная, мягкая, нормальной точности 0,7х20-50 мм | т | -0.016128 | 54915.67 | -885.68 | 61244.87 | -987.76 |  | -987.7574 | 0.0026167 | -987.7573 | 0.0027366
4.26.20 | 02-01-03 | 340.2 | 12.2.05.05-0015 | Плиты из минеральной ваты: полужесткие М-150 | м3 | -1.512 | 5840.19 | -8830.36 | 6513.29 | -9848.09 |  | -9848.0865 | 0.0034593 | -9848.0945 | -0.00448
4.26.21 | 02-01-03 | 340.3 | 12.2.05.10-0020 | Плиты минераловатные огнезащитные, марка "Conlit 150SL" ROCKWOOL | м3 | 1.512 | 20840.65 | 31511.06 | 23242.6 | 35142.81 |  | 35142.808 | -0.0020205 | 35142.8112 | 0.0012
4.26.22 | 02-01-03 | 340.4 | 14.2.02.01-0001 | Клей огнестойкий, марка: "Conlit Glue" ROCKWOOL (расход 1,25кг*25,2=31,5 кг) | кг | 31.5 | 167.42 | 5273.82 | 186.72 | 5881.68 |  | 5881.6442 | -0.035791 | 5881.68 | 0
4.26.23 | 02-01-03 | 340.5 | 14.2.02.03-0101 | Краска огнезащитная: , марка "Conlit М" ROCKWOOL (расход 1,53кг*25,2=38,5 кг) | кг | 38.5 | 624.61 | 24047.5 | 696.6 | 26819.1 |  | 26819.0494 | -0.050597 | 26819.1 | 0
4.27 |  |  |  | Система вентиляции В18 |  |  |  | 731389.91 |  | 815685.18 |  | 815684.8791 | -0.30094 | 0
4.27.1 | 02-01-03 | 341 | ТЕР20-03-003-02 | Установка вентиляторов крышных массой: до 0,2 т | шт | 1 | 11802.76 | 11802.76 | 13163.06 | 13163.06 |  | 13163.0649 | 0.0049146 | 13163.06 | 0
4.27.2 | 02-01-03 | 341.1 об | 01.7.15.02-0051 | Болты анкерные | т | 0.0028 | 77360.71 | 216.61 | 86276.77 | 241.57 |  | 241.575 | 0.0049783 | 241.575 | 0.004956
4.27.3 | 02-01-03 | 341.2 об | ТЦ_27.51.15.64_91_9102222048_ 10.12.2020_01 | Вентилятор крышный ТКН 560С3 | шт | 1 | 98376.74 | 98376.74 | 109714.97 | 109714.97 |  | 109714.9662 | -0.0037796 | 109714.97 | 0
4.27.4 | 02-01-03 | 342 | ТЕР20-02-014-05 | Установка шумоглушителей вентиляционных трубчатых круглого сечения типа: ГТК1-5, диаметр обечайки 400 мм | шт | 1 | 2221.7 | 2221.7 | 2477.76 | 2477.76 |  | 2477.7579 | -0.0021433 | 2477.76 | 0
4.27.5 | 02-01-03 | 342.1 | ТЦ_28.25.12.19_91_9102222048_ 10.12.2020_01 | Шумоглушители для круглых воздуховодов марки: CSA-600/600 АРКТОС | шт | 1 | 9265.34 | 9265.34 | 10333.2 | 10333.2 |  | 10333.1993 | -0.00065714 | 10333.2 | 0
4.27.6 | 02-01-03 | 343 | ТЕРм11-02-022-01 | Ротаметр показывающий, диаметр условного прохода до 10 мм; счетчик, диаметр условного прохода до 40 мм, устанавливаемые на резьбовых (муфтовых) соединениях | шт | 1 | 930.35 | 930.35 | 1037.58 | 1037.58 |  | 1037.5757 | -0.0042598 | 1037.58 | 0
4.27.7 | 02-01-03 | 343.1 об | ТЦ_28.25.12.64_91_9102222048_ 10.12.2020_01 | Регулятор скорости VRTT L1.5 | шт | 1 | 34783.2 | 34783.2 | 38792.07 | 38792.07 |  | 38792.0723 | 0.0023236 | 38792.07 | 0
4.27.8 | 02-01-03 | 344 | ТЕР20-02-002-01 | Установка решеток жалюзийных площадью в свету: до 0,5 м2 | шт | 12 | 1743.5 | 20922.05 | 1944.44 | 23333.28 |  | 23333.3815 | 0.10154 | 23333.28 | 0
4.27.9 | 02-01-03 | 344.1 | 19.1.05.04-0008 | Диффузоры потолочные пластиковые "АРКТОС" марки ДПУ: универсальные ДПУ-М, диаметр 160 мм | шт | 11 | 322.28 | 3545.08 | 359.42 | 3953.62 |  | 3953.6615 | 0.041531 | 3953.62 | 0
4.27.10 | 02-01-03 | 344.2 | 19.1.05.04-0009 | Диффузоры потолочные пластиковые "АРКТОС" марки ДПУ: универсальные ДПУ-М, диаметр 200 мм | шт | 1 | 383.66 | 383.66 | 427.88 | 427.88 |  | 427.878 | -0.001988 | 427.88 | 0
4.27.11 | 02-01-03 | 345 | ТЕР20-01-001-02 | Прокладка воздуховодов из листовой, оцинкованной стали и алюминия класса Н (нормальные) толщиной : 0,5 мм, периметром до 600 мм | 100 м2 | 0.136 | 207628.09 | 28237.42 | 231557.88 | 31491.87 |  | 31491.8708 | 0.00075575 | 31491.8717 | 0.00168
4.27.12 | 02-01-03 | 346 | ТЕР20-01-001-03 | Прокладка воздуховодов из листовой, оцинкованной стали и алюминия класса Н (нормальные) толщиной : 0,5 мм, периметром 800, 1000 мм | 100 м2 | 0.158 | 190094.49 | 30034.93 | 212003.47 | 33496.55 |  | 33496.5494 | -0.00060852 | 33496.5483 | -0.00174
4.27.13 | 02-01-03 | 346.1 | 19.1.01.03-0077 | Воздуховоды из оцинкованной стали толщиной: 0,7 мм, периметром до 1000 мм | м2 | 29.4 | 945.53 | 27798.64 | 1054.51 | 31002.59 |  | 31002.52 | -0.070008 | 31002.594 | 0.004
4.27.14 | 02-01-03 | 347 | ТЕР20-01-002-10 | Прокладка воздуховодов из листовой, оцинкованной стали и алюминия класса П (плотные) толщиной: 0,7 мм, периметром от 1100 до 1600 мм | 100 м2 | 0.389 | 170722.85 | 66411.19 | 190399.19 | 74065.28 |  | 74065.2869 | 0.0068504 | 74065.2849 | 0.00491
4.27.15 | 02-01-03 | 347.1 | 19.1.01.03-0078 | Воздуховоды из оцинкованной стали толщиной: 0,7 мм, периметром от 1100 до 1600 мм | м2 | 20.6 | 885.76 | 18246.71 | 987.85 | 20349.71 |  | 20349.7003 | -0.0097428 | 20349.71 | 0
4.27.16 | 02-01-03 | 347.2 | 19.1.01.09-0025 | Изделия фасонные для воздуховодов из оцинкованной стали с шиной и уголками толщиной: 0,55 мм, периметром 600 мм | м2 | 18.3 | 1528.71 | 27975.4 | 1704.9 | 31199.67 |  | 31199.6521 | -0.017867 | 31199.67 | 0
4.27.17 | 02-01-03 | 347.3 | 19.1.01.11-0011 | Крепления для воздуховодов: подвески СТД6208, СТД6209, СТД6210 | т | 0.0031 | 105029.03 | 325.59 | 117133.95 | 363.12 |  | 363.1153 | -0.0047367 | 363.1152 | -0.004755
4.27.18 | 02-01-03 | 348 | ТЕР26-02-007-01 | Огнезащитное покрытие воздуховодов комплексной огнезащитой на основе плит теплоизоляционных с пределом огнестойкости 2,0 часа | 100 м2 | 0.679 | 312360.22 | 212092.59 | 348360.71 | 236536.92 |  | 236536.9227 | 0.0027264 | 236536.9221 | 0.00209
4.27.19 | 02-01-03 | 348.1 | 08.3.02.01-0041 | Лента стальная упаковочная, мягкая, нормальной точности 0,7х20-50 мм | т | -0.043456 | 54914.63 | -2386.37 | 61243.71 | -2661.41 |  | -2661.4066 | 0.003412 | -2661.4067 | 0.0033382
4.27.20 | 02-01-03 | 348.2 | 12.2.05.05-0015 | Плиты из минеральной ваты: полужесткие М-150 | м3 | -4.074 | 5840.18 | -23792.89 | 6513.28 | -26535.1 |  | -26535.0948 | 0.0051937 | -26535.1027 | -0.00272
4.27.21 | 02-01-03 | 348.3 | 12.2.05.10-0020 | Плиты минераловатные огнезащитные, марка "Conlit 150SL" ROCKWOOL | м3 | 4.074 | 20840.66 | 84904.84 | 23242.61 | 94690.39 |  | 94690.3877 | -0.0022869 | 94690.3931 | 0.00314
4.27.22 | 02-01-03 | 348.4 | 14.2.02.01-0001 | Клей огнестойкий, марка: "Conlit Glue" ROCKWOOL (расход 1,25кг*67,9=84,8 кг) | кг | 84.8 | 167.42 | 14197.49 | 186.72 | 15833.86 |  | 15833.795 | -0.064981 | 15833.856 | -0.004
4.27.23 | 02-01-03 | 348.5 | 14.2.02.03-0101 | Краска огнезащитная: , марка "Conlit М" ROCKWOOL (расход 1,53кг*67,9=103,9 кг) | кг | 103.9 | 624.61 | 64896.88 | 696.6 | 72376.74 |  | 72376.4479 | -0.2921 | 72376.74 | 0
4.28 |  |  |  | Система вентиляции МО1 |  |  |  | 604650.73 |  | 674339.03 |  | 674338.6131 | -0.41686 | 0
4.28.1 | 02-01-03 | 349 | ТЕР20-03-003-01 | Установка вентиляторов крышных массой: до 0,1 т | шт | 1 | 8612.7 | 8612.7 | 9605.34 | 9605.34 |  | 9605.3405 | 0.00054662 | 9605.34 | 0
4.28.2 | 02-01-03 | 349.1 | 01.7.15.02-0051 | Болты анкерные | т | 0.0028 | 127532.14 | 357.09 | 142230.62 | 398.25 |  | 398.2457 | -0.0042634 | 398.2457 | -0.004264
4.28.3 | 02-01-03 | 349.2 об | ТЦ_27.51.15.64_91_9102222048_ 10.12.2020_01 | Вентилятор крышный ТКН 400 Е | шт | 1 | 39702.04 | 39702.04 | 44277.82 | 44277.82 |  | 44277.824 | 0.0039804 | 44277.82 | 0
4.28.4 | 02-01-03 | 350 | ТЕР20-02-014-04 | Установка шумоглушителей вентиляционных трубчатых круглого сечения типа: ГТК1-4, диаметр обечайки 315 мм | шт | 1 | 1859.89 | 1859.89 | 2074.25 | 2074.25 |  | 2074.2481 | -0.0018746 | 2074.25 | 0
4.28.5 | 02-01-03 | 350.1 | ТЦ_28.25.12.19_91_9102222048_ 10.12.2020_01 | Шумоглушители для круглых воздуховодов марки: CSA-300/600 АРКТОС | шт | 1 | 3987.89 | 3987.89 | 4447.51 | 4447.51 |  | 4447.5068 | -0.0032353 | 4447.51 | 0
4.28.6 | 02-01-03 | 351 | ТЕРм11-02-022-01 | Ротаметр показывающий, диаметр условного прохода до 10 мм; счетчик, диаметр условного прохода до 40 мм, устанавливаемые на резьбовых (муфтовых) соединениях | шт | 1 | 930.35 | 930.35 | 1037.58 | 1037.58 |  | 1037.5757 | -0.0042598 | 1037.58 | 0
4.28.7 | 02-01-03 | 351.1 об | ТЦ_28.25.12.64_91_9102222048_ 10.12.2020_01 | Регулятор скорости VRTT L1.5 | шт | 1 | 34783.2 | 34783.2 | 38792.07 | 38792.07 |  | 38792.0723 | 0.0023236 | 38792.07 | 0
4.28.8 | 02-01-03 | 352 | ТЕР20-02-017-07 | Установка люков герметических | шт | 8 | 2111.85 | 16894.81 | 2355.25 | 18842 |  | 18841.9896 | -0.010436 | 18842 | 0
4.28.9 | 02-01-03 | 352.1 | ТЦ_25.12.10.08_91_9102222048_ 10.12.2020_01 | Лючок пьезометрический | шт | 8 | 175.3 | 1402.4 | 195.5 | 1564 |  | 1564.031 | 0.030975 | 1564 | 0
4.28.10 | 02-01-03 | 353 | ТЕР20-02-013-01 | Установка узлов прохода вытяжных вентиляционных шахт диаметром патрубка: до 250 мм | 10 шт | 0.1 | 31438.1 | 3143.81 | 35061.44 | 3506.14 |  | 3506.1439 | 0.0039112 | 3506.144 | 0.004
4.28.11 | 02-01-03 | 353.1 | ТЦ_23.70.12.19_91_9102222048_ 10.12.2020_01 | Зонт вытяжной 450х550 мм | шт | 1 | 3616.47 | 3616.47 | 4033.28 | 4033.28 |  | 4033.2795 | -0.00054911 | 4033.28 | 0
4.28.12 | 02-01-03 | 354 | ТЕР20-01-002-10 | Прокладка воздуховодов из листовой, оцинкованной стали и алюминия класса П (плотные) толщиной: 0,7 мм, периметром от 1100 до 1600 мм | 100 м2 | 0.6 | 170722.77 | 102433.66 | 190399.1 | 114239.46 |  | 114239.4589 | -0.001092 | 114239.46 | 0
4.28.13 | 02-01-03 | 354.1 | 19.1.01.03-0078 | Воздуховоды из оцинкованной стали толщиной: 0,7 мм, периметром от 1100 до 1600 мм | м2 | 36 | 885.76 | 31887.42 | 987.85 | 35562.6 |  | 35562.5446 | -0.055356 | 35562.6 | 0
4.28.14 | 02-01-03 | 354.2 | 19.1.01.09-0003 | Изделия фасонные для воздуховодов из оцинкованной стали с шиной и уголками толщиной: 0,7 мм, периметром 1200 мм | м2 | 24 | 1675.16 | 40203.89 | 1868.23 | 44837.52 |  | 44837.5138 | -0.0062414 | 44837.52 | 0
4.28.15 | 02-01-03 | 354.3 | 19.1.01.11-0011 | Крепления для воздуховодов: подвески СТД6208, СТД6209, СТД6210 | т | 0.0048 | 105045.83 | 504.22 | 117152.69 | 562.33 |  | 562.3329 | 0.0029282 | 562.3329 | 0.002912
4.28.16 | 02-01-03 | 355 | ТЕР26-02-007-01 | Огнезащитное покрытие воздуховодов комплексной огнезащитой на основе плит теплоизоляционных с пределом огнестойкости 2,0 часа | 100 м2 | 0.61 | 312359.66 | 190539.39 | 348360.09 | 212499.65 |  | 212499.6492 | -0.0008196 | 212499.6549 | 0.0049
4.28.17 | 02-01-03 | 355.1 | 08.3.02.01-0041 | Лента стальная упаковочная, мягкая, нормальной точности 0,7х20-50 мм | т | -0.03904 | 54913.17 | -2143.81 | 61242.08 | -2390.89 |  | -2390.8908 | -0.00079119 | -2390.8908 | -0.0008032
4.28.18 | 02-01-03 | 355.2 | 12.2.05.05-0015 | Плиты из минеральной ваты: полужесткие М-150 | м3 | -3.66 | 5840.19 | -21375.1 | 6513.29 | -23838.64 |  | -23838.647 | -0.0069653 | -23838.6414 | -0.0014
4.28.19 | 02-01-03 | 355.3 | 12.2.05.10-0020 | Плиты минераловатные огнезащитные, марка "Conlit 150SL" ROCKWOOL | м3 | 3.66 | 20840.65 | 76276.79 | 23242.6 | 85067.92 |  | 85067.928 | 0.0080311 | 85067.916 | -0.004
4.28.20 | 02-01-03 | 355.4 | 14.2.02.01-0001 | Клей огнестойкий, марка: "Conlit Glue" ROCKWOOL (расход 1,25кг*61=76,2 кг) | кг | 76.2 | 167.42 | 12757.58 | 186.72 | 14228.06 |  | 14227.9309 | -0.1291 | 14228.064 | 0.004
4.28.21 | 02-01-03 | 355.5 | 14.2.02.03-0101 | Краска огнезащитная: , марка "Conlit М" ROCKWOOL (расход 1,53кг*61=93,3 кг) | кг | 93.3 | 624.61 | 58276.04 | 696.6 | 64992.78 |  | 64992.5354 | -0.24457 | 64992.78 | 0
4.29 |  |  |  | Система вентиляции МО2 |  |  |  | 779841.35 |  | 869720.93 |  | 869720.4987 | -0.43131 | 0
4.29.1 | 02-01-03 | 356 | ТЕР20-03-003-01 | Установка вентиляторов крышных массой: до 0,1 т | шт | 1 | 8612.7 | 8612.7 | 9605.34 | 9605.34 |  | 9605.3405 | 0.00054662 | 9605.34 | 0
4.29.2 | 02-01-03 | 356.1 | 01.7.15.02-0051 | Болты анкерные | т | 0.0028 | 127532.14 | 357.09 | 142230.62 | 398.25 |  | 398.2457 | -0.0042634 | 398.2457 | -0.004264
4.29.3 | 02-01-03 | 356.2 об | ТЦ_27.51.15.64_91_9102222048_ 10.12.2020_01 | Вентилятор крышный ТНК 560С1 | шт | 1 | 184192.89 | 184192.89 | 205421.7 | 205421.7 |  | 205421.6953 | -0.0047457 | 205421.7 | 0
4.29.4 | 02-01-03 | 357 | ТЕР20-02-014-05 | Установка шумоглушителей вентиляционных трубчатых круглого сечения типа: ГТК1-5, диаметр обечайки 400 мм | шт | 1 | 2221.7 | 2221.7 | 2477.76 | 2477.76 |  | 2477.7579 | -0.0021433 | 2477.76 | 0
4.29.5 | 02-01-03 | 357.1 | ТЦ_28.25.12.19_91_9102222048_ 10.12.2020_01 | Шумоглушители для круглых воздуховодов марки CSA-400/400 АРКТОС | шт | 1 | 5147.41 | 5147.41 | 5740.67 | 5740.67 |  | 5740.6651 | -0.0049376 | 5740.67 | 0
4.29.6 | 02-01-03 | 358 | ТЕРм11-02-022-01 | Ротаметр показывающий, диаметр условного прохода до 10 мм; счетчик, диаметр условного прохода до 40 мм, устанавливаемые на резьбовых (муфтовых) соединениях | шт | 1 | 930.35 | 930.35 | 1037.58 | 1037.58 |  | 1037.5757 | -0.0042598 | 1037.58 | 0
4.29.7 | 02-01-03 | 358.1 об | ТЦ_28.25.12.64_91_9102222048_ 10.12.2020_01 | Регулятор скорости VRTT L1.5 | шт | 1 | 34783.2 | 34783.2 | 38792.07 | 38792.07 |  | 38792.0723 | 0.0023236 | 38792.07 | 0
4.29.8 | 02-01-03 | 359 | ТЕР20-02-017-07 | Установка люков герметических | шт | 8 | 2111.85 | 16894.81 | 2355.25 | 18842 |  | 18841.9896 | -0.010436 | 18842 | 0
4.29.9 | 02-01-03 | 359.1 | ТЦ_25.12.10.08_91_9102222048_ 10.12.2020_01 | Лючок пьезометрический | шт | 8 | 175.3 | 1402.4 | 195.5 | 1564 |  | 1564.031 | 0.030975 | 1564 | 0
4.29.10 | 02-01-03 | 360 | ТЕР20-02-013-01 | Установка узлов прохода вытяжных вентиляционных шахт диаметром патрубка: до 250 мм | 10 шт | 1 | 31436.49 | 31436.49 | 35059.64 | 35059.64 |  | 35059.6436 | 0.0035543 | 35059.64 | 0
4.29.11 | 02-01-03 | 360.1 | ТЦ_23.70.12.19_91_9102222048_ 10.12.2020_01 | Зонт вытяжной 450х550 мм | шт | 1 | 3616.47 | 3616.47 | 4033.28 | 4033.28 |  | 4033.2795 | -0.00054911 | 4033.28 | 0
4.29.12 | 02-01-03 | 361 | ТЕР20-01-002-10 | Прокладка воздуховодов из листовой, оцинкованной стали и алюминия класса П (плотные) толщиной: 0,7 мм, периметром от 1100 до 1600 мм | 100 м2 | 0.6 | 170722.77 | 102433.66 | 190399.1 | 114239.46 |  | 114239.4589 | -0.001092 | 114239.46 | 0
4.29.13 | 02-01-03 | 361.1 | 19.1.01.03-0078 | Воздуховоды из оцинкованной стали толщиной: 0,7 мм, периметром от 1100 до 1600 мм | м2 | 37 | 885.76 | 32773.18 | 987.85 | 36550.45 |  | 36550.3912 | -0.058753 | 36550.45 | 0
4.29.14 | 02-01-03 | 361.2 | 19.1.01.09-0003 | Изделия фасонные для воздуховодов из оцинкованной стали с шиной и уголками толщиной: 0,7 мм, периметром 1200 мм | м2 | 24 | 1675.16 | 40203.89 | 1868.23 | 44837.52 |  | 44837.5138 | -0.0062414 | 44837.52 | 0
4.29.15 | 02-01-03 | 361.3 | 19.1.01.11-0011 | Крепления для воздуховодов: подвески СТД6208, СТД6209, СТД6210 | т | 0.0048 | 105045.83 | 504.22 | 117152.69 | 562.33 |  | 562.3329 | 0.0029282 | 562.3329 | 0.002912
4.29.16 | 02-01-03 | 362 | ТЕР26-02-007-01 | Огнезащитное покрытие воздуховодов комплексной огнезащитой на основе плит теплоизоляционных с пределом огнестойкости 2,0 часа | 100 м2 | 0.61 | 312359.66 | 190539.39 | 348360.09 | 212499.65 |  | 212499.6492 | -0.0008196 | 212499.6549 | 0.0049
4.29.17 | 02-01-03 | 362.1 | 08.3.02.01-0041 | Лента стальная упаковочная, мягкая, нормальной точности 0,7х20-50 мм | т | -0.03904 | 54913.17 | -2143.81 | 61242.08 | -2390.89 |  | -2390.8908 | -0.00079119 | -2390.8908 | -0.0008032
4.29.18 | 02-01-03 | 362.2 | 12.2.05.05-0015 | Плиты из минеральной ваты: полужесткие М-150 | м3 | -3.66 | 5840.19 | -21375.1 | 6513.29 | -23838.64 |  | -23838.647 | -0.0069653 | -23838.6414 | -0.0014
4.29.19 | 02-01-03 | 362.3 | 12.2.05.10-0020 | Плиты минераловатные огнезащитные, марка "Conlit 150SL" ROCKWOOL | м3 | 3.66 | 20840.65 | 76276.79 | 23242.6 | 85067.92 |  | 85067.928 | 0.0080311 | 85067.916 | -0.004
4.29.20 | 02-01-03 | 362.4 | 14.2.02.01-0001 | Клей огнестойкий, марка: "Conlit Glue" ROCKWOOL (расход 1,25кг*61=76,2 кг) | кг | 76.2 | 167.42 | 12757.58 | 186.72 | 14228.06 |  | 14227.9309 | -0.1291 | 14228.064 | 0.004
4.29.21 | 02-01-03 | 362.5 | 14.2.02.03-0101 | Краска огнезащитная: , марка "Conlit М" ROCKWOOL (расход 1,53кг*61=93,3 кг) | кг | 93.3 | 624.61 | 58276.04 | 696.6 | 64992.78 |  | 64992.5354 | -0.24457 | 64992.78 | 0
4.30 |  |  |  | Система вентиляции МО3 |  |  |  | 664846.76 |  | 741472.85 |  | 741472.4234 | -0.42659 | 0
4.30.1 | 02-01-03 | 363 | ТЕР20-03-003-01 | Установка вентиляторов крышных массой: до 0,1 т | шт | 1 | 8612.7 | 8612.7 | 9605.34 | 9605.34 |  | 9605.3405 | 0.00054662 | 9605.34 | 0
4.30.2 | 02-01-03 | 363.1 | 01.7.15.02-0051 | Болты анкерные | т | 0.0028 | 127532.14 | 357.09 | 142230.62 | 398.25 |  | 398.2457 | -0.0042634 | 398.2457 | -0.004264
4.30.3 | 02-01-03 | 363.2 об | ТЦ_27.51.15.64_91_9102222048_ 10.12.2020_01 | Вентилятор крышный ТКН 560С3 | шт | 1 | 98376.74 | 98376.74 | 109714.97 | 109714.97 |  | 109714.9662 | -0.0037796 | 109714.97 | 0
4.30.4 | 02-01-03 | 364 | ТЕР20-02-014-05 | Установка шумоглушителей вентиляционных трубчатых круглого сечения типа: ГТК1-5, диаметр обечайки 400 мм | шт | 1 | 2221.7 | 2221.7 | 2477.76 | 2477.76 |  | 2477.7579 | -0.0021433 | 2477.76 | 0
4.30.5 | 02-01-03 | 364.1 | ТЦ_28.25.12.19_91_9102222048_ 10.12.2020_01 | Шумоглушители для круглых воздуховодов марки CSA-400/400 АРКТОС | шт | 1 | 5147.41 | 5147.41 | 5740.67 | 5740.67 |  | 5740.6651 | -0.0049376 | 5740.67 | 0
4.30.6 | 02-01-03 | 365 | ТЕРм11-02-022-01 | Ротаметр показывающий, диаметр условного прохода до 10 мм; счетчик, диаметр условного прохода до 40 мм, устанавливаемые на резьбовых (муфтовых) соединениях | шт | 1 | 930.35 | 930.35 | 1037.58 | 1037.58 |  | 1037.5757 | -0.0042598 | 1037.58 | 0
4.30.7 | 02-01-03 | 365.1 об | ТЦ_28.25.12.64_91_9102222048_ 10.12.2020_01 | Регулятор скорости VRTT L1.5 | шт | 1 | 34783.2 | 34783.2 | 38792.07 | 38792.07 |  | 38792.0723 | 0.0023236 | 38792.07 | 0
4.30.8 | 02-01-03 | 366 | ТЕР20-02-017-07 | Установка люков герметических | шт | 8 | 2111.85 | 16894.81 | 2355.25 | 18842 |  | 18841.9896 | -0.010436 | 18842 | 0
4.30.9 | 02-01-03 | 366.1 | ТЦ_25.12.10.08_91_9102222048_ 10.12.2020_01 | Лючок пьезометрический | шт | 8 | 175.3 | 1402.4 | 195.5 | 1564 |  | 1564.031 | 0.030975 | 1564 | 0
4.30.10 | 02-01-03 | 367 | ТЕР20-02-013-01 | Установка узлов прохода вытяжных вентиляционных шахт диаметром патрубка: до 250 мм | 10 шт | 0.1 | 31438.1 | 3143.81 | 35061.44 | 3506.14 |  | 3506.1439 | 0.0039112 | 3506.144 | 0.004
4.30.11 | 02-01-03 | 367.1 | ТЦ_23.70.12.19_91_9102222048_ 10.12.2020_01 | Зонт вытяжной 450х550 мм | шт | 1 | 3616.47 | 3616.47 | 4033.28 | 4033.28 |  | 4033.2795 | -0.00054911 | 4033.28 | 0
4.30.12 | 02-01-03 | 368 | ТЕР20-01-002-10 | Прокладка воздуховодов из листовой, оцинкованной стали и алюминия класса П (плотные) толщиной: 0,7 мм, периметром от 1100 до 1600 мм | 100 м2 | 0.6 | 170722.77 | 102433.66 | 190399.1 | 114239.46 |  | 114239.4589 | -0.001092 | 114239.46 | 0
4.30.13 | 02-01-03 | 368.1 | 19.1.01.03-0078 | Воздуховоды из оцинкованной стали толщиной: 0,7 мм, периметром от 1100 до 1600 мм | м2 | 36 | 885.76 | 31887.42 | 987.85 | 35562.6 |  | 35562.5446 | -0.055356 | 35562.6 | 0
4.30.14 | 02-01-03 | 368.2 | 19.1.01.09-0003 | Изделия фасонные для воздуховодов из оцинкованной стали с шиной и уголками толщиной: 0,7 мм, периметром 1200 мм | м2 | 24 | 1675.16 | 40203.89 | 1868.23 | 44837.52 |  | 44837.5138 | -0.0062414 | 44837.52 | 0
4.30.15 | 02-01-03 | 368.3 | 19.1.01.11-0011 | Крепления для воздуховодов: подвески СТД6208, СТД6209, СТД6210 | т | 0.0048 | 105045.83 | 504.22 | 117152.69 | 562.33 |  | 562.3329 | 0.0029282 | 562.3329 | 0.002912
4.30.16 | 02-01-03 | 369 | ТЕР26-02-007-01 | Огнезащитное покрытие воздуховодов комплексной огнезащитой на основе плит теплоизоляционных с пределом огнестойкости 2,0 часа | 100 м2 | 0.61 | 312359.66 | 190539.39 | 348360.09 | 212499.65 |  | 212499.6492 | -0.0008196 | 212499.6549 | 0.0049
4.30.17 | 02-01-03 | 369.1 | 08.3.02.01-0041 | Лента стальная упаковочная, мягкая, нормальной точности 0,7х20-50 мм | т | -0.03904 | 54913.17 | -2143.81 | 61242.08 | -2390.89 |  | -2390.8908 | -0.00079119 | -2390.8908 | -0.0008032
4.30.18 | 02-01-03 | 369.2 | 12.2.05.05-0015 | Плиты из минеральной ваты: полужесткие М-150 | м3 | -3.66 | 5840.19 | -21375.1 | 6513.29 | -23838.64 |  | -23838.647 | -0.0069653 | -23838.6414 | -0.0014
4.30.19 | 02-01-03 | 369.3 | 12.2.05.10-0020 | Плиты минераловатные огнезащитные, марка "Conlit 150SL" ROCKWOOL | м3 | 3.66 | 20840.65 | 76276.79 | 23242.6 | 85067.92 |  | 85067.928 | 0.0080311 | 85067.916 | -0.004
4.30.20 | 02-01-03 | 369.4 | 14.2.02.01-0001 | Клей огнестойкий, марка: "Conlit Glue" ROCKWOOL (расход 1,25кг*61=76,2 кг) | кг | 76.2 | 167.42 | 12757.58 | 186.72 | 14228.06 |  | 14227.9309 | -0.1291 | 14228.064 | 0.004
4.30.21 | 02-01-03 | 369.5 | 14.2.02.03-0101 | Краска огнезащитная: , марка "Conlit М" ROCKWOOL (расход 1,53кг*61=93,3 кг) | кг | 93.3 | 624.61 | 58276.04 | 696.6 | 64992.78 |  | 64992.5354 | -0.24457 | 64992.78 | 0
4.31 |  |  |  | Система вентиляции МО4-МО11 |  |  |  | 1519065.94 |  | 1694143.73 |  | 1694143.0291 | -0.70093 | 0
4.31.1 | 02-01-03 | 370 | ТЕР20-03-003-01 | Установка вентиляторов крышных массой: до 0,1 т | шт | 8 | 8612.68 | 68901.4 | 9605.32 | 76842.56 |  | 76842.5013 | -0.058678 | 76842.56 | 0
4.31.2 | 02-01-03 | 370.1 | 01.7.15.02-0051 | Болты анкерные | т | 0.0224 | 127520.54 | 2856.46 | 142217.68 | 3185.68 |  | 3185.6759 | -0.0040728 | 3185.676 | -0.003968
4.31.3 | 02-01-03 | 370.2 об | ТЦ_27.51.15.64_91_9102222048_ 10.12.2020_01 | Вентилятор крышный ТКН 400 Е | шт | 8 | 39702.04 | 317616.32 | 44277.82 | 354222.56 |  | 354222.5918 | 0.031843 | 354222.56 | 0
4.31.4 | 02-01-03 | 371 | ТЕР20-02-014-04 | Установка шумоглушителей вентиляционных трубчатых круглого сечения типа: ГТК1-4, диаметр обечайки 315 мм | шт | 8 | 1859.89 | 14879.14 | 2074.25 | 16594 |  | 16594.0073 | 0.0073079 | 16594 | 0
4.31.5 | 02-01-03 | 371.1 | ТЦ_28.25.12.19_91_9102222048_ 10.12.2020_01 | Шумоглушители для круглых воздуховодов марки: CSA-300/600 АРКТОС | шт | 8 | 3987.89 | 31903.12 | 4447.51 | 35580.08 |  | 35580.0541 | -0.025882 | 35580.08 | 0
4.31.6 | 02-01-03 | 372 | ТЕРм11-02-022-01 | Ротаметр показывающий, диаметр условного прохода до 10 мм; счетчик, диаметр условного прохода до 40 мм, устанавливаемые на резьбовых (муфтовых) соединениях. Регулятор | шт | 8 | 930.35 | 7442.77 | 1037.58 | 8300.64 |  | 8300.5725 | -0.067536 | 8300.64 | 0
4.31.7 | 02-01-03 | 372.1 об | ТЦ_28.25.12.64_91_9102222048_ 10.12.2020_01 | Регулятор скорости VRTT L1.5 | шт | 8 | 34783.2 | 278265.6 | 38792.07 | 310336.56 |  | 310336.5786 | 0.018589 | 310336.56 | 0
4.31.8 | 02-01-03 | 373 | ТЕР20-02-017-07 | Установка люков герметических | шт | 12 | 2111.85 | 25342.19 | 2355.25 | 28263 |  | 28262.9565 | -0.043535 | 28263 | 0
4.31.9 | 02-01-03 | 373.1 | ТЦ_25.12.10.08_91_9102222048_ 10.12.2020_01 | Лючок пьезометрический | шт | 12 | 175.3 | 2103.6 | 195.5 | 2346 |  | 2346.0465 | 0.046463 | 2346 | 0
4.31.10 | 02-01-03 | 374 | ТЕР20-02-013-01 | Установка узлов прохода вытяжных вентиляционных шахт диаметром патрубка: до 250 мм | 10 шт | 0.3 | 31437.9 | 9431.37 | 35061.22 | 10518.37 |  | 10518.3648 | -0.0051816 | 10518.366 | -0.004
4.31.11 | 02-01-03 | 374.1 | ТЦ_23.70.12.19_91_9102222048_ 10.12.2020_01 | Зонт вытяжной 450х550 мм | шт | 3 | 3616.47 | 10849.41 | 4033.28 | 12099.84 |  | 12099.8384 | -0.0016473 | 12099.84 | 0
4.31.12 | 02-01-03 | 375 | ТЕР20-01-002-10 | Прокладка воздуховодов из листовой, оцинкованной стали и алюминия класса П (плотные) толщиной: 0,7 мм, периметром от 1100 до 1600 мм | 100 м2 | 1.02 | 170723.32 | 174137.79 | 190399.72 | 194207.71 |  | 194207.7136 | 0.0036074 | 194207.7144 | 0.0044
4.31.13 | 02-01-03 | 375.1 | 19.1.01.03-0078 | Воздуховоды из оцинкованной стали толщиной: 0,7 мм, периметром от 1100 до 1600 мм | м2 | 72 | 885.76 | 63774.84 | 987.85 | 71125.2 |  | 71125.0893 | -0.11071 | 71125.2 | 0
4.31.14 | 02-01-03 | 375.2 | 19.1.01.09-0003 | Изделия фасонные для воздуховодов из оцинкованной стали с шиной и уголками толщиной: 0,7 мм, периметром 1200 мм | м2 | 30 | 1675.16 | 50254.86 | 1868.23 | 56046.9 |  | 56046.8894 | -0.01059 | 56046.9 | 0
4.31.15 | 02-01-03 | 375.3 | 19.1.01.11-0011 | Крепления для воздуховодов: подвески СТД6208, СТД6209, СТД6210 | т | 0.0081 | 105045.68 | 850.87 | 117152.52 | 948.94 |  | 948.9354 | -0.0045778 | 948.9354 | -0.004588
4.31.16 | 02-01-03 | 376 | ТЕР26-02-007-01 | Огнезащитное покрытие воздуховодов комплексной огнезащитой на основе плит теплоизоляционных с пределом огнестойкости 2,0 часа | 100 м2 | 0.8935 | 312360.01 | 279093.67 | 348360.48 | 311260.09 |  | 311260.0862 | -0.0037602 | 311260.0889 | -0.00112
4.31.17 | 02-01-03 | 376.1 | 08.3.02.01-0041 | Лента стальная упаковочная, мягкая, нормальной точности 0,7х20-50 мм | т | -0.057184 | 54913.96 | -3140.2 | 61242.97 | -3502.12 |  | -3502.1178 | 0.0021526 | -3502.118 | 0.0020035
4.31.18 | 02-01-03 | 376.2 | 12.2.05.05-0015 | Плиты из минеральной ваты: полужесткие М-150 | м3 | -5.361 | 5840.19 | -31309.25 | 6513.29 | -34917.75 |  | -34917.7387 | 0.011253 | -34917.7477 | 0.00231
4.31.19 | 02-01-03 | 376.3 | 12.2.05.10-0020 | Плиты минераловатные огнезащитные, марка "Conlit 150SL" ROCKWOOL | м3 | 5.361 | 20840.66 | 111726.79 | 23242.61 | 124603.63 |  | 124603.6511 | 0.021135 | 124603.6322 | 0.00221
4.31.20 | 02-01-03 | 376.4 | 14.2.02.01-0001 | Клей огнестойкий, марка: "Conlit Glue" ROCKWOOL (расход 1,25кг*89,35=111,7 кг) | кг | 111.7 | 167.42 | 18701.09 | 186.72 | 20856.62 |  | 20856.449 | -0.17103 | 20856.624 | 0.004
4.31.21 | 02-01-03 | 376.5 | 14.2.02.03-0101 | Краска огнезащитная: , марка "Conlit М" ROCKWOOL (расход 1,53кг*89,35=136,7 кг) | кг | 136.7 | 624.61 | 85384.1 | 696.6 | 95225.22 |  | 95224.8839 | -0.33608 | 95225.22 | 0
4.32 |  |  |  | Тепловые завесы |  |  |  | 288245.86 |  | 321467.07 |  | 321467.0947 | 0.024692 | 0
4.32.1 | 02-01-03 | 377 | ТЕР20-06-001-01 | Установка кондиционеров доводчиков эжекционных | 10 шт | 2 | 24580.2 | 49160.4 | 27413.14 | 54826.28 |  | 54826.2895 | 0.0094804 | 54826.28 | 0
4.32.2 | 02-01-03 | 377.1 об | ТЦ_27.51.26.64_91_9102222048_ 10.12.2020_01 | Обогреватель Заслон 1018 (воздушная завеса) | шт | 2 | 89033.7 | 178067.4 | 99295.11 | 198590.22 |  | 198590.2234 | 0.0034203 | 198590.22 | 0
4.32.3 | 02-01-03 | 378 | ТЕР20-02-014-04 | Установка шумоглушителей вентиляционных трубчатых круглого сечения типа: ГТК1-4, диаметр обечайки 315 мм | шт | 1 | 1859.89 | 1859.89 | 2074.25 | 2074.25 |  | 2074.2481 | -0.0018746 | 2074.25 | 0
4.32.4 | 02-01-03 | 378.1 | ТЦ_28.25.12.19_91_9102222048_ 10.12.2020_01 | Шумоглушители для круглых воздуховодов марки CSA-400/400 АРКТОС | шт | 1 | 5147.41 | 5147.41 | 5740.67 | 5740.67 |  | 5740.6651 | -0.0049376 | 5740.67 | 0
4.32.5 | 02-01-03 | 379 | ТЕРм11-02-022-01 | Ротаметр показывающий, диаметр условного прохода до 10 мм; счетчик, диаметр условного прохода до 40 мм, устанавливаемые на резьбовых (муфтовых) соединениях. Регулятор | шт | 1 | 930.35 | 930.35 | 1037.58 | 1037.58 |  | 1037.5757 | -0.0042598 | 1037.58 | 0
4.32.6 | 02-01-03 | 379.1 об | ТЦ_28.25.12.64_91_9102222048_ 10.12.2020_01 | Регулятор скорости VRTT L1.5 | шт | 1 | 34783.2 | 34783.2 | 38792.07 | 38792.07 |  | 38792.0723 | 0.0023236 | 38792.07 | 0
4.32.7 | 02-01-03 | 380 | ТЕР20-02-017-07 | Установка люков герметических | шт | 8 | 2111.85 | 16894.81 | 2355.25 | 18842 |  | 18841.9896 | -0.010436 | 18842 | 0
4.32.8 | 02-01-03 | 380.1 | ТЦ_25.12.10.08_91_9102222048_ 10.12.2020_01 | Лючок пьезометрический | шт | 8 | 175.3 | 1402.4 | 195.5 | 1564 |  | 1564.031 | 0.030975 | 1564 | 0
4.33 |  |  |  | Узел приготовления теплоносителя для установки ПВ-1 |  |  |  | 879237.92 |  | 980572.83 |  | 980572.8335 | 0.0035023 | 0
4.33.1 | 02-01-03 | 381 | ТЕР16-05-001-02 | Установка вентилей, задвижек, затворов, клапанов обратных, кранов проходных на трубопроводах из стальных труб диаметром: до 50 мм | шт | 5 | 1993.67 | 9968.34 | 2223.45 | 11117.25 |  | 11117.2223 | -0.027714 | 11117.25 | 0
4.33.2 | 02-01-03 | 381.1 об | ТЦ_28.14.11.18_91_9102222048_ 10.12.2020_01 | Затвор дисковый поворотный межфланцевый чугунный марки "Гранвел" ЗПВС- FL-3-E, диаметром 40 мм | шт | 5 | 116653.35 | 583266.75 | 130098.01 | 650490.05 |  | 650490.0627 | 0.01273 | 650490.05 | 0
4.33.3 | 02-01-03 | 382 | ТЕРм08-01-104-03 | Теплообменник для преобразовательных устройств, мощность отводимого тепла: до 100 кВт | шкаф | 1 | 30127.93 | 30127.93 | 33600.27 | 33600.27 |  | 33600.2679 | -0.0020684 | 33600.27 | 0
4.33.4 | 02-01-03 | 382.1 об | ТЦ_28.25.11.64_92_9204004338_ 10.12.2020_01 | Теплообменник ТТАИ-1241-16 | шт | 1 | 161274.85 | 161274.85 | 179862.28 | 179862.28 |  | 179862.2796 | -0.00035997 | 179862.28 | 0
4.33.5 | 02-01-03 | 383 | ТЕР16-05-001-01 | Установка вентилей, задвижек, затворов, клапанов обратных, кранов проходных на трубопроводах из стальных труб диаметром: до 25 мм | шт | 15 | 1969.9 | 29548.54 | 2196.94 | 32954.1 |  | 32954.1014 | 0.0014264 | 32954.1 | 0
4.33.6 | 02-01-03 | 383.1 | 18.1.09.08-0021 | Кран шаровой латунный, резьбовой марки "Danfoss", диаметром 25 мм | шт | 14 | 242.64 | 3397.02 | 270.61 | 3788.54 |  | 3788.5372 | -0.0028463 | 3788.54 | 0
4.33.7 | 02-01-03 | 383.2 | 18.1.06.05-0023 | Клапан регулирующий двухходовой "Danfoss", марка VB 2, диаметр 25 мм | шт | 1 | 46130.42 | 46130.42 | 51447.09 | 51447.09 |  | 51447.0948 | 0.0048319 | 51447.09 | 0
4.33.8 | 02-01-03 | 384 | ТЕР18-07-001-04 | Установка термометров в оправе прямых и угловых | компл. | 5 | 385.03 | 1925.17 | 429.41 | 2147.05 |  | 2147.0518 | 0.001849 | 2147.05 | 0
4.33.9 | 02-01-03 | 384.1 об | ТЦ_26.51.52.63_91_9102222048_ 10.12.2020_01 | Термоманометр ТМТБ-41Т.1(0-120С)(0-1MPa)G1/2.2,5 и БП-БТ-30-G1/2 | компл. | 5 | 2719.78 | 13598.9 | 3033.24 | 15166.2 |  | 15166.2157 | 0.015654 | 15166.2 | 0
4.34 |  |  |  | Ввод теплосети |  |  |  | 1028476.51 |  | 1147011.69 |  | 1147011.6366 | -0.053376 | 0
4.34.1 | 02-01-03 | 385 | ТЕР16-05-001-03 | Установка вентилей, задвижек, затворов, клапанов обратных, кранов проходных на трубопроводах из стальных труб диаметром: до 100 мм | шт | 8 | 3940.15 | 31521.19 | 4394.26 | 35154.08 |  | 35154.1055 | 0.025494 | 35154.08 | 0
4.34.2 | 02-01-03 | 385.1 об | ТЦ_28.14.11.18_91_9102222048_ 10.12.2020_01 | Затвор дисковый поворотный Гренвэл Dу 80, Ру 16, Т=115 С ЗПТЛ-FLN(W)-5-EPDM HT | шт | 4 | 106773.51 | 427094.04 | 119079.49 | 476317.96 |  | 476317.9606 | 0.0006434 | 476317.96 | 0
4.34.3 | 02-01-03 | 385.2 об | ТЦ_28.14.11.18_91_9102222048_ 10.12.2020_01 | Затвор дисковый поворотный Гренвэл Dу 100, Ру 16, Т=115 С ЗПТЛ-FLN(W)-5-EPDM HT | шт | 4 | 125060.23 | 500240.92 | 139473.81 | 557895.24 |  | 557895.2468 | 0.0067817 | 557895.24 | 0
4.34.4 | 02-01-03 | 386 | ТЕР16-05-001-01 | Установка вентилей, задвижек, затворов, клапанов обратных, кранов проходных на трубопроводах из стальных труб диаметром: до 25 мм | шт | 4 | 1969.9 | 7879.59 | 2196.94 | 8787.76 |  | 8787.7373 | -0.022668 | 8787.76 | 0
4.34.5 | 02-01-03 | 386.1 | 18.1.09.08-0021 | Кран шаровой латунный, резьбовой марки "Danfoss", диаметром 25 мм | шт | 4 | 242.65 | 970.58 | 270.62 | 1082.48 |  | 1082.4424 | -0.037627 | 1082.48 | 0
4.34.6 | 02-01-03 | 387 | ТЕР18-06-007-07 | Установка фильтров диаметром : 100 мм | 10 шт | 0.1 | 24678.4 | 2467.84 | 27522.66 | 2752.27 |  | 2752.2663 | -0.0037403 | 2752.266 | -0.004
4.34.7 | 02-01-03 | 387.1 | ТЦ_28.29.12.18_91_9102222048_ 10.12.2020_01 | Фильтр сетчатый фланцевый со сливной пробкой Dу 100, Ру 16 ADL | шт | 1 | 16308.1 | 16308.1 | 18187.66 | 18187.66 |  | 18187.6594 | -0.00059373 | 18187.66 | 0
4.34.8 | 02-01-03 | 388 | ТЕР18-06-007-06 | Установка фильтров диаметром : 80 мм | 10 шт | 0.1 | 20784.4 | 2078.44 | 23179.87 | 2317.99 |  | 2317.9867 | -0.0033053 | 2317.987 | -0.003
4.34.9 | 02-01-03 | 388.1 | ТЦ_28.29.12.18_91_9102222048_ 10.12.2020_01 | Фильтр сетчатый резьбовой со сливной пробкой Dу 80, Ру 16 ADL | шт | 1 | 12327.22 | 12327.22 | 13747.97 | 13747.97 |  | 13747.9706 | 0.00056593 | 13747.97 | 0
4.34.10 | 02-01-03 | 389 | ТЕР18-07-001-02 | Установка манометров: с трехходовым краном | компл. | 4 | 286.36 | 1145.43 | 319.36 | 1277.44 |  | 1277.4444 | 0.0043812 | 1277.44 | 0
4.34.11 | 02-01-03 | 389.1 об | ТЦ_26.51.52.63_91_9102222048_ 10.12.2020_01 | Манометр показывающий со шкалой 0-0,6 МПа, ТМ-510Т.00 G1/2.2,5 с краном MV25-015 | компл. | 4 | 3505.98 | 14023.92 | 3910.06 | 15640.24 |  | 15640.2205 | -0.019465 | 15640.24 | 0
4.34.12 | 02-01-03 | 390 | ТЕР18-07-001-04 | Установка термометров в оправе прямых и угловых | компл. | 4 | 385.03 | 1540.12 | 429.41 | 1717.64 |  | 1717.6236 | -0.016365 | 1717.64 | 0
4.34.13 | 02-01-03 | 390.1 об | ТЦ_26.51.52.63_91_9102222048_ 10.12.2020_01 | Термоманометр со шкалой 0-120С и 0-0,6 МПа с бобышкой ТМТБ-41Т.1 G1/2.2,5 и БП-БТ-30-G1/2 | компл. | 4 | 2719.78 | 10879.12 | 3033.24 | 12132.96 |  | 12132.9725 | 0.012523 | 12132.96 | 0
5. Водоснабжение и водоотведение | [7 empty] | 10074463.96 |  | 11235578.73 |  | 11235577.3637 | -1.3663 | 0
в том числе оборудование | [7 empty] | 1176923.59 |  | 1312567.55 |  | 1312567.7057 | 0.15575 | 0
5.1 |  |  |  | Водомерный узел и насосная станция |  |  |  | 1447747.1 |  | 1614604.51 |  | 1614604.4702 | -0.039754 | 0
5.1.1 | 02-01-04 | 1 | ТЕР16-06-005-02 | Установка счетчиков (водомеров) диаметром: до 50 мм | шт | 1 | 1767.84 | 1767.84 | 1971.59 | 1971.59 |  | 1971.5891 | -0.00092434 | 1971.59 | 0
5.1.2 | 02-01-04 | 1.1 об | 65.1.01.02-0001 | Счетчики (водомеры) турбинные диаметром: 50 мм | шт | 1 | 6329.87 | 6329.87 | 7059.41 | 7059.41 |  | 7059.4073 | -0.0027333 | 7059.41 | 0
5.1.3 | 02-01-04 | 2 | ТЕР16-05-001-02 | Установка вентилей, задвижек, затворов, клапанов обратных, кранов проходных на трубопроводах из стальных труб диаметром: до 50 мм | шт | 4 | 1993.67 | 7974.66 | 2223.45 | 8893.8 |  | 8893.7644 | -0.035554 | 8893.8 | 0
5.1.4 | 02-01-04 | 2.1 | 18.1.02.02-0001 | Задвижки клиновые разборные Hawle 4000Е2, диаметром 50 мм | шт | 2 | 7737.7 | 15475.4 | 8629.49 | 17258.98 |  | 17258.9881 | 0.0081332 | 17258.98 | 0
5.1.5 | 02-01-04 | 2.2 | 18.1.04.06-0002 | Клапаны обратные пружинные "Danfoss" тип 402, чугунные, фланцевые, давлением 1,6 МПа (16 кгс/см2), диаметром: 50 мм | шт | 2 | 8327.42 | 16654.83 | 9287.18 | 18574.36 |  | 18574.3511 | -0.0088794 | 18574.36 | 0
5.1.6 | 02-01-04 | 3 | ТЕР16-05-001-01 | Установка вентилей, задвижек, затворов, клапанов обратных, кранов проходных на трубопроводах из стальных труб диаметром: до 25 мм | шт | 1 | 1969.91 | 1969.91 | 2196.95 | 2196.95 |  | 2196.9483 | -0.0017264 | 2196.95 | 0
5.1.7 | 02-01-04 | 3.1 | 18.1.10.05-0021 | Клапаны поплавковые пластмассовые ППП | шт | 2 | 81.42 | 162.84 | 90.8 | 181.6 |  | 181.6078 | 0.0078181 | 181.6 | 0
5.1.8 | 02-01-04 | 3.2 | 18.1.09.06-0022 | Кран шаровой муфтовый 11Б27П1, диаметром: 20 мм | шт | 1 | 209.53 | 209.53 | 233.68 | 233.68 |  | 233.679 | -0.0010138 | 233.68 | 0
5.1.9 | 02-01-04 | 4 | ТЕР18-06-007-04 | Установка фильтров диаметром : 50 мм | 10 шт | 0.1 | 13529.3 | 1352.93 | 15088.59 | 1508.86 |  | 1508.8594 | -0.00059636 | 1508.859 | -0.001
5.1.10 | 02-01-04 | 4.1 | 18.2.08.08-0021 | Фильтры сетчатые: Y222P DANFOSS со сливным краном, с внутренней резьбой, латунные диаметром 50 мм | шт | 1 | 17037.39 | 17037.39 | 19001 | 19001 |  | 19001.0024 | 0.0023542 | 19001 | 0
5.1.11 | 02-01-04 | 4.2 | 18.5.08.09-0001 | Патрубки | 10 шт | 0.2 | 1933.6 | 386.72 | 2156.45 | 431.29 |  | 431.2907 | 0.00068657 | 431.29 | 0
5.1.12 | 02-01-04 | 5 | ТЕР18-07-001-03 | Установка манометров: с трехходовым краном и трубкой-сифоном | компл. | 1 | 393.94 | 393.94 | 439.34 | 439.34 |  | 439.3428 | 0.0028141 | 439.34 | 0
5.1.13 | 02-01-04 | 5.1 об | 63.4.01.02-0011 | Манометры общего назначения с трехходовым краном ОБМ1-100 | компл. | 1 | 436.51 | 436.51 | 486.82 | 486.82 |  | 486.8191 | -0.00086059 | 486.82 | 0
5.1.14 | 02-01-04 | 5.2 | 23.8.01.11-0003 | Переходник Н-В размером 1/2" | 10 шт | 0.1 | 3217.7 | 321.77 | 3588.55 | 358.86 |  | 358.855 | -0.0050036 | 358.855 | -0.005
5.1.15 | 02-01-04 | 6 | ТЕР18-05-002-03 | Установка вставок виброизолирующих к насосам давлением: 1,6 МПа диаметром 50 мм | 10 шт | 0.2 | 15445.55 | 3089.11 | 17225.7 | 3445.14 |  | 3445.1396 | -0.00043448 | 3445.14 | 0
5.1.16 | 02-01-04 | 6.1 | 18.5.03.02-0008 | Вставки гибкие фланцевые ZKB на давление: 1,6 МПа (16 кгс/см2), диаметром 50 мм | шт | 2 | 10470.38 | 20940.75 | 11677.12 | 23354.24 |  | 23354.2368 | -0.0032274 | 23354.24 | 0
5.1.17 | 02-01-04 | 6.2 | 23.8.03.09-0428 | Фланцы стальные плоские приварные из стали 12Х18Н9Т, давлением: 1,6 МПа (16 кгс/см2), диаметром 50 мм | шт | 2 | 3094.86 | 6189.72 | 3451.55 | 6903.1 |  | 6903.1045 | 0.0045419 | 6903.1 | 0
5.1.18 | 02-01-04 | 7 | ТЕР18-05-002-05 | Установка вставок виброизолирующих к насосам давлением: 1,6 МПа диаметром 80 мм | 10 шт | 0.4 | 21557.15 | 8622.86 | 24041.68 | 9616.67 |  | 9616.6715 | 0.0015183 | 9616.672 | 0.002
5.1.19 | 02-01-04 | 7.1 | 18.5.03.02-0010 | Вставки гибкие фланцевые ZKB на давление: 1,6 МПа (16 кгс/см2), диаметром 80 мм | шт | 4 | 14747.98 | 58991.92 | 16447.73 | 65790.92 |  | 65790.9228 | 0.0028348 | 65790.92 | 0
5.1.20 | 02-01-04 | 7.2 | 23.8.03.09-0430 | Фланцы стальные плоские приварные из стали 12Х18Н9Т, давлением: 1,6 МПа (16 кгс/см2), диаметром 80 мм | шт | 4 | 4604.13 | 18416.51 | 5134.77 | 20539.08 |  | 20539.0702 | -0.009763 | 20539.08 | 0
5.1.21 | 02-01-04 | 8 | ТЕР22-03-006-01 | Установка задвижек или клапанов обратных чугунных диаметром: 50 мм | шт | 1 | 1284.38 | 1284.38 | 1432.41 | 1432.41 |  | 1432.4088 | -0.0011977 | 1432.41 | 0
5.1.22 | 02-01-04 | 8.1 | 18.1.02.01-0068 | Задвижки клиновые с выдвижным шпинделем фланцевые для воды, пара и нефтепродуктов давлением 1,6 МПа (16 кгс/см2): 30лс941нж диаметром 50 мм | шт | 1 | 10885.03 | 10885.03 | 12139.56 | 12139.56 |  | 12139.5637 | 0.0036688 | 12139.56 | 0
5.1.23 | 02-01-04 | 9 | ТЕР18-05-001-03 | Установка насосов центробежных с электродвигателем, масса агрегата: до 0,3 т | шт | 1 | 25746.37 | 25746.37 | 28713.72 | 28713.72 |  | 28713.7195 | -0.00052883 | 28713.72 | 0
5.1.24 | 02-01-04 | 9.1 об | ТЦ_28.12.13.91.19.12_91_9102264111_01 | Насосная станция повышения давления в комплекте с эл. шкафом HYDRO MULTI-E 2 CRE3-05 | компл. | 1 | 688678.66 | 688678.66 | 768051.02 | 768051.02 |  | 768051.0242 | 0.0042424 | 768051.02 | 0
5.1.25 | 02-01-04 | 10 | ТЕР18-05-001-01 | Установка насосов центробежных с электродвигателем, масса агрегата: до 0,1 т | шт | 1 | 17629.77 | 17629.77 | 19661.66 | 19661.66 |  | 19661.656 | -0.0040026 | 19661.66 | 0
5.1.26 | 02-01-04 | 10.1 об | 68.1.01.07-0003 | Дренажный насос Grundfos Unilift АР 12.40.04.А1 Q=6,8м3/час, Н=10м, N=0,7кВт, I=3А | шт | 1 | 26075.89 | 26075.89 | 29081.22 | 29081.22 |  | 29081.2177 | -0.0023207 | 29081.22 | 0
5.1.27 | 02-01-04 | 11 | ТЕР16-05-001-02 | Установка вентилей, задвижек, затворов, клапанов обратных, кранов проходных на трубопроводах из стальных труб диаметром: до 50 мм | шт | 3 | 1993.67 | 5981.01 | 2223.45 | 6670.35 |  | 6670.3401 | -0.0099367 | 6670.35 | 0
5.1.28 | 02-01-04 | 11.1 | ТЦ_28.14.13.18_91_9102222048_ 15.11.2020_01 | Выключатель поплавковый GRUNDFOS с кабелем 10 м | компл. | 1 | 15664.28 | 15664.28 | 17469.64 | 17469.64 |  | 17469.6371 | -0.0028574 | 17469.64 | 0
5.1.29 | 02-01-04 | 11.2 | 18.1.10.05-0023 | Клапаны поплавковые серии VYC 151/152 диаметром 50 мм | шт | 2 | 49683.82 | 99367.64 | 55410.04 | 110820.08 |  | 110820.0705 | -0.009463 | 110820.08 | 0
5.1.30 | 02-01-04 | 12 | ТЕР16-05-001-02 | Установка вентилей, задвижек, затворов, клапанов обратных, кранов проходных на трубопроводах из стальных труб диаметром: до 50 мм | шт | 1 | 1993.66 | 1993.66 | 2223.44 | 2223.44 |  | 2223.4355 | -0.0044648 | 2223.44 | 0
5.1.31 | 02-01-04 | 12.1 | ТЦ_28.14.11.18_91_9102264111_08.04.2021_01 | Клапаны обратные пружинные "Danfoss" тип 402, чугунные, фланцевые, давлением 1,6 МПа (16 кгс/см2), диаметром: 50 мм | шт | 1 | 16816.5 | 16816.5 | 18754.65 | 18754.65 |  | 18754.6541 | 0.0040925 | 18754.65 | 0
5.1.32 | 02-01-04 | 13 | ТЕР22-03-006-01 | Установка задвижек или клапанов обратных чугунных диаметром: 50 мм | шт | 1 | 1284.38 | 1284.38 | 1432.41 | 1432.41 |  | 1432.4088 | -0.0011977 | 1432.41 | 0
5.1.33 | 02-01-04 | 13.1 | 18.1.02.01-0068 | Задвижки клиновые с выдвижным шпинделем фланцевые для воды, пара и нефтепродуктов давлением 1,6 МПа (16 кгс/см2): 30лс941нж диаметром 50 мм | шт | 1 | 10885.03 | 10885.03 | 12139.56 | 12139.56 |  | 12139.5637 | 0.0036688 | 12139.56 | 0
5.1.34 | 02-01-04 | 14 | ТЕР18-05-002-03 | Установка вставок виброизолирующих к насосам давлением: 1,6 МПа диаметром 50 мм | 10 шт | 0.4 | 15448.13 | 6179.25 | 17228.58 | 6891.43 |  | 6891.4278 | -0.0021582 | 6891.432 | 0.002
5.1.35 | 02-01-04 | 14.1 | 18.5.03.02-0008 | Вставки гибкие фланцевые ZKB на давление: 1,6 МПа (16 кгс/см2), диаметром 50 мм | шт | 4 | 10470.38 | 41881.51 | 11677.12 | 46708.48 |  | 46708.4847 | 0.0046978 | 46708.48 | 0
5.1.36 | 02-01-04 | 14.2 | 23.8.03.09-0428 | Фланцы стальные плоские приварные из стали 12Х18Н9Т, давлением: 1,6 МПа (16 кгс/см2), диаметром 50 мм | шт | 4 | 3094.86 | 12379.44 | 3451.55 | 13806.2 |  | 13806.2091 | 0.0090839 | 13806.2 | 0
5.1.37 | 02-01-04 | 15 | ТЕР17-01-007-03 | Установка баков металлических для воды массой: 1 т | 10 шт | 0.1 | 324507.9 | 32450.79 | 361908.45 | 36190.85 |  | 36190.8448 | -0.005206 | 36190.845 | -0.005
5.1.38 | 02-01-04 | 16 | ТЕР17-01-007-04 | Установка баков металлических для воды массой: на каждые 0,1 т массы свыше 1 до 2 т добавлять к расценке 17-01-007-03 К=42 | 10 шт | 0.1 | 843423.7 | 84342.37 | 940630.91 | 94063.09 |  | 94063.0913 | 0.0012907 | 94063.091 | 0.001
5.1.39 | 02-01-04 | 16.1 | ТЦ_25.29.11.18_91_9102222048_ 30.11.2020_01 | Емкость металлическая для воды 4х3х1,9 м | шт | 1 | 140239 | 140239 | 156401.98 | 156401.98 |  | 156401.9823 | 0.0022957 | 156401.98 | 0
5.1.40 | 02-01-04 | 16.2 | ТЦ_25.11.23.07_91_9102222048_30.11.2020_01 | Поддон из оцинкованного листового железа 2,7х4,0х0,2(h) | шт | 1 | 19229.71 | 19229.71 | 21445.99 | 21445.99 |  | 21445.9941 | 0.0040742 | 21445.99 | 0
5.1.41 | 02-01-04 | 17 | ТЕР16-02-007-01 | Установка фланцевых соединений на стальных трубопроводах диаметром: 50 мм | соединение | 1 | 1437.36 | 1437.36 | 1603.02 | 1603.02 |  | 1603.0202 | 0.00022456 | 1603.02 | 0
5.1.42 | 02-01-04 | 17.1 | ТССЦ-23.8.03.11-0677 | Фланцы стальные плоские приварные из стали ВСт3сп2, ВСт3сп3, давлением: 1,6 МПа (16 кгс/см2), диаметром 50 мм | шт | 2 | 295.03 | 590.06 | 329.03 | 658.06 |  | 658.0663 | 0.006256 | 658.06 | 0
5.2 |  |  |  | Системы В1. Т3. Т4 |  |  |  | 6785315.45 |  | 7567343.39 |  | 7567344.2258 | 0.8358 | 0
5.2.1 | 02-01-04 | 18 | ТЕР16-04-002-06 | Прокладка трубопроводов водоснабжения из напорных полиэтиленовых труб низкого давления среднего типа наружным диаметром: 63 мм | 100 м | 1 | 208841.17 | 208841.17 | 232910.77 | 232910.77 |  | 232910.7664 | -0.003573 | 232910.77 | 0
5.2.2 | 02-01-04 | 18.1 | ООО "Крымспецпоставка" лист 3.3 | Труба трехслойная полипропиленовая диам. 63 в комплекте с фасонными и соединительными частями (Dу=50мм) | м | 94.6 | 479.73 | 45382.46 | 535.02 | 50612.89 |  | 50612.9301 | 0.040108 | 50612.892 | 0.002
5.2.3 | 02-01-04 | 18.2 | ТССЦ-24.3.03.13-0414 | Трубы напорные из полиэтилена низкого давления среднего типа, наружным диаметром: 50 мм | 10 м | 9.46 | 1202.1 | 11371.85 | 1340.65 | 12682.55 |  | 12682.4912 | -0.058807 | 12682.549 | -0.001
5.2.4 | 02-01-04 | 18.3 | 23.1.02.06-0037 | Хомут металлический с шурупом и резиновым профилем для крепления трубопроводов диаметром: 59-63 мм | 10 шт | 9.5 | 666.47 | 6331.42 | 743.28 | 7061.16 |  | 7061.1359 | -0.024091 | 7061.16 | 0
5.2.5 | 02-01-04 | 19 | ТЕР16-04-002-05 | Прокладка трубопроводов водоснабжения из напорных полиэтиленовых труб низкого давления среднего типа наружным диаметром: 50 мм | 100 м | 0.7 | 216115.57 | 151280.9 | 241023.56 | 168716.49 |  | 168716.4957 | 0.0057214 | 168716.492 | 0.002
5.2.6 | 02-01-04 | 19.1 | ООО "Крымспецпоставка" лист 3.3 | Труба трехслойная полипропиленовая диам. 50 в комплекте с фасонными и соединительными частями (Dу=40мм) | м | 66.22 | 336.29 | 22269.12 | 375.05 | 24835.81 |  | 24835.7056 | -0.10444 | 24835.811 | 0.001
5.2.7 | 02-01-04 | 19.2 | 23.1.02.06-0046 | Хомут стальной оцинкованный с саморезом и резиновой прокладкой для крепления труб диаметром: 50 мм | 10 шт | 6.6 | 517.89 | 3418.07 | 577.58 | 3812.03 |  | 3812.0132 | -0.016768 | 3812.028 | -0.002
5.2.8 | 02-01-04 | 20 | ТЕР16-04-002-04 | Прокладка трубопроводов водоснабжения из напорных полиэтиленовых труб низкого давления среднего типа наружным диаметром: 40 мм | 100 м | 1.1 | 222965.8 | 245262.38 | 248663.3 | 273529.63 |  | 273529.6345 | 0.0045136 | 273529.63 | 0
5.2.9 | 02-01-04 | 20.1 | ООО "Крымспецпоставка" лист 3.3 | Труба трехслойная полипропиленовая диам. 40 в комплекте с фасонными и соединительными частями (Dу=32мм) | м | 103.1 | 192.85 | 19882.84 | 215.08 | 22174.75 |  | 22174.3993 | -0.35066 | 22174.748 | -0.002
5.2.10 | 02-01-04 | 20.2 | 23.1.02.06-0045 | Хомут стальной оцинкованный с саморезом и резиновой прокладкой для крепления труб диаметром: 40 мм | 10 шт | 10 | 510.25 | 5102.49 | 569.06 | 5690.6 |  | 5690.5679 | -0.032108 | 5690.6 | 0
5.2.11 | 02-01-04 | 21 | ТЕР16-04-002-03 | Прокладка трубопроводов водоснабжения из напорных полиэтиленовых труб низкого давления среднего типа наружным диаметром: 32 мм | 100 м | 1.3 | 167799.88 | 218139.85 | 187139.34 | 243281.14 |  | 243281.1483 | 0.0083088 | 243281.142 | 0.002
5.2.12 | 02-01-04 | 21.1 | ООО "Крымспецпоставка" лист 3.3 | Труба трехслойная полипропиленовая диам. 32 в комплекте с фасонными и соединительными частями (Dу=25мм) | м | 121.9 | 121.09 | 14760.87 | 135.05 | 16462.6 |  | 16462.1063 | -0.49368 | 16462.595 | -0.005
5.2.13 | 02-01-04 | 21.2 | 23.1.02.06-0045 | Хомут стальной оцинкованный с саморезом и резиновой прокладкой для крепления труб диаметром: 40 мм | 10 шт | 12 | 510.25 | 6122.99 | 569.06 | 6828.72 |  | 6828.6837 | -0.036299 | 6828.72 | 0
5.2.14 | 02-01-04 | 22 | ТЕР16-04-002-02 | Прокладка трубопроводов водоснабжения из напорных полиэтиленовых труб низкого давления среднего типа наружным диаметром: 25 мм | 100 м | 0.9 | 212244.96 | 191020.46 | 236706.85 | 213036.17 |  | 213036.164 | -0.0060012 | 213036.165 | -0.005
5.2.15 | 02-01-04 | 22.1 | ООО "Крымспецпоставка" лист 3.3 | Труба трехслойная полипропиленовая диам. 25 в комплекте с фасонными и соединительными частями (Dу=20мм) | м | 90 | 76.53 | 6887.7 | 85.35 | 7681.5 |  | 7681.5289 | 0.028915 | 7681.5 | 0
5.2.16 | 02-01-04 | 22.2 | 23.1.02.06-0043 | Хомут стальной оцинкованный с саморезом и резиновой прокладкой для крепления труб диаметром: 25 мм | 10 шт | 8.3 | 494.97 | 4108.23 | 552.02 | 4581.77 |  | 4581.7163 | -0.053675 | 4581.766 | -0.004
5.2.17 | 02-01-04 | 23 | ТЕР16-04-002-01 | Прокладка трубопроводов водоснабжения из напорных полиэтиленовых труб низкого давления среднего типа наружным диаметром: 20 мм | 100 м | 12 | 277526.4 | 3330316.85 | 309512.18 | 3714146.16 |  | 3714146.2576 | 0.097551 | 3714146.16 | 0
5.2.18 | 02-01-04 | 23.1 | ООО "Крымспецпоставка" лист 3.3 | Труба Uponor Wirsbo PE-Xa ISO A S3,2 20x2,8 мм | м | 600 | 238.46 | 143076 | 265.94 | 159564 |  | 159565.9554 | 1.9554 | 159564 | 0
5.2.19 | 02-01-04 | 23.2 | ООО "Крымспецпоставка" лист 3.3 | Труба "пешель" для PEX трубы 20х2,8 "Kan-Therm" | м | 600 | 97.95 | 58770 | 109.24 | 65544 |  | 65543.4259 | -0.57414 | 65544 | 0
5.2.20 | 02-01-04 | 23.3 | 23.1.02.06-0043 | Хомут стальной оцинкованный с саморезом и резиновой прокладкой для крепления труб диаметром: 25 мм | 10 шт | 107 | 494.97 | 52961.47 | 552.02 | 59066.14 |  | 59065.4447 | -0.69534 | 59066.14 | 0
5.2.21 | 02-01-04 | 24 | ТЕР16-07-005-01 | Гидравлическое испытание трубопроводов систем отопления, водопровода и горячего водоснабжения диаметром: до 50 мм | 100 м | 17 | 8156.24 | 138656.07 | 9096.27 | 154636.59 |  | 154636.6147 | 0.024674 | 154636.59 | 0
5.2.22 | 02-01-04 | 25 | ТЕР26-01-017-01 | Изоляция трубопроводов диаметром 180 мм изделиями из вспененного каучука ( «Армофлекс»), вспененного полиэтилена ( «Термофлекс»): трубками | 10 м | 46 | 4869.09 | 223978.25 | 5430.27 | 249792.42 |  | 249792.4421 | 0.022125 | 249792.42 | 0
5.2.23 | 02-01-04 | 25.1 | 12.2.07.04-0108 | Трубки высокотемпературные из вспененного каучука K-FLEX SOLAR HT, толщиной: 19 мм диаметром 57 мм | 10 м | 6.6 | 12159.38 | 80251.89 | 13560.79 | 89501.21 |  | 89501.1707 | -0.039292 | 89501.214 | 0.004
5.2.24 | 02-01-04 | 25.2 | 12.2.07.04-0106 | Трубки высокотемпературные из вспененного каучука K-FLEX SOLAR HT, толщиной: 19 мм диаметром 48 мм | 10 м | 7.7 | 9837.36 | 75747.7 | 10971.15 | 84477.86 |  | 84477.8588 | -0.0012422 | 84477.855 | -0.005
5.2.25 | 02-01-04 | 25.3 | 12.2.07.04-0104 | Трубки высокотемпературные из вспененного каучука K-FLEX SOLAR HT, толщиной: 19 мм диаметром 35 мм | 10 м | 12.1 | 7152.82 | 86549.18 | 7977.2 | 96524.12 |  | 96524.243 | 0.12303 | 96524.12 | 0
5.2.26 | 02-01-04 | 25.4 | 12.2.07.04-0103 | Трубки высокотемпературные из вспененного каучука K-FLEX SOLAR HT, толщиной: 19 мм диаметром 28 мм | 10 м | 14.3 | 6179.87 | 88372.16 | 6892.12 | 98557.32 |  | 98557.3272 | 0.0071611 | 98557.316 | -0.004
5.2.27 | 02-01-04 | 25.5 | 12.2.07.04-0102 | Трубки высокотемпературные из вспененного каучука K-FLEX SOLAR HT, толщиной: 19 мм диаметром 22 мм | 10 м | 9.9 | 5330.02 | 52767.22 | 5944.32 | 58848.77 |  | 58848.8067 | 0.036739 | 58848.768 | -0.002
5.2.28 | 02-01-04 | 26 | ТЕР16-05-001-02 | Установка вентилей, задвижек, затворов, клапанов обратных, кранов проходных на трубопроводах из стальных труб диаметром: до 50 мм | шт | 12 | 1993.67 | 23924 | 2223.45 | 26681.4 |  | 26681.3156 | -0.084357 | 26681.4 | 0
5.2.29 | 02-01-04 | 26.1 | ТЦ_28.14.13.69_91_9102244958_ 10.12.2020_01 | Задвижки клиновые фланцевые Hawle Е2, диаметром 50 мм | шт | 12 | 23240.36 | 278884.32 | 25918.88 | 311026.56 |  | 311026.608 | 0.047999 | 311026.56 | 0
5.2.30 | 02-01-04 | 26.2 | 18.1.09.08-0024 | Кран шаровой латунный, резьбовой марки "Danfoss", диаметром: 32 мм | шт | 8 | 836.35 | 6690.8 | 932.74 | 7461.92 |  | 7461.9356 | 0.015575 | 7461.92 | 0
5.2.31 | 02-01-04 | 26.3 | 18.1.09.08-0023 | Кран шаровой латунный, резьбовой марки "Danfoss", диаметром: 25 мм | шт | 16 | 536.31 | 8581.01 | 598.12 | 9569.92 |  | 9569.9982 | 0.078175 | 9569.92 | 0
5.2.32 | 02-01-04 | 26.4 | 18.1.09.08-0022 | Кран шаровой латунный, резьбовой марки "Danfoss", диаметром: 20 мм | шт | 12 | 350.89 | 4210.7 | 391.33 | 4695.96 |  | 4695.9963 | 0.036312 | 4695.96 | 0
5.2.33 | 02-01-04 | 26.5 | 18.1.09.08-0021 | Кран шаровой латунный, резьбовой марки "Danfoss", диаметром: 15 мм | шт | 20 | 242.64 | 4852.88 | 270.61 | 5412.2 |  | 5412.1896 | -0.010439 | 5412.2 | 0
5.2.34 | 02-01-04 | 26.6 | 18.1.10.12-0003 | Кран пробно-спускной с прямым спуском сальниковый для воды марки 10б19бк диаметром 15 мм | шт | 40 | 257.84 | 10313.65 | 287.56 | 11502.4 |  | 11502.3303 | -0.069659 | 11502.4 | 0
5.2.35 | 02-01-04 | 27 | ТЕР18-06-003-10 | Установка воздухоотводчиков | шт | 30 | 2288.05 | 68641.56 | 2551.75 | 76552.5 |  | 76552.714 | 0.21395 | 76552.5 | 0
5.2.36 | 02-01-04 | 27.1 | 19.1.02.01-0002 | Воздухоотводчик BROEN BALLOFIX, давление 1,6 МПа (16 кгс/см2), диаметр: 15 мм, присоединение 1/2" | шт | 30 | 1020.5 | 30614.94 | 1138.12 | 34143.6 |  | 34143.4074 | -0.19265 | 34143.6 | 0
5.2.37 | 02-01-04 | 28 | ТЕРм11-02-001-01 | Прибор, устанавливаемый на резьбовых соединениях, масса: до 1,5 кг | шт | 30 | 1065.15 | 31954.58 | 1187.91 | 35637.3 |  | 35637.445 | 0.14504 | 35637.3 | 0
5.2.38 | 02-01-04 | 28.1 об | 69.1.03.01-0007 | Клапан автоматический балансировочный: ASV-PV с внутренней резьбой, с изменяемой настройкой, со спускным краном и импульсной трубкой, диапазоном перепада давления 0,02-0,04 МПа (0,2-0,4 кгс/см2), диаметром 20 мм | шт | 30 | 10151.42 | 304542.68 | 11321.4 | 339642 |  | 339642.174 | 0.17404 | 339642 | 0
5.2.39 | 02-01-04 | 29 | ТЕР17-01-002-03 | Установка смесителей | 10 шт | 15 | 8712.33 | 130684.95 | 9716.45 | 145746.75 |  | 145746.7982 | 0.048225 | 145746.75 | 0
5.2.40 | 02-01-04 | 29.1 | 18.1.10.10-0061 | Смесители общие для ванн и умывальников: с душевой сеткой на гибком шланге, с кнопочным переключателем СМ-ВУ-ШЛР | компл. | 15 | 1516.74 | 22751.08 | 1691.55 | 25373.25 |  | 25373.213 | -0.037047 | 25373.25 | 0
5.2.41 | 02-01-04 | 30 | ТЕР16-07-001-02 | Установка кранов поливочных диаметром: 25 мм | шт | 18 | 607.57 | 10936.32 | 677.59 | 12196.62 |  | 12196.765 | 0.145 | 12196.62 | 0
5.2.42 | 02-01-04 | 30.1 | 18.3.01.03-0001 | Рукава поливочные диаметром: 25 мм | м | 360 | 181.6 | 65376.4 | 202.53 | 72910.8 |  | 72911.2341 | 0.43407 | 72910.8 | 0
5.2.43 | 02-01-04 | 31 | ТЕР18-02-003-01 | Установка водоподогревателей емкостных вместимостью: до 1 м3 | шт | 6 | 19872.47 | 119234.8 | 22162.83 | 132976.98 |  | 132976.9827 | 0.0027126 | 132976.98 | 0
5.2.44 | 02-01-04 | 31.1 об | 63.1.01.06-0004 | Электроводонагреватели накопительные вертикального исполнения навесные, узкие, объемом: 80 л, мощностью 2,00 кВт, размерами 280х1300х280 мм | шт | 6 | 25143.33 | 150859.98 | 28041.18 | 168247.08 |  | 168247.0634 | -0.016622 | 168247.08 | 0
5.2.45 | 02-01-04 | 31.2 | 18.1.09.08-0011 | Кран шаровой латунный с наружной резьбой, с патрубком для присоединения шланга, давлением 1,0 МПа (10 кгс/см2), диаметром: 15 мм | шт | 12 | 721.4 | 8656.74 | 804.54 | 9654.48 |  | 9654.4563 | -0.023706 | 9654.48 | 0
5.2.46 | 02-01-04 | 31.3 | 18.1.04.07-0001 | Клапан обратный HS EURO диаметром 15 мм | шт | 6 | 740.41 | 4442.48 | 825.74 | 4954.44 |  | 4954.4897 | 0.049681 | 4954.44 | 0
5.2.47 | 02-01-04 | 31.4 | 18.1.05.02-0001 | Клапаны предохранительные регулируемые OR 1831, давлением 0,1-1,2 МПа (1-12 кгс/см2), диаметром: 15 мм | шт | 6 | 1255.33 | 7531.99 | 1400.01 | 8400.06 |  | 8400.0753 | 0.015347 | 8400.06 | 0
5.3 |  |  |  | Система К1,К3 |  |  |  | 1841401.41 |  | 2053630.83 |  | 2053628.6677 | -2.1623 | 0
5.3.1 | 02-01-04 | 32 | ТЕР17-01-001-22 | Установка трапов диаметром: 50 мм | 10 компл. | 2 | 6708.83 | 13417.65 | 7482.04 | 14964.08 |  | 14964.076 | -0.0039744 | 14964.08 | 0
5.3.2 | 02-01-04 | 32.1 | 18.2.06.10-0003 | Трап канализационный HL510N с горизонтальным выпуском и решёткой в подрамнике размером 123х123 мм, высотой гидрозатвора 50 мм, диаметром 50 мм | шт | 20 | 2561.43 | 51228.66 | 2856.64 | 57132.8 |  | 57132.9229 | 0.1229 | 57132.8 | 0
5.3.3 | 02-01-04 | 33 | ТЕР16-04-001-02 | Прокладка трубопроводов канализации из полиэтиленовых труб высокой плотности диаметром: 110 мм | 100 м | 5 | 79715.27 | 398576.33 | 88902.7 | 444513.5 |  | 444513.4956 | -0.0044094 | 444513.5 | 0
5.3.4 | 02-01-04 | 33.1 | 24.3.03.02-0002 | Трубопроводы канализации из полиэтиленовых труб высокой плотности с гильзами, диаметром: 110 мм | м | 499 | 712.74 | 355655.01 | 794.89 | 396650.11 |  | 396645.3595 | -4.7505 | 396650.11 | 0
5.3.5 | 02-01-04 | 34 | ТЕР16-04-001-01 | Прокладка трубопроводов канализации из полиэтиленовых труб высокой плотности диаметром: 50 мм | 100 м | 3.5 | 82156.22 | 287546.77 | 91624.98 | 320687.43 |  | 320687.4324 | 0.0023884 | 320687.43 | 0
5.3.6 | 02-01-04 | 34.1 | 24.3.03.02-0001 | Трубопроводы канализации из полиэтиленовых труб высокой плотности с гильзами, диаметром: 50 мм | м | 349.3 | 346.9 | 121172.68 | 386.88 | 135137.18 |  | 135138.2094 | 1.0294 | 135137.184 | 0.004
5.3.7 | 02-01-04 | 34.2 | 24.3.05.12-0001 | Ревизия полипропиленовая с крышкой диаметром 100 мм | шт | 150 | 128.88 | 19331.73 | 143.73 | 21559.5 |  | 21559.7722 | 0.2722 | 21559.5 | 0
5.3.8 | 02-01-04 | 34.3 | 24.3.05.12-0002 | Ревизия полиэтиленовая с крышкой размером 100х50 мм | шт | 180 | 57.56 | 10361.2 | 64.19 | 11554.2 |  | 11555.3606 | 1.1606 | 11554.2 | 0
5.3.9 | 02-01-04 | 35 | ТЕР20-02-007-01 | Установка клапанов воздушных утепленных КВУ с электрическим или пневматическим приводом периметром : до 3200 мм | шт | 15 | 5047.76 | 75716.45 | 5629.53 | 84442.95 |  | 84443.0071 | 0.057098 | 84442.95 | 0
5.3.10 | 02-01-04 | 35.1 | 19.3.01.06-0001 | Клапан воздушный HL900N для невентилируемых канализационных стояков диаметрами 50/75/110 мм | шт | 15 | 2475.6 | 37133.99 | 2760.92 | 41413.8 |  | 41413.7982 | -0.0017945 | 41413.8 | 0
| Санитарные приборы | [10 empty] | 0 | 0 | 0 | 0
5.3.11 | 02-01-04 | 36 | ТЕР17-01-003-01 | Установка унитазов: с бачком непосредственно присоединенным | 10 компл. | 1.8 | 33629.54 | 60533.17 | 37505.45 | 67509.81 |  | 67509.8067 | -0.003294 | 67509.81 | 0
5.3.12 | 02-01-04 | 36.1 | 18.2.01.06-0036 | Унитазы полуфарфоровые и фарфоровые: УНТЦ и УНТПЦ тарельчатые с сиденьем и креплением, с прямым или косым выпуском с цельноотлитой полочкой | компл. | 18 | 3092.65 | 55667.74 | 3449.09 | 62083.62 |  | 62083.6207 | 0.00071835 | 62083.62 | 0
5.3.13 | 02-01-04 | 36.2 | 18.2.06.01-0002 | Бачки смывные: полуфарфоровые и фарфоровые с арматурой непосредственно устанавливаемые на унитазы | компл. | 18 | 1547.05 | 27846.86 | 1725.35 | 31056.3 |  | 31056.2975 | -0.0025028 | 31056.3 | 0
5.3.14 | 02-01-04 | 37 | ТЕР17-01-001-14 | Установка умывальников одиночных: с подводкой холодной и горячей воды | 10 компл. | 2.4 | 27738.69 | 66572.86 | 30935.66 | 74245.58 |  | 74245.5898 | 0.0098223 | 74245.584 | 0.004
5.3.15 | 02-01-04 | 37.1 | 18.2.01.05-0053 | Умывальники полуфарфоровые и фарфоровые с кронштейнами, сифоном бутылочным латунным и выпуском,: овальные с выступающими установочными поверхностями без спинки размером 550х500х150 мм | компл. | 24 | 1800.73 | 43217.5 | 2008.27 | 48198.48 |  | 48198.4517 | -0.028286 | 48198.48 | 0
5.3.16 | 02-01-04 | 38 | ТЕР17-01-005-01 | Установка моек: на одно отделение | 10 компл. | 1 | 22287.96 | 22287.96 | 24856.72 | 24856.72 |  | 24856.7169 | -0.0030716 | 24856.72 | 0
5.3.17 | 02-01-04 | 38.1 | 18.2.02.04-0011 | Мойки из нержавеющей стали на одно отделение с одной круглой или прямоугольной чашей, со сливной доской, с креплениями: МНД, МНДК размером 800х600х222 мм | компл. | 10 | 2747.87 | 27478.73 | 3064.57 | 30645.7 |  | 30645.7394 | 0.039366 | 30645.7 | 0
5.3.18 | 02-01-04 | 39 | ТЕР17-01-004-01 | Установка писсуаров: настенных | 10 компл. | 0.3 | 13252.67 | 3975.8 | 14780.08 | 4434.02 |  | 4434.0234 | 0.0033545 | 4434.024 | 0.004
5.3.19 | 02-01-04 | 39.1 | 18.2.01.03-0013 | Писсуары полуфарфоровые и фарфоровые настенные с писсуарным краном: с цельноотлитым сифоном размером 680х350х325 мм | шт | 3 | 2710.52 | 8131.55 | 3022.92 | 9068.76 |  | 9068.7365 | -0.023492 | 9068.76 | 0
5.3.20 | 02-01-04 | 40 | ТЕР17-01-001-17 | Установка поддонов душевых: чугунных глубоких | 10 компл. | 1.5 | 23428.87 | 35143.3 | 26129.12 | 39193.68 |  | 39193.675 | -0.0050279 | 39193.68 | 0
5.3.21 | 02-01-04 | 40.1 | 18.2.02.07-0015 | Поддоны душевые эмалированные: стальные, размером 900х900х150 мм (без обвязки) | шт | 15 | 6623.73 | 99355.92 | 7387.14 | 110807.1 |  | 110806.9998 | -0.10023 | 110807.1 | 0
5.3.22 | 02-01-04 | 40.2 | 18.2.06.09-0006 | Сифон трубный для душевого поддона "VIR" | шт | 15 | 97.21 | 1458.16 | 108.41 | 1626.15 |  | 1626.2175 | 0.067489 | 1626.15 | 0
5.3.23 | 02-01-04 | 41 | ТЕР17-01-001-16 | Установка биде | 10 компл. | 0.2 | 38497.25 | 7699.45 | 42934.18 | 8586.84 |  | 8586.8356 | -0.0043652 | 8586.836 | -0.004
5.3.24 | 02-01-04 | 41.1 | 01.7.15.07-0025 | Дюбели распорные полиэтиленовые: 10х40 мм | 1000 шт | 0.008 | 796.25 | 6.37 | 888.02 | 7.1 |  | 7.1042 | 0.0041624 | 7.1042 | 0.00416
5.3.25 | 02-01-04 | 41.2 | 01.7.15.14-0169 | Шурупы с полукруглой головкой: 6х40 мм | т | 0.0001 | 112900 | 11.29 | 125912.08 | 12.59 |  | 12.5912 | 0.0012077 | 12.5912 | 0.001208
5.3.26 | 02-01-04 | 41.3 | 14.5.02.02-0105 | Замазка суриковая | кг | 0.8 | 147.94 | 118.35 | 164.99 | 131.99 |  | 131.9902 | 0.00020675 | 131.992 | 0.002
5.3.27 | 02-01-04 | 41.4 | 18.2.01.01-0001 | Биде полуфарфоровые со смесителем, выпуском и сифоном, размером: 600х350х348, 640х350х380 мм | компл. | 2 | 5877.97 | 11755.93 | 6555.42 | 13110.84 |  | 13110.8376 | -0.002389 | 13110.84 | 0
6. Технологическое оборудование | [7 empty] | 46131147.04 |  | 51447904.09 |  | 51447905.6655 | 1.5755 | 0
в том числе оборудование | [7 empty] | 44807468.46 |  | 49971667.31 |  | 49971668.9993 | 1.6893 | 0
6.1 |  |  |  | Технологическое оборудование |  |  |  | 46131147.04 |  | 51447904.09 |  | 51447905.6655 | 1.5755 | 0
в том числе оборудование | [7 empty] | 44807468.46 |  | 49971667.31 |  | 49971668.9993 | 1.6893 | 0
| Учебные кабинеты младший возраст | [10 empty] | 0 | 0 | 0 | 0
6.1.1 | 02-01-05 | 1 | ТЦ_16.23.19.11_23_2311282915_ 17.12.2020_01 | Шкаф секционный 1100х600х1850 мм открытый | шт | 40 | 9814.4 | 392576 | 10945.54 | 437821.6 |  | 437821.6088 | 0.0088371 | 437821.6 | 0
6.1.2 | 02-01-05 | 2 | ТЦ_16.23.19.11_23_2311282915_ 17.12.2020_01 | Тумба для проекционной аппаратуры мобильная 490х300х1000 мм | шт | 7 | 6170.16 | 43191.12 | 6881.29 | 48169.03 |  | 48169.0313 | 0.0013363 | 48169.03 | 0
6.1.3 | 02-01-05 | 3 | ТЦ_16.23.19.11_23_2311282915_ 17.12.2020_01 | Парта трансформер 600х1200х550:750 мм | шт | 96 | 27632.68 | 2652737.28 | 30817.43 | 2958473.28 |  | 2958473.5281 | 0.24806 | 2958473.28 | 0
6.1.4 | 02-01-05 | 4 | ТЦ_16.23.19.11_23_2311282915_ 17.12.2020_01 | Стул ученический с регулируемой высотой | шт | 192 | 1859.57 | 357037.44 | 2073.89 | 398186.88 |  | 398187.1189 | 0.23892 | 398186.88 | 0
6.1.5 | 02-01-05 | 5 | ТЦ_16.23.19.11_23_2311282915_ 17.12.2020_01 | Стол для преподавателя компьютерный 1500х700х850 мм | шт | 8 | 6663.46 | 53307.68 | 7431.44 | 59451.52 |  | 59451.5564 | 0.03644 | 59451.52 | 0
6.1.6 | 02-01-05 | 6 | ТЦ_16.23.19.11_23_2311282915_ 17.12.2020_01 | Стул для преподавателя вращающийся | шт | 8 | 4873.62 | 38988.96 | 5435.32 | 43482.56 |  | 43482.5593 | -0.00071444 | 43482.56 | 0
6.1.7 | 02-01-05 | 7 | ТЦ_30.20.40.62_23_2311282915_ 17.12.2020_01 | Доска настенная трехэлементная для письма мелом 3032х1012 мм | шт | 8 | 15659.12 | 125272.96 | 17463.88 | 139711.04 |  | 139711.0595 | 0.019492 | 139711.04 | 0
6.1.8 | 02-01-05 | 8 | ТЦ_22.23.12.18_23_2311282915_ 17.12.2020_01 | Держатель бумажных полотенец 290х90х270 | шт | 8 | 2169.5 | 17356 | 2419.54 | 19356.32 |  | 19356.3332 | 0.013151 | 19356.32 | 0
6.1.9 | 02-01-05 | 9 | ТЦ_16.23.19.11_23_2311282915_ 17.12.2020_01 | Стул офисный SEVEN black ткань С | шт | 7 | 2138.5 | 14969.5 | 2384.97 | 16694.79 |  | 16694.7816 | -0.0084202 | 16694.79 | 0
| Кабинет врача | [10 empty] | 0 | 0 | 0 | 0
6.1.10 | 02-01-05 | 10 | ТЦ_27.40.39.20_23_2311282915_ 17.12.2020_01 | Бактерицидная лампа | шт | 1 | 4132.37 | 4132.37 | 4608.64 | 4608.64 |  | 4608.6385 | -0.0014645 | 4608.64 | 0
6.1.11 | 02-01-05 | 11 | ТЦ_26.51.53.91_23_2311282915_ 17.12.2020_01 | Таблица для определения остроты зрения, аппарат Ротта | шт | 1 | 26989.58 | 26989.58 | 30100.21 | 30100.21 |  | 30100.2133 | 0.0033025 | 30100.21 | 0
6.1.12 | 02-01-05 | 12 | ТЦ_16.23.19.11_23_2311282915_ 17.12.2020_01 | Шкаф канцелярский 800х500х1850 мм | шт | 1 | 7244.58 | 7244.58 | 8079.54 | 8079.54 |  | 8079.5404 | 0.00044809 | 8079.54 | 0
6.1.13 | 02-01-05 | 13 | ТЦ_16.23.19.11_23_2311282915_ 17.12.2020_01 | Ростомер медицинский 530x440x2166 | шт | 1 | 7681.07 | 7681.07 | 8566.34 | 8566.34 |  | 8566.3373 | -0.0027176 | 8566.34 | 0
6.1.14 | 02-01-05 | 14 | ТЦ_16.23.19.11_23_2311282915_ 17.12.2020_01 | Стол для врача однотумбовый 1300х600х750 мм | шт | 2 | 10674.44 | 21348.88 | 11904.7 | 23809.4 |  | 23809.405 | 0.0050285 | 23809.4 | 0
6.1.15 | 02-01-05 | 15 | ТЦ_16.23.19.11_23_2311282915_ 17.12.2020_01 | Стул офисный SEVEN black ткань С | шт | 2 | 2138.5 | 4277 | 2384.97 | 4769.94 |  | 4769.9376 | -0.0024058 | 4769.94 | 0
6.1.16 | 02-01-05 | 16 | ТЦ_16.23.19.11_23_2311282915_ 17.12.2020_01 | Тумба медицинская цельнометаллическая мобильная 460х460х800 мм | шт | 1 | 8616 | 8616 | 9609.02 | 9609.02 |  | 9609.0209 | 0.00088192 | 9609.02 | 0
6.1.17 | 02-01-05 | 17 | ТЦ_26.51.53.91_23_2311282915_ 17.12.2020_01 | Спирометр 310х205х65 мм | шт | 1 | 36674.83 | 36674.83 | 40901.72 | 40901.72 |  | 40901.7186 | -0.001417 | 40901.72 | 0
6.1.18 | 02-01-05 | 18 | ТЦ_23.42.10.18_23_2311282915_ 17.12.2020_01 | Весы медицинские напольные | шт | 1 | 13688.5 | 13688.5 | 15266.14 | 15266.14 |  | 15266.1423 | 0.0023331 | 15266.14 | 0
6.1.19 | 02-01-05 | 19 | ТЦ_25.11.23.07_23_2311282915_ 17.12.2020_01 | Столик для манипуляций передвижной 670х450х925 мм | шт | 1 | 6946.97 | 6946.97 | 7747.63 | 7747.63 |  | 7747.63 | -3.2954e-05 | 7747.63 | 0
6.1.20 | 02-01-05 | 20 | ТЦ_16.23.19.11_23_2311282915_ 17.12.2020_01 | Шкаф медицинский аптечный 550x430x1700 мм | шт | 1 | 41104.23 | 41104.23 | 45841.62 | 45841.62 |  | 45841.6208 | 0.0007527 | 45841.62 | 0
6.1.21 | 02-01-05 | 21 | ТЦ_25.11.23.07_91_9102264111_ 23.03.2021_01 | Холодильник (для медикаментов) 600х650х1100 мм | шт | 1 | 41104.23 | 41104.23 | 45841.62 | 45841.62 |  | 45841.6208 | 0.0007527 | 45841.62 | 0
6.1.22 | 02-01-05 | 22 | ТЦ_26.51.53.91_23_2311282915_ 17.12.2020_01 | Камера УФ бактерицидная 200х500х250 мм | шт | 1 | 13947.41 | 13947.41 | 15554.89 | 15554.89 |  | 15554.8925 | 0.0025184 | 15554.89 | 0
6.1.23 | 02-01-05 | 23 | ТЦ_22.23.12.18_23_2311282915_ 17.12.2020_01 | Держатель бумажных полотенец 290х90х270 | шт | 2 | 11172.93 | 22345.85 | 12460.65 | 24921.3 |  | 24921.2789 | -0.021068 | 24921.3 | 0
6.1.24 | 02-01-05 | 24 | ТЦ_13.20.20.01_23_2311282915_ 17.12.2020_01 | Ширма медицинская секционная на колесиках 350х685х1700 мм | шт | 3 | 3318.82 | 9956.46 | 3701.32 | 11103.96 |  | 11103.9731 | 0.013079 | 11103.96 | 0
6.1.25 | 02-01-05 | 25 | ТЦ_16.23.19.11_23_2311282915_ 17.12.2020_01 | Стул офисный SEVEN black ткань С | шт | 2 | 2138.5 | 4277 | 2384.97 | 4769.94 |  | 4769.9376 | -0.0024058 | 4769.94 | 0
6.1.26 | 02-01-05 | 26 | ТЦ_22.23.12.18_23_2311282915_ 17.12.2020_01 | Держатель туалетной бумаги | шт | 1 | 702.51 | 702.51 | 783.48 | 783.48 |  | 783.4765 | -0.0035307 | 783.48 | 0
| Процедурный кабинет | [10 empty] | 0 | 0 | 0 | 0
6.1.27 | 02-01-05 | 27 | ТЦ_27.40.39.20_23_2311282915_ 17.12.2020_01 | Бактерицидная лампа | шт | 1 | 4132.37 | 4132.37 | 4608.64 | 4608.64 |  | 4608.6385 | -0.0014645 | 4608.64 | 0
6.1.28 | 02-01-05 | 28 | ТЦ_16.23.19.11_23_2311282915_ 17.12.2020_01 | Кушетка медицинская 2000х700х500 мм | шт | 1 | 8711.56 | 8711.56 | 9715.59 | 9715.59 |  | 9715.5945 | 0.0044701 | 9715.59 | 0
6.1.29 | 02-01-05 | 29 | ТЦ_25.11.23.07_23_2311282915_ 17.12.2020_01 | Столик для манипуляций передвижной 670х450х925 мм | шт | 2 | 6946.97 | 13893.94 | 7747.63 | 15495.26 |  | 15495.2599 | -6.5907e-05 | 15495.26 | 0
6.1.30 | 02-01-05 | 30 | ТЦ_13.20.20.01_23_2311282915_ 17.12.2020_01 | Ширма медицинская секционная на колесиках 350х685х1700 мм | шт | 4 | 3318.82 | 13275.28 | 3701.32 | 14805.28 |  | 14805.2974 | 0.017439 | 14805.28 | 0
6.1.31 | 02-01-05 | 31 | ТЦ_16.23.19.11_23_2311282915_ 17.12.2020_01 | Шкаф медицинский аптечный 550x430x1700 мм | шт | 2 | 41104.23 | 82208.46 | 45841.62 | 91683.24 |  | 91683.2415 | 0.0015054 | 91683.24 | 0
6.1.32 | 02-01-05 | 32 | ТЦ_26.51.53.91_23_2311282915_ 17.12.2020_01 | Камера УФ бактерицидная 200х500х250 мм | шт | 1 | 17781.55 | 17781.55 | 19830.93 | 19830.93 |  | 19830.9291 | -0.00088406 | 19830.93 | 0
6.1.33 | 02-01-05 | 33 | ТЦ_16.23.19.11_23_2311282915_ 17.12.2020_01 | Тумба медицинская цельнометаллическая мобильная 460х460х800 мм | шт | 1 | 8616.02 | 8616.02 | 9609.04 | 9609.04 |  | 9609.0432 | 0.003187 | 9609.04 | 0
6.1.34 | 02-01-05 | 34 | ТЦ_16.23.19.11_23_2311282915_ 17.12.2020_01 | Стул офисный вращающийся | шт | 1 | 2138.51 | 2138.51 | 2384.98 | 2384.98 |  | 2384.9799 | -5.0349e-05 | 2384.98 | 0
6.1.35 | 02-01-05 | 35 | ТЦ_16.23.19.11_23_2311282915_ 17.12.2020_01 | Стул офисный SEVEN black ткань С | шт | 2 | 2138.5 | 4277 | 2384.97 | 4769.94 |  | 4769.9376 | -0.0024058 | 4769.94 | 0
6.1.36 | 02-01-05 | 36 | ТЦ_22.23.12.18_23_2311282915_ 17.12.2020_01 | Держатель бумажных полотенец 290х90х270 | шт | 1 | 2169.5 | 2169.5 | 2419.54 | 2419.54 |  | 2419.5416 | 0.0016438 | 2419.54 | 0
| Прививочный кабинет | [10 empty] | 0 | 0 | 0 | 0
6.1.37 | 02-01-05 | 37 | ТЦ_27.40.39.20_23_2311282915_ 17.12.2020_01 | Бактерицидная лампа | шт | 1 | 4132.37 | 4132.37 | 4608.64 | 4608.64 |  | 4608.6385 | -0.0014645 | 4608.64 | 0
6.1.38 | 02-01-05 | 38 | ТЦ_16.23.19.11_23_2311282915_ 17.12.2020_01 | Кушетка медицинская 2000х700х500 мм | шт | 2 | 8711.56 | 17423.12 | 9715.59 | 19431.18 |  | 19431.1889 | 0.0089401 | 19431.18 | 0
6.1.39 | 02-01-05 | 39 | ТЦ_25.11.23.07_23_2311282915_ 17.12.2020_01 | Столик для манипуляций передвижной 670х450х925 мм | шт | 1 | 6946.97 | 6946.97 | 7747.63 | 7747.63 |  | 7747.63 | -3.2954e-05 | 7747.63 | 0
6.1.40 | 02-01-05 | 40 | ТЦ_13.20.20.01_23_2311282915_ 17.12.2020_01 | Ширма медицинская секционная на колесиках 350х685х1700 мм | шт | 1 | 3318.82 | 3318.82 | 3701.32 | 3701.32 |  | 3701.3244 | 0.0043597 | 3701.32 | 0
6.1.41 | 02-01-05 | 41 | ТЦ_25.11.23.07_91_9102264111_ 23.03.2021_01 | Холодильник (для медикаментов) 600х650х1100 мм | шт | 2 | 41104.23 | 82208.46 | 45841.62 | 91683.24 |  | 91683.2415 | 0.0015054 | 91683.24 | 0
6.1.42 | 02-01-05 | 42 | ТЦ_26.51.53.91_23_2311282915_ 17.12.2020_01 | Камера УФ бактерицидная 200х500х250 мм | шт | 2 | 17781.55 | 35563.1 | 19830.93 | 39661.86 |  | 39661.8582 | -0.0017681 | 39661.86 | 0
6.1.43 | 02-01-05 | 43 | ТЦ_16.23.19.11_23_2311282915_ 17.12.2020_01 | Стол для врача однотумбовый 1300х600х750 мм | шт | 1 | 10674.44 | 10674.44 | 11904.7 | 11904.7 |  | 11904.7025 | 0.0025143 | 11904.7 | 0
6.1.44 | 02-01-05 | 44 | ТЦ_16.23.19.11_23_2311282915_ 17.12.2020_01 | Стул офисный вращающийся | шт | 2 | 2138.51 | 4277.02 | 2384.98 | 4769.96 |  | 4769.9599 | -0.0001007 | 4769.96 | 0
6.1.45 | 02-01-05 | 45 | ТЦ_16.23.19.11_23_2311282915_ 17.12.2020_01 | Шкаф медицинский аптечный 550x430x1700 мм | шт | 1 | 41104.23 | 41104.23 | 45841.62 | 45841.62 |  | 45841.6208 | 0.0007527 | 45841.62 | 0
6.1.46 | 02-01-05 | 46 | ТЦ_22.23.12.18_23_2311282915_ 17.12.2020_01 | Держатель бумажных полотенец 290х90х270 | шт | 1 | 2169.5 | 2169.5 | 2419.54 | 2419.54 |  | 2419.5416 | 0.0016438 | 2419.54 | 0
| Кабинет зубного врача | [10 empty] | 0 | 0 | 0 | 0
6.1.47 | 02-01-05 | 47 | ТЦ_27.40.39.20_23_2311282915_ 17.12.2020_01 | Бактерицидная лампа | шт | 1 | 4132.37 | 4132.37 | 4608.64 | 4608.64 |  | 4608.6385 | -0.0014645 | 4608.64 | 0
6.1.48 | 02-01-05 | 48 | ТЦ_16.23.19.11_23_2311282915_ 17.12.2020_01 | Шкаф канцелярский 800х500х1850 мм | шт | 1 | 7244.58 | 7244.58 | 8079.54 | 8079.54 |  | 8079.5404 | 0.00044809 | 8079.54 | 0
6.1.49 | 02-01-05 | 49 | ТЦ_16.23.19.11_23_2311282915_ 17.12.2020_01 | Стул офисный вращающийся | шт | 1 | 2138.51 | 2138.51 | 2384.98 | 2384.98 |  | 2384.9799 | -5.0349e-05 | 2384.98 | 0
6.1.50 | 02-01-05 | 50 | ТЦ_16.23.19.11_23_2311282915_ 17.12.2020_01 | Тумба медицинская цельнометаллическая мобильная 460х460х800 мм | шт | 1 | 8616.02 | 8616.02 | 9609.04 | 9609.04 |  | 9609.0432 | 0.003187 | 9609.04 | 0
6.1.51 | 02-01-05 | 51 | ТЦ_26.51.53.91_23_2311282915_ 17.12.2020_01 | Стерилизатор 430х485х585 мм (сухожарочный шкаф) | шт | 1 | 47630.21 | 47630.21 | 53119.74 | 53119.74 |  | 53119.7403 | 0.00030876 | 53119.74 | 0
6.1.52 | 02-01-05 | 52 | ТЕРм34-01-057-01 | Комплект оборудования рабочего места стоматолога | компл. | 1 | 70701.94 | 70701.94 | 78850.56 | 78850.56 |  | 78850.5592 | -0.00082495 | 78850.56 | 0
6.1.53 | 02-01-05 | 52.1 | ТЦ_26.51.53.91_91_9102264111_ 23.03.2021_01 | Установка стоматологическая | шт | 1 | 342766.43 | 342766.43 | 382271.33 | 382271.33 |  | 382271.3305 | 0.00048876 | 382271.33 | 0
6.1.54 | 02-01-05 | 52.2 | ТЦ_16.23.19.11.2.04.06_23_2311282915_01 | Винтовой табурет | шт | 1 | 6921.9 | 6921.9 | 7719.67 | 7719.67 |  | 7719.6706 | 0.00057133 | 7719.67 | 0
6.1.55 | 02-01-05 | 52.3 | ТЦ_16.23.19.11_23_2311282915_ 17.12.2020_01 | Шкаф медицинский аптечный 450х660х2150 мм | шт | 1 | 41104.23 | 41104.23 | 45841.62 | 45841.62 |  | 45841.6208 | 0.0007527 | 45841.62 | 0
6.1.56 | 02-01-05 | 52.4 | ТЦ_25.11.23.07_91_9102264111_ 23.03.2021_01 | Холодильник (для медикаментов) 600х650х1100 мм | шт | 1 | 41773.15 | 41773.15 | 46587.64 | 46587.64 |  | 46587.6359 | -0.0041303 | 46587.64 | 0
6.1.57 | 02-01-05 | 52.5 | ТЦ_26.51.53.91_23_2311282915_ 17.12.2020_01 | Камера УФ бактерицидная 200х500х250 мм | шт | 1 | 17781.55 | 17781.55 | 19830.93 | 19830.93 |  | 19830.9291 | -0.00088406 | 19830.93 | 0
| Помещение приготовления дезинфицирующих растворов, хранения уборочного инвентаря | [10 empty] | 0 | 0 | 0 | 0
6.1.58 | 02-01-05 | 53 | ТЦ_27.40.39.20_23_2311282915_ 17.12.2020_01 | Бактерицидная лампа | шт | 1 | 4132.37 | 4132.37 | 4608.64 | 4608.64 |  | 4608.6385 | -0.0014645 | 4608.64 | 0
6.1.59 | 02-01-05 | 54 | ТЦ_22.23.12.18_23_2311282915_ 17.12.2020_01 | Держатель бумажных полотенец 290х90х270 | шт | 1 | 2169.5 | 2169.5 | 2419.54 | 2419.54 |  | 2419.5416 | 0.0016438 | 2419.54 | 0
6.1.60 | 02-01-05 | 55 | ТЦ_25.11.23.07_23_2311282915_ 17.12.2020_01 | Столик для манипуляций передвижной 670х450х925 мм | шт | 1 | 6946.97 | 6946.97 | 7747.63 | 7747.63 |  | 7747.63 | -3.2954e-05 | 7747.63 | 0
6.1.61 | 02-01-05 | 56 | ТЦ_16.23.19.11_23_2311282915_ 17.12.2020_01 | Шкаф медицинский двухсторчатый металлический ШМ-02 МСК-648.02 800х400х1700 | шт | 1 | 41104.23 | 41104.23 | 45841.62 | 45841.62 |  | 45841.6208 | 0.0007527 | 45841.62 | 0
6.1.62 | 02-01-05 | 57 | ТЦ_16.23.19.11_23_2311282915_ 17.12.2020_01 | Шкаф навесной двухстворчатый 1000х350х470 | шт | 3 | 3744.97 | 11234.91 | 4176.59 | 12529.77 |  | 12529.7684 | -0.0015696 | 12529.77 | 0
| Игровая | [10 empty] | 0 | 0 | 0 | 0
6.1.63 | 02-01-05 | 58 | ТЦ_16.23.19.11_23_2311282915_ 17.12.2020_01 | Шкаф секционный 1100x600x1850 открытый | шт | 5 | 9814.4 | 49072 | 10945.54 | 54727.7 |  | 54727.7011 | 0.0011046 | 54727.7 | 0
6.1.64 | 02-01-05 | 59 | ТЦ_16.23.19.11_23_2311282915_ 17.12.2020_01 | Полки для игрушек 1000х400х1650 | шт | 2 | 11364.04 | 22728.08 | 12673.78 | 25347.56 |  | 25347.5621 | 0.0021316 | 25347.56 | 0
6.1.65 | 02-01-05 | 60 | ТЦ_28.99.32.15_23_2311282915_ 17.12.2020_01 | Диван прямой | шт | 1 | 15754.68 | 15754.68 | 17570.46 | 17570.46 |  | 17570.456 | -0.0039754 | 17570.46 | 0
6.1.66 | 02-01-05 | 61 | ТЦ_16.23.19.11_23_2311282915_ 17.12.2020_01 | Кресло мягкое | шт | 1 | 14024.26 | 14024.26 | 15640.6 | 15640.6 |  | 15640.5997 | -0.00027931 | 15640.6 | 0
6.1.67 | 02-01-05 | 62 | ТЦ_16.23.19.11_23_2311282915_ 17.12.2020_01 | Стул офисный SEVEN black ткань С | шт | 1 | 2138.5 | 2138.5 | 2384.97 | 2384.97 |  | 2384.9688 | -0.0012029 | 2384.97 | 0
6.1.68 | 02-01-05 | 63 | ТЦ_26.20.17.61_23_2311282915_ 17.12.2020_01 | Телевизор 32 дюйма | шт | 1 | 41320.96 | 41320.96 | 46083.33 | 46083.33 |  | 46083.3296 | -0.0004386 | 46083.33 | 0
| Спальные комнаты | [10 empty] | 0 | 0 | 0 | 0
6.1.69 | 02-01-05 | 64 | ТЦ_16.23.19.11_23_2311282915_ 17.12.2020_01 | Кровать подростковая 1600х700х350 мм | шт | 16 | 5935.13 | 94962.08 | 6619.17 | 105906.72 |  | 105906.756 | 0.036002 | 105906.72 | 0
6.1.70 | 02-01-05 | 65 | ТЦ_16.23.19.11_23_2311282915_ 17.12.2020_01 | Тумба прикроватная 400х400х450 мм | шт | 16 | 2804.86 | 44877.76 | 3128.13 | 50050.08 |  | 50050.0619 | -0.018141 | 50050.08 | 0
6.1.71 | 02-01-05 | 66 | ТЦ_16.23.19.11_23_2311282915_ 17.12.2020_01 | Стул офисный SEVEN black ткань С | шт | 2 | 2138.5 | 4277 | 2384.97 | 4769.94 |  | 4769.9376 | -0.0024058 | 4769.94 | 0
6.1.72 | 02-01-05 | 67 | ТЕР20-02-002-07 | Установка решеток жалюзийных площадью в свету: до 6,5 м2 (прим.) | шт | 4 | 8713.67 | 34854.69 | 9717.95 | 38871.8 |  | 38871.8018 | 0.0017691 | 38871.8 | 0
6.1.73 | 02-01-05 | 67.1 | ТЦ_25.12.10.07_23_2311282915_ 17.12.2020_01 | Жалюзи солнцезащитные вертикальные 2000х h=2400 мм | шт | 4 | 8058.13 | 32232.52 | 8986.85 | 35947.4 |  | 35947.4185 | 0.018495 | 35947.4 | 0
| Санузлы для девочек и для мальчиков | [10 empty] | 0 | 0 | 0 | 0
6.1.74 | 02-01-05 | 68 | ТЦ_22.23.12.18_23_2311282915_ 17.12.2020_01 | Держатель туалетной бумаги | шт | 7 | 702.51 | 4917.57 | 783.48 | 5484.36 |  | 5484.3353 | -0.024715 | 5484.36 | 0
6.1.75 | 02-01-05 | 69 | ТЦ_22.23.12.18_23_2311282915_ 17.12.2020_01 | Держатель бумажных полотенец 290х90х270 | шт | 4 | 2169.5 | 8678 | 2419.54 | 9678.16 |  | 9678.1666 | 0.0065754 | 9678.16 | 0
| Санузел для персонала | [10 empty] | 0 | 0 | 0 | 0
6.1.76 | 02-01-05 | 70 | ТЦ_22.23.12.18_23_2311282915_ 17.12.2020_01 | Держатель туалетной бумаги | шт | 2 | 702.51 | 1405.02 | 783.48 | 1566.96 |  | 1566.9529 | -0.0070613 | 1566.96 | 0
6.1.77 | 02-01-05 | 71 | ТЦ_22.23.12.18_23_2311282915_ 17.12.2020_01 | Держатель бумажных полотенец 290х90х270 | шт | 1 | 2169.5 | 2169.5 | 2419.54 | 2419.54 |  | 2419.5416 | 0.0016438 | 2419.54 | 0
| Лаборантская биологии | [10 empty] | 0 | 0 | 0 | 0
6.1.78 | 02-01-05 | 72 | ТЦ_16.23.19.11_23_2311282915_ 17.12.2020_01 | Вешалка для верхней одежды 350х2000 мм | шт | 1 | 1898.31 | 1898.31 | 2117.1 | 2117.1 |  | 2117.0962 | -0.0038498 | 2117.1 | 0
6.1.79 | 02-01-05 | 73 | 18.2.01.04-0020 | Раковины лабораторные полуфарфоровые и фарфоровые марка: Р050Х040ФССБ20, размер 500х400х955 мм | шт | 1 | 4084.47 | 4084.47 | 4555.22 | 4555.22 |  | 4555.2179 | -0.002089 | 4555.22 | 0
6.1.80 | 02-01-05 | 74 | ТЦ_16.23.19.11_23_2311282915_ 17.12.2020_01 | Стол лабораторный химический 1950х750х750 мм | шт | 1 | 31700.49 | 31700.49 | 35354.07 | 35354.07 |  | 35354.0704 | 0.00037803 | 35354.07 | 0
6.1.81 | 02-01-05 | 75 | ТЦ_16.23.19.11_23_2311282915_ 17.12.2020_01 | Стол лабораторный для приборов 1500х750х850 мм | шт | 1 | 44164.77 | 44164.77 | 49254.9 | 49254.9 |  | 49254.8975 | -0.0024634 | 49254.9 | 0
6.1.82 | 02-01-05 | 76 | ТЦ_16.23.19.11_23_2311282915_ 17.12.2020_01 | Стол письменный однотумбовый 1200х600х650 мм | шт | 1 | 5648.44 | 5648.44 | 6299.44 | 6299.44 |  | 6299.4403 | 0.00033313 | 6299.44 | 0
6.1.83 | 02-01-05 | 77 | ТЦ_16.23.19.11_23_2311282915_ 17.12.2020_01 | Стул офисный SEVEN black ткань С | шт | 3 | 2138.5 | 6415.5 | 2384.97 | 7154.91 |  | 7154.9064 | -0.0036086 | 7154.91 | 0
6.1.84 | 02-01-05 | 78 | ТЦ_16.23.19.11_23_2311282915_ 17.12.2020_01 | Стол для установки микроскопов 1200х600х750 мм | шт | 1 | 5648.44 | 5648.44 | 6299.44 | 6299.44 |  | 6299.4403 | 0.00033313 | 6299.44 | 0
6.1.85 | 02-01-05 | 79 | ТЦ_16.23.19.11_23_2311282915_ 17.12.2020_01 | Шкаф для хранения приборов | шт | 2 | 11699.8 | 23399.6 | 13048.24 | 26096.48 |  | 26096.4769 | -0.0030932 | 26096.48 | 0
| Кабинет лаборатория биологии | [10 empty] | 0 | 0 | 0 | 0
6.1.86 | 02-01-05 | 80 | ТЦ_22.23.12.18_23_2311282915_ 17.12.2020_01 | Держатель бумажных полотенец 290х90х270 | шт | 1 | 2169.5 | 2169.5 | 2419.54 | 2419.54 |  | 2419.5416 | 0.0016438 | 2419.54 | 0
6.1.87 | 02-01-05 | 81 | ТЦ_16.23.19.11_23_2311282915_ 17.12.2020_01 | Шкаф секционный 1100х600х1850 мм открытый | шт | 5 | 9814.4 | 49072 | 10945.54 | 54727.7 |  | 54727.7011 | 0.0011046 | 54727.7 | 0
6.1.88 | 02-01-05 | 82 | ТЦ_16.23.19.11_23_2311282915_ 17.12.2020_01 | Тумба для проекционной аппаратуры мобильная 490х300х1000 мм | шт | 1 | 6170.16 | 6170.16 | 6881.29 | 6881.29 |  | 6881.2902 | 0.0001909 | 6881.29 | 0
6.1.89 | 02-01-05 | 83 | ТЦ_16.23.19.11_23_2311282915_ 17.12.2020_01 | Стол ученический для кабинета биологии 1200х600х750 мм | шт | 12 | 4987.26 | 59847.12 | 5562.06 | 66744.72 |  | 66744.6873 | -0.032697 | 66744.72 | 0
6.1.90 | 02-01-05 | 84 | ТЦ_16.23.19.11_23_2311282915_ 17.12.2020_01 | Стул ученический с регулируемой высотой | шт | 24 | 1859.57 | 44629.68 | 2073.89 | 49773.36 |  | 49773.3899 | 0.029865 | 49773.36 | 0
6.1.91 | 02-01-05 | 85 | ТЦ_ 16.23.19.11_91_9102264111_08.0 4.2021_01 | Стеллаж для опыта с растениями 1400х350х1600 мм | шт | 1 | 192155.48 | 192155.48 | 214302 | 214302 |  | 214301.9986 | -0.0014049 | 214302 | 0
6.1.92 | 02-01-05 | 86 | ТЦ_16.23.19.11_23_2311282915_ 17.12.2020_01 | Стол для преподавателя однотумбовый 1200х600х750 мм | шт | 1 | 5648.44 | 5648.44 | 6299.44 | 6299.44 |  | 6299.4403 | 0.00033313 | 6299.44 | 0
6.1.93 | 02-01-05 | 87 | ТЦ_16.23.19.11_23_2311282915_ 17.12.2020_01 | Демонстрационный стол, стол-кафедра 2500х600х750 мм | шт | 1 | 28518.56 | 28518.56 | 31805.41 | 31805.41 |  | 31805.413 | 0.0030179 | 31805.41 | 0
6.1.94 | 02-01-05 | 88 | ТЦ_30.20.40.62_23_2311282915_ 17.12.2020_01 | Доска настенная трехэлементная для письма мелом 3032х1012 мм | шт | 1 | 15659.12 | 15659.12 | 17463.88 | 17463.88 |  | 17463.8824 | 0.0024365 | 17463.88 | 0
6.1.95 | 02-01-05 | 89 | ТЦ_16.23.19.11_23_2311282915_ 17.12.2020_01 | Стул офисный SEVEN black ткань С | шт | 1 | 2138.5 | 2138.5 | 2384.97 | 2384.97 |  | 2384.9688 | -0.0012029 | 2384.97 | 0
| Лаборантская химии | [10 empty] | 0 | 0 | 0 | 0
6.1.96 | 02-01-05 | 90 | ТЦ_16.23.19.11_23_2311282915_ 17.12.2020_01 | Вешалка для верхней одежды 350х2000 мм | шт | 1 | 1898.31 | 1898.31 | 2117.1 | 2117.1 |  | 2117.0962 | -0.0038498 | 2117.1 | 0
6.1.97 | 02-01-05 | 91 | 18.2.01.04-0020 | Раковины лабораторные полуфарфоровые и фарфоровые марка: Р050Х040ФССБ20, размер 500х400х955 мм | шт | 1 | 3323.09 | 3323.09 | 3706.09 | 3706.09 |  | 3706.0865 | -0.0035095 | 3706.09 | 0
6.1.98 | 02-01-05 | 92 | ТЦ_16.23.19.11_23_2311282915_ 17.12.2020_01 | Стол письменный однотумбовый 1200х600х650 мм | шт | 1 | 5648.44 | 5648.44 | 6299.44 | 6299.44 |  | 6299.4403 | 0.00033313 | 6299.44 | 0
6.1.99 | 02-01-05 | 93 | ТЦ_16.23.19.11_23_2311282915_ 17.12.2020_01 | Стол для лабораторных печей 1950х750х750 мм | шт | 1 | 36158.29 | 36158.29 | 40325.65 | 40325.65 |  | 40325.6457 | -0.0042636 | 40325.65 | 0
6.1.100 | 02-01-05 | 94 | ТЦ_16.23.19.11_23_2311282915_ 17.12.2020_01 | Шкаф сушильный электрический круглый 378х470х600 мм | шт | 1 | 43183.32 | 43183.32 | 48160.33 | 48160.33 |  | 48160.3324 | 0.002362 | 48160.33 | 0
6.1.101 | 02-01-05 | 95 | ТЦ_27.51.26.91_23_2311282915_ 17.12.2020_01 | Муфельная печь 440х525х510 мм | шт | 1 | 65682.85 | 65682.85 | 73253 | 73253 |  | 73253.0034 | 0.003393 | 73253 | 0
6.1.102 | 02-01-05 | 96 | ТЦ_16.23.19.11_23_2311282915_ 17.12.2020_01 | Стол лабораторный химический 1950х750х750 мм | шт | 1 | 31700.49 | 31700.49 | 35354.07 | 35354.07 |  | 35354.0704 | 0.00037803 | 35354.07 | 0
6.1.103 | 02-01-05 | 97 | ТЦ_16.23.19.11_23_2311282915_ 17.12.2020_01 | Шкаф для хранения приборов | шт | 4 | 11699.8 | 46799.2 | 13048.24 | 52192.96 |  | 52192.9538 | -0.0061865 | 52192.96 | 0
6.1.104 | 02-01-05 | 98 | ТЦ_16.23.19.11_23_2311282915_ 17.12.2020_01 | Стол лабораторный для приборов 1500х750х850 мм | шт | 1 | 44164.77 | 44164.77 | 49254.9 | 49254.9 |  | 49254.8975 | -0.0024634 | 49254.9 | 0
6.1.105 | 02-01-05 | 99 | ТЦ_16.23.19.11_23_2311282915_ 17.12.2020_01 | Стул офисный SEVEN black ткань С | шт | 3 | 2138.5 | 6415.5 | 2384.97 | 7154.91 |  | 7154.9064 | -0.0036086 | 7154.91 | 0
6.1.106 | 02-01-05 | 100 | ТЦ_16.23.19.11_23_2311282915_ 17.12.2020_01 | Шкаф вытяжной демонстрационный 900х700х2250 мм | шт | 1 | 37625.28 | 37625.28 | 41961.71 | 41961.71 |  | 41961.7109 | 0.00091087 | 41961.71 | 0
| Кабинет лаборатория химии | [10 empty] | 0 | 0 | 0 | 0
6.1.107 | 02-01-05 | 101 | ТЦ_22.23.12.18_23_2311282915_ 17.12.2020_01 | Держатель бумажных полотенец 290х90х270 | шт | 1 | 2169.5 | 2169.5 | 2419.54 | 2419.54 |  | 2419.5416 | 0.0016438 | 2419.54 | 0
6.1.108 | 02-01-05 | 102 | ТЦ_16.23.19.11_23_2311282915_ 17.12.2020_01 | Шкаф секционный 1100х600х1850 мм открытый | шт | 5 | 9814.4 | 49072 | 10945.54 | 54727.7 |  | 54727.7011 | 0.0011046 | 54727.7 | 0
6.1.109 | 02-01-05 | 103 | ТЦ_16.23.19.11_23_2311282915_ 17.12.2020_01 | Тумба для проекционной аппаратуры мобильная 490х300х1000 мм | шт | 1 | 6170.16 | 6170.16 | 6881.29 | 6881.29 |  | 6881.2902 | 0.0001909 | 6881.29 | 0
6.1.110 | 02-01-05 | 104 | ТЦ_16.23.19.11_23_2311282915_ 17.12.2020_01 | Стол ученический для кабинета биологии 1200х600х750 мм | шт | 12 | 4987.26 | 59847.12 | 5562.06 | 66744.72 |  | 66744.6873 | -0.032697 | 66744.72 | 0
6.1.111 | 02-01-05 | 105 | ТЦ_16.23.19.11_23_2311282915_ 17.12.2020_01 | Стул ученический с регулируемой высотой | шт | 24 | 1859.57 | 44629.68 | 2073.89 | 49773.36 |  | 49773.3899 | 0.029865 | 49773.36 | 0
6.1.112 | 02-01-05 | 106 | ТЦ_16.23.19.11_23_2311282915_ 17.12.2020_01 | Шкаф вытяжной демонстрационный 900х700х2250 мм | шт | 1 | 37625.28 | 37625.28 | 41961.71 | 41961.71 |  | 41961.7109 | 0.00091087 | 41961.71 | 0
6.1.113 | 02-01-05 | 107 | ТЦ_16.23.19.11_23_2311282915_ 17.12.2020_01 | Стол для преподавателя однотумбовый 1200х600х750 мм | шт | 1 | 5648.44 | 5648.44 | 6299.44 | 6299.44 |  | 6299.4403 | 0.00033313 | 6299.44 | 0
6.1.114 | 02-01-05 | 108 | ТЦ_16.23.19.11_23_2311282915_ 17.12.2020_01 | Демонстрационный стол, стол-кафедра 2500х600х750 мм | шт | 1 | 28518.56 | 28518.56 | 31805.41 | 31805.41 |  | 31805.413 | 0.0030179 | 31805.41 | 0
6.1.115 | 02-01-05 | 109 | ТЦ_30.20.40.62_23_2311282915_ 17.12.2020_01 | Доска настенная трехэлементная для письма мелом 3032х1012 мм | шт | 1 | 15659.11 | 15659.11 | 17463.87 | 17463.87 |  | 17463.8713 | 0.0012839 | 17463.87 | 0
6.1.116 | 02-01-05 | 110 | ТЦ_16.23.19.11_23_2311282915_ 17.12.2020_01 | Стул офисный SEVEN black ткань С | шт | 1 | 2138.5 | 2138.5 | 2384.97 | 2384.97 |  | 2384.9688 | -0.0012029 | 2384.97 | 0
| Лаборантская физики | [10 empty] | 0 | 0 | 0 | 0
6.1.117 | 02-01-05 | 111 | ТЦ_16.23.19.11_23_2311282915_ 17.12.2020_01 | Вешалка для верхней одежды 350х2000 мм | шт | 1 | 1898.31 | 1898.31 | 2117.1 | 2117.1 |  | 2117.0962 | -0.0038498 | 2117.1 | 0
6.1.118 | 02-01-05 | 112 | 18.2.01.04-0020 | Раковины лабораторные полуфарфоровые и фарфоровые марка: Р050Х040ФССБ20, размер 500х400х955 мм | шт | 1 | 4084.47 | 4084.47 | 4555.22 | 4555.22 |  | 4555.2179 | -0.002089 | 4555.22 | 0
6.1.119 | 02-01-05 | 113 | ТЦ_25.11.23.07_23_2311282915_ 17.12.2020_01 | Стол верстак передвижной 1200х600х850 мм | шт | 2 | 32800.73 | 65601.46 | 36581.12 | 73162.24 |  | 73162.2329 | -0.0070584 | 73162.24 | 0
6.1.120 | 02-01-05 | 114 | ТЦ_16.23.19.11_23_2311282915_ 17.12.2020_01 | Шкаф сушильный электрический круглый 378х470х600 мм | шт | 1 | 43183.32 | 43183.32 | 48160.33 | 48160.33 |  | 48160.3324 | 0.002362 | 48160.33 | 0
6.1.121 | 02-01-05 | 115 | ТЦ_16.23.19.11_23_2311282915_ 17.12.2020_01 | Стол лабораторный физический 1950х750х750 мм | шт | 1 | 28518.56 | 28518.56 | 31805.41 | 31805.41 |  | 31805.413 | 0.0030179 | 31805.41 | 0
6.1.122 | 02-01-05 | 116 | ТЦ_27.51.26.91_23_2311282915_ 17.12.2020_01 | Муфельная печь 440х525х510 мм | шт | 1 | 65682.85 | 65682.85 | 73253 | 73253 |  | 73253.0034 | 0.003393 | 73253 | 0
6.1.123 | 02-01-05 | 117 | ТЦ_16.23.19.11_23_2311282915_ 17.12.2020_01 | Стол письменный однотумбовый 1200х600х650 мм | шт | 1 | 5648.44 | 5648.44 | 6299.44 | 6299.44 |  | 6299.4403 | 0.00033313 | 6299.44 | 0
6.1.124 | 02-01-05 | 118 | ТЦ_16.23.19.11_23_2311282915_ 17.12.2020_01 | Шкаф для хранения приборов | шт | 2 | 11699.8 | 23399.6 | 13048.24 | 26096.48 |  | 26096.4769 | -0.0030932 | 26096.48 | 0
6.1.125 | 02-01-05 | 119 | ТЦ_ 27.11.50.91_91_9102264111_08.0 4.2021_01 | Шкаф для зарядки аккумуляторов | шт | 1 | 13917.66 | 13917.66 | 15521.71 | 15521.71 |  | 15521.7137 | 0.0037381 | 15521.71 | 0
| Кабинет лаборатория физики | [10 empty] | 0 | 0 | 0 | 0
6.1.126 | 02-01-05 | 120 | ТЦ_22.23.12.18_23_2311282915_ 17.12.2020_01 | Держатель бумажных полотенец 290х90х270 | шт | 1 | 2169.5 | 2169.5 | 2419.54 | 2419.54 |  | 2419.5416 | 0.0016438 | 2419.54 | 0
6.1.127 | 02-01-05 | 121 | ТЦ_16.23.19.11_23_2311282915_ 17.12.2020_01 | Шкаф секционный 1100х600х1850 мм открытый | шт | 5 | 9814.4 | 49072 | 10945.54 | 54727.7 |  | 54727.7011 | 0.0011046 | 54727.7 | 0
6.1.128 | 02-01-05 | 122 | ТЦ_16.23.19.11_23_2311282915_ 17.12.2020_01 | Тумба для проекционной аппаратуры мобильная 490х300х1000 мм | шт | 1 | 6170.16 | 6170.16 | 6881.29 | 6881.29 |  | 6881.2902 | 0.0001909 | 6881.29 | 0
6.1.129 | 02-01-05 | 123 | ТЦ_16.23.19.11_23_2311282915_ 17.12.2020_01 | Стол ученический с регулируемой высотой 1200х600х750 мм | шт | 12 | 3507.35 | 42088.2 | 3911.58 | 46938.96 |  | 46938.9964 | 0.036365 | 46938.96 | 0
6.1.130 | 02-01-05 | 124 | ТЦ_16.23.19.11_23_2311282915_ 17.12.2020_01 | Стул ученический с регулируемой высотой | шт | 24 | 1859.57 | 44629.68 | 2073.89 | 49773.36 |  | 49773.3899 | 0.029865 | 49773.36 | 0
6.1.131 | 02-01-05 | 125 | ТЦ_16.23.19.11_23_2311282915_ 17.12.2020_01 | Шкаф вытяжной демонстрационный 900х700х2250 мм | шт | 1 | 37625.28 | 37625.28 | 41961.71 | 41961.71 |  | 41961.7109 | 0.00091087 | 41961.71 | 0
6.1.132 | 02-01-05 | 126 | ТЦ_16.23.19.11_23_2311282915_ 17.12.2020_01 | Стол для преподавателя однотумбовый 1200х600х750 мм | шт | 1 | 5648.44 | 5648.44 | 6299.44 | 6299.44 |  | 6299.4403 | 0.00033313 | 6299.44 | 0
6.1.133 | 02-01-05 | 127 | ТЦ_16.23.19.11_23_2311282915_ 17.12.2020_01 | Демонстрационный стол, стол-кафедра 2500х600х750 мм | шт | 1 | 28518.56 | 28518.56 | 31805.41 | 31805.41 |  | 31805.413 | 0.0030179 | 31805.41 | 0
6.1.134 | 02-01-05 | 128 | ТЦ_30.20.40.62_23_2311282915_ 17.12.2020_01 | Доска настенная трехэлементная для письма мелом 3032х1012 мм | шт | 1 | 15659.12 | 15659.12 | 17463.88 | 17463.88 |  | 17463.8824 | 0.0024365 | 17463.88 | 0
6.1.135 | 02-01-05 | 129 | ТЦ_16.23.19.11_23_2311282915_ 17.12.2020_01 | Стул офисный SEVEN black ткань С | шт | 1 | 2138.5 | 2138.5 | 2384.97 | 2384.97 |  | 2384.9688 | -0.0012029 | 2384.97 | 0
6.1.136 | 02-01-05 | 130 | ТЕР20-02-002-07 | Установка решеток жалюзийных площадью в свету: до 6,5 м2 (прим) | шт | 3 | 8713.67 | 26141.02 | 9717.95 | 29153.85 |  | 29153.8541 | 0.004115 | 29153.85 | 0
6.1.137 | 02-01-05 | 130.1 | ТЦ_25.12.10.07_23_2311282915_ 17.12.2020_01 | Жалюзи солнцезащитные вертикальные 2000х h=2400 мм | шт | 3 | 8058.13 | 24174.39 | 8986.85 | 26960.55 |  | 26960.5639 | 0.013872 | 26960.55 | 0
| Кабинет истории, географии | [10 empty] | 0 | 0 | 0 | 0
6.1.138 | 02-01-05 | 131 | ТЦ_16.23.19.11_23_2311282915_ 17.12.2020_01 | Вешалка для верхней одежды 350х2000 мм | шт | 2 | 1898.31 | 3796.62 | 2117.1 | 4234.2 |  | 4234.1923 | -0.0076995 | 4234.2 | 0
6.1.139 | 02-01-05 | 132 | ТЦ_16.23.19.11_23_2311282915_ 17.12.2020_01 | Шкаф секционный 1100х600х1850 мм открытый | шт | 20 | 9814.4 | 196288 | 10945.54 | 218910.8 |  | 218910.8044 | 0.0044186 | 218910.8 | 0
6.1.140 | 02-01-05 | 133 | ТЦ_16.23.19.11_23_2311282915_ 17.12.2020_01 | Стул офисный SEVEN black ткань С | шт | 2 | 2138.5 | 4277 | 2384.97 | 4769.94 |  | 4769.9376 | -0.0024058 | 4769.94 | 0
6.1.141 | 02-01-05 | 134 | ТЦ_16.23.19.11_23_2311282915_ 17.12.2020_01 | Тумба для проекционной аппаратуры мобильная 490х300х1000 мм | шт | 2 | 6170.16 | 12340.32 | 6881.29 | 13762.58 |  | 13762.5804 | 0.0003818 | 13762.58 | 0
6.1.142 | 02-01-05 | 135 | ТЦ_16.23.19.11_23_2311282915_ 17.12.2020_01 | Стол ученический с регулируемой высотой 1200х600х750 мм | шт | 24 | 3507.35 | 84176.4 | 3911.58 | 93877.92 |  | 93877.9927 | 0.07273 | 93877.92 | 0
6.1.143 | 02-01-05 | 136 | ТЦ_16.23.19.11_23_2311282915_ 17.12.2020_01 | Стул ученический с регулируемой высотой | шт | 48 | 1859.57 | 89259.36 | 2073.89 | 99546.72 |  | 99546.7797 | 0.059729 | 99546.72 | 0
6.1.144 | 02-01-05 | 137 | ТЦ_16.23.19.11_23_2311282915_ 17.12.2020_01 | Стол для преподавателя компьютерный 1500х700х850 мм | шт | 2 | 6663.46 | 13326.92 | 7431.44 | 14862.88 |  | 14862.8891 | 0.00911 | 14862.88 | 0
6.1.145 | 02-01-05 | 138 | ТЦ_16.23.19.11_23_2311282915_ 17.12.2020_01 | Стул офисный SEVEN black ткань С | шт | 2 | 2138.5 | 4277 | 2384.97 | 4769.94 |  | 4769.9376 | -0.0024058 | 4769.94 | 0
6.1.146 | 02-01-05 | 139 | ТЦ_30.20.40.62_23_2311282915_ 17.12.2020_01 | Доска настенная трехэлементная для письма мелом 3032х1012 мм | шт | 2 | 15659.12 | 31318.24 | 17463.88 | 34927.76 |  | 34927.7649 | 0.0048729 | 34927.76 | 0
6.1.147 | 02-01-05 | 140 | ТЕР20-02-002-07 | Установка решеток жалюзийных площадью в свету: до 6,5 м2 (прим.) | шт | 3 | 8713.67 | 26141.02 | 9717.95 | 29153.85 |  | 29153.8541 | 0.004115 | 29153.85 | 0
6.1.148 | 02-01-05 | 140.1 | ТЦ_25.12.10.07_23_2311282915_ 17.12.2020_01 | Жалюзи солнцезащитные вертикальные 2000х h=2400 мм | шт | 3 | 8058.13 | 24174.39 | 8986.85 | 26960.55 |  | 26960.5639 | 0.013872 | 26960.55 | 0
| Кабинет информатики | [10 empty] | 0 | 0 | 0 | 0
6.1.149 | 02-01-05 | 141 | ТЦ_16.23.19.11_23_2311282915_ 17.12.2020_01 | Вешалка для верхней одежды 350х2000 мм | шт | 1 | 1898.31 | 1898.31 | 2117.1 | 2117.1 |  | 2117.0962 | -0.0038498 | 2117.1 | 0
6.1.150 | 02-01-05 | 142 | ТЦ_16.23.19.11_23_2311282915_ 17.12.2020_01 | Шкаф секционный 1100х600х1850 мм открытый | шт | 2 | 9814.4 | 19628.8 | 10945.54 | 21891.08 |  | 21891.0804 | 0.00044186 | 21891.08 | 0
6.1.151 | 02-01-05 | 143 | ТЦ_16.23.19.11_23_2311282915_ 17.12.2020_01 | Стол компьютерный 1000х700х850 мм | шт | 12 | 4610.19 | 55322.28 | 5141.53 | 61698.36 |  | 61698.3454 | -0.014624 | 61698.36 | 0
6.1.152 | 02-01-05 | 144 | ТЦ_16.23.19.11_23_2311282915_ 17.12.2020_01 | Стул ученический с регулируемой высотой | шт | 24 | 1859.57 | 44629.68 | 2073.89 | 49773.36 |  | 49773.3899 | 0.029865 | 49773.36 | 0
6.1.153 | 02-01-05 | 145 | ТЦ_16.23.19.11_23_2311282915_ 17.12.2020_01 | Стул офисный SEVEN black ткань С | шт | 1 | 2138.5 | 2138.5 | 2384.97 | 2384.97 |  | 2384.9688 | -0.0012029 | 2384.97 | 0
6.1.154 | 02-01-05 | 146 | ТЦ_16.23.19.11_23_2311282915_ 17.12.2020_01 | Тумба для проекционной аппаратуры мобильная 490х300х1000 мм | шт | 1 | 6170.16 | 6170.16 | 6881.29 | 6881.29 |  | 6881.2902 | 0.0001909 | 6881.29 | 0
6.1.155 | 02-01-05 | 147 | ТЦ_16.23.19.11_23_2311282915_ 17.12.2020_01 | Стол ученический одноместный с регулируемой высотой 750х600х760 мм | шт | 12 | 3507.35 | 42088.2 | 3911.58 | 46938.96 |  | 46938.9964 | 0.036365 | 46938.96 | 0
6.1.156 | 02-01-05 | 148 | ТЦ_16.23.19.11_23_2311282915_ 17.12.2020_01 | Стол для преподавателя однотумбовый 1200х600х750 мм | шт | 1 | 5648.44 | 5648.44 | 6299.44 | 6299.44 |  | 6299.4403 | 0.00033313 | 6299.44 | 0
6.1.157 | 02-01-05 | 149 | ТЦ_27.90.70.61_91_9102264111_ 23.03.2021_01 | Принтер лазерный | шт | 1 | 63274.42 | 63274.42 | 70566.99 | 70566.99 |  | 70566.9943 | 0.0043212 | 70566.99 | 0
6.1.158 | 02-01-05 | 150 | ТЦ_16.23.19.11_23_2311282915_ 17.12.2020_01 | Стол для преподавателя компьютерный 1500х700х850 мм | шт | 1 | 6663.46 | 6663.46 | 7431.44 | 7431.44 |  | 7431.4446 | 0.004555 | 7431.44 | 0
6.1.159 | 02-01-05 | 151 | ТЦ_16.23.19.11_23_2311282915_ 17.12.2020_01 | Стул офисный SEVEN black ткань С | шт | 1 | 2138.5 | 2138.5 | 2384.97 | 2384.97 |  | 2384.9688 | -0.0012029 | 2384.97 | 0
6.1.160 | 02-01-05 | 152 | ТЦ_30.20.40.62_23_2311282915_ 17.12.2020_01 | Доска настенная трехэлементная для письма мелом 3032х1012 мм | шт | 1 | 15659.12 | 15659.12 | 17463.88 | 17463.88 |  | 17463.8824 | 0.0024365 | 17463.88 | 0
6.1.161 | 02-01-05 | 153 | ТЕР20-02-002-07 | Установка решеток жалюзийных площадью в свету: до 6,5 м2 (прим) | шт | 3 | 8713.67 | 26141.02 | 9717.95 | 29153.85 |  | 29153.8541 | 0.004115 | 29153.85 | 0
6.1.162 | 02-01-05 | 153.1 | ТЦ_25.12.10.07_23_2311282915_ 17.12.2020_01 | Жалюзи солнцезащитные вертикальные 2000х h=2400 мм | шт | 3 | 8058.13 | 24174.39 | 8986.85 | 26960.55 |  | 26960.5639 | 0.013872 | 26960.55 | 0
| Учебный кабинет | [10 empty] | 0 | 0 | 0 | 0
6.1.163 | 02-01-05 | 154 | ТЦ_16.23.19.11_23_2311282915_ 17.12.2020_01 | Вешалка для верхней одежды 350х2000 мм | шт | 3 | 1898.31 | 5694.93 | 2117.1 | 6351.3 |  | 6351.2885 | -0.011549 | 6351.3 | 0
6.1.164 | 02-01-05 | 155 | ТЦ_16.23.19.11_23_2311282915_ 17.12.2020_01 | Шкаф секционный 1100х600х1850 мм открытый | шт | 25 | 9814.4 | 245360 | 10945.54 | 273638.5 |  | 273638.5055 | 0.0055232 | 273638.5 | 0
6.1.165 | 02-01-05 | 156 | ТЦ_16.23.19.11_23_2311282915_ 17.12.2020_01 | Тумба для проекционной аппаратуры мобильная 490х300х1000 мм | шт | 2 | 6170.16 | 12340.32 | 6881.29 | 13762.58 |  | 13762.5804 | 0.0003818 | 13762.58 | 0
6.1.166 | 02-01-05 | 157 | ТЦ_16.23.19.11_23_2311282915_ 17.12.2020_01 | Стул офисный SEVEN black ткань С | шт | 2 | 2138.5 | 4277 | 2384.97 | 4769.94 |  | 4769.9376 | -0.0024058 | 4769.94 | 0
6.1.167 | 02-01-05 | 158 | ТЦ_16.23.19.11_23_2311282915_ 17.12.2020_01 | Парта трансформер 600х1200х550:750 мм | шт | 36 | 27632.68 | 994776.48 | 30817.43 | 1109427.48 |  | 1109427.573 | 0.093023 | 1109427.48 | 0
6.1.168 | 02-01-05 | 159 | ТЦ_16.23.19.11_23_2311282915_ 17.12.2020_01 | Стул ученический с регулируемой высотой | шт | 72 | 1859.57 | 133889.04 | 2073.89 | 149320.08 |  | 149320.1696 | 0.089594 | 149320.08 | 0
6.1.169 | 02-01-05 | 160 | ТЦ_16.23.19.11_23_2311282915_ 17.12.2020_01 | Стол для преподавателя однотумбовый 1200х600х750 мм | шт | 3 | 5648.44 | 16945.32 | 6299.44 | 18898.32 |  | 18898.321 | 0.0009994 | 18898.32 | 0
6.1.170 | 02-01-05 | 161 | ТЦ_16.23.19.11_23_2311282915_ 17.12.2020_01 | Стул офисный SEVEN black ткань С | шт | 3 | 2138.5 | 6415.5 | 2384.97 | 7154.91 |  | 7154.9064 | -0.0036086 | 7154.91 | 0
6.1.171 | 02-01-05 | 162 | ТЦ_30.20.40.62_23_2311282915_ 17.12.2020_01 | Доска настенная трехэлементная для письма мелом 3032х1012 мм | шт | 3 | 15659.12 | 46977.36 | 17463.88 | 52391.64 |  | 52391.6473 | 0.0073094 | 52391.64 | 0
6.1.172 | 02-01-05 | 163 | ТЕР20-02-002-07 | Установка решеток жалюзийных площадью в свету: до 6,5 м2 (прим.) | шт | 10 | 8713.67 | 87136.68 | 9717.95 | 97179.5 |  | 97179.4542 | -0.045764 | 97179.5 | 0
6.1.173 | 02-01-05 | 163.1 | ТЦ_25.12.10.07_23_2311282915_ 17.12.2020_01 | Жалюзи солнцезащитные вертикальные 2000х h=2400 мм | шт | 10 | 8058.13 | 80581.3 | 8986.85 | 89868.5 |  | 89868.5462 | 0.046239 | 89868.5 | 0
| Кабинет черчения | [10 empty] | 0 | 0 | 0 | 0
6.1.174 | 02-01-05 | 164 | ТЦ_22.23.12.18_23_2311282915_ 17.12.2020_01 | Держатель бумажных полотенец 290х90х270 | шт | 1 | 2169.5 | 2169.5 | 2419.54 | 2419.54 |  | 2419.5416 | 0.0016438 | 2419.54 | 0
6.1.175 | 02-01-05 | 165 | ТЦ_16.23.19.11_23_2311282915_ 17.12.2020_01 | Стул ученический с регулируемой высотой | шт | 24 | 1859.57 | 44629.68 | 2073.89 | 49773.36 |  | 49773.3899 | 0.029865 | 49773.36 | 0
6.1.176 | 02-01-05 | 166 | ТЦ_16.23.19.11_23_2311282915_ 17.12.2020_01 | Стол ученический черчения и рисования 850х500х750 мм | шт | 25 | 3742.38 | 93559.5 | 4173.7 | 104342.5 |  | 104342.5243 | 0.024281 | 104342.5 | 0
6.1.177 | 02-01-05 | 167 | ТЦ_16.23.19.11_23_2311282915_ 17.12.2020_01 | Стол для преподавателя компьютерный 1500х700х850 мм | шт | 1 | 6663.46 | 6663.46 | 7431.44 | 7431.44 |  | 7431.4446 | 0.004555 | 7431.44 | 0
6.1.178 | 02-01-05 | 168 | ТЦ_16.23.19.11_23_2311282915_ 17.12.2020_01 | Стул для преподавателя вращающийся | шт | 1 | 4873.62 | 4873.62 | 5435.32 | 5435.32 |  | 5435.3199 | -8.9306e-05 | 5435.32 | 0
6.1.179 | 02-01-05 | 169 | ТЦ_30.20.40.62_23_2311282915_ 17.12.2020_01 | Доска настенная трехэлементная для письма мелом 3032х1012 мм | шт | 1 | 15659.12 | 15659.12 | 17463.88 | 17463.88 |  | 17463.8824 | 0.0024365 | 17463.88 | 0
6.1.180 | 02-01-05 | 170 | ТЦ_16.23.19.11_91_9102264111_ 08.04.2021_01 | Светостол АО 1200х855х800-1150 мм | шт | 1 | 131633.43 | 131633.43 | 146804.59 | 146804.59 |  | 146804.5935 | 0.0035038 | 146804.59 | 0
6.1.181 | 02-01-05 | 171 | ТЦ_16.23.19.11_23_2311282915_ 17.12.2020_01 | Шкаф секционный 1100х600х1850 мм открытый | шт | 6 | 9814.4 | 58886.4 | 10945.54 | 65673.24 |  | 65673.2413 | 0.0013256 | 65673.24 | 0
6.1.182 | 02-01-05 | 172 | ТЦ_16.23.19.11_23_2311282915_ 17.12.2020_01 | Стул офисный SEVEN black ткань С | шт | 1 | 2138.5 | 2138.5 | 2384.97 | 2384.97 |  | 2384.9688 | -0.0012029 | 2384.97 | 0
6.1.183 | 02-01-05 | 173 | ТЦ_16.23.19.11_23_2311282915_ 17.12.2020_01 | Тумба для проекционной аппаратуры мобильная 490х300х1000 мм | шт | 1 | 6170.16 | 6170.16 | 6881.29 | 6881.29 |  | 6881.2902 | 0.0001909 | 6881.29 | 0
6.1.184 | 02-01-05 | 174 | ТЕР20-02-002-07 | Установка решеток жалюзийных площадью в свету: до 6,5 м2 (прим) | шт | 3 | 8713.67 | 26141.02 | 9717.95 | 29153.85 |  | 29153.8541 | 0.004115 | 29153.85 | 0
6.1.185 | 02-01-05 | 174.1 | ТЦ_25.12.10.07_23_2311282915_ 17.12.2020_01 | Жалюзи солнцезащитные вертикальные 2000х h=2400 мм | шт | 3 | 8058.13 | 24174.39 | 8986.85 | 26960.55 |  | 26960.5639 | 0.013872 | 26960.55 | 0
| Кабинет информатики | [10 empty] | 0 | 0 | 0 | 0
6.1.186 | 02-01-05 | 175 | ТЦ_16.23.19.11_23_2311282915_ 17.12.2020_01 | Вешалка для верхней одежды 350х2000 мм | шт | 1 | 1898.31 | 1898.31 | 2117.1 | 2117.1 |  | 2117.0962 | -0.0038498 | 2117.1 | 0
6.1.187 | 02-01-05 | 176 | ТЦ_16.23.19.11_23_2311282915_ 17.12.2020_01 | Шкаф секционный 1100х600х1850 мм открытый | шт | 2 | 9814.4 | 19628.8 | 10945.54 | 21891.08 |  | 21891.0804 | 0.00044186 | 21891.08 | 0
6.1.188 | 02-01-05 | 177 | ТЦ_16.23.19.11_23_2311282915_ 17.12.2020_01 | Стол компьютерный 1000х700х850 мм | шт | 12 | 4610.19 | 55322.28 | 5141.53 | 61698.36 |  | 61698.3454 | -0.014624 | 61698.36 | 0
6.1.189 | 02-01-05 | 178 | ТЦ_16.23.19.11_23_2311282915_ 17.12.2020_01 | Стул ученический с регулируемой высотой | шт | 24 | 1859.57 | 44629.68 | 2073.89 | 49773.36 |  | 49773.3899 | 0.029865 | 49773.36 | 0
6.1.190 | 02-01-05 | 179 | ТЦ_16.23.19.11_23_2311282915_ 17.12.2020_01 | Стул офисный SEVEN black ткань С | шт | 1 | 2138.5 | 2138.5 | 2384.97 | 2384.97 |  | 2384.9688 | -0.0012029 | 2384.97 | 0
6.1.191 | 02-01-05 | 180 | ТЦ_16.23.19.11_23_2311282915_ 17.12.2020_01 | Тумба для проекционной аппаратуры мобильная 490х300х1000 мм | шт | 1 | 6170.16 | 6170.16 | 6881.29 | 6881.29 |  | 6881.2902 | 0.0001909 | 6881.29 | 0
6.1.192 | 02-01-05 | 181 | ТЦ_16.23.19.11_23_2311282915_ 17.12.2020_01 | Стол ученический одноместный с регулируемой высотой 750х600х760 мм | шт | 12 | 3507.35 | 42088.2 | 3911.58 | 46938.96 |  | 46938.9964 | 0.036365 | 46938.96 | 0
6.1.193 | 02-01-05 | 182 | ТЦ_16.23.19.11_23_2311282915_ 17.12.2020_01 | Стол для преподавателя однотумбовый 1200х600х750 мм | шт | 1 | 5648.44 | 5648.44 | 6299.44 | 6299.44 |  | 6299.4403 | 0.00033313 | 6299.44 | 0
6.1.194 | 02-01-05 | 183 | ТЦ_27.90.70.61_91_9102264111_ 23.03.2021_01 | Принтер лазерный | шт | 1 | 63274.42 | 63274.42 | 70566.99 | 70566.99 |  | 70566.9943 | 0.0043212 | 70566.99 | 0
6.1.195 | 02-01-05 | 184 | ТЦ_16.23.19.11_23_2311282915_ 17.12.2020_01 | Стол для преподавателя компьютерный 1500х700х850 мм | шт | 1 | 6663.46 | 6663.46 | 7431.44 | 7431.44 |  | 7431.4446 | 0.004555 | 7431.44 | 0
6.1.196 | 02-01-05 | 185 | ТЦ_16.23.19.11_23_2311282915_ 17.12.2020_01 | Стул офисный SEVEN black ткань С | шт | 1 | 2138.5 | 2138.5 | 2384.97 | 2384.97 |  | 2384.9688 | -0.0012029 | 2384.97 | 0
6.1.197 | 02-01-05 | 186 | ТЦ_30.20.40.62_23_2311282915_ 17.12.2020_01 | Доска настенная трехэлементная для письма мелом 3032х1012 мм | шт | 1 | 15659.12 | 15659.12 | 17463.88 | 17463.88 |  | 17463.8824 | 0.0024365 | 17463.88 | 0
6.1.198 | 02-01-05 | 187 | ТЕР20-02-002-07 | Установка решеток жалюзийных площадью в свету: до 6,5 м2 (прим) | шт | 3 | 8713.67 | 26141.02 | 9717.95 | 29153.85 |  | 29153.8541 | 0.004115 | 29153.85 | 0
6.1.199 | 02-01-05 | 187.1 | ТЦ_25.12.10.07_23_2311282915_ 17.12.2020_01 | Жалюзи солнцезащитные вертикальные 2000х h=2400 мм | шт | 3 | 8058.13 | 24174.39 | 8986.85 | 26960.55 |  | 26960.5639 | 0.013872 | 26960.55 | 0
| Кабинет педагога-психолога | [10 empty] | 0 | 0 | 0 | 0
6.1.200 | 02-01-05 | 188 | ТЦ_16.23.19.11_23_2311282915_ 17.12.2020_01 | Стол канцелярский компьютерный 1800х700х750 мм | шт | 1 | 4778.06 | 4778.06 | 5328.75 | 5328.75 |  | 5328.7463 | -0.0036775 | 5328.75 | 0
6.1.201 | 02-01-05 | 189 | ТЦ_16.23.19.11_23_2311282915_ 17.12.2020_01 | Стул для преподавателя вращающийся | шт | 1 | 4873.62 | 4873.62 | 5435.32 | 5435.32 |  | 5435.3199 | -8.9306e-05 | 5435.32 | 0
6.1.202 | 02-01-05 | 190 | ТЦ_16.23.19.11_23_2311282915_ 17.12.2020_01 | Стул офисный SEVEN black ткань С | шт | 2 | 2138.5 | 4277 | 2384.97 | 4769.94 |  | 4769.9376 | -0.0024058 | 4769.94 | 0
6.1.203 | 02-01-05 | 191 | ТЦ_28.99.32.15_23_2311282915_ 17.12.2020_01 | Диван прямой | шт | 1 | 15754.68 | 15754.68 | 17570.46 | 17570.46 |  | 17570.456 | -0.0039754 | 17570.46 | 0
6.1.204 | 02-01-05 | 192 | ТЦ_16.23.19.11_23_2311282915_ 17.12.2020_01 | Шкаф канцелярский900х400х1850 мм | шт | 3 | 7244.58 | 21733.74 | 8079.54 | 24238.62 |  | 24238.6213 | 0.0013443 | 24238.62 | 0
6.1.205 | 02-01-05 | 193 | ТЦ_16.23.19.11_23_2311282915_ 17.12.2020_01 | Шкаф секционный 1100х600х1850 мм открытый | шт | 1 | 9814.4 | 9814.4 | 10945.54 | 10945.54 |  | 10945.5402 | 0.00022093 | 10945.54 | 0
6.1.206 | 02-01-05 | 194 | ТЦ_16.23.19.11_23_2311282915_ 17.12.2020_01 | Тумба под телевизор 1100х600х600 мм | шт | 1 | 4132.37 | 4132.37 | 4608.64 | 4608.64 |  | 4608.6385 | -0.0014645 | 4608.64 | 0
6.1.207 | 02-01-05 | 195 | ТЦ_26.20.17.61_23_2311282915_ 17.12.2020_01 | Телевизор 32 дюйма | шт | 1 | 41320.96 | 41320.96 | 46083.33 | 46083.33 |  | 46083.3296 | -0.0004386 | 46083.33 | 0
6.1.208 | 02-01-05 | 196 | ТЦ_16.23.19.11_23_2311282915_ 17.12.2020_01 | Вешалка для верхней одежды 350х2000 мм | шт | 1 | 1898.31 | 1898.31 | 2117.1 | 2117.1 |  | 2117.0962 | -0.0038498 | 2117.1 | 0
| Кабинет учителя-логопеда | [10 empty] | 0 | 0 | 0 | 0
6.1.209 | 02-01-05 | 197 | ТЦ_16.23.19.11_23_2311282915_ 17.12.2020_01 | Стул для преподавателя вращающийся | шт | 1 | 4873.62 | 4873.62 | 5435.32 | 5435.32 |  | 5435.3199 | -8.9306e-05 | 5435.32 | 0
6.1.210 | 02-01-05 | 198 | ТЦ_16.23.19.11_23_2311282915_ 17.12.2020_01 | Стол канцелярский компьютерный 1800х700х750 мм | шт | 1 | 4778.06 | 4778.06 | 5328.75 | 5328.75 |  | 5328.7463 | -0.0036775 | 5328.75 | 0
6.1.211 | 02-01-05 | 199 | ТЦ_16.23.19.11_23_2311282915_ 17.12.2020_01 | Стол ученический 2800х800х650 мм | шт | 3 | 9814.4 | 29443.2 | 10945.54 | 32836.62 |  | 32836.6207 | 0.00066278 | 32836.62 | 0
6.1.212 | 02-01-05 | 200 | ТЦ_16.23.19.11_23_2311282915_ 17.12.2020_01 | Стул ученический с регулируемой высотой | шт | 2 | 1859.57 | 3719.14 | 2073.89 | 4147.78 |  | 4147.7825 | 0.0024887 | 4147.78 | 0
6.1.213 | 02-01-05 | 201 | ТЦ_22.23.12.18_23_2311282915_ 17.12.2020_01 | Зеркало настенное 1300х600 мм | шт | 3 | 2309.43 | 6928.29 | 2575.6 | 7726.8 |  | 7726.797 | -0.0029612 | 7726.8 | 0
6.1.214 | 02-01-05 | 202 | ТЦ_16.23.19.11_23_2311282915_ 17.12.2020_01 | Вешалка для верхней одежды 350х2000 мм | шт | 1 | 1898.31 | 1898.31 | 2117.1 | 2117.1 |  | 2117.0962 | -0.0038498 | 2117.1 | 0
6.1.215 | 02-01-05 | 203 | ТЦ_16.23.19.11_23_2311282915_ 17.12.2020_01 | Шкаф секционный 1100х600х1850 мм открытый | шт | 4 | 9814.4 | 39257.6 | 10945.54 | 43782.16 |  | 43782.1609 | 0.00088371 | 43782.16 | 0
| Санузлы для девочек и для мальчиков | [10 empty] | 0 | 0 | 0 | 0
6.1.216 | 02-01-05 | 204 | ТЦ_22.23.12.18_23_2311282915_ 17.12.2020_01 | Держатель туалетной бумаги | шт | 7 | 702.51 | 4917.57 | 783.48 | 5484.36 |  | 5484.3353 | -0.024715 | 5484.36 | 0
6.1.217 | 02-01-05 | 205 | ТЦ_22.23.12.18_23_2311282915_ 17.12.2020_01 | Держатель бумажных полотенец 290х90х270 | шт | 4 | 2169.5 | 8678 | 2419.54 | 9678.16 |  | 9678.1666 | 0.0065754 | 9678.16 | 0
| Санузел для персонала | [10 empty] | 0 | 0 | 0 | 0
6.1.218 | 02-01-05 | 206 | ТЦ_22.23.12.18_23_2311282915_ 17.12.2020_01 | Держатель туалетной бумаги | шт | 2 | 702.51 | 1405.02 | 783.48 | 1566.96 |  | 1566.9529 | -0.0070613 | 1566.96 | 0
6.1.219 | 02-01-05 | 207 | ТЦ_22.23.12.18_23_2311282915_ 17.12.2020_01 | Держатель бумажных полотенец 290х90х270 | шт | 1 | 2169.5 | 2169.5 | 2419.54 | 2419.54 |  | 2419.5416 | 0.0016438 | 2419.54 | 0
| Учебные кабинеты | [10 empty] | 0 | 0 | 0 | 0
6.1.220 | 02-01-05 | 208 | ТЦ_16.23.19.11_23_2311282915_ 17.12.2020_01 | Вешалка для верхней одежды 350х2000 мм | шт | 9 | 1898.31 | 17084.79 | 2117.1 | 19053.9 |  | 19053.8654 | -0.034648 | 19053.9 | 0
6.1.221 | 02-01-05 | 209 | ТЦ_16.23.19.11_23_2311282915_ 17.12.2020_01 | Шкаф секционный 1100х600х1850 мм открытый | шт | 85 | 9814.4 | 834224 | 10945.54 | 930370.9 |  | 930370.9188 | 0.018779 | 930370.9 | 0
6.1.222 | 02-01-05 | 210 | ТЦ_16.23.19.11_23_2311282915_ 17.12.2020_01 | Тумба для проекционной аппаратуры мобильная 490х300х1000 мм | шт | 8 | 6170.16 | 49361.28 | 6881.29 | 55050.32 |  | 55050.3215 | 0.0015272 | 55050.32 | 0
6.1.223 | 02-01-05 | 211 | ТЦ_16.23.19.11_23_2311282915_ 17.12.2020_01 | Стул офисный SEVEN black ткань С | шт | 8 | 2138.5 | 17108 | 2384.97 | 19079.76 |  | 19079.7504 | -0.009623 | 19079.76 | 0
6.1.224 | 02-01-05 | 212 | ТЦ_16.23.19.11_23_2311282915_ 17.12.2020_01 | Парта трансформер 600х1200х550:750 мм | шт | 108 | 27632.68 | 2984329.44 | 30817.43 | 3328282.44 |  | 3328282.7191 | 0.27907 | 3328282.44 | 0
6.1.225 | 02-01-05 | 213 | ТЦ_16.23.19.11_23_2311282915_ 17.12.2020_01 | Стул ученический с регулируемой высотой | шт | 216 | 1859.57 | 401667.12 | 2073.89 | 447960.24 |  | 447960.5088 | 0.26878 | 447960.24 | 0
6.1.226 | 02-01-05 | 214 | ТЦ_16.23.19.11_23_2311282915_ 17.12.2020_01 | Стол для преподавателя компьютерный 1500х700х850 мм | шт | 9 | 6663.46 | 59971.14 | 7431.44 | 66882.96 |  | 66883.001 | 0.040995 | 66882.96 | 0
6.1.227 | 02-01-05 | 215 | ТЦ_16.23.19.11_23_2311282915_ 17.12.2020_01 | Стул для преподавателя вращающийся | шт | 9 | 4873.62 | 43862.58 | 5435.32 | 48917.88 |  | 48917.8792 | -0.00080375 | 48917.88 | 0
6.1.228 | 02-01-05 | 216 | ТЦ_30.20.40.62_23_2311282915_ 17.12.2020_01 | Доска настенная трехэлементная для письма мелом 3032х1012 мм | шт | 9 | 15659.12 | 140932.08 | 17463.88 | 157174.92 |  | 157174.9419 | 0.021928 | 157174.92 | 0
6.1.229 | 02-01-05 | 217 | ТЕР20-02-002-07 | Установка решеток жалюзийных площадью в свету: до 6,5 м2 (прим.) | шт | 28 | 8713.67 | 243982.73 | 9717.95 | 272102.6 |  | 272102.5009 | -0.099141 | 272102.6 | 0
6.1.230 | 02-01-05 | 217.1 | ТЦ_25.12.10.07_23_2311282915_ 17.12.2020_01 | Жалюзи солнцезащитные вертикальные 2000х h=2400 мм | шт | 28 | 8058.13 | 225627.64 | 8986.85 | 251631.8 |  | 251631.9295 | 0.12947 | 251631.8 | 0
| Кабинет информатики | [10 empty] | 0 | 0 | 0 | 0
6.1.231 | 02-01-05 | 218 | ТЦ_16.23.19.11_23_2311282915_ 17.12.2020_01 | Вешалка для верхней одежды 350х2000 мм | шт | 1 | 1898.31 | 1898.31 | 2117.1 | 2117.1 |  | 2117.0962 | -0.0038498 | 2117.1 | 0
6.1.232 | 02-01-05 | 219 | ТЦ_16.23.19.11_23_2311282915_ 17.12.2020_01 | Шкаф секционный 1100х600х1850 мм открытый | шт | 2 | 9814.4 | 19628.8 | 10945.54 | 21891.08 |  | 21891.0804 | 0.00044186 | 21891.08 | 0
6.1.233 | 02-01-05 | 220 | ТЦ_16.23.19.11_23_2311282915_ 17.12.2020_01 | Стол компьютерный 1000х700х850 мм | шт | 12 | 4610.19 | 55322.28 | 5141.53 | 61698.36 |  | 61698.3454 | -0.014624 | 61698.36 | 0
6.1.234 | 02-01-05 | 221 | ТЦ_16.23.19.11_23_2311282915_ 17.12.2020_01 | Стул ученический с регулируемой высотой | шт | 24 | 1859.57 | 44629.68 | 2073.89 | 49773.36 |  | 49773.3899 | 0.029865 | 49773.36 | 0
6.1.235 | 02-01-05 | 222 | ТЦ_16.23.19.11_23_2311282915_ 17.12.2020_01 | Стул офисный SEVEN black ткань С | шт | 1 | 2138.5 | 2138.5 | 2384.97 | 2384.97 |  | 2384.9688 | -0.0012029 | 2384.97 | 0
6.1.236 | 02-01-05 | 223 | ТЦ_16.23.19.11_23_2311282915_ 17.12.2020_01 | Тумба для проекционной аппаратуры мобильная 490х300х1000 мм | шт | 1 | 6170.16 | 6170.16 | 6881.29 | 6881.29 |  | 6881.2902 | 0.0001909 | 6881.29 | 0
6.1.237 | 02-01-05 | 224 | ТЦ_16.23.19.11_23_2311282915_ 17.12.2020_01 | Стол ученический одноместный с регулируемой высотой 750х600х760 мм | шт | 12 | 3507.35 | 42088.2 | 3911.58 | 46938.96 |  | 46938.9964 | 0.036365 | 46938.96 | 0
6.1.238 | 02-01-05 | 225 | ТЦ_16.23.19.11_23_2311282915_ 17.12.2020_01 | Стол для преподавателя однотумбовый 1200х600х750 мм | шт | 1 | 5648.44 | 5648.44 | 6299.44 | 6299.44 |  | 6299.4403 | 0.00033313 | 6299.44 | 0
6.1.239 | 02-01-05 | 226 | ТЦ_27.90.70.61_91_9102264111_ 23.03.2021_01 | Принтер лазерный | шт | 1 | 63274.42 | 63274.42 | 70566.99 | 70566.99 |  | 70566.9943 | 0.0043212 | 70566.99 | 0
6.1.240 | 02-01-05 | 227 | ТЦ_16.23.19.11_23_2311282915_ 17.12.2020_01 | Стол для преподавателя компьютерный 1500х700х850 мм | шт | 1 | 6663.46 | 6663.46 | 7431.44 | 7431.44 |  | 7431.4446 | 0.004555 | 7431.44 | 0
6.1.241 | 02-01-05 | 228 | ТЦ_16.23.19.11_23_2311282915_ 17.12.2020_01 | Стул офисный SEVEN black ткань С | шт | 1 | 2138.5 | 2138.5 | 2384.97 | 2384.97 |  | 2384.9688 | -0.0012029 | 2384.97 | 0
6.1.242 | 02-01-05 | 229 | ТЦ_30.20.40.62_23_2311282915_ 17.12.2020_01 | Доска настенная трехэлементная для письма мелом 3032х1012 мм | шт | 1 | 15659.12 | 15659.12 | 17463.88 | 17463.88 |  | 17463.8824 | 0.0024365 | 17463.88 | 0
6.1.243 | 02-01-05 | 230 | ТЕР20-02-002-07 | Установка решеток жалюзийных площадью в свету: до 6,5 м2 (прим.) | шт | 3 | 8713.67 | 26141.02 | 9717.95 | 29153.85 |  | 29153.8541 | 0.004115 | 29153.85 | 0
6.1.244 | 02-01-05 | 230.1 | ТЦ_25.12.10.07_23_2311282915_ 17.12.2020_01 | Жалюзи солнцезащитные вертикальные 2000х h=2400 мм | шт | 3 | 8058.13 | 24174.39 | 8986.85 | 26960.55 |  | 26960.5639 | 0.013872 | 26960.55 | 0
| Лингафонные кабинеты | [10 empty] | 0 | 0 | 0 | 0
6.1.245 | 02-01-05 | 231 | ТЦ_16.23.19.11_23_2311282915_ 17.12.2020_01 | Стол компьютерный 1000х700х850 мм | шт | 2 | 4610.19 | 9220.38 | 5141.53 | 10283.06 |  | 10283.0576 | -0.0024374 | 10283.06 | 0
6.1.246 | 02-01-05 | 232 | ТЦ_16.23.19.11_23_2311282915_ 17.12.2020_01 | Стул для преподавателя вращающийся | шт | 2 | 4873.62 | 9747.24 | 5435.32 | 10870.64 |  | 10870.6398 | -0.00017861 | 10870.64 | 0
6.1.247 | 02-01-05 | 233 | ТЦ_16.23.19.11_23_2311282915_ 17.12.2020_01 | Специальный стол с пультом управления классом 1050х600х800 мм | шт | 2 | 1291367.46 | 2582734.92 | 1440201.59 | 2880403.18 |  | 2880403.1777 | -0.002337 | 2880403.18 | 0
6.1.248 | 02-01-05 | 234 | ТЦ_30.20.40.62_23_2311282915_ 17.12.2020_01 | Доска настенная трехэлементная для письма мелом 3032х1012 мм | шт | 2 | 15659.12 | 31318.24 | 17463.88 | 34927.76 |  | 34927.7649 | 0.0048729 | 34927.76 | 0
6.1.249 | 02-01-05 | 235 | ТЦ_16.23.19.11_23_2311282915_ 17.12.2020_01 | Шкаф секционный 1100х600х1850 мм открытый | шт | 18 | 9814.4 | 176659.2 | 10945.54 | 197019.72 |  | 197019.724 | 0.0039767 | 197019.72 | 0
6.1.250 | 02-01-05 | 236 | ТЦ_16.23.19.11_23_2311282915_ 17.12.2020_01 | Стул ученический с регулируемой высотой | шт | 40 | 1859.57 | 74382.8 | 2073.89 | 82955.6 |  | 82955.6498 | 0.049774 | 82955.6 | 0
6.1.251 | 02-01-05 | 237 | ТЦ_16.23.19.11_91_9102264111_ 08.04.2021_01 | Индивидуальная ученическая кабинка 750х600х1100 мм | шт | 40 | 13737.05 | 549482 | 15320.29 | 612811.6 |  | 612811.5149 | -0.085116 | 612811.6 | 0
6.1.252 | 02-01-05 | 238 | ТЕР20-02-002-07 | Установка решеток жалюзийных площадью в свету: до 6,5 м2 | шт | 3 | 8713.67 | 26141.02 | 9717.95 | 29153.85 |  | 29153.8541 | 0.004115 | 29153.85 | 0
6.1.253 | 02-01-05 | 238.1 | ТЦ_25.12.10.07_23_2311282915_ 17.12.2020_01 | Жалюзи солнцезащитные вертикальные 2000х h=2400 мм | шт | 3 | 8058.13 | 24174.39 | 8986.85 | 26960.55 |  | 26960.5639 | 0.013872 | 26960.55 | 0
| Санузлы для девочек и для мальчиков | [10 empty] | 0 | 0 | 0 | 0
6.1.254 | 02-01-05 | 239 | ТЦ_22.23.12.18_23_2311282915_ 17.12.2020_01 | Держатель туалетной бумаги | шт | 9 | 702.51 | 6322.59 | 783.48 | 7051.32 |  | 7051.2882 | -0.031776 | 7051.32 | 0
6.1.255 | 02-01-05 | 240 | ТЦ_22.23.12.18_23_2311282915_ 17.12.2020_01 | Держатель бумажных полотенец 290х90х270 | шт | 4 | 2169.5 | 8678 | 2419.54 | 9678.16 |  | 9678.1666 | 0.0065754 | 9678.16 | 0
| Гардеробная | [10 empty] | 0 | 0 | 0 | 0
6.1.256 | 02-01-05 | 241 | ТЦ_16.23.19.11_23_2311282915_ 17.12.2020_01 | Вешалка гардеробная напольная двухсторонняя 2000х600х1800 мм | шт | 24 | 41323.75 | 991770 | 46086.44 | 1106074.56 |  | 1106074.5868 | 0.026822 | 1106074.56 | 0
6.1.257 | 02-01-05 | 242 | ТЦ_25.11.23.15_23_2311282915_ 17.12.2020_01 | Скамейка гимнастическая 2500х250х300 мм | шт | 28 | 9308.17 | 260628.76 | 10380.97 | 290667.16 |  | 290667.0378 | -0.12225 | 290667.16 | 0
| Помещение охраны | [10 empty] | 0 | 0 | 0 | 0
6.1.258 | 02-01-05 | 243 | ТЦ_16.23.19.11_23_2311282915_ 17.12.2020_01 | Стол компьютерный 1500х700х750 мм | шт | 1 | 667.18 | 667.18 | 744.07 | 744.07 |  | 744.0746 | 0.0045766 | 744.07 | 0
6.1.259 | 02-01-05 | 244 | ТЦ_16.23.19.11_23_2311282915_ 17.12.2020_01 | Стул офисный SEVEN black ткань С | шт | 1 | 2138.5 | 2138.5 | 2384.97 | 2384.97 |  | 2384.9688 | -0.0012029 | 2384.97 | 0
| Кабинет директора | [10 empty] | 0 | 0 | 0 | 0
6.1.260 | 02-01-05 | 245 | ТЦ_16.23.19.11_23_2311282915_ 17.12.2020_01 | Тумба приставная 900х600х750 мм | шт | 2 | 5678.19 | 11356.38 | 6332.62 | 12665.24 |  | 12665.2382 | -0.0017731 | 12665.24 | 0
6.1.261 | 02-01-05 | 246 | ТЦ_16.23.19.11_23_2311282915_ 17.12.2020_01 | Стул офисный SEVEN black ткань С | шт | 1 | 2138.5 | 2138.5 | 2384.97 | 2384.97 |  | 2384.9688 | -0.0012029 | 2384.97 | 0
6.1.262 | 02-01-05 | 247 | ТЦ_16.23.19.11_23_2311282915_ 17.12.2020_01 | Стол канцелярский компьютерный 1800х700х750 мм | шт | 1 | 4778.06 | 4778.06 | 5328.75 | 5328.75 |  | 5328.7463 | -0.0036775 | 5328.75 | 0
6.1.263 | 02-01-05 | 248 | ТЦ_16.23.19.11_91_9102264111_ 08.04.2021_01 | Стол для заседаний на 9 человек 2800х800х750 мм | шт | 1 | 27065.07 | 27065.07 | 30184.4 | 30184.4 |  | 30184.4038 | 0.0037605 | 30184.4 | 0
6.1.264 | 02-01-05 | 249 | ТЦ_16.23.19.11_23_2311282915_ 17.12.2020_01 | Стул офисный SEVEN black ткань С | шт | 5 | 2138.5 | 10692.5 | 2384.97 | 11924.85 |  | 11924.844 | -0.0060144 | 11924.85 | 0
6.1.265 | 02-01-05 | 250 | ТЦ_26.20.17.61_23_2311282915_ 17.12.2020_01 | Телевизор 32 дюйма | шт | 1 | 41320.96 | 41320.96 | 46083.33 | 46083.33 |  | 46083.3296 | -0.0004386 | 46083.33 | 0
6.1.266 | 02-01-05 | 251 | ТЦ_16.23.19.11_23_2311282915_ 17.12.2020_01 | Шкаф секционный 1100х600х1850 мм открытый | шт | 3 | 9814.4 | 29443.2 | 10945.54 | 32836.62 |  | 32836.6207 | 0.00066278 | 32836.62 | 0
6.1.267 | 02-01-05 | 252 | ТЦ_16.23.19.11_23_2311282915_ 17.12.2020_01 | Вешалка для верхней одежды 350х2000 мм | шт | 1 | 1898.31 | 1898.31 | 2117.1 | 2117.1 |  | 2117.0962 | -0.0038498 | 2117.1 | 0
| Кабинет завуча | [10 empty] | 0 | 0 | 0 | 0
6.1.268 | 02-01-05 | 253 | ТЦ_16.23.19.11_23_2311282915_ 17.12.2020_01 | Стол компьютерный 1500х700х750 мм | шт | 1 | 667.18 | 667.18 | 744.07 | 744.07 |  | 744.0746 | 0.0045766 | 744.07 | 0
6.1.269 | 02-01-05 | 254 | ТЦ_16.23.19.11_23_2311282915_ 17.12.2020_01 | Стул офисный SEVEN black ткань С | шт | 1 | 2138.5 | 2138.5 | 2384.97 | 2384.97 |  | 2384.9688 | -0.0012029 | 2384.97 | 0
6.1.270 | 02-01-05 | 255 | ТЦ_16.23.19.11_23_2311282915_ 17.12.2020_01 | Стол канцелярский 1200х600х850 мм | шт | 1 | 3618.41 | 3618.41 | 4035.44 | 4035.44 |  | 4035.443 | 0.0030419 | 4035.44 | 0
6.1.271 | 02-01-05 | 256 | ТЦ_16.23.19.11_23_2311282915_ 17.12.2020_01 | Шкаф канцелярский900х400х1850 мм | шт | 4 | 7244.58 | 28978.32 | 8079.54 | 32318.16 |  | 32318.1618 | 0.0017924 | 32318.16 | 0
6.1.272 | 02-01-05 | 257 | ТЦ_16.23.19.11_23_2311282915_ 17.12.2020_01 | Стул офисный SEVEN black ткань С | шт | 4 | 2138.5 | 8554 | 2384.97 | 9539.88 |  | 9539.8752 | -0.0048115 | 9539.88 | 0
6.1.273 | 02-01-05 | 258 | ТЦ_16.23.19.11_23_2311282915_ 17.12.2020_01 | Вешалка для верхней одежды 350х2000 мм | шт | 1 | 1898.31 | 1898.31 | 2117.1 | 2117.1 |  | 2117.0962 | -0.0038498 | 2117.1 | 0
| Помещение педагогического состава (учительская) | [10 empty] | 0 | 0 | 0 | 0
6.1.274 | 02-01-05 | 259 | ТЦ_16.23.19.11_23_2311282915_ 17.12.2020_01 | Кухонная мебель 2200х650х900 мм | шт | 1 | 85230.25 | 85230.25 | 95053.3 | 95053.3 |  | 95053.3022 | 0.0022309 | 95053.3 | 0
6.1.275 | 02-01-05 | 260 | ТЦ_26.51.53.91_23_2311282915_ 17.12.2020_01 | Микроволновая печь | шт | 1 | 27092.89 | 27092.89 | 30215.43 | 30215.43 |  | 30215.4301 | 0.00010232 | 30215.43 | 0
6.1.276 | 02-01-05 | 261 | ТЦ_26.51.53.91_23_2311282915_ 17.12.2020_01 | Кофеварка двухпостная | шт | 1 | 25465.77 | 25465.77 | 28400.78 | 28400.78 |  | 28400.7794 | -0.0005543 | 28400.78 | 0
6.1.277 | 02-01-05 | 262 | ТЦ_16.23.19.11_23_2311282915_ 17.12.2020_01 | Кресло мягкое | шт | 1 | 14024.26 | 14024.26 | 15640.6 | 15640.6 |  | 15640.5997 | -0.00027931 | 15640.6 | 0
6.1.278 | 02-01-05 | 263 | ТЦ_16.23.19.11_23_2311282915_ 17.12.2020_01 | Столик журнальный 800х500х550 мм | шт | 1 | 3693.31 | 3693.31 | 4118.98 | 4118.98 |  | 4118.9755 | -0.0044994 | 4118.98 | 0
6.1.279 | 02-01-05 | 264 | ТЦ_28.99.32.15_23_2311282915_ 17.12.2020_01 | Диван угловой | шт | 1 | 53204.34 | 53204.34 | 59336.31 | 59336.31 |  | 59336.3062 | -0.0038175 | 59336.31 | 0
6.1.280 | 02-01-05 | 265 | ТЦ_16.23.19.11_23_2311282915_ 17.12.2020_01 | Стул для преподавателя вращающийся | шт | 3 | 4873.62 | 14620.86 | 5435.32 | 16305.96 |  | 16305.9597 | -0.00026792 | 16305.96 | 0
6.1.281 | 02-01-05 | 266 | ТЦ_16.23.19.11_23_2311282915_ 17.12.2020_01 | Стул офисный SEVEN black ткань С | шт | 13 | 2138.5 | 27800.5 | 2384.97 | 31004.61 |  | 31004.5944 | -0.015637 | 31004.61 | 0
6.1.282 | 02-01-05 | 267 | ТЦ_16.23.19.11_23_2311282915_ 17.12.2020_01 | Стол на ножках | шт | 6 | 9850.55 | 59103.3 | 10985.86 | 65915.16 |  | 65915.1397 | -0.020273 | 65915.16 | 0
6.1.283 | 02-01-05 | 268 | ТЦ_16.23.19.11_23_2311282915_ 17.12.2020_01 | Шкаф секционный 1100х600х1850 мм открытый | шт | 7 | 9814.4 | 68700.8 | 10945.54 | 76618.78 |  | 76618.7815 | 0.0015465 | 76618.78 | 0
6.1.284 | 02-01-05 | 269 | ТЦ_16.23.19.11_23_2311282915_ 17.12.2020_01 | Комбинированная горизонтальная мобильная доска 1500х700х2000 мм | шт | 2 | 15811.5 | 31623 | 17633.82 | 35267.64 |  | 35267.6494 | 0.0094138 | 35267.64 | 0
6.1.285 | 02-01-05 | 270 | ТЦ_16.23.19.11_23_2311282915_ 17.12.2020_01 | Шкаф платяной 1200х600х1700 мм | шт | 2 | 12965.33 | 25930.66 | 14459.62 | 28919.24 |  | 28919.2495 | 0.0094687 | 28919.24 | 0
6.1.286 | 02-01-05 | 271 | ТЦ_22.23.12.18_23_2311282915_ 17.12.2020_01 | Держатель бумажных полотенец 290х90х270 | шт | 2 | 2169.5 | 4339 | 2419.54 | 4839.08 |  | 4839.0833 | 0.0032877 | 4839.08 | 0
6.1.287 | 02-01-05 | 272 | ТЦ_22.23.12.18_23_2311282915_ 17.12.2020_01 | Стол для преподавателя однотумбовый 1200х600х750 мм | шт | 3 | 5648.44 | 16945.32 | 6299.44 | 18898.32 |  | 18898.321 | 0.0009994 | 18898.32 | 0
| Инструментальная | [10 empty] | 0 | 0 | 0 | 0
6.1.288 | 02-01-05 | 273 | ТЦ_25.11.23.07_23_2311282915_ 17.12.2020_01 | Стол под муфельную печь 800х800х850 мм | шт | 1 | 10847.49 | 10847.49 | 12097.7 | 12097.7 |  | 12097.6971 | -0.0029333 | 12097.7 | 0
6.1.289 | 02-01-05 | 274 | ТЦ_27.51.26.91_23_2311282915_ 17.12.2020_01 | Муфельная печь 440х525х510 мм | шт | 1 | 65682.85 | 65682.85 | 73253 | 73253 |  | 73253.0034 | 0.003393 | 73253 | 0
6.1.290 | 02-01-05 | 275 | ТЦ_16.23.19.11_23_2311282915_ 17.12.2020_01 | Стол для преподавателя компьютерный 1500x700x750 мм | шт | 1 | 6663.46 | 6663.46 | 7431.44 | 7431.44 |  | 7431.4446 | 0.004555 | 7431.44 | 0
6.1.291 | 02-01-05 | 276 | ТЦ_16.23.19.11_23_2311282915_ 17.12.2020_01 | Стул для преподавателя вращающийся | шт | 1 | 4873.62 | 4873.62 | 5435.32 | 5435.32 |  | 5435.3199 | -8.9306e-05 | 5435.32 | 0
6.1.292 | 02-01-05 | 277 | ТЦ_ 16.23.19.11_91_9102264111_08.0 4.2021_01 | Стеллаж инструментальный сварной, 4полки, нерж.сталь1200x500x1800 мм | шт | 3 | 22668.67 | 68006.01 | 25281.3 | 75843.9 |  | 75843.9148 | 0.014831 | 75843.9 | 0
6.1.293 | 02-01-05 | 278 | 18.2.01.04-0020 | Раковины лабораторные полуфарфоровые и фарфоровые марка: Р050Х040ФССБ20, размер 500х400х955 мм | шт | 1 | 4084.47 | 4084.47 | 4555.22 | 4555.22 |  | 4555.2179 | -0.002089 | 4555.22 | 0
6.1.294 | 02-01-05 | 279 | ТЕРм37-01-014-03 | Монтаж оборудования в помещении, масса оборудования: 0,1 т | шт | 2 | 45906.21 | 91812.41 | 51197.04 | 102394.08 |  | 102394.0767 | -0.0032928 | 102394.08 | 0
6.1.295 | 02-01-05 | 279.1 | ТЦ_28.41.22.91_91_9102264111_ 08.04.2021_01 | Станок отрезной с ножовочной пилой 8725 | шт | 1 | 586454 | 586454 | 654044.65 | 654044.65 |  | 654044.6532 | 0.0032365 | 654044.65 | 0
6.1.296 | 02-01-05 | 279.2 | ТЦ_28.41.22.91_91_9102264111_ 08.04.2021_01 | Станок фуговально-распиловочный 980х470х1120 мм | шт | 1 | 80148.72 | 80148.72 | 89386.11 | 89386.11 |  | 89386.11 | 4.4006e-05 | 89386.11 | 0
6.1.297 | 02-01-05 | 280 | ТЦ_ 16.23.19.11_91_9102264111_08.0 4.2021_01 | Стеллаж инструментальный сварной, 4полки, нерж.сталь1200x500x1800 мм | шт | 3 | 22668.67 | 68006.01 | 25281.3 | 75843.9 |  | 75843.9148 | 0.014831 | 75843.9 | 0
6.1.298 | 02-01-05 | 281 | ТЦ_16.23.19.11_23_2311282915_ 17.12.2020_01 | Шкаф инструментальный 900x500x1900 TC 1995-121215 | шт | 2 | 59749.46 | 119498.92 | 66635.77 | 133271.54 |  | 133271.5434 | 0.0033666 | 133271.54 | 0
6.1.299 | 02-01-05 | 282 | ТЦ_26.51.53.91_23_2311282915_ 17.12.2020_01 | Верстак комбинированный ВК-1 100х500 мм с табуретом | шт | 13 | 25827.34 | 335755.42 | 28804.02 | 374452.26 |  | 374452.2797 | 0.019712 | 374452.26 | 0
| Мастерская комбинированная по обработке металла, древесины | [10 empty] | 0 | 0 | 0 | 0
6.1.300 | 02-01-05 | 283 | ТЦ_25.11.23.07_23_2311282915_ 17.12.2020_01 | Стол под муфельную печь 800х800х850 мм | шт | 1 | 10847.49 | 10847.49 | 12097.7 | 12097.7 |  | 12097.6971 | -0.0029333 | 12097.7 | 0
6.1.301 | 02-01-05 | 284 | ТЦ_27.51.26.91_23_2311282915_ 17.12.2020_01 | Муфельная печь 440х525х510 мм | шт | 1 | 65682.85 | 65682.85 | 73253 | 73253 |  | 73253.0034 | 0.003393 | 73253 | 0
6.1.302 | 02-01-05 | 285 | ТЕРм37-01-014-03 | Монтаж оборудования в помещении, масса оборудования: 0,1 т | шт | 6 | 45906.2 | 275437.17 | 51197.03 | 307182.18 |  | 307182.1632 | -0.016794 | 307182.18 | 0
6.1.303 | 02-01-05 | 285.1 | ТЦ_28.41.22.91_91_9102264111_ 08.04.2021_01 | Станок поперечно-строгальный | шт | 1 | 2066446.21 | 2066446.21 | 2304610.58 | 2304610.58 |  | 2304610.583 | 0.0030147 | 2304610.58 | 0
6.1.304 | 02-01-05 | 285.2 | ТЦ_28.41.22.91_91_9102264111_ 08.04.2021_01 | Станок токарный по дереву 1250х575х550 мм | шт | 1 | 134302.21 | 134302.21 | 149780.96 | 149780.96 |  | 149780.9587 | -0.0012746 | 149780.96 | 0
6.1.305 | 02-01-05 | 285.3 | ТЦ_28.41.22.91_91_9102264111_ 08.04.2021_01 | Токарный станок 1100х470х1050 мм | шт | 1 | 175625.98 | 175625.98 | 195867.42 | 195867.42 |  | 195867.4221 | 0.0021481 | 195867.42 | 0
6.1.306 | 02-01-05 | 285.4 | ТЦ_28.41.22.91_91_9102264111_ 08.04.2021_01 | Станок сверлильный настольный СВНШ-2 | шт | 1 | 173386.4 | 173386.4 | 193369.72 | 193369.72 |  | 193369.7236 | 0.0035656 | 193369.72 | 0
6.1.307 | 02-01-05 | 285.5 | ТЦ_28.41.22.91_91_9102264111_ 08.04.2021_01 | Станок наждачно-обдирочный | шт | 1 | 9633.6 | 9633.6 | 10743.9 | 10743.9 |  | 10743.9025 | 0.0024568 | 10743.9 | 0
6.1.308 | 02-01-05 | 285.6 | ТЦ_28.41.22.91_91_9102264111_ 08.04.2021_01 | Токарный станок 1100х470х1050 мм | шт | 1 | 175625.97 | 175625.97 | 195867.41 | 195867.41 |  | 195867.411 | 0.00099553 | 195867.41 | 0
6.1.309 | 02-01-05 | 286 | ТЦ_25.11.23.07_23_2311282915_ 17.12.2020_01 | Подставка под настольное оборудование 930х600х840 мм | шт | 2 | 40474.03 | 80948.06 | 45138.79 | 90277.58 |  | 90277.5765 | -0.0035271 | 90277.58 | 0
6.1.310 | 02-01-05 | 287 | ТЦ_25.11.23.07_23_2311282915_ 17.12.2020_01 | Плита разметочная 300х300х150 мм | шт | 2 | 19933.55 | 39867.1 | 22230.95 | 44461.9 |  | 44461.9077 | 0.0076604 | 44461.9 | 0
6.1.311 | 02-01-05 | 288 | ТЦ_25.11.23.07_23_2311282915_ 17.12.2020_01 | Наковальня | шт | 1 | 7371.13 | 7371.13 | 8220.68 | 8220.68 |  | 8220.6757 | -0.0042696 | 8220.68 | 0
6.1.312 | 02-01-05 | 289 | ТЦ_16.23.19.11_23_2311282915_ 17.12.2020_01 | Шкаф инструментальный 900x500x1900 TC 1995-121215 | шт | 2 | 59749.46 | 119498.92 | 66635.77 | 133271.54 |  | 133271.5434 | 0.0033666 | 133271.54 | 0
6.1.313 | 02-01-05 | 290 | ТЦ_ 16.23.19.11_91_9102264111_08.0 4.2021_01 | Стеллаж инструментальный сварной, 4полки, нерж.сталь1200x500x1800 мм | шт | 1 | 22668.67 | 22668.67 | 25281.3 | 25281.3 |  | 25281.3049 | 0.0049438 | 25281.3 | 0
6.1.314 | 02-01-05 | 291 | 18.2.01.04-0020 | Раковины лабораторные полуфарфоровые и фарфоровые марка: Р050Х040ФССБ20, размер 500х400х955 мм | шт | 1 | 4084.47 | 4084.47 | 4555.22 | 4555.22 |  | 4555.2179 | -0.002089 | 4555.22 | 0
6.1.315 | 02-01-05 | 292 | ТЦ_30.20.40.62_23_2311282915_ 17.12.2020_01 | Доска настенная трехэлементная для письма мелом 3032х1012 мм | шт | 1 | 15659.12 | 15659.12 | 17463.88 | 17463.88 |  | 17463.8824 | 0.0024365 | 17463.88 | 0
6.1.316 | 02-01-05 | 293 | ТЦ_25.11.23.07_23_2311282915_ 17.12.2020_01 | Верстак комбинированный ВК-1 100х500 мм с табуретом | шт | 13 | 25827.34 | 335755.42 | 28804.02 | 374452.26 |  | 374452.2797 | 0.019712 | 374452.26 | 0
6.1.317 | 02-01-05 | 294 | ТЦ_16.23.19.11_23_2311 | Дер. черенок 0550,h750 | шт | 1 | 209.2 | 209.2 | 233.31 | 233.31 |  | 233.311 | 0.0009527 | 233.31 | 0
| Кабинет домоводства, кулинарии | [10 empty] | 0 | 0 | 0 | 0
6.1.318 | 02-01-05 | 295 | ТЦ_25.11.23.07_91_9102264111_ 23.03.2021_01 | Витрина для холодных закусок, 1500x720(1371)x1342 ПВВ(Н)-70ПМ-01-НШ | шт | 2 | 155155.33 | 310310.66 | 173037.47 | 346074.94 |  | 346074.9317 | -0.0082657 | 346074.94 | 0
6.1.319 | 02-01-05 | 296 | ТЦ_16.23.19.11_23_2311282915_ 17.12.2020_01 | Трильяж | шт | 1 | 13295.92 | 13295.92 | 14828.32 | 14828.32 |  | 14828.3163 | -0.0037367 | 14828.32 | 0
6.1.320 | 02-01-05 | 297 | ТЦ_16.23.19.11_23_2311282915_ 17.12.2020_01 | Шкаф кухонный 1100х600х2000 мм | шт | 3 | 11105.76 | 33317.28 | 12385.73 | 37157.19 |  | 37157.2005 | 0.01047 | 37157.19 | 0
6.1.321 | 02-01-05 | 298 | ТЦ_16.23.19.11_23_2311282915_ 17.12.2020_01 | Тумба кухонная 1200х650х900 мм | шт | 2 | 14256.7 | 28513.4 | 15899.83 | 31799.66 |  | 31799.6583 | -0.0016882 | 31799.66 | 0
6.1.322 | 02-01-05 | 299 | ТЦ_16.23.19.11_23_2311282915_ 17.12.2020_01 | Табурет 300х700 мм | шт | 2 | 963.35 | 1926.7 | 1074.38 | 2148.76 |  | 2148.7582 | -0.0018137 | 2148.76 | 0
6.1.323 | 02-01-05 | 300 | ТЦ_25.99.11.18_23_2311282915_ 17.12.2020_01 | Мойка кухонная | шт | 2 | 13301.07 | 26602.14 | 14834.06 | 29668.12 |  | 29668.1196 | -0.00036632 | 29668.12 | 0
6.1.324 | 02-01-05 | 301 | ТЦ_27.51.28.62_23_2311282915_ 17.12.2020_01 | Плитка электрическая настольная 2 конфорки 500х300х80 мм | шт | 2 | 2941.74 | 5883.48 | 3280.78 | 6561.56 |  | 6561.5694 | 0.0094265 | 6561.56 | 0
6.1.325 | 02-01-05 | 302 | ТЦ_26.51.53.91_91_9102264111_ 23.03.2021_01 | Холодильный шкаф однокамерн. Polair CM-105Ѕ 0..+6, б97хбб5х2028мм | шт | 1 | 50405.72 | 50405.72 | 56215.14 | 56215.14 |  | 56215.1365 | -0.0035042 | 56215.14 | 0
6.1.326 | 02-01-05 | 303 | ТЦ_16.23.19.11_23_2311282915_ 17.12.2020_01 | Шкаф платяной 1200х600х2000 мм | шт | 1 | 12965.33 | 12965.33 | 14459.62 | 14459.62 |  | 14459.6247 | 0.0047343 | 14459.62 | 0
6.1.327 | 02-01-05 | 304 | ТЦ_16.23.19.11_23_2311282915_ 17.12.2020_01 | Стол универсальный для кройки и сервировки 900х900х750 мм | шт | 1 | 15496.41 | 15496.41 | 17282.42 | 17282.42 |  | 17282.4196 | -0.0003987 | 17282.42 | 0
6.1.328 | 02-01-05 | 305 | ТЦ_16.23.19.11_23_2311282915_ 17.12.2020_01 | Ученический стол для швейной машины 1050х600х750 мм | шт | 5 | 8778.72 | 43893.6 | 9790.49 | 48952.45 |  | 48952.4743 | 0.024348 | 48952.45 | 0
6.1.329 | 02-01-05 | 306 | ТЦ_16.23.19.11_23_2311282915_ 17.12.2020_01 | Стул для преподавателя вращающийся | шт | 1 | 4873.62 | 4873.62 | 5435.32 | 5435.32 |  | 5435.3199 | -8.9306e-05 | 5435.32 | 0
6.1.330 | 02-01-05 | 307 | ТЦ_16.23.19.11_23_2311282915_ 17.12.2020_01 | Стол для преподавателя компьютерный 1500x700x750 мм | шт | 1 | 6663.46 | 6663.46 | 7431.44 | 7431.44 |  | 7431.4446 | 0.004555 | 7431.44 | 0
6.1.331 | 02-01-05 | 308 | ТЦ_30.20.40.62_23_2311282915_ 17.12.2020_01 | Доска настенная трехэлементная для письма мелом 3032х1012 мм | шт | 1 | 15659.12 | 15659.12 | 17463.88 | 17463.88 |  | 17463.8824 | 0.0024365 | 17463.88 | 0
6.1.332 | 02-01-05 | 309 | ТЦ_16.23.19.11_23_2311282915_ 17.12.2020_01 | Стол двухместный с откидной доской 1200х450+250х750 мм | шт | 6 | 29396.68 | 176380.08 | 32784.74 | 196708.44 |  | 196708.4345 | -0.0054742 | 196708.44 | 0
6.1.333 | 02-01-05 | 310 | ТЦ_16.23.19.11_23_2311282915_ 17.12.2020_01 | Стул ученический с регулируемой высотой | шт | 12 | 1859.57 | 22314.84 | 2073.89 | 24886.68 |  | 24886.6949 | 0.014932 | 24886.68 | 0
| Библиотека | [10 empty] | 0 | 0 | 0 | 0
6.1.334 | 02-01-05 | 311 | ТЦ_ 16.23.19.11_91_9102264111_08.0 4.2021_01 | Стеллаж односторонний (библиотечный) 1050х250х1800 мм | шт | 12 | 10847.49 | 130169.88 | 12097.7 | 145172.4 |  | 145172.3648 | -0.0352 | 145172.4 | 0
6.1.335 | 02-01-05 | 312 | ТЦ_ 16.23.19.11_91_9102264111_08.0 4.2021_01 | Стеллаж двухсторонний (библиотечный) 1050х450х1800 мм | шт | 14 | 14075.9 | 197062.6 | 15698.19 | 219774.66 |  | 219774.6795 | 0.019485 | 219774.66 | 0
6.1.336 | 02-01-05 | 313 | ТЦ_16.23.19.11_23_2311282915_ 17.12.2020_01 | Стол (библиотечный) 900х700х750 мм | шт | 2 | 7489.94 | 14979.88 | 8353.18 | 16706.36 |  | 16706.3579 | -0.0020928 | 16706.36 | 0
6.1.337 | 02-01-05 | 314 | ТЦ_16.23.19.11_23_2311282915_ 17.12.2020_01 | Стол компьютерный 1500х700х750 мм | шт | 2 | 667.18 | 1334.36 | 744.07 | 1488.14 |  | 1488.1492 | 0.0091532 | 1488.14 | 0
6.1.338 | 02-01-05 | 315 | ТЦ_16.23.19.11_23_2311282915_ 17.12.2020_01 | Стул офисный SEVEN black ткань С | шт | 2 | 2138.5 | 4277 | 2384.97 | 4769.94 |  | 4769.9376 | -0.0024058 | 4769.94 | 0
6.1.339 | 02-01-05 | 316 | ТЦ_16.23.19.11_23_2311282915_ 17.12.2020_01 | Шкаф картотечный 1030х420х1230 мм | шт | 2 | 23244.61 | 46489.22 | 25923.62 | 51847.24 |  | 51847.2477 | 0.0076514 | 51847.24 | 0
6.1.340 | 02-01-05 | 317 | ТЦ_16.23.19.11_23_2311282915_ 17.12.2020_01 | Стойка деревянная 4000х400х1400 мм | шт | 1 | 177950.44 | 177950.44 | 198459.78 | 198459.78 |  | 198459.7834 | 0.0034154 | 198459.78 | 0
6.1.341 | 02-01-05 | 318 | ТЦ_28.22.18.07_23_2311282915_ 17.12.2020_01 | Тележка для перевозки книг 450х450х600 мм | шт | 1 | 43389.95 | 43389.95 | 48390.78 | 48390.78 |  | 48390.7771 | -0.0028859 | 48390.78 | 0
6.1.342 | 02-01-05 | 319 | ТЦ_16.23.19.11_23_2311282915_ 17.12.2020_01 | Стол компьютерный 1200х700х750 мм | шт | 4 | 5036.34 | 20145.36 | 5616.79 | 22467.16 |  | 22467.1756 | 0.015594 | 22467.16 | 0
6.1.343 | 02-01-05 | 320 | ТЦ_16.23.19.11_23_2311282915_ 17.12.2020_01 | Стол ученический двухместный 1200х700х760 мм | шт | 15 | 5294.61 | 79419.15 | 5904.83 | 88572.45 |  | 88572.4548 | 0.0048252 | 88572.45 | 0
6.1.344 | 02-01-05 | 321 | ТЦ_16.23.19.11_23_2311282915_ 17.12.2020_01 | Стул ученический с регулируемой высотой | шт | 34 | 1859.57 | 63225.38 | 2073.89 | 70512.26 |  | 70512.3023 | 0.042308 | 70512.26 | 0
| Помещение холодильной камеры | [10 empty] | 0 | 0 | 0 | 0
6.1.345 | 02-01-05 | 322 | ТЕРм37-01-002-04 | Монтаж оборудования без механизмов в помещении, масса оборудования: 0,5 т | шт | 1 | 35930.19 | 35930.19 | 40071.26 | 40071.26 |  | 40071.2565 | -0.0035003 | 40071.26 | 0
6.1.346 | 02-01-05 | 322.1 | ТЦ_25.11.23.07_91_9102264111_ 23.03.2021_01 | Холодильная камера 15,00 мз 2955х2370х2260 мм | шт | 1 | 359589.03 | 359589.03 | 401032.79 | 401032.79 |  | 401032.7876 | -0.0023747 | 401032.79 | 0
6.1.347 | 02-01-05 | 323 | ТЦ_ 16.23.19.11_91_9102264111_08.0 4.2021_01 | Стеллаж инструментальный сварной, 4полки, нерж.сталь1200x500x1800 мм | шт | 2 | 22668.67 | 45337.34 | 25281.3 | 50562.6 |  | 50562.6099 | 0.0098875 | 50562.6 | 0
6.1.348 | 02-01-05 | 324 | ТЦ_25.11.23.07_23_2311282915_ 17.12.2020_01 | Стеллаж инструментальный сварной, 4полки, нерж.сталь1600х500х1800 мм | шт | 2 | 25964.23 | 51928.46 | 28956.69 | 57913.38 |  | 57913.377 | -0.0029682 | 57913.38 | 0
| Кладовая сухих продуктов | [10 empty] | 0 | 0 | 0 | 0
6.1.349 | 02-01-05 | 325 | ТЦ_ 16.23.19.11_91_9102264111_08.0 4.2021_01 | Стеллаж металлический 1500х800х2000 мм | шт | 1 | 9349.26 | 9349.26 | 10426.79 | 10426.79 |  | 10426.7914 | 0.0013847 | 10426.79 | 0
6.1.350 | 02-01-05 | 326 | ТЦ_ 16.23.19.11_91_9102264111_08.0 4.2021_01 | Стеллаж металлический 1000х800х2000 мм | шт | 2 | 8722.45 | 17444.9 | 9727.74 | 19455.48 |  | 19455.4792 | -0.00084691 | 19455.48 | 0
6.1.351 | 02-01-05 | 327 | ТЦ_25.11.23.07_23_2311282915_ 17.12.2020_01 | Подтоварник 1000х800х280 мм | шт | 1 | 15219.36 | 15219.36 | 16973.44 | 16973.44 |  | 16973.4387 | -0.0012756 | 16973.44 | 0
6.1.352 | 02-01-05 | 328 | ТЦ_28.22.18.07_23_2311282915_ 17.12.2020_01 | Тележка грузовая, платформа нерж.сталь 1000х700 мм | шт | 1 | 33609.13 | 33609.13 | 37482.69 | 37482.69 |  | 37482.6871 | -0.002907 | 37482.69 | 0
| Кладовая овощей | [10 empty] | 0 | 0 | 0 | 0
6.1.353 | 02-01-05 | 329 | ТЦ_ 16.23.19.11_91_9102264111_08.0 4.2021_01 | Стеллаж металлический 1500х800х2000 мм | шт | 1 | 9349.26 | 9349.26 | 10426.79 | 10426.79 |  | 10426.7914 | 0.0013847 | 10426.79 | 0
6.1.354 | 02-01-05 | 330 | ТЦ_ 16.23.19.11_91_9102264111_08.0 4.2021_01 | Стеллаж металлический 1000х800х2000 мм | шт | 2 | 8722.45 | 17444.9 | 9727.74 | 19455.48 |  | 19455.4792 | -0.00084691 | 19455.48 | 0
6.1.355 | 02-01-05 | 331 | ТЦ_25.11.23.07_23_2311282915_ 17.12.2020_01 | Подтоварник 1000х800х280 мм | шт | 1 | 15219.36 | 15219.36 | 16973.44 | 16973.44 |  | 16973.4387 | -0.0012756 | 16973.44 | 0
| Овощной цех | [10 empty] | 0 | 0 | 0 | 0
6.1.356 | 02-01-05 | 332 | ТЦ_25.11.23.07_23_2311282915_ 17.12.2020_01 | Рукомойник навесной управлени коленом, нерж. сталь 400х295 мм | шт | 1 | 22547.28 | 22547.28 | 25145.92 | 25145.92 |  | 25145.9244 | 0.0043675 | 25145.92 | 0
6.1.357 | 02-01-05 | 333 | ТЦ_25.11.23.07_23_2311282915_ 17.12.2020_01 | Стол производственный островн. с полкой, нерж. сталь 1000х600х850 мм | шт | 2 | 23267.86 | 46535.72 | 25949.55 | 51899.1 |  | 51899.1069 | 0.0069214 | 51899.1 | 0
6.1.358 | 02-01-05 | 334 | ТЕР17-01-001-02 | Установка ванн купальных: прямых стальных | 10 компл. | 0.1 | 29910.1 | 2991.01 | 33357.33 | 3335.73 |  | 3335.7332 | 0.0032345 | 3335.733 | 0.003
6.1.359 | 02-01-05 | 334.1 | 18.2.02.01-0011 | Ванна моечная двухсекционная, размером 1000х500х860 мм | шт | 1 | 10114.91 | 10114.91 | 11280.68 | 11280.68 |  | 11280.6849 | 0.004936 | 11280.68 | 0
6.1.360 | 02-01-05 | 335 | ТЕРм28-07-008-04 | Картофелечистка, производительность 800 кг/ч | шт | 1 | 28705.78 | 28705.78 | 32014.21 | 32014.21 |  | 32014.2107 | 0.00070703 | 32014.21 | 0
6.1.361 | 02-01-05 | 335.1 | ТЦ_26.51.53.91_23_2311282915_ 17.12.2020_01 | Машина картофелеочистительная МКК-150-01 475х680х1065 мм | шт | 1 | 76366.51 | 76366.51 | 85167.99 | 85167.99 |  | 85167.9885 | -0.001459 | 85167.99 | 0
6.1.362 | 02-01-05 | 336 | ТЦ_25.11.23.07_23_2311282915_ 17.12.2020_01 | Стол производственный пристенный с рамкой, нерж.сталь 1400х700х850 мм | шт | 2 | 15369.85 | 30739.7 | 17141.27 | 34282.54 |  | 34282.5463 | 0.0063329 | 34282.54 | 0
6.1.363 | 02-01-05 | 337 | ТЕРм28-07-024-01 | Машина для резки овощей и фруктов, производительность 5 т/ч | шт | 1 | 31249.17 | 31249.17 | 34850.73 | 34850.73 |  | 34850.7343 | 0.0043399 | 34850.73 | 0
6.1.364 | 02-01-05 | 337.1 | ТЦ_26.51.53.91_23_2311282915_ 17.12.2020_01 | Овощерезка 220х610х520 мм | шт | 1 | 60292.15 | 60292.15 | 67241.01 | 67241.01 |  | 67241.0084 | -0.001601 | 67241.01 | 0
6.1.365 | 02-01-05 | 338 | ТЦ_25.11.23.07_23_2311282915_ 17.12.2020_01 | Стол с ванной моечной двухсекционный 1500х700х850 мм | шт | 1 | 30321.3 | 30321.3 | 33815.92 | 33815.92 |  | 33815.9244 | 0.0044275 | 33815.92 | 0
6.1.366 | 02-01-05 | 339 | ТЦ_26.51.53.91_91_9102264111_ 23.03.2021_01 | Холодильный шкаф однокамерн. Объемом 600л, 700x690x2050, ШХ-0,5, t - 5...+5°C | шт | 1 | 67569.7 | 67569.7 | 75357.32 | 75357.32 |  | 75357.3187 | -0.0012575 | 75357.32 | 0
| Моечная столовой посуды | [10 empty] | 0 | 0 | 0 | 0
6.1.367 | 02-01-05 | 340 | ТЦ_25.11.23.07_23_2311282915_ 17.12.2020_01 | Стол производственный пристенный 1200х600х850 мм | шт | 1 | 11395.03 | 11395.03 | 12708.34 | 12708.34 |  | 12708.3428 | 0.00276 | 12708.34 | 0
6.1.368 | 02-01-05 | 341 | ТЦ_26.51.53.91_91_9102264111_ 23.03.2021_01 | Посудомоечная машина куполь типа МПК-700К-01 купольная, 700 тарелок/час, 2 программы мойки, 1 дозатор (ополаскивающий), насос мойки 725x830x1490(1920 | шт | 1 | 200159.3 | 200159.3 | 223228.28 | 223228.28 |  | 223228.2838 | 0.003822 | 223228.28 | 0
6.1.369 | 02-01-05 | 342 | ТЦ_23.70.12.19_23_2311282915_ 17.12.2020_01 | Зонт вытяжной пристенный 900х900х400 мм | шт | 1 | 22986.35 | 22986.35 | 25635.6 | 25635.6 |  | 25635.5986 | -0.0014451 | 25635.6 | 0
6.1.370 | 02-01-05 | 343 | ТЦ_25.11.23.07_23_2311282915_ 17.12.2020_01 | Стол с ванной моечной односекционный сварной 1500x700x850 мм | шт | 1 | 30321.3 | 30321.3 | 33815.92 | 33815.92 |  | 33815.9244 | 0.0044275 | 33815.92 | 0
6.1.371 | 02-01-05 | 344 | ТЦ_25.11.23.07_23_2311282915_ 17.12.2020_01 | Стол пристенный для сбора отходов 900х600х850 мм | шт | 1 | 9674.94 | 9674.94 | 10790.01 | 10790.01 |  | 10790.007 | -0.0029792 | 10790.01 | 0
6.1.372 | 02-01-05 | 345 | ТЕР17-01-001-02 | Установка ванн купальных: прямых стальных | 10 компл. | 0.1 | 29910.1 | 2991.01 | 33357.33 | 3335.73 |  | 3335.7332 | 0.0032345 | 3335.733 | 0.003
6.1.373 | 02-01-05 | 345.1 | 18.2.02.01-0014 | Ванна моечная трехсекционная, размером 1500х500х860 мм | шт | 1 | 15191.47 | 15191.47 | 16942.33 | 16942.33 |  | 16942.3343 | 0.0043149 | 16942.33 | 0
6.1.374 | 02-01-05 | 346 | ТЦ_25.11.23.07_23_2311282915_ 17.12.2020_01 | Полка для сушки посуды двухярусная, навесная 1000х300х50 мм | шт | 1 | 7959.99 | 7959.99 | 8877.4 | 8877.4 |  | 8877.4037 | 0.0036827 | 8877.4 | 0
6.1.375 | 02-01-05 | 347 | ТЦ_25.11.23.07_23_2311282915_ 17.12.2020_01 | Полка для сушки посуды двухярусная, навесная 900х300х500 мм | шт | 11 | 6715.12 | 73866.32 | 7489.06 | 82379.66 |  | 82379.6438 | -0.016157 | 82379.66 | 0
6.1.376 | 02-01-05 | 348 | ТЦ_25.11.23.07_23_2311282915_ 17.12.2020_01 | Рукомойник навесной управлени коленом, нерж. сталь 400х295 мм | шт | 11 | 22547.28 | 248020.08 | 25145.92 | 276605.12 |  | 276605.168 | 0.048043 | 276605.12 | 0
| Загрузочная | [10 empty] | 0 | 0 | 0 | 0
6.1.377 | 02-01-05 | 349 | ТЦ_26.51.53.91_23_2311282915_ 17.12.2020_01 | Весы электронные, предел 300кг 870х670х700 мм | шт | 1 | 48607.07 | 48607.07 | 54209.19 | 54209.19 |  | 54209.1865 | -0.0035284 | 54209.19 | 0
| Моечная кухонной посуды | [10 empty] | 0 | 0 | 0 | 0
6.1.378 | 02-01-05 | 350 | ТЦ_25.11.23.07_23_2311282915_ 17.12.2020_01 | Стеллаж, 4 полки, нерж. сталь 1200х600х1800 мм | шт | 1 | 26387.8 | 26387.8 | 29429.08 | 29429.08 |  | 29429.0763 | -0.0037201 | 29429.08 | 0
6.1.379 | 02-01-05 | 351 | ТЕР17-01-001-02 | Установка ванн купальных: прямых стальных | 10 компл. | 0.1 | 29910.1 | 2991.01 | 33357.33 | 3335.73 |  | 3335.7332 | 0.0032345 | 3335.733 | 0.003
6.1.380 | 02-01-05 | 351.1 | ТЦ_25.99.11.18_23_2311282915_ 17.12.2020_01 | Ванна моечная сварная двухсекционная,1400х700х850 мм | шт | 1 | 29445.77 | 29445.77 | 32839.49 | 32839.49 |  | 32839.4869 | -0.0031367 | 32839.49 | 0
6.1.381 | 02-01-05 | 352 | ТЦ_25.11.23.07_23_2311282915_ 17.12.2020_01 | Полка для сушки посуды двухярусная, навесная 1000х300х50 мм | шт | 4 | 7959.99 | 31839.96 | 8877.4 | 35509.6 |  | 35509.6147 | 0.014731 | 35509.6 | 0
6.1.382 | 02-01-05 | 353 | ТЦ_16.23.19.11_91_9102264111_ 08.04.2021_01 | Стол производ., каркас с рамкой, с бортом, нерж. сталь 1600х700х850 мм | шт | 1 | 16813.61 | 16813.61 | 18751.43 | 18751.43 |  | 18751.431 | 0.001011 | 18751.43 | 0
| Помещение хранения пищевых отходов | [10 empty] | 0 | 0 | 0 | 0
6.1.383 | 02-01-05 | 354 | ТЦ_26.51.53.91_23_2311282915_ 17.12.2020_01 | Ларь морозильный обеъмом 3б7 литров, 1260х630х900 мм | шт | 1 | 51396.42 | 51396.42 | 57320.02 | 57320.02 |  | 57320.0178 | -0.0022382 | 57320.02 | 0
6.1.384 | 02-01-05 | 355 | ТЦ_28.22.18.07_23_2311282915_ 17.12.2020_01 | Тележка грузовая, платформ. нерж.сталь 800х600 мм | шт | 1 | 42041.77 | 42041.77 | 46887.22 | 46887.22 |  | 46887.2152 | -0.0048372 | 46887.22 | 0
| Гардеробная | [10 empty] | 0 | 0 | 0 | 0
6.1.385 | 02-01-05 | 356 | ТЦ_26.51.53.91_23_2311282915_ 17.12.2020_01 | Ларь для белья 900х600х900 мм | шт | 1 | 27480.3 | 27480.3 | 30647.49 | 30647.49 |  | 30647.4903 | 0.00031354 | 30647.49 | 0
6.1.386 | 02-01-05 | 357 | ТЦ_25.11.23.07_23_2311282915_ 17.12.2020_01 | Шкаф для одежды 1000х500х2000 мм | шт | 3 | 9297.85 | 27893.55 | 10369.46 | 31108.38 |  | 31108.3687 | -0.011335 | 31108.38 | 0
6.1.387 | 02-01-05 | 358 | ТЦ_28.99.32.15_23_2311282915_ 17.12.2020_01 | Прямоугольная банкетка для пианиста YAMAHA BC- 108DR | шт | 1 | 19292.82 | 19292.82 | 21516.38 | 21516.38 |  | 21516.3777 | -0.0023014 | 21516.38 | 0
| Моечная тары | [10 empty] | 0 | 0 | 0 | 0
6.1.388 | 02-01-05 | 359 | ТЕР17-01-001-02 | Установка ванн купальных: прямых стальных | 10 компл. | 0.1 | 29910.1 | 2991.01 | 33357.33 | 3335.73 |  | 3335.7332 | 0.0032345 | 3335.733 | 0.003
6.1.389 | 02-01-05 | 359.1 | 18.2.02.01-0013 | Ванна моечная односекционная удлиненная ВСМ-1/530/1010, размером 1010х630х870 мм | шт | 1 | 30546.14 | 30546.14 | 34066.68 | 34066.68 |  | 34066.6779 | -0.002061 | 34066.68 | 0
6.1.390 | 02-01-05 | 360 | ТЦ_ 16.23.19.11_91_9102264111_08.0 4.2021_01 | Стеллаж производственный, 4полки, нерж.сталь 1000х600х1800 мм | шт | 1 | 24174.4 | 24174.4 | 26960.58 | 26960.58 |  | 26960.575 | -0.0049759 | 26960.58 | 0
| Помещение уборочного инвентаря | [10 empty] | 0 | 0 | 0 | 0
6.1.391 | 02-01-05 | 361 | ТЦ_25.11.23.07_23_2311282915_ 17.12.2020_01 | Поддон моечный односекционный нерж. сталь 700х700х350 мм | шт | 1 | 10930.14 | 10930.14 | 12189.87 | 12189.87 |  | 12189.8727 | 0.002737 | 12189.87 | 0
6.1.392 | 02-01-05 | 362 | ТЦ_ 16.23.19.11_91_9102264111_08.0 4.2021_01 | Стеллаж производственный, 4полки, нерж.сталь 1000х600х1800 мм | шт | 1 | 24174.4 | 24174.4 | 26960.58 | 26960.58 |  | 26960.575 | -0.0049759 | 26960.58 | 0
6.1.393 | 02-01-05 | 363 | ТЦ_28.22.18.07_23_2311282915_ 17.12.2020_01 | Одноведерная уборочная тележка нерж. сталь 510х430х920 мм | шт | 1 | 7231.65 | 7231.65 | 8065.12 | 8065.12 |  | 8065.1202 | 0.00022525 | 8065.12 | 0
| Мясо-рыбный цех | [10 empty] | 0 | 0 | 0 | 0
6.1.394 | 02-01-05 | 364 | ТЦ_25.11.23.07_23_2311282915_ 17.12.2020_01 | Рукомойник навесной управлени коленом, нерж. сталь 400х295 мм | шт | 1 | 22547.28 | 22547.28 | 25145.92 | 25145.92 |  | 25145.9244 | 0.0043675 | 25145.92 | 0
6.1.395 | 02-01-05 | 365 | ТЕР17-01-001-02 | Установка ванн купальных: прямых стальных | 10 компл. | 0.2 | 29906.65 | 5981.33 | 33353.48 | 6670.7 |  | 6670.6969 | -0.0030558 | 6670.696 | -0.004
6.1.396 | 02-01-05 | 365.1 | ТЦ_25.99.11.18_23_2311282915_ 17.12.2020_01 | Ванна моечная односекционная цельнотянутая 700х700х850 мм | шт | 1 | 25866.1 | 25866.1 | 28847.25 | 28847.25 |  | 28847.2487 | -0.0012728 | 28847.25 | 0
6.1.397 | 02-01-05 | 365.2 | 18.2.02.01-0011 | Ванна моечная двухсекционная, размером 1000х500х860 мм | шт | 1 | 10114.91 | 10114.91 | 11280.68 | 11280.68 |  | 11280.6849 | 0.004936 | 11280.68 | 0
6.1.398 | 02-01-05 | 366 | ТЦ_25.11.23.07_23_2311282915_ 17.12.2020_01 | Стол холодильный 2-х дверный 1430x700x900 СХС70- 011 | шт | 1 | 90107.38 | 90107.38 | 100492.54 | 100492.54 |  | 100492.5367 | -0.00332 | 100492.54 | 0
6.1.399 | 02-01-05 | 367 | ТЦ_26.51.53.91_23_2311282915_ 17.12.2020_01 | Мясорубка настольная МИМЗОО (б80х400х441мм, З00кг/ч, 1,90кВт, 380B, масса 47кг | шт | 1 | 61832.65 | 61832.65 | 68959.06 | 68959.06 |  | 68959.0558 | -0.0041696 | 68959.06 | 0
6.1.400 | 02-01-05 | 368 | ТЦ_26.51.53.91_23_2311282915_ 17.12.2020_01 | Мясорубка ТМ-32М (5б0х4б0х4З0мм, 200кг/ч, 1,55кВт, 220B) | шт | 1 | 45705.17 | 45705.17 | 50972.83 | 50972.83 |  | 50972.8334 | 0.0034426 | 50972.83 | 0
6.1.401 | 02-01-05 | 369 | ТЦ_26.51.53.91_23_2311282915_ 17.12.2020_01 | Колода разрубочная 450х450х850 мм | шт | 1 | 42460.16 | 42460.16 | 47353.83 | 47353.83 |  | 47353.8259 | -0.0040843 | 47353.83 | 0
6.1.402 | 02-01-05 | 370 | ТЦ_25.11.23.07_23_2311282915_ 17.12.2020_01 | Полка кухонная настенная, двухярусная, 1200х300х300 мм | шт | 2 | 30889.51 | 61779.02 | 34449.62 | 68899.24 |  | 68899.2448 | 0.0048055 | 68899.24 | 0
6.1.403 | 02-01-05 | 371 | ТЦ_26.51.53.91_91_9102264111_ 23.03.2021_01 | Холодильный шкаф однокамерн. Объемом 600л, 700x690x2050, ШХ-0,5, t - 5...+5°C | шт | 1 | 67569.7 | 67569.7 | 75357.32 | 75357.32 |  | 75357.3187 | -0.0012575 | 75357.32 | 0
6.1.404 | 02-01-05 | 372 | ТЦ_25.11.23.07_23_2311282915_ 17.12.2020_01 | Стол производственный пристен с рамкой, нерж.сталь 1100х700х850 мм | шт | 2 | 11395.03 | 22790.06 | 12708.34 | 25416.68 |  | 25416.6855 | 0.00552 | 25416.68 | 0
6.1.405 | 02-01-05 | 373 | ТЦ_25.11.23.07_23_2311282915_ 17.12.2020_01 | Полка кухонная настенная, двухярусная, 1100х300х300 мм | шт | 3 | 7959.99 | 23879.97 | 8877.4 | 26632.2 |  | 26632.211 | 0.011048 | 26632.2 | 0
| Холодный цех | [10 empty] | 0 | 0 | 0 | 0
6.1.406 | 02-01-05 | 374 | ТЦ_25.11.23.07_23_2311282915_ 17.12.2020_01 | Рукомойник навесной управлени коленом, нерж. сталь 400х295 мм | шт | 1 | 22547.28 | 22547.28 | 25145.92 | 25145.92 |  | 25145.9244 | 0.0043675 | 25145.92 | 0
6.1.407 | 02-01-05 | 375 | ТЦ_26.51.53.91_91_9102264111_ 23.03.2021_01 | Холодильный шкаф однокамерн. Объемом 600л, 700x690x2050, ШХ-0,5, t - 5...+5°C | шт | 1 | 67569.7 | 67569.7 | 75357.32 | 75357.32 |  | 75357.3187 | -0.0012575 | 75357.32 | 0
6.1.408 | 02-01-05 | 376 | ТЕР17-01-001-02 | Установка ванн купальных: прямых стальных | 10 компл. | 0.1 | 29910.1 | 2991.01 | 33357.33 | 3335.73 |  | 3335.7332 | 0.0032345 | 3335.733 | 0.003
6.1.409 | 02-01-05 | 376.1 | ТЦ_25.99.11.18_23_2311282915_ 17.12.2020_01 | Ванна моечная односекционная цельнотянутая 700х700х850 мм | шт | 1 | 25866.1 | 25866.1 | 28847.25 | 28847.25 |  | 28847.2487 | -0.0012728 | 28847.25 | 0
6.1.410 | 02-01-05 | 377 | ТЦ_25.11.23.07_23_2311282915_ 17.12.2020_01 | Стол производственный с раздвижными дверками, нерж.сталь 1200х600х850 мм | шт | 1 | 59100.72 | 59100.72 | 65912.26 | 65912.26 |  | 65912.2624 | 0.0023742 | 65912.26 | 0
6.1.411 | 02-01-05 | 378 | ТЦ_26.51.53.91_23_2311282915_ 17.12.2020_01 | Машина для нарезки гастрономии | шт | 1 | 50208.37 | 50208.37 | 55995.04 | 55995.04 |  | 55995.0413 | 0.0012926 | 55995.04 | 0
6.1.412 | 02-01-05 | 379 | ТЦ_25.11.23.07_23_2311282915_ 17.12.2020_01 | Стол с ванной моечной односекционный 300 мм, нерж.сталь 1400х600х850 мм | шт | 1 | 25940.99 | 25940.99 | 28930.77 | 28930.77 |  | 28930.77 | 3.3389e-05 | 28930.77 | 0
6.1.413 | 02-01-05 | 380 | ТЦ_27.40.39.20_23_2311282915_ 17.12.2020_01 | Бактерицидная лампа | шт | 1 | 4132.37 | 4132.37 | 4608.64 | 4608.64 |  | 4608.6385 | -0.0014645 | 4608.64 | 0
| Кухня | [10 empty] | 0 | 0 | 0 | 0
6.1.414 | 02-01-05 | 381 | ТЦ_25.11.23.07_23_2311282915_ 17.12.2020_01 | Рукомойник навесной управлени коленом, нерж. сталь 400х295 мм | шт | 1 | 22547.28 | 22547.28 | 25145.92 | 25145.92 |  | 25145.9244 | 0.0043675 | 25145.92 | 0
6.1.415 | 02-01-05 | 382 | ТЕР17-01-001-02 | Установка ванн купальных: прямых стальных | 10 компл. | 0.1 | 29910.1 | 2991.01 | 33357.33 | 3335.73 |  | 3335.7332 | 0.0032345 | 3335.733 | 0.003
6.1.416 | 02-01-05 | 382.1 | ТЦ_25.99.11.18_23_2311282915_ 17.12.2020_01 | Ванна моечная односекционная цельнотянутая 700х700х850 мм | шт | 1 | 25866.1 | 25866.1 | 28847.25 | 28847.25 |  | 28847.2487 | -0.0012728 | 28847.25 | 0
6.1.417 | 02-01-05 | 383 | ТЦ_26.51.53.91_91_9102264111_ 23.03.2021_01 | Электокипятильник непрерывное действия 250х250х360 мм | шт | 1 | 24592.8 | 24592.8 | 27427.2 | 27427.2 |  | 27427.1969 | -0.0030705 | 27427.2 | 0
6.1.418 | 02-01-05 | 384 | ТЦ_25.11.23.07_23_2311282915_ 17.12.2020_01 | Стол производственный пристенный 1000х600х850 мм | шт | 1 | 9736.91 | 9736.91 | 10859.12 | 10859.12 |  | 10859.1193 | -0.00074334 | 10859.12 | 0
6.1.419 | 02-01-05 | 385 | ТЦ_26.51.53.91_91_9102264111_ 23.03.2021_01 | Холодильный шкаф однокамерн. Объемом 600л, 700x690x2050, ШХ-0,5, t - 5...+5°C | шт | 1 | 67569.7 | 67569.7 | 75357.32 | 75357.32 |  | 75357.3187 | -0.0012575 | 75357.32 | 0
6.1.420 | 02-01-05 | 386 | ТЦ_25.11.23.07_23_2311282915_ 17.12.2020_01 | Стол производственный с раздвижными дверками 1700х700х850 мм | шт | 1 | 67616 | 67616 | 75408.95 | 75408.95 |  | 75408.955 | 0.0049619 | 75408.95 | 0
6.1.421 | 02-01-05 | 387 | ТЦ_25.11.23.07_23_2311282915_ 17.12.2020_01 | Стол производственный с раздвижными дверками 1500х700х850 мм | шт | 1 | 61768.69 | 61768.69 | 68887.72 | 68887.72 |  | 68887.7242 | 0.0042408 | 68887.72 | 0
6.1.422 | 02-01-05 | 388 | ТЦ_26.51.53.91_91_9102264111_ 23.03.2021_01 | Хлеборезка полуавтоматическая 600х580х600 мм | шт | 1 | 92978.46 | 92978.46 | 103694.52 | 103694.52 |  | 103694.5176 | -0.0023922 | 103694.52 | 0
6.1.423 | 02-01-05 | 389 | ТЦ_25.11.23.07_23_2311282915_ 17.12.2020_01 | Полка кухонная настенная для хлеба, 1000х400х500 мм | шт | 2 | 25455.44 | 50910.88 | 28389.26 | 56778.52 |  | 56778.5178 | -0.0022381 | 56778.52 | 0
6.1.424 | 02-01-05 | 390 | ТЦ_25.11.23.07_91_9102264111_ 23.03.2021_01 | Сковорода электрическая СЭП0,25 (емкость 35л, 98Ѕх850(900)х820(840)мм, 6 кВт) | шт | 1 | 95286.03 | 95286.03 | 106268.04 | 106268.04 |  | 106268.0422 | 0.0022499 | 106268.04 | 0
6.1.425 | 02-01-05 | 391 | ТЦ_25.11.23.07_91_9102264111_ 23.03.2021_01 | Нейтральный элемент, 400х900х290 мм LXN9-4 | шт | 2 | 87135.34 | 174270.68 | 97177.96 | 194355.92 |  | 194355.9196 | -0.00040548 | 194355.92 | 0
6.1.426 | 02-01-05 | 392 | ТЕРм28-07-032-05 | Котел для варки и выпаривания овощефруктов | шт | 1 | 52903.58 | 52903.58 | 59000.88 | 59000.88 |  | 59000.8827 | 0.0026542 | 59000.88 | 0
6.1.427 | 02-01-05 | 392.1 | ТЦ_28.93.15.63_91_9102264111_ 23.03.2021_01 | Котел,цельнотянутая емкость объемом 160л КПЭМ160/9 Т | шт | 1 | 202071.65 | 202071.65 | 225361.04 | 225361.04 |  | 225361.0381 | -0.001874 | 225361.04 | 0
6.1.428 | 02-01-05 | 393 | ТЦ_25.11.23.07_23_2311282915_ 17.12.2020_01 | Стол производственный пристенный 1200х600х850 мм | шт | 1 | 10852.65 | 10852.65 | 12103.45 | 12103.45 |  | 12103.4518 | 0.0017728 | 12103.45 | 0
6.1.429 | 02-01-05 | 394 | ТЦ_104.0.00.00_91_9102264111_23.03.2021_01 | Универсаьная кухонная машина 920x590x1270 УKMПK | шт | 1 | 230999.13 | 230999.13 | 257622.5 | 257622.5 |  | 257622.5004 | 0.00044979 | 257622.5 | 0
6.1.430 | 02-01-05 | 395 | ТЦ_23.70.12.19_23_2311282915_ 17.12.2020_01 | Зонт вытяжной пристенный с лабиринтным 1000х1100х400 мм | шт | 2 | 27136.79 | 54273.58 | 30264.39 | 60528.78 |  | 60528.7794 | -0.00057143 | 60528.78 | 0
6.1.431 | 02-01-05 | 396 | ТЦ_23.70.12.19_23_2311282915_ 17.12.2020_01 | Зонт вентиляционный 1250х1100х450 мм | шт | 1 | 45825.46 | 45825.46 | 51106.99 | 51106.99 |  | 51106.9872 | -0.0027596 | 51106.99 | 0
6.1.432 | 02-01-05 | 397 | ТЕРм08-03-602-02 | Электроплита | шт | 1 | 2100.03 | 2100.03 | 2342.07 | 2342.07 |  | 2342.065 | -0.0049904 | 2342.07 | 0
6.1.433 | 02-01-05 | 397.1 | ТЦ_27.51.28.62_91_9102264111_ 23.03.2021_01 | Плита пром. эл.,6-ти конфорочная с жарочным шкафом 1475x895x860 ЭП-бЖШ | шт | 1 | 124812.71 | 124812.71 | 139197.76 | 139197.76 |  | 139197.7642 | 0.0042432 | 139197.76 | 0
6.1.434 | 02-01-05 | 398 | ТЕР17-01-001-02 | Установка ванн купальных: прямых стальных | 10 компл. | 0.1 | 29910.1 | 2991.01 | 33357.33 | 3335.73 |  | 3335.7332 | 0.0032345 | 3335.733 | 0.003
6.1.435 | 02-01-05 | 398.1 | 18.2.02.01-0014 | Ванна моечная трехсекционная, размером 1500х500х860 мм | шт | 1 | 15191.47 | 15191.47 | 16942.33 | 16942.33 |  | 16942.3343 | 0.0043149 | 16942.33 | 0
6.1.436 | 02-01-05 | 399 | ТЦ_25.11.23.07_23_2311282915_ 17.12.2020_01 | Полка кухонная настенная, двухярусная, 1100х300х300 мм | шт | 4 | 26731.31 | 106925.24 | 29812.18 | 119248.72 |  | 119248.7075 | -0.012483 | 119248.72 | 0
6.1.437 | 02-01-05 | 400 | ТЦ_26.51.53.91_91_9102264111_ 23.03.2021_01 | Пароконвектор | шт | 1 | 286852.5 | 286852.5 | 319913.15 | 319913.15 |  | 319913.1456 | -0.0043952 | 319913.15 | 0
6.1.438 | 02-01-05 | 401 | ТЦ_25.21.13.18_91_9102264111_ 08.04.2021_01 | Подставка под пароконвектор | шт | 1 | 27144.75 | 27144.75 | 30273.27 | 30273.27 |  | 30273.2671 | -0.0028709 | 30273.27 | 0
| Комплект автоматики | [10 empty] | 0 | 0 | 0 | 0
6.1.439 | 02-01-05 | 402 | ТЦ_25.11.23.07_91_9102264111_ 23.03.2021_01 | Вспомогательный элемент, для выдачи столовых приборов 840х750х170' мм ПСП-70КМ | шт | 1 | 33147.4 | 33147.4 | 36967.74 | 36967.74 |  | 36967.7413 | 0.0012699 | 36967.74 | 0
6.1.440 | 02-01-05 | 403 | ТЦ_25.11.23.07_91_9102264111_ 23.03.2021_01 | Витрина для холодных закусок, 1500x720(1371)x1342 ПВВ(Н)-70ПМ-01-НШ | шт | 1 | 155155.33 | 155155.33 | 173037.47 | 173037.47 |  | 173037.4659 | -0.0041329 | 173037.47 | 0
6.1.441 | 02-01-05 | 404 | ТЦ_25.11.23.07_91_9102264111_ 23.03.2021_01 | Нейтральный элемент, 600х750х880 мм | шт | 2 | 42956.05 | 85912.1 | 47906.87 | 95813.74 |  | 95813.7376 | -0.0024292 | 95813.74 | 0
6.1.442 | 02-01-05 | 405 | ТЦ_25.11.23.07_23_2311282915_ 17.12.2020_01 | Подогреваемые элементна под вторые блюда 1120x705(1030)x1482 ПМЭС70КМ-60 | шт | 1 | 88860.53 | 88860.53 | 99101.98 | 99101.98 |  | 99101.9833 | 0.0033274 | 99101.98 | 0
6.1.443 | 02-01-05 | 406 | ТЦ_25.11.23.07_23_2311282915_ 17.12.2020_01 | Подогреваемые элементна под вторые блюда 1120x705(1030)x1482 ПМЭС70КМ-60 | шт | 1 | 88860.53 | 88860.53 | 99101.98 | 99101.98 |  | 99101.9833 | 0.0033274 | 99101.98 | 0
6.1.444 | 02-01-05 | 407 | ТЦ_28.22.18.07_23_2311282915_ 17.12.2020_01 | Тележка на 3 гастроемкости 1245х660х850 мм | шт | 1 | 37387.68 | 37387.68 | 41696.73 | 41696.73 |  | 41696.7268 | -0.0032304 | 41696.73 | 0
| Обеденный зал | [10 empty] | 0 | 0 | 0 | 0
6.1.445 | 02-01-05 | 408 | ТЦ_16.23.19.11_23_2311282915_ 17.12.2020_01 | Стол обеденный школьный 1800х600х700 1245х660х850 мм | шт | 38 | 12381.62 | 470501.56 | 13808.64 | 524728.32 |  | 524728.3328 | 0.012755 | 524728.32 | 0
6.1.446 | 02-01-05 | 409 | ТЦ_16.23.19.11_23_2311282915_ 17.12.2020_01 | Табурет школьный 320х320х420 мм | шт | 152 | 963.35 | 146429.2 | 1074.38 | 163305.76 |  | 163305.6222 | -0.13784 | 163305.76 | 0
6.1.447 | 02-01-05 | 410 | ТЦ_28.22.18.07_23_2311282915_ 17.12.2020_01 | Тележка для сбора подносов, 1400х600х1800 мм | шт | 1 | 23572.62 | 23572.62 | 26289.44 | 26289.44 |  | 26289.438 | -0.0019984 | 26289.44 | 0
6.1.448 | 02-01-05 | 411 | ТЦ_ 16.23.19.11_91_9102264111_08.0 4.2021_01 | Стеллаж, 4 полки, нерж.сталь 1400х600х1800 мм | шт | 1 | 30006.21 | 30006.21 | 33464.52 | 33464.52 |  | 33464.5193 | -0.00067812 | 33464.52 | 0
6.1.449 | 02-01-05 | 412 | ТЦ_28.22.18.07_23_2311282915_ 17.12.2020_01 | Тележка официантская, сервировочная двухуровневая 750х600х850 мм | шт | 1 | 19711.43 | 19711.43 | 21983.23 | 21983.23 |  | 21983.2338 | 0.0038072 | 21983.23 | 0
6.1.450 | 02-01-05 | 413 | ТЦ_22.23.12.18_23_2311282915_ 17.12.2020_01 | Держатель бумажных полотенец 290х90х270 | шт | 15 | 2169.5 | 32542.5 | 2419.54 | 36293.1 |  | 36293.1247 | 0.024658 | 36293.1 | 0
| Артистическая уборная | [10 empty] | 0 | 0 | 0 | 0
6.1.451 | 02-01-05 | 414 | ТЦ_16.23.19.11_23_2311282915_ 17.12.2020_01 | Шкаф секционный 1100х600х1850 мм открытый | шт | 1 | 9814.4 | 9814.4 | 10945.54 | 10945.54 |  | 10945.5402 | 0.00022093 | 10945.54 | 0
6.1.452 | 02-01-05 | 415 | ТЦ_16.23.19.11_23_2311282915_ 17.12.2020_01 | Стул офисный SEVEN black ткань С | шт | 2 | 2138.5 | 4277 | 2384.97 | 4769.94 |  | 4769.9376 | -0.0024058 | 4769.94 | 0
6.1.453 | 02-01-05 | 416 | ТЦ_16.23.19.11_23_2311282915_ 17.12.2020_01 | Столик журнальный 900х500х550 мм | шт | 1 | 3693.31 | 3693.31 | 4118.98 | 4118.98 |  | 4118.9755 | -0.0044994 | 4118.98 | 0
6.1.454 | 02-01-05 | 417 | ТЦ_16.23.19.11_23_2311282915_ 17.12.2020_01 | Гримерный столик 3 персоны 2500х500х1550 мм | шт | 1 | 63793.55 | 63793.55 | 71145.96 | 71145.96 |  | 71145.9557 | -0.0043266 | 71145.96 | 0
6.1.455 | 02-01-05 | 418 | ТЦ_16.23.19.11_23_2311282915_ 17.12.2020_01 | Стульчик регулируемый по высоте диаметр сиденья 35 | шт | 3 | 11051.52 | 33154.56 | 12325.24 | 36975.72 |  | 36975.7265 | 0.0064822 | 36975.72 | 0
| Склад костюмов | [10 empty] | 0 | 0 | 0 | 0
6.1.456 | 02-01-05 | 419 | ТЦ_ 16.23.19.11_91_9102264111_08.0 4.2021_01 | Стеллаж инструментальный сварной, 4полки, нерж.сталь1200x500x1800 мм | шт | 2 | 22668.67 | 45337.34 | 25281.3 | 50562.6 |  | 50562.6099 | 0.0098875 | 50562.6 | 0
6.1.457 | 02-01-05 | 420 | ТЦ_ 16.23.19.11_91_9102264111_08.0 4.2021_01 | Стеллажи металлические с вешалкой для одежды 3000х1000х2500 мм | шт | 1 | 19123.5 | 19123.5 | 21327.54 | 21327.54 |  | 21327.543 | 0.0030403 | 21327.54 | 0
| Склад декораций | [10 empty] | 0 | 0 | 0 | 0
6.1.458 | 02-01-05 | 421 | ТЦ_ 16.23.19.11_91_9102264111_08.0 4.2021_01 | Стеллаж инструментальный сварной, 4полки, нерж.сталь1200x500x1800 мм | шт | 1 | 22668.67 | 22668.67 | 25281.3 | 25281.3 |  | 25281.3049 | 0.0049438 | 25281.3 | 0
6.1.459 | 02-01-05 | 422 | ТЦ_25.11.23.07_23_2311282915_ 17.12.2020_01 | Стеллажи металлические 1540х455х2000 мм | шт | 2 | 30003.64 | 60007.28 | 33461.65 | 66923.3 |  | 66923.3062 | 0.0062427 | 66923.3 | 0
6.1.460 | 02-01-05 | 423 | ТЦ_ 16.23.19.11_91_9102264111_08.0 4.2021_01 | Стеллаж инструментальный сварной, 4полки, нерж.сталь1000х500х1800 мм | шт | 1 | 24174.4 | 24174.4 | 26960.58 | 26960.58 |  | 26960.575 | -0.0049759 | 26960.58 | 0
| Эстрада | [10 empty] | 0 | 0 | 0 | 0
6.1.461 | 02-01-05 | 424 | ТЦ_13.20.19.01_23_2311282915_ 17.12.2020_01 | Задник 9000х5500 мм | шт | 1 | 367386.3 | 367386.3 | 409728.72 | 409728.72 |  | 409728.7173 | -0.0026797 | 409728.72 | 0
6.1.462 | 02-01-05 | 425 | ТЦ_13.20.19.01_23_2311282915_ 17.12.2020_01 | Антрактно раздвижной занавес из двух частей, с запахом | шт | 1 | 1037290.92 | 1037290.92 | 1156841.93 | 1156841.93 |  | 1156841.9349 | 0.0048777 | 1156841.93 | 0
6.1.463 | 02-01-05 | 426 | ТЦ_13.20.19.01_23_2311282915_ 17.12.2020_01 | Арлекин в складку 12000х1200 мм | шт | 1 | 270507.91 | 270507.91 | 301684.79 | 301684.79 |  | 301684.7906 | 0.00061218 | 301684.79 | 0
6.1.464 | 02-01-05 | 427 | ТЕРм29-01-001-02 | Лебедка электрическая: антрактно-раздвижного занавеса М276А | шт | 1 | 121595.6 | 121595.6 | 135609.87 | 135609.87 |  | 135609.8723 | 0.0022783 | 135609.87 | 0
6.1.465 | 02-01-05 | 427.1 | ТЦ_27.90.70.61_23_2311282915_ 17.12.2020_01 | Механизм театрального занавеса | шт | 1 | 867798.93 | 867798.93 | 967815.46 | 967815.46 |  | 967815.4642 | 0.0042152 | 967815.46 | 0
6.1.466 | 02-01-05 | 428 | ТЦ_27.90.70.61_91_9102264111_ 23.03.2021_01 | Экран с электроприводом Classic Lyra (4:3) 610x460 (Е 598x448/3 MW-S5/W) | шт | 1 | 315753.21 | 315753.21 | 352144.75 | 352144.75 |  | 352144.7526 | 0.0026025 | 352144.75 | 0
6.1.467 | 02-01-05 | 429 | ТЦ_27.90.70.61_91_9102264111_ 23.03.2021_01 | Цифровое фортепиано 1400х300х900 мм | шт | 1 | 209178.29 | 209178.29 | 233286.74 | 233286.74 |  | 233286.7406 | 0.00055876 | 233286.74 | 0
6.1.468 | 02-01-05 | 430 | ТЦ_28.99.32.15_23_2311282915_ 17.12.2020_01 | Прямоугольная банкетка для пианиста YAMAHA BC- 108DR | шт | 1 | 19292.82 | 19292.82 | 21516.38 | 21516.38 |  | 21516.3777 | -0.0023014 | 21516.38 | 0
6.1.469 | 02-01-05 | 431 | ТЦ_26.30.30.61_23_2311282915_ 17.12.2020_01 | Пульт управления (пульт машиниста сцены) | шт | 1 | 384548.57 | 384548.57 | 428868.99 | 428868.99 |  | 428868.9925 | 0.002484 | 428868.99 | 0
6.1.470 | 02-01-05 | 432 | ТЦ_27.90.70.61_23_2311282915_ 17.12.2020_01 | Активный сабвуфер 600х1000х690 мм | шт | 2 | 205604.54 | 411209.08 | 229301.1 | 458602.2 |  | 458602.2094 | 0.0094423 | 458602.2 | 0
6.1.471 | 02-01-05 | 433 | ТЦ_27.90.70.61_23_2311282915_ 17.12.2020_01 | Активная двухполосная акустическая система 400x850x400 мм | шт | 2 | 63728.99 | 127457.98 | 71073.95 | 142147.9 |  | 142147.9099 | 0.0098639 | 142147.9 | 0
6.1.472 | 02-01-05 | 434 | ТЦ_27.90.70.61_23_2311282915_ 17.12.2020_01 | Активный монитор 350x460x250 мм | шт | 2 | 51138.15 | 102276.3 | 57031.98 | 114063.96 |  | 114063.9627 | 0.0026771 | 114063.96 | 0
6.1.473 | 02-01-05 | 435 | ТЦ_26.30.30.61_91_9102264111_ 23.03.2021_01 | Вокальная радиосистема SHURE BLX24RE/SM58 М17 | шт | 4 | 33083.66 | 132334.64 | 36896.66 | 147586.64 |  | 147586.6201 | -0.019856 | 147586.64 | 0
6.1.474 | 02-01-05 | 436 | ТЦ_26.51.53.91_23_2311282915_ 17.12.2020_01 | Интерактивная трибуна 600х600х1200 мм | шт | 1 | 495885.1 | 495885.1 | 553037.4 | 553037.4 |  | 553037.4049 | 0.0049365 | 553037.4 | 0
| Актовый зал | [10 empty] | 0 | 0 | 0 | 0
6.1.475 | 02-01-05 | 437 | ТЕРм29-01-025-06 | Узлы и детали с механической обработкой массой до 50 кг | шт | 1 | 4873.92 | 4873.92 | 5435.65 | 5435.65 |  | 5435.6545 | 0.0044866 | 5435.65 | 0
6.1.476 | 02-01-05 | 437.1 | ТЦ_25.11.23.07_23_2311282915_ 17.12.2020_01 | Софитная ферма L=7000 мм | шт | 1 | 95457.88 | 95457.88 | 106459.7 | 106459.7 |  | 106459.6985 | -0.0015014 | 106459.7 | 0
6.1.477 | 02-01-05 | 437.2 | ТЦ_27.90.70.77_23_2311282915_ 17.12.2020_01 | Генератор дыма 180х240х380 мм | шт | 1 | 14644.11 | 14644.11 | 16331.89 | 16331.89 |  | 16331.8894 | -0.00063288 | 16331.89 | 0
6.1.478 | 02-01-05 | 438 | ТЦ_27.40.33.20___17.12.2020_01 | Светодиодный прожектор CHAUVET-DJ SIimPAR Т12 USB направленного света типа LED PAR 12хЗВт RGB с DMX, D-Fi и ИК управлением. 12хЗВт RGB светодиодов, 3/8 каналов DMX, разъемы XLR-3p, ИК-порт (IRC-6), беспроводной адаптер USB, стробоскоп 0-20Гц, угол луча 15, яркость в 2 метрах 3801лк, power-link до 25 приборов, блок питания 100-240B 50/60Гц, потребление энергии до З9Вт, вес 1,8кг, ДШВ 227х84х252мм. | шт | 4 | 38999.29 | 155997.16 | 43494.08 | 173976.32 |  | 173976.3194 | -0.00059886 | 173976.32 | 0
6.1.479 | 02-01-05 | 439 | ТЦ_27.40.33.20___17.12.2020_01 | Светодиодный прожектор CHAUVET-DJ SIimPAR Т12 USB направленного света типа LED PAR 12хЗВт RGB с DMX, D-Fi и ИК управлением. 12хЗВт RGB светодиодов, 3/8 каналов DMX, разъемы XLR-3p, ИК-порт (IRC-6), беспроводной адаптер USB, стробоскоп 0-20Гц, угол луча 15, яркость в 2 метрах 3801лк, power-link до 25 приборов, блок питания 100-240B 50/60Гц, потребление энергии до З9Вт, вес 1,8кг, ДШВ 227х84х252мм. | шт | 2 | 38999.29 | 77998.58 | 43494.08 | 86988.16 |  | 86988.1597 | -0.00029943 | 86988.16 | 0
6.1.480 | 02-01-05 | 440 | ТЦ_30.20.40.62___17.12.2020_01 | Вращающаяся голова 253x350x487 мм | шт | 2 | 260339.68 | 520679.36 | 290344.64 | 580689.28 |  | 580689.2808 | 0.0007596 | 580689.28 | 0
6.1.481 | 02-01-05 | 441 | ТЦ_16.23.19.11_23_2311282915_ 17.12.2020_01 | Кресла для актового зала школы мягкие, 4-местные 2050х530х830 мм | шт | 192 | 19241.38 | 3694344.96 | 21459.01 | 4120129.92 |  | 4120129.743 | -0.177 | 4120129.92 | 0
| Киноаппратная | [10 empty] | 0 | 0 | 0 | 0
6.1.482 | 02-01-05 | 442 | ТЕРм10-04-100-06 | Оборудование радиотрансляционных узлов: аппаратура настольная, масса до 20 кг | шт | 1 | 8878.8 | 8878.8 | 9902.11 | 9902.11 |  | 9902.1094 | -0.00059814 | 9902.11 | 0
6.1.483 | 02-01-05 | 442.1 | ТЦ_26.30.40.61.1.04.09_23_2311282915_01 | Микшерный пульт SOUNDCRAFT SIGNATURE 22 аналоговый микшерный пульт, 22 входа, 16 х preamps, 8 х dbx Lim., 2 х USB in/out, 100мм фейдер, 4-х полосный EQ | шт | 1 | 102909.93 | 102909.93 | 114770.62 | 114770.62 |  | 114770.6205 | 0.00051148 | 114770.62 | 0
6.1.484 | 02-01-05 | 443 | ТЦ_28.22.18.07_23_2311282915_ 17.12.2020_01 | Рэковая стойка 900х600х650 мм | шт | 1 | 27893.54 | 27893.54 | 31108.36 | 31108.36 |  | 31108.3575 | -0.0024872 | 31108.36 | 0
6.1.485 | 02-01-05 | 444 | ТЕРм31-01-012-03 | Кинопроектор, тип: А-164А | шт | 1 | 23610.35 | 23610.35 | 26331.52 | 26331.52 |  | 26331.5165 | -0.0034982 | 26331.52 | 0
6.1.486 | 02-01-05 | 445 | ТЦ_26.40.33.61_91_9102264111_ 23.03.2021_01 | Проектор Panasonic | шт | 1 | 232478.02 | 232478.02 | 259271.84 | 259271.84 |  | 259271.8371 | -0.0028636 | 259271.84 | 0
6.1.487 | 02-01-05 | 446 | ТЦ_16.23.19.11_23_2311282915_ 17.12.2020_01 | Стол для преподавателя компьютерный 1500x700x750 мм | шт | 1 | 6663.46 | 6663.46 | 7431.44 | 7431.44 |  | 7431.4446 | 0.004555 | 7431.44 | 0
6.1.488 | 02-01-05 | 447 | ТЦ_16.23.19.11_23_2311282915_ 17.12.2020_01 | Стул для преподавателя вращающийся | шт | 1 | 4873.62 | 4873.62 | 5435.32 | 5435.32 |  | 5435.3199 | -8.9306e-05 | 5435.32 | 0
6.1.489 | 02-01-05 | 448 | ТЦ_ 16.23.19.11_91_9102264111_08.0 4.2021_01 | Стеллаж инструментальный сварной, 4полки, нерж.сталь1550х500х1800 мм | шт | 1 | 25964.23 | 25964.23 | 28956.69 | 28956.69 |  | 28956.6885 | -0.0014841 | 28956.69 | 0
6.1.490 | 02-01-05 | 449 | ТЦ_16.23.19.11_23_2311282915_ 17.12.2020_01 | Стул офисный SEVEN black ткань С | шт | 2 | 2138.5 | 4277 | 2384.97 | 4769.94 |  | 4769.9376 | -0.0024058 | 4769.94 | 0
| Тренерская | [10 empty] | 0 | 0 | 0 | 0
6.1.491 | 02-01-05 | 450 | ТЦ_16.23.19.11_23_2311282915_ 17.12.2020_01 | Шкаф секционный 1100х600х1850 мм открытый | шт | 3 | 9814.4 | 29443.2 | 10945.54 | 32836.62 |  | 32836.6207 | 0.00066278 | 32836.62 | 0
6.1.492 | 02-01-05 | 451 | ТЦ_16.23.19.11_23_2311282915_ 17.12.2020_01 | Стул для преподавателя вращающийся | шт | 2 | 4873.62 | 9747.24 | 5435.32 | 10870.64 |  | 10870.6398 | -0.00017861 | 10870.64 | 0
6.1.493 | 02-01-05 | 452 | ТЦ_16.23.19.11_23_2311282915_ 17.12.2020_01 | Стол для преподавателя компьютерный 1500x700x750 мм | шт | 1 | 6663.46 | 6663.46 | 7431.44 | 7431.44 |  | 7431.4446 | 0.004555 | 7431.44 | 0
6.1.494 | 02-01-05 | 453 | ТЦ_16.23.19.11_23_2311282915_ 17.12.2020_01 | Стул офисный SEVEN black ткань С | шт | 2 | 2138.5 | 4277 | 2384.97 | 4769.94 |  | 4769.9376 | -0.0024058 | 4769.94 | 0
| Снарядная 1,2 | [10 empty] | 0 | 0 | 0 | 0
6.1.495 | 02-01-05 | 454 | ТЦ_30.20.40.62.7.01.04_23_2311282915_01 | Стеллаж инструментальный сварной, 4полки, нерж.сталь1200x500x1800 мм | шт | 3 | 22668.67 | 68006.01 | 25281.3 | 75843.9 |  | 75843.9148 | 0.014831 | 75843.9 | 0
| Кладовая уборочного инвентаря | [10 empty] | 0 | 0 | 0 | 0
6.1.496 | 02-01-05 | 455 | ТЦ_30.20.40.62.7.01.04_23_2311282915_01 | Шкаф двухстворчатый ШР-22(800)П для хранения дез. средств и уборочного инвентаря 800х500х1850 мм | шт | 1 | 19786.33 | 19786.33 | 22066.77 | 22066.77 |  | 22066.7663 | -0.0037342 | 22066.77 | 0
| Раздевальные | [10 empty] | 0 | 0 | 0 | 0
6.1.497 | 02-01-05 | 456 | ТЦ_16.23.19.11_23_2311282915_ 17.12.2020_01 | Шкаф для хранения одежды 350х500х1850 мм | шт | 28 | 4907.19 | 137401.32 | 5472.76 | 153237.28 |  | 153237.2508 | -0.029178 | 153237.28 | 0
| Библиотека | [10 empty] | 0 | 0 | 0 | 0
6.1.498 | 02-01-05 | 457 | ТЦ_ 16.23.19.11_91_9102264111_08.0 4.2021_01 | Стеллаж односторонний (библиотечный) 1050х250х1800 мм | шт | 12 | 10847.49 | 130169.88 | 12097.7 | 145172.4 |  | 145172.3648 | -0.0352 | 145172.4 | 0
6.1.499 | 02-01-05 | 458 | ТЦ_ 16.23.19.11_91_9102264111_08.0 4.2021_01 | Стеллаж двухсторонний (библиотечный)1050х450х1800 | шт | 10 | 14075.9 | 140759 | 15698.19 | 156981.9 |  | 156981.9139 | 0.013918 | 156981.9 | 0
6.1.500 | 02-01-05 | 459 | ТЦ_ 16.23.19.11_91_9102264111_08.0 4.2021_01 | Стеллаж двухсторонний (библиотечный) 2250х450х1800 мм | шт | 4 | 26082.32 | 104329.28 | 29088.39 | 116353.56 |  | 116353.555 | -0.0049726 | 116353.56 | 0
6.1.501 | 02-01-05 | 460 | ТЦ_16.23.19.11_23_2311282915_ 17.12.2020_01 | Стол (библиотечный) 900х700х750 мм | шт | 1 | 7489.94 | 7489.94 | 8353.18 | 8353.18 |  | 8353.179 | -0.0010464 | 8353.18 | 0
6.1.502 | 02-01-05 | 461 | ТЦ_16.23.19.11_23_2311282915_ 17.12.2020_01 | Стол библиотекаря 1500х700х750 мм | шт | 1 | 5682.01 | 5682.01 | 6336.88 | 6336.88 |  | 6336.8794 | -0.00061963 | 6336.88 | 0
6.1.503 | 02-01-05 | 462 | ТЦ_16.23.19.11_23_2311282915_ 17.12.2020_01 | Стул библиотекаря вращающийся | шт | 1 | 46945.32 | 46945.32 | 52355.91 | 52355.91 |  | 52355.9146 | 0.0045994 | 52355.91 | 0
6.1.504 | 02-01-05 | 463 | ТЦ_16.23.19.11_23_2311282915_ 17.12.2020_01 | Шкаф картотечный 870х425х1400 мм | шт | 2 | 23244.61 | 46489.22 | 25923.62 | 51847.24 |  | 51847.2477 | 0.0076514 | 51847.24 | 0
6.1.505 | 02-01-05 | 464 | ТЦ_16.23.19.11_23_2311282915_ 17.12.2020_01 | Стойка деревянная 6400х400х1400 мм | шт | 1 | 177950.44 | 177950.44 | 198459.78 | 198459.78 |  | 198459.7834 | 0.0034154 | 198459.78 | 0
6.1.506 | 02-01-05 | 465 | ТЦ_28.22.18.07_23_2311282915_ 17.12.2020_01 | Тележка для перевозки книг 700х450х600 мм | шт | 1 | 43389.95 | 43389.95 | 48390.78 | 48390.78 |  | 48390.7771 | -0.0028859 | 48390.78 | 0
6.1.507 | 02-01-05 | 466 | ТЦ_16.23.19.11_23_2311282915_ 17.12.2020_01 | Стол канцелярский 1200х600х750 мм | шт | 1 | 3618.41 | 3618.41 | 4035.44 | 4035.44 |  | 4035.443 | 0.0030419 | 4035.44 | 0
6.1.508 | 02-01-05 | 467 | ТЦ_16.23.19.11_23_2311282915_ 17.12.2020_01 | Стол ученический двухместный 1200х600х760 мм | шт | 24 | 5294.61 | 127070.64 | 5904.83 | 141715.92 |  | 141715.9277 | 0.0077204 | 141715.92 | 0
6.1.509 | 02-01-05 | 468 | ТЦ_16.23.19.11_23_2311282915_ 17.12.2020_01 | Стул ученический с регулируемой высотой | шт | 48 | 1859.57 | 89259.36 | 2073.89 | 99546.72 |  | 99546.7797 | 0.059729 | 99546.72 | 0
| Санузел | [10 empty] | 0 | 0 | 0 | 0
6.1.510 | 02-01-05 | 469 | ТЦ_22.23.12.18_23_2311282915_ 17.12.2020_01 | Держатель туалетной бумаги | шт | 2 | 702.51 | 1405.02 | 783.48 | 1566.96 |  | 1566.9529 | -0.0070613 | 1566.96 | 0
6.1.511 | 02-01-05 | 470 | ТЦ_22.23.12.18_23_2311282915_ 17.12.2020_01 | Держатель бумажных полотенец 290х90х270 | шт | 1 | 2169.5 | 2169.5 | 2419.54 | 2419.54 |  | 2419.5416 | 0.0016438 | 2419.54 | 0
| Канцелярия | [10 empty] | 0 | 0 | 0 | 0
6.1.512 | 02-01-05 | 471 | ТЦ_16.23.19.11_23_2311282915_ 17.12.2020_01 | Стол компьютерный 1500х700х750 мм | шт | 1 | 667.18 | 667.18 | 744.07 | 744.07 |  | 744.0746 | 0.0045766 | 744.07 | 0
6.1.513 | 02-01-05 | 472 | ТЦ_16.23.19.11_23_2311282915_ 17.12.2020_01 | Стул офисный SEVEN black ткань С | шт | 1 | 2138.5 | 2138.5 | 2384.97 | 2384.97 |  | 2384.9688 | -0.0012029 | 2384.97 | 0
6.1.514 | 02-01-05 | 473 | ТЦ_16.23.19.11_23_2311282915_ 17.12.2020_01 | Стол канцелярский 1200х600х850 мм | шт | 1 | 3618.41 | 3618.41 | 4035.44 | 4035.44 |  | 4035.443 | 0.0030419 | 4035.44 | 0
6.1.515 | 02-01-05 | 474 | ТЦ_16.23.19.11_23_2311282915_ 17.12.2020_01 | Шкаф канцелярский900х400х1850 мм | шт | 2 | 7244.58 | 14489.16 | 8079.54 | 16159.08 |  | 16159.0809 | 0.00089618 | 16159.08 | 0
6.1.516 | 02-01-05 | 475 | ТЦ_16.23.19.11_23_2311282915_ 17.12.2020_01 | Стул офисный SEVEN black ткань С | шт | 42 | 2138.5 | 89817 | 2384.97 | 100168.74 |  | 100168.6895 | -0.050521 | 100168.74 | 0
6.1.517 | 02-01-05 | 476 | ТЦ_16.23.19.11_23_2311282915_ 17.12.2020_01 | Вешалка для верхней одежды 350х2000 мм | шт | 1 | 1898.31 | 1898.31 | 2117.1 | 2117.1 |  | 2117.0962 | -0.0038498 | 2117.1 | 0
6.1.518 | 02-01-05 | 477 | ТЦ_16.23.19.11_23_2311282915_ 17.12.2020_01 | Столик журнальный 900х500х550 мм | шт | 1 | 3693.31 | 3693.31 | 4118.98 | 4118.98 |  | 4118.9755 | -0.0044994 | 4118.98 | 0
| Спортивный зал | [10 empty] | 0 | 0 | 0 | 0
6.1.519 | 02-01-05 | 478 | ТЦ_32.30.15.15_23_2311282915_ 17.12.2020_01 | Щит баскетбольный игровой 1800х1050х18 мм | шт | 10 | 11562.91 | 115629.1 | 12895.57 | 128955.7 |  | 128955.7145 | 0.014538 | 128955.7 | 0
6.1.520 | 02-01-05 | 479 | ТЦ_32.30.15.15_23_2311282915_ 17.12.2020_01 | Стенка гимнастическая 1000х700х2000 мм | шт | 26 | 10429.09 | 271156.34 | 11631.08 | 302408.08 |  | 302407.9542 | -0.12581 | 302408.08 | 0
6.1.521 | 02-01-05 | 480 | ТЦ_25.11.23.15_23_2311282915_ 17.12.2020_01 | Скамейка гимнастическая 2500х250х300 мм | шт | 10 | 9308.17 | 93081.7 | 10380.97 | 103809.7 |  | 103809.6563 | -0.04366 | 103809.7 | 0
6.1.522 | 02-01-05 | 481 | ТЦ_22.23.12.18_23_2311282915_ 17.12.2020_01 | Зеркало 5000х2000 мм | шт | 1 | 43906.5 | 43906.5 | 48966.86 | 48966.86 |  | 48966.8611 | 0.0011133 | 48966.86 | 0
6.1.523 | 02-01-05 | 482 | ТЦ_32.30.15.15_23_2311282915_ 17.12.2020_01 | Резиновая дорожка для разбега 1250*10000*8 мм | шт | 2 | 64759.49 | 129518.98 | 72223.22 | 144446.44 |  | 144446.4465 | 0.0065442 | 144446.44 | 0
6.1.524 | 02-01-05 | 483 | ТЦ_32.30.15.15_23_2311282915_ 17.12.2020_01 | Мостик гимнастический пружинный гнутый 1200х600х180 мм | шт | 2 | 12779.38 | 25558.76 | 14252.24 | 28504.48 |  | 28504.4868 | 0.0068333 | 28504.48 | 0
6.1.525 | 02-01-05 | 484 | ТЦ_32.30.15.15_23_2311282915_ 17.12.2020_01 | Конь гимнастический прыжковый 1600x350x240 от пола-900-1350 мм | шт | 1 | 21457.1 | 21457.1 | 23930.1 | 23930.1 |  | 23930.0977 | -0.0022788 | 23930.1 | 0
6.1.526 | 02-01-05 | 485 | ТЦ_32.30.15.15_23_2311282915_ 17.12.2020_01 | Козел гимнастический 670x350x240 от пола-900-1350 мм | шт | 1 | 16488.18 | 16488.18 | 18388.49 | 18388.49 |  | 18388.4942 | 0.0041881 | 18388.49 | 0
6.1.527 | 02-01-05 | 486 | ТЦ_28.99.32.15_23_2311282915_ 17.12.2020_01 | Бревно гимнастическое универсальное 5000x150 мм | шт | 1 | 49257.95 | 49257.95 | 54935.08 | 54935.08 |  | 54935.0824 | 0.0024223 | 54935.08 | 0
6.1.528 | 02-01-05 | 487 | ТЦ_32.30.15.15_23_2311282915_ 17.12.2020_01 | Доска наклонная ребристая с крючками 2000x230 мм | шт | 4 | 6322.54 | 25290.16 | 7051.23 | 28204.92 |  | 28204.9298 | 0.0098453 | 28204.92 | 0
6.1.529 | 02-01-05 | 488 | ТЦ_28.99.32.15_23_2311282915_ 17.12.2020_01 | Параллельные брусья и комбинир. 3500x520 мм | шт | 1 | 100664.68 | 100664.68 | 112266.6 | 112266.6 |  | 112266.5984 | -0.0015562 | 112266.6 | 0
6.1.530 | 02-01-05 | 489 | ТЦ_22.23.19.01_23_2311282915_ 17.12.2020_01 | Лонжа подвесная | шт | 1 | 42615.13 | 42615.13 | 47526.66 | 47526.66 |  | 47526.6567 | -0.0033083 | 47526.66 | 0
6.1.531 | 02-01-05 | 490 | ТЦ_32.30.15.15_23_2311282915_ 17.12.2020_01 | Конь с ручками 1600x350x240 от пола-900-1350 мм | шт | 1 | 27118.72 | 27118.72 | 30244.24 | 30244.24 |  | 30244.2371 | -0.0029096 | 30244.24 | 0
6.1.532 | 02-01-05 | 491 | Прайс-лист, стр. 20 | Канат для лазанья 6000 мм | шт | 2 | 7787.69 | 15575.38 | 8685.25 | 17370.5 |  | 17370.4911 | -0.0088598 | 17370.5 | 0
7. Автоматизация пожарной сигнализации, система оповещения о пожаре и управление эвакуацией | [7 empty] | 6158793.98 |  | 6868589.38 |  | 6868614.2016 | 24.8216 | 0
в том числе оборудование | [7 empty] | 1732679.32 |  | 1932374.52 |  | 1932376.0176 | 1.4976 | 0
7.1 |  |  |  | Оборудование |  |  |  | 6158793.98 |  | 6868589.38 |  | 6868614.2016 | 24.8216 | 0
7.1.1 | 02-01-06 | 1 | ТЕРм10-04-077-15 | Пульт служебной связи и контроля | шт | 1 | 85127.43 | 85127.43 | 94938.63 | 94938.63 |  | 94938.6319 | 0.0019051 | 94938.63 | 0
7.1.2 | 02-01-06 | 1.1 | ТЦ_26.30.50.61_77_7733627518_ 20.10.2020_01 | Пульт контроля и управления С2000-М | шт | 1 | 10758.98 | 10758.98 | 11998.99 | 11998.99 |  | 11998.986 | -0.003987 | 11998.99 | 0
7.1.3 | 02-01-06 | 2 | ТЕРм10-08-003-05 | Устройство оптико-(фото)электрическое: прибор оптико-электрический в одноблочном исполнении | шт | 1 | 5746.58 | 5746.58 | 6408.89 | 6408.89 |  | 6408.8913 | 0.0012743 | 6408.89 | 0
7.1.4 | 02-01-06 | 2.1 | ТЦ_28.14.13.18_91_9102000310_ 10.12.2020_01 | Блок индикации С2000-БИ | шт | 1 | 7532.87 | 7532.87 | 8401.06 | 8401.06 |  | 8401.0568 | -0.0032299 | 8401.06 | 0
7.1.5 | 02-01-06 | 3 | ТЕРм10-08-001-01 | Приборы ПС приемно-контрольные, пусковые, концентратор: блок базовый на 10 лучей | шт | 1 | 7536.47 | 7536.47 | 8405.07 | 8405.07 |  | 8405.0717 | 0.0016813 | 8405.07 | 0
7.1.6 | 02-01-06 | 3.1 | ТЦ_24.20.40.23_91_9102000310_ 10.12.2020_01 | Прибор приемно-контрольный охранно-пожарный Сигнал-10М | шт. | 1 | 3492.97 | 3492.97 | 3895.55 | 3895.55 |  | 3895.5457 | -0.0043094 | 3895.55 | 0
7.1.7 | 02-01-06 | 4 | ТЕРм10-08-001-09 | Приборы приемно-контрольные объектовые на: 2 луча | шт | 4 | 6117.03 | 24468.11 | 6822.04 | 27288.16 |  | 27288.136 | -0.023982 | 27288.16 | 0
7.1.8 | 02-01-06 | 4.1 | ТЦ_28.14.11.18_91_9102000310_ 10.12.2020_01 | Контроллер двухпроводной линии связи С2000-КДЛ | шт | 4 | 3625.03 | 14500.12 | 4042.83 | 16171.32 |  | 16171.3041 | -0.01593 | 16171.32 | 0
7.1.9 | 02-01-06 | 5 | ТЕРм10-08-001-06 | Приборы приемно-контрольные сигнальные, концентратор: блок базовый на 10 лучей | шт | 3 | 5024.33 | 15073 | 5603.4 | 16810.2 |  | 16810.2103 | 0.010278 | 16810.2 | 0
7.1.10 | 02-01-06 | 5.1 | ТЦ_24.20.40.23_91_9102000310_ 10.12.2020_01 | Блок контрольно-пусковой С2000-КПБ | шт | 3 | 4326.36 | 12979.08 | 4824.99 | 14474.97 |  | 14474.9595 | -0.010535 | 14474.97 | 0
7.1.11 | 02-01-06 | 6 | ТЕРм10-08-001-12 | Устройства промежуточные на количество лучей: 5 | шт | 1 | 2590.14 | 2590.14 | 2888.66 | 2888.66 |  | 2888.6617 | 0.0017162 | 2888.66 | 0
7.1.12 | 02-01-06 | 6.1 | ТЦ_24.20.40.23_91_9102000310_ 10.12.2020_01 | Прибор управления оповещением 120 Вт 5 зон 100 В, Рокот-5 ПУО исп.2 | шт | 1 | 42682.31 | 42682.31 | 47601.58 | 47601.58 |  | 47601.5794 | -0.00060369 | 47601.58 | 0
7.1.13 | 02-01-06 | 7 | ТЕРм10-08-001-07 | Приборы приемно-контрольные сигнальные, концентратор: блок линейный | 10 лучей | 3 | 4024.8 | 12074.41 | 4488.67 | 13466.01 |  | 13466.0234 | 0.013425 | 13466.01 | 0
7.1.14 | 02-01-06 | 7.1 | ТЦ_24.20.40.23_91_9102000310_ 10.12.2020_01 | Усилитель мощности к прибору управления оповещением Рокот-5 УМ исп.1 | шт | 3 | 20624.44 | 61873.32 | 23001.47 | 69004.41 |  | 69004.4132 | 0.0031748 | 69004.41 | 0
7.1.15 | 02-01-06 | 8 | ТЕРм11-04-002-01 | Аппарат настольный, масса: до 0,015 т | шт | 2 | 1273.48 | 2546.95 | 1420.25 | 2840.5 |  | 2840.4939 | -0.006066 | 2840.5 | 0
7.1.16 | 02-01-06 | 8.1 | ТЦ_24.20.40.23_91_9102000310_ 10.12.2020_01 | Пульт микрофонный Рокот-5 МС | шт | 2 | 7117.28 | 14234.56 | 7937.57 | 15875.14 |  | 15875.1375 | -0.0025482 | 15875.14 | 0
7.1.17 | 02-01-06 | 9 | ТЕРм10-08-001-08 | Прибор ОПС на 4 луча | шт | 1 | 2627.4 | 2627.4 | 2930.22 | 2930.22 |  | 2930.216 | -0.0039525 | 2930.22 | 0
7.1.18 | 02-01-06 | 9.1 | ТЦ_24.20.40.23_91_9102000310_ 10.12.2020_01 | Устройство объектовое для передачи сигнала на ПЦН С2000-PGE | шт | 1 | 7686.63 | 7686.63 | 8572.54 | 8572.54 |  | 8572.5381 | -0.0019102 | 8572.54 | 0
7.1.19 | 02-01-06 | 10 | ТЕРм10-08-001-11 | Устройства промежуточные на количество лучей: 10 | шт | 1 | 4530.52 | 4530.52 | 5052.68 | 5052.68 |  | 5052.6766 | -0.0034348 | 5052.68 | 0
7.1.20 | 02-01-06 | 10.1 | ТЦ_24.20.40.18_91_9102000310_ 10.12.2020_01 | Адресный расширитель шлейфа С2000 АР8 | шт | 1 | 2561.66 | 2561.66 | 2856.9 | 2856.9 |  | 2856.8993 | -0.00069262 | 2856.9 | 0
7.1.21 | 02-01-06 | 11 | ТЕРм10-08-001-08 | Прибор ОПС на 4 луча | шт | 2 | 2627.4 | 5254.8 | 2930.22 | 5860.44 |  | 5860.4321 | -0.007905 | 5860.44 | 0
7.1.22 | 02-01-06 | 11.1 | ТЦ_24.20.40.23_91_9102000310_ 10.12.2020_01 | Радиоканальный повторитель интерфейсов С2000-РПИ | шт | 2 | 4960.28 | 9920.56 | 5531.97 | 11063.94 |  | 11063.9355 | -0.0045079 | 11063.94 | 0
7.1.23 | 02-01-06 | 12 | ТЕРм10-08-001-13 | Устройства промежуточные на количество лучей: 1 | шт | 2 | 1284.36 | 2568.71 | 1432.39 | 2864.78 |  | 2864.7618 | -0.018158 | 2864.78 | 0
7.1.24 | 02-01-06 | 12.1 | ТЦ_28.14.11.18_91_9102000310_ 10.12.2020_01 | Преобразователь протокола С2000 ПП | шт | 2 | 1431.28 | 2862.56 | 1596.24 | 3192.48 |  | 3192.479 | -0.0010288 | 3192.48 | 0
7.1.25 | 02-01-06 | 13 | ТЕРм10-08-001-01 | Приборы ПС приемно-контрольные, пусковые, концентратор: блок базовый на 10 лучей | шт | 3 | 7536.46 | 22609.39 | 8405.06 | 25215.18 |  | 25215.1927 | 0.012739 | 25215.18 | 0
7.1.26 | 02-01-06 | 13.1 | ТЦ_24.20.40.23_91_9102000310_ 10.12.2020_01 | Блок управления системы обратной связи с постом охраны Мета 17556 | шт | 3 | 61528.05 | 184584.15 | 68619.35 | 205858.05 |  | 205858.0492 | -0.00080995 | 205858.05 | 0
7.1.27 | 02-01-06 | 14 | ТЕРм10-07-015-01 | Устройство телефонное переговорной связи (применительно) | шт | 22 | 19090.86 | 419998.88 | 21291.14 | 468405.08 |  | 468405.0613 | -0.018683 | 468405.08 | 0
7.1.28 | 02-01-06 | 14.1 | ТЦ_24.20.40.23_91_9102000310_ 10.12.2020_01 | Вызывная панель Мета 18556 исп.2 | шт | 22 | 12141.27 | 267107.94 | 13540.59 | 297892.98 |  | 297892.9635 | -0.016538 | 297892.98 | 0
7.1.29 | 02-01-06 | 15 | ТЕРм08-03-573-04 | Шкаф (пульт) управления навесной, высота, ширина и глубина: до 600х600х350 мм | шт | 1 | 3424.96 | 3424.96 | 3819.7 | 3819.7 |  | 3819.6973 | -0.0026741 | 3819.7 | 0
7.1.30 | 02-01-06 | 15.1 | ТЦ_22.21.21.24_91_9102000310_ 10.12.2020_01 | Бокс под аккумуляторы Мета 17901 | шт | 1 | 10700.54 | 10700.54 | 11933.81 | 11933.81 |  | 11933.8106 | 0.00062068 | 11933.81 | 0
7.1.31 | 02-01-06 | 16 | ТЕРм08-01-121-01 | Аккумулятор кислотный стационарный, тип: С-1, СК-1 | шт | 20 | 2305.96 | 46119.17 | 2571.73 | 51434.6 |  | 51434.5482 | -0.051766 | 51434.6 | 0
7.1.32 | 02-01-06 | 16.1 | ТЦ_24.20.40.23_91_9102000310_ 10.12.2020_01 | Аккумулятор 12 А/ч 12В, DT 1212, Delta | шт | 18 | 2642.79 | 47570.22 | 2947.38 | 53052.84 |  | 53052.8363 | -0.0037259 | 53052.84 | 0
7.1.33 | 02-01-06 | 16.2 | ТЦ_24.20.40.23_91_9102000310_ 10.12.2020_01 | Аккумулятор 40 А/ч 12В, DT 1240, Delta | шт | 2 | 10127.97 | 20255.94 | 11295.25 | 22590.5 |  | 22590.5003 | 0.00028353 | 22590.5 | 0
7.1.34 | 02-01-06 | 17 | ТЕРм10-02-016-06 | Отдельно устанавливаемый: преобразователь или блок питания | шт | 5 | 12728.33 | 63641.64 | 14195.31 | 70976.55 |  | 70976.5376 | -0.012428 | 70976.55 | 0
7.1.35 | 02-01-06 | 17.1 | ТЦ_24.20.40.23_91_9102000310_ 10.12.2020_01 | Источник бесперебойного питания (12 В, 4 А, кратковременно и в режиме резерва до 4,5 А, корпус под 2 АКБ 12 Ач.), СКАТ-1200И7 исп.3000 | шт | 5 | 10677.29 | 53386.45 | 11907.88 | 59539.4 |  | 59539.4049 | 0.0049282 | 59539.4 | 0
7.1.36 | 02-01-06 | 18 | ТЕРм10-08-002-02 | Извещатель ПС автоматический: дымовой, фотоэлектрический, радиоизотопный, световой в нормальном исполнении | шт | 278 | 1683.88 | 468118.23 | 1877.95 | 522070.1 |  | 522070.3165 | 0.21654 | 522070.1 | 0
7.1.37 | 02-01-06 | 18.1 | ТЦ_28.13.14.68_91_9102000310_ 10.12.2020_01 | Извещатель пожарный адресный дымовой, ДИП-34А-01-02 | шт | 303 | 1738.38 | 526729.14 | 1938.73 | 587435.19 |  | 587436.3168 | 1.1268 | 587435.19 | 0
7.1.38 | 02-01-06 | 18.2 | ТЦ_ 26.30.50.61_91_9102264111_08.0 4.2021_01 | Извещатель пожарный дымовой оптико-электронный линейный, ИПДЛ-152-Л | шт | 4 | 2407.5 | 9630 | 2684.97 | 10739.88 |  | 10739.8875 | 0.0075456 | 10739.88 | 0
7.1.39 | 02-01-06 | 19 | ТЕРм10-08-002-01 | Извещатель ПС автоматический: тепловой электро-контактный, магнитоконтактный в нормальном исполнении | шт | 25 | 842.56 | 21063.99 | 939.67 | 23491.75 |  | 23491.6806 | -0.069433 | 23491.75 | 0
7.1.40 | 02-01-06 | 19.1 | 61.2.02.02-0051 | Извещатель пожарный тепловой: максимально- дифференциальный адресно-аналоговый, марка "С2000-ИП" | шт | 7 | 1166.02 | 8162.12 | 1300.41 | 9102.87 |  | 9102.8298 | -0.040204 | 9102.87 | 0
7.1.41 | 02-01-06 | 19.2 | ТЦ_28.13.14.68_91_9102000310_ 10.12.2020_01 | Извещатель пожарный адресный ручной, ИПР 513-3АМ | шт | 18 | 910.81 | 16394.58 | 1015.78 | 18284.04 |  | 18284.1065 | 0.066496 | 18284.04 | 0
7.1.42 | 02-01-06 | 20 | ТЕРм10-08-002-03 | Извещатель ПС автоматический: тепловой, дымовой, световой во взрывозащищенном исполнении | шт | 12 | 2066.06 | 24792.73 | 2304.18 | 27650.16 |  | 27650.1695 | 0.0094858 | 27650.16 | 0
7.1.43 | 02-01-06 | 20.1 | ТЦ_28.13.14.68_91_9102000310_ 10.12.2020_01 | Извещатель пожарный дымовой во взрывозащищенном исполнении, ИП212-120 ИПД-ЕХ | шт | 9 | 15776.61 | 141989.49 | 17594.91 | 158354.19 |  | 158354.2217 | 0.03173 | 158354.19 | 0
7.1.44 | 02-01-06 | 20.2 | ТЦ_28.13.14.68_91_9102000310_ 10.12.2020_01 | Извещатель пожарный ручной во взрывозащищенном исполнении, ИПР 33-27 ИПР-ЕХ | шт | 3 | 2722.97 | 8168.91 | 3036.8 | 9110.4 |  | 9110.4024 | 0.0023645 | 9110.4 | 0
7.1.45 | 02-01-06 | 21 | ТЕРм10-04-066-04 | Коробка кабельная соединительная или разветвительная | шт | 18 | 3756.75 | 67621.53 | 4189.73 | 75415.14 |  | 75415.1223 | -0.017688 | 75415.14 | 0
7.1.46 | 02-01-06 | 21.1 | ТЦ_28.14.11.18_91_9102000310_ 10.12.2020_01 | Блок разветвительно-изолирующий, БРИЗ | шт | 18 | 607.97 | 10943.46 | 678.04 | 12204.72 |  | 12204.7279 | 0.0079086 | 12204.72 | 0
7.1.47 | 02-01-06 | 22 | ТЕРм10-08-001-09 | Приборы приемно-контрольные объектовые на: 2 луча | шт | 1 | 6117.02 | 6117.02 | 6822.03 | 6822.03 |  | 6822.0256 | -0.0043599 | 6822.03 | 0
7.1.48 | 02-01-06 | 22.1 | ТЦ_28.14.13.18_91_9102000310_ 10.12.2020_01 | Блок расширения шлейфов сигнализации во взрывозащищенном исполнении, С2000-БРШС-ЕХ | шт | 1 | 23510.38 | 23510.38 | 26220.02 | 26220.02 |  | 26220.0246 | 0.0046474 | 26220.02 | 0
7.1.49 | 02-01-06 | 23 | ТЕРм10-04-101-07 | Громкоговоритель или звуковая колонка: в помещении | шт | 98 | 2077.81 | 203625.54 | 2317.28 | 227093.44 |  | 227094.0188 | 0.5788 | 227093.44 | 0
7.1.50 | 02-01-06 | 23.1 | ТЦ_24.20.40.23_91_9102000310_ 10.12.2020_01 | Оповещатель речевой 1,5/3 Вт 100 В с контролем целостности цепи, АСР-03.1.4 исп.3 | шт | 98 | 1751.39 | 171636.22 | 1953.24 | 191417.52 |  | 191417.8299 | 0.30986 | 191417.52 | 0
7.1.51 | 02-01-06 | 24 | ТЕРм10-04-101-08 | Громкоговоритель или звуковая колонка: на столбе или на крыше, мощность до 10 Вт | шт | 2 | 4096.88 | 8193.75 | 4569.06 | 9138.12 |  | 9138.1053 | -0.014748 | 9138.12 | 0
7.1.52 | 02-01-06 | 24.1 | ТЦ_24.20.40.23_91_9102000310_ 10.12.2020_01 | Оповещатель речевой 10/15 Вт 100 В рупорный, уличный, АСР-15,5,1-100В. | шт | 2 | 7293.44 | 14586.88 | 8134.03 | 16268.06 |  | 16268.0634 | 0.0034311 | 16268.06 | 0
7.1.53 | 02-01-06 | 25 | ТЕРм10-04-101-15 | Транспарант световой (табло) | шт | 46 | 2103.41 | 96757.04 | 2345.83 | 107908.18 |  | 107908.5907 | 0.41074 | 107908.18 | 0
7.1.54 | 02-01-06 | 25.1 | ТЦ_24.20.40.23_91_9102000310_ 10.12.2020_01 | Оповещатель световой (Табло) «Выход» 12 В, Люкс-12 | шт | 46 | 283.03 | 13019.38 | 315.65 | 14519.9 |  | 14519.9042 | 0.0041655 | 14519.9 | 0
7.1.55 | 02-01-06 | 26 | ТЕРм10-08-003-01 | Прибор сигнализирующий емкостной | шт | 2 | 8017.54 | 16035.07 | 8941.59 | 17883.18 |  | 17883.1618 | -0.018153 | 17883.18 | 0
7.1.56 | 02-01-06 | 26.1 | ТЦ_22.21.21.24_91_9102000310_ 10.12.2020_01 | Оповещатель звуковой (Сирена) 12 В во взрывозащищенном исполнении, ВС-З-ГС-12В | шт | 2 | 10690.01 | 21380.02 | 11922.07 | 23844.14 |  | 23844.134 | -0.0059893 | 23844.14 | 0
7.1.57 | 02-01-06 | 27 | ТЕРм10-08-019-01 | Коробка ответвительная на стене | шт | 30 | 506.75 | 15202.52 | 565.15 | 16954.5 |  | 16954.6579 | 0.15786 | 16954.5 | 0
7.1.58 | 02-01-06 | 27.1 | ТЦ_22.21.21.24_91_9102000310_ 10.12.2020_01 | Коробка контрольная огнестойкая, Мета-7403-4 | шт | 22 | 275.8 | 6067.6 | 307.59 | 6766.98 |  | 6766.9098 | -0.070169 | 6766.98 | 0
7.1.59 | 02-01-06 | 27.2 | ТЦ_22.21.21.24_91_9102000310_ 10.12.2020_01 | Коробка контрольная огнестойкая, Мета-7403-8 | шт | 8 | 400.17 | 3201.36 | 446.29 | 3570.32 |  | 3570.3267 | 0.0067282 | 3570.32 | 0
7.1.60 | 02-01-06 | 28 | ТЕРм08-02-390-01 | Короба пластмассовые: шириной до 40 мм | 100 м | 34 | 16990.99 | 577693.78 | 18949.25 | 644274.5 |  | 644274.7905 | 0.29055 | 644274.5 | 0
7.1.61 | 02-01-06 | 28.1 | ТЦ_22.21.21.24_91_9102000310_ 10.12.2020_01 | Короб монтажный ПВХ16х25 | м | 3400 | 42.81 | 145554 | 47.74 | 162316 |  | 162329.5526 | 13.5526 | 162316 | 0
7.1.62 | 02-01-06 | 29 | ТЕРм08-02-390-03 | Короба пластмассовые: шириной до 120 мм | 100 м | 0.3 | 21265.07 | 6379.52 | 23715.94 | 7114.78 |  | 7114.7796 | -0.0004159 | 7114.782 | 0.002
7.1.63 | 02-01-06 | 29.1 | ТЦ_22.21.21.24_91_9102000310_ 10.12.2020_01 | Короб монтажный ПВХ60х100 | м | 30 | 323.16 | 9694.8 | 360.41 | 10812.3 |  | 10812.1559 | -0.14405 | 10812.3 | 0
7.1.64 | 02-01-06 | 30 | ТЕРм08-10-010-01 | Прокладка труб гофрированных ПВХ для защиты проводов и кабелей | 100 м | 6 | 17457.94 | 104747.66 | 19470.02 | 116820.12 |  | 116820.1546 | 0.034628 | 116820.12 | 0
7.1.65 | 02-01-06 | 30.1 | 18.5.08.13-0011 | Трубки защитные гофрированные | м | 607.2 | 65.37 | 39694.49 | 72.9 | 44264.88 |  | 44269.4038 | 4.5238 | 44264.88 | 0
7.1.66 | 02-01-06 | 30.2 | 12.2.01.01-0021 | Клипсы (зажимы) | 100 шт | 1050 | 373.56 | 392238 | 416.61 | 437440.5 |  | 437444.6533 | 4.1533 | 437440.5 | 0
7.1.67 | 02-01-06 | 31 | ТЕРм10-01-055-03 | Прокладка кабеля, масса 1 м: до 1 кг, по стене бетонной | 100 м | 13.8 | 49257.09 | 679747.81 | 54934.12 | 758090.86 |  | 758090.8659 | 0.0059157 | 758090.856 | -0.004
7.1.68 | 02-01-06 | 31.1 | 21.1.08.01-0157 | Кабели парной скрутки огнестойкие для систем пожарной сигнализации с однопроволочными медными жилами, изоляцией из кремнийорганической резины, оболочкой из ПВХ, не распространяющий горение, с низким дымо- и газовыделением, с экраном из алюмолавсановой ленты, марки: КПСЭСнг-FRLS 1х2х0,75 | 1000 м | 1.4076 | 59298.76 | 83468.93 | 66133.13 | 93088.99 |  | 93088.9846 | -0.0053944 | 93088.9938 | 0.003788
7.1.69 | 02-01-06 | 32 | ТЕРм08-02-148-01 | Кабель до 35 кВ в проложенных трубах, блоках и коробах, масса 1 м кабеля: до 1 кг | 100 м | 40.3 | 11766.41 | 474186.37 | 13122.53 | 528837.96 |  | 528837.8286 | -0.1314 | 528837.959 | -0.001
7.1.70 | 02-01-06 | 32.1 | 21.1.08.01-0159 | Кабели парной скрутки огнестойкие для систем пожарной сигнализации с однопроволочными медными жилами, изоляцией из кремнийорганической резины, оболочкой из ПВХ, не распространяющий горение, с низким дымо- и газовыделением, с экраном из алюмолавсановой ленты, марки: КПСЭСнг-FRLS 2х2х0,5 | 1000 м | 0.4386 | 94287 | 41354.28 | 105153.87 | 46120.49 |  | 46120.4898 | -0.00020465 | 46120.4874 | -0.002618
7.1.71 | 02-01-06 | 32.2 | 21.1.08.01-0157 | Кабели парной скрутки огнестойкие для систем пожарной сигнализации с однопроволочными медными жилами, изоляцией из кремнийорганической резины, оболочкой из ПВХ, не распространяющий горение, с низким дымо- и газовыделением, с экраном из алюмолавсановой ленты, марки: КПСЭСнг-FRLS 1х2х0,75 | 1000 м | 0.3672 | 59298.67 | 21774.47 | 66133.03 | 24284.05 |  | 24284.0456 | -0.0043962 | 24284.0486 | -0.001384
7.1.72 | 02-01-06 | 32.3 | 21.1.08.01-0156 | Кабели парной скрутки огнестойкие для систем пожарной сигнализации с однопроволочными медными жилами, изоляцией из кремнийорганической резины, оболочкой из ПВХ, не распространяющий горение, с низким дымо- и газовыделением, с экраном из алюмолавсановой ленты, марки: КПСЭСнг-FRLS 1х2х0,5 | 1000 м | 2.8356 | 49696.98 | 140920.76 | 55424.71 | 157162.31 |  | 157162.3173 | 0.0072628 | 157162.3077 | -0.002324
7.1.73 | 02-01-06 | 32.4 | 21.1.08.01-0158 | Кабели парной скрутки огнестойкие для систем пожарной сигнализации с однопроволочными медными жилами, изоляцией из кремнийорганической резины, оболочкой из ПВХ, не распространяющий горение, с низким дымо- и газовыделением, с экраном из алюмолавсановой ленты, марки: КПСЭСнг-FRLS 1х2х1,0 | 1000 м | 0.2856 | 70327.87 | 20085.64 | 78433.38 | 22400.57 |  | 22400.5727 | 0.0026772 | 22400.5733 | 0.003328
7.1.74 | 02-01-06 | 32.5 | ТЦ_28.29.12.18_91_9102264111_ 10.12.2020_01 | Кабель силовой ВВГнг-FRLS 3х1,5 | 1000 м | 0.1836 | 96280.45 | 17677.09 | 107377.07 | 19714.43 |  | 19714.4298 | -0.00022498 | 19714.4301 | 5.2e-05
8. Система охранного видеонаблюдения | [7 empty] | 3313507.78 |  | 3695372.91 |  | 3695399.8898 | 26.9798 | 0
в том числе оборудование | [7 empty] | 669109.64 |  | 746226.73 |  | 746226.6136 | -0.11637 | 0
8.1 | [7 empty] | 3313507.78 |  | 3695372.91 |  | 3695399.8898 | 26.9798 | 0
8.1.1 | 02-01-07 | 1 | ТЕРм08-03-573-05 | Шкаф (пульт) управления навесной, высота, ширина и глубина: до 900х600х500 мм | шт | 1 | 3812.6 | 3812.6 | 4252.01 | 4252.01 |  | 4252.014 | 0.0040453 | 4252.01 | 0
8.1.2 | 02-01-07 | 1.1 | ТЦ_26.30.30.61_77_7733627518_ 30.11.2020_01 | Шкаф телекоммуникационный разборный IU2 (600х650), ШРН-Э-12.650 | шт | 1 | 12551.23 | 12551.23 | 13997.8 | 13997.8 |  | 13997.7984 | -0.0015827 | 13997.8 | 0
8.1.3 | 02-01-07 | 1.2 | ТЦ_26.30.30.61_77_7733627518_ 30.11.2020_01 | Стенка задняя к шкафу ШРН-Э-12.650 в комплекте с крепежом А-ШРН-12 | шт | 1 | 1956.33 | 1956.33 | 2181.8 | 2181.8 |  | 2181.8031 | 0.0031362 | 2181.8 | 0
8.1.4 | 02-01-07 | 2 | ТЕРм11-04-008-01 | Съемные и выдвижные блоки (модули, ячейки, ТЭЗ), масса: до 5 кг | шт | 4 | 985.39 | 3941.54 | 1098.96 | 4395.84 |  | 4395.8148 | -0.025217 | 4395.84 | 0
8.1.5 | 02-01-07 | 2.1 | ТЦ_28.25.12.64_77_7733627518_ 30.11.2020_01 | Модуль вентиляторный потолочный (170х425), 2 вентилятора с датчиком 35С, МВ-400-2С | шт | 1 | 4890.84 | 4890.84 | 5454.52 | 5454.52 |  | 5454.5246 | 0.0045694 | 5454.52 | 0
8.1.6 | 02-01-07 | 2.2 | ТЦ_25.11.23.25_77_7733627518_ 30.11.2020_01 | Блок силовых розеток 19" без шнура, 8 розеток БР 16-008 | шт | 1 | 2454.88 | 2454.88 | 2737.81 | 2737.81 |  | 2737.8126 | 0.0025792 | 2737.81 | 0
8.1.7 | 02-01-07 | 2.3 | ТЦ_25.11.23.25_77_7733627518_ 30.11.2020_01 | Комплект щеточного ввода в шкаф универсальный ПЗ-ШРН | шт | 1 | 410.2 | 410.2 | 457.48 | 457.48 |  | 457.4768 | -0.0031702 | 457.48 | 0
8.1.8 | 02-01-07 | 2.4 | ТЦ_25.11.23.25_77_7733627518_ 30.11.2020_01 | Органайзер кабельный горизонтальный 19",1U.4 кольца ГКО-4.52 | шт | 1 | 550.76 | 550.76 | 614.24 | 614.24 |  | 614.2368 | -0.0031916 | 614.24 | 0
8.1.9 | 02-01-07 | 2.5 | ТЦ_26.30.30.25_77_7733627518_ 30.11.2020_0 | Комплект проводов заземления для шкафа ШРН, универсальный ПЗ-ШРН | шт | 1 | 348.67 | 348.67 | 388.86 | 388.86 |  | 388.8553 | -0.0046946 | 388.86 | 0
8.1.10 | 02-01-07 | 3 | ТЕРм10-02-016-06 | Отдельно устанавливаемый: преобразователь или блок питания | шт | 1 | 12728.32 | 12728.32 | 14195.3 | 14195.3 |  | 14195.2986 | -0.0014076 | 14195.3 | 0
8.1.11 | 02-01-07 | 3.1 | ТЦ_26.20.40.62_77_7733627518_ 30.11.2020_01 | Источник бесперебойного питания АРС Smart-UPS x 1500VA LCD RM 2U.230V, SMT1500RM12U | шт | 1 | 118137.33 | 118137.33 | 131753.03 | 131753.03 |  | 131753.0259 | -0.004129 | 131753.03 | 0
8.1.12 | 02-01-07 | 4 | ТЕРм10-10-001-01 | Камеры видеонаблюдения: фиксированные | шт | 28 | 3019 | 84531.98 | 3366.95 | 94274.6 |  | 94274.5544 | -0.045565 | 94274.6 | 0
8.1.13 | 02-01-07 | 4.1 | ТЦ_ 26.40.33.61_91_9102264111_08.0 4.2021_01 | Видеокамера IP QVC-IPC-501S (3.6) цилиндрическая 5MP; 1/2.8" 5Mп STARVIS Sony Exmor CMOS | шт | 14 | 12850.99 | 179913.86 | 14332.11 | 200649.54 |  | 200649.4937 | -0.046304 | 200649.54 | 0
8.1.14 | 02-01-07 | 4.2 | ТЦ_ 26.40.33.61_91_9102264111_08.0 4.2021_01 | Видеокамера IP уличная QVC-IPC-201S (3.6)цилиндрическая 2MP (1080P); 1/2.8" 2Mп STARVIS Sony Exmor CMOS | шт | 14 | 11617.53 | 162645.42 | 12956.49 | 181390.86 |  | 181390.8121 | -0.047891 | 181390.86 | 0
8.1.15 | 02-01-07 | 5 | ТЕРм10-04-087-14 | Устройство цифровой регистрации | шт | 1 | 7906.11 | 7906.11 | 8817.31 | 8817.31 |  | 8817.3138 | 0.0038446 | 8817.31 | 0
8.1.16 | 02-01-07 | 5.1 | ТЦ_ 26.40.33.61_91_9102264111_08.0 4.2021_01 | Видеорегистратор 32-х канальный LTV NTV-2324 | шт | 1 | 59983.73 | 59983.73 | 66897.04 | 66897.04 |  | 66897.042 | 0.0020317 | 66897.04 | 0
8.1.17 | 02-01-07 | 6 | ТЕРм11-04-002-01 | Аппарат настольный, масса: до 0,015 т | шт | 2 | 1273.48 | 2546.95 | 1420.25 | 2840.5 |  | 2840.4939 | -0.006066 | 2840.5 | 0
8.1.18 | 02-01-07 | 6.1 | ТЦ_26.20.21.61_77_7733627518_ 20.10.2020_01 | Монитор Samsung 23.6" S24E390HL PLS LED 16:9 1920x1080 250 cd 1000:1 178/178 5ms D-Sub HDMI External Power Supply Glossy Black; LS24E390HLO/CI | шт | 2 | 11753.78 | 23507.56 | 13108.44 | 26216.88 |  | 26216.8796 | -0.00036641 | 26216.88 | 0
8.1.19 | 02-01-07 | 7 | ТЕРм10-04-100-06 | Оборудование радиотрансляционных узлов: аппаратура настольная, масса до 20 кг | шт | 4 | 8878.82 | 35515.27 | 9902.13 | 39608.52 |  | 39608.5157 | -0.0043249 | 39608.52 | 0
8.1.20 | 02-01-07 | 7.1 | ТЦ_26.30.23.61_77_7733627518_ 30.11.2020_01 | Неуправляемый коммутатор, 10 портов, 10/100 BASE-TX с поддержкой РоЕ+2 комбо-порта, DL-DGS-1100-24P | шт | 4 | 15414.02 | 61656.08 | 17190.53 | 68762.12 |  | 68762.1356 | 0.015587 | 68762.12 | 0
8.1.21 | 02-01-07 | 8 | ТЕРм10-03-014-02 | Электрическая проверка и настройка: коммутатора всех назначений, кроме междугородного | шт | 4 | 26348.36 | 105393.45 | 29385.09 | 117540.36 |  | 117540.3739 | 0.01394 | 117540.36 | 0
8.1.22 | 02-01-07 | 9 | ТЕРм11-04-008-01 | Съемные и выдвижные блоки (модули, ячейки, ТЭЗ), масса: до 5 кг | шт | 3 | 985.39 | 2956.18 | 1098.96 | 3296.88 |  | 3296.889 | 0.0089683 | 3296.88 | 0
8.1.23 | 02-01-07 | 9.1 | ТЦ_26.30.23.61_77_7733627518_ 30.11.2020_01 | Жесткий диск SV35 ST2000VX000 Seagate | шт | 2 | 12148.2 | 24296.4 | 13548.32 | 27096.64 |  | 27096.6359 | -0.0040952 | 27096.64 | 0
8.1.24 | 02-01-07 | 9.2 | ТЦ_26.30.23.61_77_7733627518_ 30.11.2020_01 | Коммутационная панель категории 5е, UTP, 19" 1U,24хRJ45, 27В-U5-24BL | шт | 1 | 9370.04 | 9370.04 | 10449.97 | 10449.97 |  | 10449.9663 | -0.0036555 | 10449.97 | 0
8.1.25 | 02-01-07 | 10 | ТЕРм10-01-054-02 | Прокладка кабеля по воздушным металлическим желобам на одном объекте: от 10 до 50 км без вязки пакетами | 100 м | 1.2 | 4849.17 | 5819 | 5408.05 | 6489.66 |  | 6489.6579 | -0.0020947 | 6489.66 | 0
8.1.26 | 02-01-07 | 10.1 | ТЦ_26.30.30.22_91_9102264111_ 08.04.2021_01 | Коммутационный шнур кат.5е U/UTP, 21D-U5-01WT | шт | 120 | 537.14 | 64456.8 | 599.05 | 71886 |  | 71885.6473 | -0.35269 | 71886 | 0
8.1.27 | 02-01-07 | 11 | ТЕРм10-08-003-07 | Устройство оптико-(фото)электрическое: комплект преобразователей (излучатель, фотоприемник) | компл. | 2 | 6479.16 | 12958.32 | 7225.9 | 14451.8 |  | 14451.8068 | 0.00681 | 14451.8 | 0
8.1.28 | 02-01-07 | 11.1 | ТЦ_26.30.30.22_91_9102264111_ 08.04.2021_01 | HDV1 удлинитель, ресивер, до 120м, SGP EX1000LIP | шт | 2 | 11201.59 | 22403.18 | 12492.61 | 24985.22 |  | 24985.2164 | -0.0036071 | 24985.22 | 0
8.1.29 | 02-01-07 | 12 | ТЕРм10-01-054-02 | Прокладка кабеля по воздушным металлическим желобам на одном объекте: от 10 до 50 км без вязки пакетами | 100 м | 1.6 | 4848.97 | 7758.35 | 5407.83 | 8652.53 |  | 8652.524 | -0.0059564 | 8652.528 | -0.002
8.1.30 | 02-01-07 | 12.1 | ТЦ_ 26.40.33.61_91_9102264111_08.0 4.2021_01 | Кабель HDMI | м | 163.2 | 106.24 | 17338.37 | 118.48 | 19335.94 |  | 19336.6712 | 0.73124 | 19335.936 | -0.004
8.1.31 | 02-01-07 | 13 | ТЕРм11-06-002-01 | Электрические проводки в щитах и пультах: шкафных и панельных | 100 м | 0.8 | 10711.26 | 8569.01 | 11945.77 | 9556.62 |  | 9556.6151 | -0.0048622 | 9556.616 | -0.004
8.1.32 | 02-01-07 | 13.1 | ТССЦ-21.1.06.09-0151 | Кабель силовой с медными жилами с поливинилхлоридной изоляцией и оболочкой, не распространяющий горение, с низким дымо- и газовыделением марки: ВВГнг-LS, с числом жил - 3 и сечением 1,5 мм2 | 1000 м | 0.0816 | 41024.63 | 3347.61 | 45752.85 | 3733.43 |  | 3733.4325 | 0.002497 | 3733.4326 | 0.00256
8.1.33 | 02-01-07 | 14 | ТЕРм08-10-010-01 | Прокладка труб гофрированных ПВХ для защиты проводов и кабелей | 100 м | 22 | 17457.94 | 384074.71 | 19470.02 | 428340.44 |  | 428340.5186 | 0.078641 | 428340.44 | 0
8.1.34 | 02-01-07 | 14.1 | 18.5.08.13-0011 | Трубки защитные гофрированные | м | 2226 | 65.37 | 145520.3 | 72.9 | 162275.4 |  | 162291.9686 | 16.5686 | 162275.4 | 0
8.1.35 | 02-01-07 | 14.2 | 12.2.01.01-0021 | Клипсы (зажимы) | 100 шт | 3850 | 373.56 | 1438206 | 416.61 | 1603948.5 |  | 1603963.7287 | 15.2287 | 1603948.5 | 0
8.1.36 | 02-01-07 | 15 | ТЕРм08-02-148-01 | Кабель до 35 кВ в проложенных трубах, блоках и коробах, масса 1 м кабеля: до 1 кг | 100 м | 11.65 | 11766.46 | 137079.23 | 13122.58 | 152878.06 |  | 152878.0389 | -0.021055 | 152878.057 | -0.003
8.1.37 | 02-01-07 | 15.1 | ТЦ_27.32.13.21_77_7733627518_ 24.12.2020_01 | Витая пара UTP4 пары AWG 24 кат.5е | м | 923.1 | 26.16 | 24148.3 | 29.18 | 26936.06 |  | 26931.4669 | -4.5931 | 26936.058 | -0.002
8.1.38 | 02-01-07 | 15.2 | ТЦ_27.32.13.21_77_7733627518_ 24.12.2020_01 | Кабель ШВВПнгLS 2х0,75 | м | 265.2 | 29.75 | 7889.7 | 33.18 | 8799.34 |  | 8799.0125 | -0.32746 | 8799.336 | -0.004
8.1.39 | 02-01-07 | 16 | ТЕРм10-08-019-01 | Коробка ответвительная на стене | шт | 28 | 506.75 | 14189.02 | 565.15 | 15824.2 |  | 15824.3488 | 0.14882 | 15824.2 | 0
8.1.40 | 02-01-07 | 16.1 | ТЦ_ 27.33.13.20_91_9102264111_08.0 4.2021_01 | Коробка 100х100х50, IP55 | шт | 28 | 172.11 | 4819.08 | 191.95 | 5374.6 |  | 5374.494 | -0.10599 | 5374.6 | 0
8.1.41 | 02-01-07 | 17 | ТЕРм11-04-028-01 | Включение в аппаратуру разъемов штепсельных, количество контактов в разъеме: до 14 шт. | шт | 28 | 224.97 | 6299.11 | 250.9 | 7025.2 |  | 7025.1021 | -0.097919 | 7025.2 | 0
8.1.42 | 02-01-07 | 17.1 | ТЦ_27.33.13.22_77_7733627518_ 24.12.2020_01 | Разъем питания штекера 2.1х5.5х10 | шт | 28 | 24.96 | 698.88 | 27.84 | 779.52 |  | 779.4281 | -0.091899 | 779.52 | 0
8.1.43 | 02-01-07 | 18 | ТЕРм10-02-016-06 | Отдельно устанавливаемый: преобразователь или блок питания | шт | 4 | 12728.33 | 50913.32 | 14195.31 | 56781.24 |  | 56781.239 | -0.0010204 | 56781.24 | 0
8.1.44 | 02-01-07 | 18.1 | ТЦ_26.30.50.62_77_7733627518_ 20.10.2020_01 | Блок питания ББП-60 | шт. | 4 | 3343.27 | 13373.08 | 3728.59 | 14914.36 |  | 14914.3692 | 0.009194 | 14914.36 | 0
8.1.45 | 02-01-07 | 19 | ТЕРм08-01-121-01 | Аккумулятор кислотный стационарный, тип: С-1, СК-1 | шт | 8 | 2305.96 | 18447.68 | 2571.73 | 20573.84 |  | 20573.8327 | -0.0073232 | 20573.84 | 0
8.1.46 | 02-01-07 | 19.1 | ТССЦ-62.4.01.01-0004 | Батарея аккумуляторная: АКБ-7 12В/7 А/ч | шт | 8 | 399.13 | 3193 | 445.13 | 3561.04 |  | 3561.0032 | -0.036788 | 3561.04 | 0
9. Структурированная кабельная система. Локальная вычислительная сеть. | [7 empty] | 2022220.3 |  | 2255285.17 |  | 2255287.4989 | 2.3289 | 0
в том числе оборудование | [7 empty] | 237115.82 |  | 264444.16 |  | 264444.1581 | -0.0019436 | 0
9.1 | [7 empty] | 2022220.3 |  | 2255285.17 |  | 2255287.4989 | 2.3289 | 0
9.1.1 | 02-01-08 | 1 | ТЕРм11-04-008-01 | Съемные и выдвижные блоки (модули, ячейки, ТЭЗ), масса: до 5 кг | шт | 1 | 985.39 | 985.39 | 1098.96 | 1098.96 |  | 1098.9593 | -0.00072808 | 1098.96 | 0
9.1.2 | 02-01-08 | 1.1 | ТЦ_26.30.30.77_77_7733627518_ 30.11.2020_01 | Медиаконвертер 2x Gigabit Ethernet 1000BASE-T | шт | 1 | 8993.12 | 8993.12 | 10029.61 | 10029.61 |  | 10029.6051 | -0.0048615 | 10029.61 | 0
9.1.3 | 02-01-08 | 2 | ТЕРм10-06-068-01 | Электрическая проверка: мультиплексора | шт | 1 | 100887.66 | 100887.66 | 112515.28 | 112515.28 |  | 112515.2776 | -0.0024155 | 112515.28 | 0
9.1.4 | 02-01-08 | 3 | ТЕРм10-02-030-01 | Аппарат телефонный системы ЦБ или АТС: настольный (применительно) | шт | 1 | 788.77 | 788.77 | 879.68 | 879.68 |  | 879.6782 | -0.0017965 | 879.68 | 0
9.1.5 | 02-01-08 | 3.1 | ТЦ_26.30.11.61_77_7733627518_ 30.11.2020_01 | Габаритный сервисный маршрутизатор с резервированием WAN-портов DSR-1000 | шт | 1 | 28966.72 | 28966.72 | 32305.22 | 32305.22 |  | 32305.2249 | 0.0048562 | 32305.22 | 0
9.1.6 | 02-01-08 | 4 | ТЕРм10-06-068-15 | Конфигурация и настройка сетевых компонентов (мост, маршрутизатор, модем и т.п.) | шт | 1 | 48915.17 | 48915.17 | 54552.8 | 54552.8 |  | 54552.796 | -0.0040422 | 54552.8 | 0
9.1.7 | 02-01-08 | 5 | ТЕРм10-03-013-05 | Коммутатор служебной связи | шт | 1 | 7400.58 | 7400.58 | 8253.52 | 8253.52 |  | 8253.5199 | -6.519e-05 | 8253.52 | 0
9.1.8 | 02-01-08 | 5.1 | ТЦ_26.30.23.61_77_7733627518_ 30.11.2020_01 | Настраиваемый коммутатор EasySmart с 24 портами 10/100/1000Base-Е DGS-1100-24Р | шт | 1 | 26696.95 | 26696.95 | 29773.86 | 29773.86 |  | 29773.8568 | -0.003218 | 29773.86 | 0
9.1.9 | 02-01-08 | 6 | ТЕРм11-04-008-01 | Съемные и выдвижные блоки (модули, ячейки, ТЭЗ), масса: до 5 кг | шт | 2 | 985.38 | 1970.76 | 1098.95 | 2197.9 |  | 2197.8962 | -0.0037612 | 2197.9 | 0
9.1.10 | 02-01-08 | 6.1 | ТЦ_26.30.23.61_77_7733627518_ 30.11.2020_01 | Неуправляемый коммутатор с 24 портами 10/100/1000Base-Е, DGS-1024С | шт | 2 | 9019.2 | 18038.4 | 10058.69 | 20117.38 |  | 20117.3819 | 0.0018798 | 20117.38 | 0
9.1.11 | 02-01-08 | 7 | ТЕРм10-03-014-02 | Электрическая проверка и настройка: коммутатора всех назначений, кроме междугородного | шт | 3 | 26348.37 | 79045.1 | 29385.1 | 88155.3 |  | 88155.2944 | -0.0056043 | 88155.3 | 0
9.1.12 | 02-01-08 | 8 | ТЕРм10-06-060-05 | Монтаж оптического кросса с учетом измерений на волоконно-оптическом кабеле с числом волокон: 24 | шт | 1 | 6911.26 | 6911.26 | 7707.8 | 7707.8 |  | 7707.8043 | 0.0042781 | 7707.8 | 0
9.1.13 | 02-01-08 | 8.1 | ТЦ_26.30.30.61_77_7733627518_ 30.11.2020_01 | Оптический рэковый кросс 1U,24 порта R589-1U | шт | 1 | 7176.07 | 7176.07 | 8003.13 | 8003.13 |  | 8003.1345 | 0.0044568 | 8003.13 | 0
9.1.14 | 02-01-08 | 9 | ТЕРм10-04-112-04 | Шкаф или панель коммутации связи и сигнализации на стене или в нише, количество пар: до 300 | шт | 2 | 42605.44 | 85210.87 | 47515.85 | 95031.7 |  | 95031.6886 | -0.011375 | 95031.7 | 0
9.1.15 | 02-01-08 | 9.1 | ТЦ_26.30.30.77_77_7733627518_ 30.11.2020_01 | 200-парный 110 кросс 19" 2U LAN-RS110-200FTв составе: кросс-1шт, соединительный блок 4-парный - 40шт.,соединительный блок 5-парный - 8шт., держатель маркировки - 4шт., бумажная полоска для маркировки -4шт. | шт | 2 | 4499.62 | 8999.24 | 5018.22 | 10036.44 |  | 10036.4305 | -0.0095124 | 10036.44 | 0
9.1.16 | 02-01-08 | 10 | ТЕРм11-04-008-01 | Съемные и выдвижные блоки (модули, ячейки, ТЭЗ), масса: до 5 кг | шт | 5 | 985.39 | 4926.93 | 1098.96 | 5494.8 |  | 5494.7741 | -0.025945 | 5494.8 | 0
9.1.17 | 02-01-08 | 10.1 | ТЦ_26.20.40.61_77_7733627518_ 30.11.2020_01 | Патч-панель 19", 8 портов, RJ-45, категория 5е, STP, 1U, PLVF08-11 | шт | 1 | 4132.84 | 4132.84 | 4609.16 | 4609.16 |  | 4609.1627 | 0.0027045 | 4609.16 | 0
9.1.18 | 02-01-08 | 10.2 | ТЦ_26.20.40.61_77_7733627518_ 30.11.2020_01 | Патч-панель настенная, 12 портов, RJ-45, категория 5е, UTP, P89U12D-4 | шт | 2 | 4955.42 | 9910.84 | 5526.55 | 11053.1 |  | 11053.0952 | -0.0047682 | 11053.1 | 0
9.1.19 | 02-01-08 | 10.3 | ТЦ_26.20.40.61_77_7733627518_ 30.11.2020_01 | Патч-панель 19",32 порта, RJ-45, категория 5е, UTP, 2U, PP2-19-32-8P8C-C5t-110D | шт | 1 | 6193.88 | 6193.88 | 6907.74 | 6907.74 |  | 6907.744 | 0.0039949 | 6907.74 | 0
9.1.20 | 02-01-08 | 10.4 | ТЦ_26.20.40.62_91_9102264111_ 22.10.2020_01 | Источник бесперебойного питания,1150ВА, 1U, 5Р11500iR | шт | 1 | 80700.14 | 80700.14 | 90001.08 | 90001.08 |  | 90001.0829 | 0.0029194 | 90001.08 | 0
9.1.21 | 02-01-08 | 11 | ТЕРм10-03-001-01 | Стойка, полустойка, каркас стойки или шкаф, масса: до 100 кг | шт | 1 | 9070.12 | 9070.12 | 10115.48 | 10115.48 |  | 10115.4796 | -0.00037123 | 10115.48 | 0
9.1.22 | 02-01-08 | 11.1 | ТЦ_26.30.30.61_77_7733627518_ 30.11.2020_01 | Шкаф телекоммуникационный напольный 22U (600х600), дверь стекло ШТК-М-22.6.6-1ААА | шт | 1 | 37307.62 | 37307.62 | 41607.44 | 41607.44 |  | 41607.4396 | -0.00039523 | 41607.44 | 0
9.1.23 | 02-01-08 | 12 | ТЕРм11-04-008-01 | Съемные и выдвижные блоки (модули, ячейки, ТЭЗ), масса: до 5 кг | шт | 4 | 985.39 | 3941.54 | 1098.96 | 4395.84 |  | 4395.8148 | -0.025217 | 4395.84 | 0
9.1.24 | 02-01-08 | 12.1 | ТЦ_28.25.12.64_77_7733627518_ 30.11.2020_01 | Модуль вентиляторный потолочный (170х425), 2 вентилятора с датчиком 35С, МВ-400-2С | шт | 1 | 4942.36 | 4942.36 | 5511.98 | 5511.98 |  | 5511.9824 | 0.0024102 | 5511.98 | 0
9.1.25 | 02-01-08 | 12.2 | ТЦ_26.30.30.77_77_7733627518_ 30.11.2020_01 | Панель заземления вертикальная 1000мм/200А, ПЗ-1000.200А | шт | 1 | 3529.73 | 3529.73 | 3936.54 | 3936.54 |  | 3936.5424 | 0.0023953 | 3936.54 | 0
9.1.26 | 02-01-08 | 12.3 | ТЦ_26.30.30.77_91_9102264111_ 08.04.2021_01 | Комплект проводов заземления для шкафа ШТК-М, универсальный ПЗ-ШТК-М | шт | 1 | 348.67 | 348.67 | 388.86 | 388.86 |  | 388.8553 | -0.0046946 | 388.86 | 0
9.1.27 | 02-01-08 | 12.4 | ТЦ_25.11.23.25_77_7733627518_ 30.11.2020_01 | Органайзер кабельный горизонтальный 19",1U. 6 колец ГКО-1-6 | шт | 1 | 550.76 | 550.76 | 614.24 | 614.24 |  | 614.2368 | -0.0031916 | 614.24 | 0
9.1.28 | 02-01-08 | 13 | ТЕРм08-02-364-02 | Кронштейн «Переход» на: стене | шт | 1 | 1059.27 | 1059.27 | 1181.35 | 1181.35 |  | 1181.3542 | 0.0041724 | 1181.35 | 0
9.1.29 | 02-01-08 | 13.1 | ТЦ_26.30.30.61_77_7733627518_ 30.11.2020_01 | Кронштейн телекоммуникационный настенный 6U, КНО-М-6U | шт | 1 | 3591.11 | 3591.11 | 4005 | 4005 |  | 4004.9966 | -0.0033682 | 4005 | 0
9.1.30 | 02-01-08 | 14 | ТЕРм11-04-028-01 | Включение в аппаратуру разъемов штепсельных, количество контактов в разъеме: до 14 шт. | шт | 330 | 224.97 | 74239.47 | 250.9 | 82797 |  | 82795.8005 | -1.1995 | 82797 | 0
9.1.31 | 02-01-08 | 14.1 | ТЦ_27.33.13.22_77_7733627518_ 30.11.2020_01 | Вилка RJ-45, TPR-8P8C | шт | 330 | 59.86 | 19753.8 | 66.76 | 22030.8 |  | 22030.4871 | -0.31292 | 22030.8 | 0
9.1.32 | 02-01-08 | 15 | ТЕРм10-04-066-07 | Розетка микрофонная | шт | 35 | 930.47 | 32566.28 | 1037.71 | 36319.85 |  | 36319.6454 | -0.20462 | 36319.85 | 0
9.1.33 | 02-01-08 | 15.1 | ТЦ_27.33.13.22_77_7733627518_ 30.11.2020_01 | Компьютерная розетка двойная RJ45 cat.5e, Brava | шт | 4 | 1491.7 | 5966.8 | 1663.62 | 6654.48 |  | 6654.4923 | 0.012316 | 6654.48 | 0
9.1.34 | 02-01-08 | 15.2 | ТЦ_27.33.13.22_77_7733627518_ 30.11.2020_01 | Компьютерная розетка RJ45 cat.5e, Brava | шт | 31 | 563.52 | 17469.12 | 628.47 | 19482.57 |  | 19482.4906 | -0.079416 | 19482.57 | 0
9.1.35 | 02-01-08 | 16 | ТЕРм08-02-390-03 | Короба пластмассовые: шириной до 120 мм | 100 м | 3 | 21263.98 | 63791.94 | 23714.72 | 71144.16 |  | 71144.1601 | 0.00011585 | 71144.16 | 0
9.1.36 | 02-01-08 | 16.1 | ТЦ_27.33.14.20_77_7733627518_ 30.11.2020_01 | Короб c крышкой 80х60 ТА-GN 80х60 | м | 300 | 459.51 | 137853 | 512.47 | 153741 |  | 153740.9884 | -0.011649 | 153741 | 0
9.1.37 | 02-01-08 | 16.2 | ТЦ_27.33.14.20_77_7733627518_ 30.11.2020_01 | Рамка-суппорт под 2 модуля BRAVA, PDA-BN80 | шт | 35 | 83.17 | 2910.95 | 92.76 | 3246.6 |  | 3246.4461 | -0.15393 | 3246.6 | 0
9.1.38 | 02-01-08 | 16.3 | ТЦ_27.33.14.20_77_7733627518_ 30.11.2020_01 | Угол внешний изменяемый (70-120) NEAV 80х60 | шт | 5 | 763.37 | 3816.85 | 851.35 | 4256.75 |  | 4256.7539 | 0.0038711 | 4256.75 | 0
9.1.39 | 02-01-08 | 16.4 | ТЦ_27.33.14.20_77_7733627518_ 30.11.2020_01 | Угол внутренний изменяемый (70-120) NIAV 80х60 | шт | 20 | 623.08 | 12461.6 | 694.89 | 13897.8 |  | 13897.8383 | 0.03828 | 13897.8 | 0
9.1.40 | 02-01-08 | 16.5 | ТЦ_27.33.14.20_77_7733627518_ 30.11.2020_01 | Угол плоский NРAN 80х60 | шт | 5 | 453.34 | 2266.7 | 505.59 | 2527.95 |  | 2527.9442 | -0.0057529 | 2527.95 | 0
9.1.41 | 02-01-08 | 16.6 | ТЦ_27.33.14.20_77_7733627518_ 30.11.2020_01 | Тройник/отвод NТAN 80х60 | шт | 10 | 397.49 | 3974.9 | 443.3 | 4433 |  | 4433.0196 | 0.019627 | 4433 | 0
9.1.42 | 02-01-08 | 16.7 | ТЦ_27.33.14.20_77_7733627518_ 30.11.2020_01 | Соединитель оснований коробов внутренний GTA-SN 80 | шт | 150 | 531 | 79650 | 592.2 | 88830 |  | 88829.911 | -0.088992 | 88830 | 0
9.1.43 | 02-01-08 | 17 | ТЕРм10-01-038-01 | Желоб сборный на настенных кронштейнах и на подвесках к потолку | м | 36 | 2659.81 | 95753.08 | 2966.36 | 106788.96 |  | 106788.9212 | -0.03878 | 106788.96 | 0
9.1.44 | 02-01-08 | 18 | 20.2.07.06-0011 | Лоток кабельный проволочный оцинкованный размером: 300х50 мм | м | 36 | 527.91 | 19004.7 | 588.75 | 21195 |  | 21195.051 | 0.05097 | 21195 | 0
9.1.45 | 02-01-08 | 18.1 | ТЦ_27.33.13.20_77_7733627518_ 30.11.2020_01 | Консоль ВМ осн.300 | шт | 14 | 415.9 | 5822.6 | 463.83 | 6493.62 |  | 6493.6728 | 0.052817 | 6493.62 | 0
9.1.46 | 02-01-08 | 18.2 | ТЦ_27.33.13.20_77_7733627518_ 30.11.2020_01 | Крепежный комплект для проволочного лотка СМ350001 | шт | 10 | 2371.05 | 23710.5 | 2644.32 | 26443.2 |  | 26443.2091 | 0.0091018 | 26443.2 | 0
9.1.47 | 02-01-08 | 18.3 | ТЦ_27.33.13.20_77_7733627518_ 30.11.2020_01 | Крепление к потолку SSM, BSF2901ZL | шт | 6 | 930.52 | 5583.12 | 1037.77 | 6226.62 |  | 6226.592 | -0.028001 | 6226.62 | 0
9.1.48 | 02-01-08 | 18.4 | ТЦ_27.33.13.20_77_7733627518_ 30.11.2020_01 | П-образный профиль PSL, L400 BPL2904HDZ | шт | 6 | 211.79 | 1270.74 | 236.2 | 1417.2 |  | 1417.1967 | -0.0032503 | 1417.2 | 0
9.1.49 | 02-01-08 | 19 | ТЕРм11-06-002-01 | Электрические проводки в щитах и пультах: шкафных и панельных | 100 м | 0.18 | 10711.61 | 1928.09 | 11946.16 | 2150.31 |  | 2150.3084 | -0.0016119 | 2150.3088 | -0.0012
9.1.50 | 02-01-08 | 20 | ТЕРм08-02-148-01 | Кабель до 35 кВ в проложенных трубах, блоках и коробах, масса 1 м кабеля: до 1 кг | 100 м | 0.1 | 11761.1 | 1176.11 | 13116.6 | 1311.66 |  | 1311.6603 | 0.00034696 | 1311.66 | 0
9.1.51 | 02-01-08 | 21 | ТЕРм10-01-054-01 | Прокладка кабеля по воздушным металлическим желобам на одном объекте: от 10 до 50 км с вязкой пакетами | 100 м | 0.73 | 8311.47 | 6067.37 | 9269.39 | 6766.65 |  | 6766.6533 | 0.0033227 | 6766.6547 | 0.0047
9.1.52 | 02-01-08 | 22 | ТЕРм10-01-055-03 | Прокладка кабеля, масса 1 м: до 1 кг, по стене бетонной | 100 м | 13.45 | 49257.08 | 662507.7 | 54934.11 | 738863.78 |  | 738863.7794 | -0.00055098 | 738863.7795 | -0.0005
9.1.53 | 02-01-08 | 22.1 | ТЦ_27.32.13.21_91_9102264111_ 22.10.2020_01 | Кабель UTP 100х2х0,52 кат.5е | м | 57.12 | 98.84 | 5645.74 | 110.23 | 6296.34 |  | 6296.4291 | 0.08915 | 6296.3376 | -0.0024
9.1.54 | 02-01-08 | 22.2 | ТЦ_27.32.13.21_91_9102264111_ 22.10.2020_01 | Кабель UTP 50х2х0,52 кат.5е | м | 12.24 | 723.14 | 8851.23 | 806.48 | 9871.32 |  | 9871.3619 | 0.041873 | 9871.3152 | -0.0048
9.1.55 | 02-01-08 | 22.3 | ТЦ_27.32.13.25_77_7733627518_ 30.11.2020_01 | Кабель КССПВ 4х2х0,52 кат.5е | м | 1326 | 84.19 | 111635.94 | 93.89 | 124498.14 |  | 124502.3304 | 4.1904 | 124498.14 | 0
9.1.56 | 02-01-08 | 22.4 | ТЦ_27.32.13.25_77_7733627518_ 30.11.2020_01 | Кабель КССПВ 16х2х0,52 кат.5е | м | 45.9 | 136.58 | 6269.02 | 152.32 | 6991.49 |  | 6991.5441 | 0.054114 | 6991.488 | -0.002
9.1.57 | 02-01-08 | 22.5 | ТЦ_27.32.13.21_91_9102264111_ 22.10.2020_01 | Кабель VCOM Telecom CT001-CU0.5-1.8M | м | 9.18 | 782.69 | 7185.09 | 872.9 | 8013.22 |  | 8013.194 | -0.02596 | 8013.222 | 0.002
9.1.58 | 02-01-08 | 22.6 | 21.1.06.10-0422 | Кабель силовой с медными жилами с изоляцией и оболочкой из ПВХ, не содержащих галогенов, напряжением 1,0 кВ, марки: ВВГнг-HF 3х1,5 | 1000 м | 0.0102 | 185881.37 | 1895.99 | 207304.78 | 2114.51 |  | 2114.5088 | -0.001237 | 2114.5088 | -0.001244
10. Система контроля и управления доступом | [7 empty] | 1863096.37 |  | 2077824.47 |  | 2077824.0395 | -0.4305 | 0
в том числе оборудование | [7 empty] | 824433.26 |  | 919451.7 |  | 919451.7654 | 0.065447 | 0
10.1 |  |  |  | Система контроля и управления доступом |  |  |  | 1863096.37 |  | 2077824.47 |  | 2077824.0395 | -0.4305 | 0
10.1.1 | 02-01-09 | 1 | ТЕРм10-10-004-01 | Стационарные металлодетекторы арочного типа | шт | 2 | 1859.53 | 3719.05 | 2073.85 | 4147.7 |  | 4147.6821 | -0.017884 | 4147.7 | 0
10.1.2 | 02-01-09 | 1.1 | ТЦ_26.30.50.61_91_9102264111_ 22.10.2020_01 | Металлодетектор стационарный арочный "АРКА" | шт | 2 | 62470.1 | 124940.2 | 69669.97 | 139339.94 |  | 139339.9479 | 0.0078634 | 139339.94 | 0
10.1.3 | 02-01-09 | 2 | ТЕРм10-10-005-01 | Турникет роторный: полноростовой | шт | 2 | 5280.07 | 10560.14 | 5888.61 | 11777.22 |  | 11777.2291 | 0.0090826 | 11777.22 | 0
10.1.4 | 02-01-09 | 2.1 | ТЦ_26.30.60.61___20.10.2020_0 | IP-турникет со встроенным контроллером СКУД, двумя считывателями бесконтактных карт ЕМ Маrine и пультом ручного управления T9M-IP | шт | 2 | 113658.52 | 227317.04 | 126758.02 | 253516.04 |  | 253516.0381 | -0.0019108 | 253516.04 | 0
10.1.5 | 02-01-09 | 2.2 | ТЦ_26.30.60.61_77_7733627518_ 20.10.2020_01 | Штанга турникета "Антипаника" | шт | 6 | 7354.09 | 44124.54 | 8201.67 | 49210.02 |  | 49210.0309 | 0.010904 | 49210.02 | 0
10.1.6 | 02-01-09 | 3 | ТЕРм08-01-083-01 | Устройство сигнально-блокировочное | шт | 1 | 2516.02 | 2516.02 | 2806 | 2806 |  | 2805.9992 | -0.00084502 | 2806 | 0
10.1.7 | 02-01-09 | 3.1 | ТЦ_26.30.50.77_77_7733627518_ 20.10.2020_01 | Контрольный считыватель карт форматов ЕМ Маrine и HID настольный "Sphinx Reader-EH" с интерфейсом USB | шт | 1 | 6123.31 | 6123.31 | 6829.04 | 6829.04 |  | 6829.0406 | 0.00058223 | 6829.04 | 0
10.1.8 | 02-01-09 | 3.2 | ТЦ_26.20.40.61_77_7733627518_ 20.10.2020_01 | Бесконтактная карта стандарта ЕМ Маrine | шт | 600 | 19.95 | 11970 | 22.25 | 13350 |  | 13349.5798 | -0.42015 | 13350 | 0
10.1.9 | 02-01-09 | 3.3 | ТЦ_24.10.14.01_77_7733627518_ 20.10.2020_01 | ПО "Сфинкс Школа" | шт. | 1 | 29925.89 | 29925.89 | 33374.94 | 33374.94 |  | 33374.9422 | 0.0021913 | 33374.94 | 0
10.1.10 | 02-01-09 | 4 | ТЕРм10-02-016-06 | Отдельно устанавливаемый: преобразователь или блок питания | шт | 2 | 12728.34 | 25456.67 | 14195.32 | 28390.64 |  | 28390.6306 | -0.0093577 | 28390.64 | 0
10.1.11 | 02-01-09 | 4.1 | ТЦ_26.30.50.62_77_7733627518_ 20.10.2020_01 | Блок питания ББП-20 | шт. | 2 | 1546.94 | 3093.88 | 1725.23 | 3450.46 |  | 3450.4593 | -0.00067709 | 3450.46 | 0
10.1.12 | 02-01-09 | 5 | ТЕРм08-01-121-01 | Аккумулятор кислотный стационарный, тип: С-1, СК-1 | шт | 2 | 2305.95 | 4611.9 | 2571.72 | 5143.44 |  | 5143.4359 | -0.0041359 | 5143.44 | 0
10.1.13 | 02-01-09 | 5.1 | 62.4.01.01-0004 | Батарея аккумуляторная: АКБ-7 12В/7 А/ч | шт | 2 | 399.13 | 798.25 | 445.13 | 890.26 |  | 890.2508 | -0.009197 | 890.26 | 0
| Ограждение стационарное ОС1 | [10 empty] | 0 | 0 | 0 | 0
10.1.14 | 02-01-09 | 6 | ТЕРм10-10-005-02 | Турникет роторный: полуростовой | шт | 1 | 3753.81 | 3753.81 | 4186.45 | 4186.45 |  | 4186.4483 | -0.0016856 | 4186.45 | 0
10.1.15 | 02-01-09 | 6.1 | ТЦ_26.30.60.61_77_7733627518_ 20.10.2020_01 | Стойка в сборе УС1 | шт | 4 | 4542.6 | 18170.4 | 5066.15 | 20264.6 |  | 20264.5953 | -0.0047084 | 20264.6 | 0
10.1.16 | 02-01-09 | 6.2 | ТЦ_26.30.60.61_77_7733627518_ 20.10.2020_01 | Муфта диаметром 25 с элементами крепления | шт | 12 | 626.14 | 7513.68 | 698.3 | 8379.6 |  | 8379.6551 | 0.055063 | 8379.6 | 0
10.1.17 | 02-01-09 | 6.3 | ТЦ_26.30.60.61_77_7733627518_ 20.10.2020_01 | Горизонтальная хромированная перемычка диам. 25мм, L=1500мм, ГП 25/1000 ХРОМ | шт | 6 | 666.05 | 3996.3 | 742.81 | 4456.86 |  | 4456.886 | 0.026043 | 4456.86 | 0
10.1.18 | 02-01-09 | 6.4 | ТЦ_26.30.60.61_77_7733627518_ 20.10.2020_01 | Вертикальная перемычка на ОС2 с элементами крепления | шт | 2 | 1114.17 | 2228.34 | 1242.58 | 2485.16 |  | 2485.1631 | 0.0031374 | 2485.16 | 0
| Ограждение быстрооткрываемое антипаника ОС2акn | [10 empty] | 0 | 0 | 0 | 0
10.1.19 | 02-01-09 | 7 | ТЕРм10-10-005-02 | Турникет роторный: полуростовой | шт | 1 | 3753.81 | 3753.81 | 4186.45 | 4186.45 |  | 4186.4483 | -0.0016856 | 4186.45 | 0
10.1.20 | 02-01-09 | 7.1 | ТЦ_26.30.60.61_77_7733627518_ 20.10.2020_01 | Стойка ОС2акn двухуровневая с узлами крепления горизонтальных перемычек | шт | 2 | 13658.49 | 27316.98 | 15232.67 | 30465.34 |  | 30465.3472 | 0.007174 | 30465.34 | 0
10.1.21 | 02-01-09 | 7.2 | ТЦ_26.30.60.61_77_7733627518_ 20.10.2020_01 | Стойка в сборе УС1 | шт | 2 | 4542.6 | 9085.2 | 5066.15 | 10132.3 |  | 10132.2976 | -0.0023542 | 10132.3 | 0
10.1.22 | 02-01-09 | 7.3 | ТЦ_26.30.60.61_77_7733627518_ 20.10.2020_01 | Соединитель шарнирный диаметром 25 с элементами крепления | шт | 4 | 2136.25 | 8545 | 2382.46 | 9529.84 |  | 9529.8379 | -0.0020896 | 9529.84 | 0
10.1.23 | 02-01-09 | 7.4 | ТЦ_26.30.60.61_77_7733627518_ 20.10.2020_01 | Горизонтальная хромированная перемычка диам. 25мм, L=1500мм, ГП 25/1000 ХРОМ | шт | 4 | 666.05 | 2664.2 | 742.81 | 2971.24 |  | 2971.2574 | 0.017362 | 2971.24 | 0
10.1.24 | 02-01-09 | 7.5 | ТЦ_26.30.60.61_77_7733627518_ 20.10.2020_01 | Вертикальная перемычка на ОС2 с элементами крепления | шт | 4 | 1114.17 | 4456.68 | 1242.58 | 4970.32 |  | 4970.3263 | 0.0062748 | 4970.32 | 0
10.1.25 | 02-01-09 | 8 | ТЕРм11-04-002-01 | Аппарат настольный, масса: до 0,015 т | шт | 1 | 1273.49 | 1273.49 | 1420.26 | 1420.26 |  | 1420.2637 | 0.0036958 | 1420.26 | 0
10.1.26 | 02-01-09 | 8.1 | ТЦ_26.20.21.61_77_7733627518_ 20.10.2020_01 | Компьютер Pentium IV2.4, 2гб, RAM (системный блок, монитор, клавиатура, мышь) | шт | 1 | 26089.23 | 26089.23 | 29096.1 | 29096.1 |  | 29096.0952 | -0.0048441 | 29096.1 | 0
10.1.27 | 02-01-09 | 9 | ТЕРм10-02-016-06 | Отдельно устанавливаемый: преобразователь или блок питания | шт | 1 | 12728.32 | 12728.32 | 14195.3 | 14195.3 |  | 14195.2986 | -0.0014076 | 14195.3 | 0
10.1.28 | 02-01-09 | 9.1 | ТЦ_26.20.40.62_77_7733627518_ 24.12.2020_01 | Источник бесперебойного питания UPS-1500 | шт | 1 | 138107.37 | 138107.37 | 154024.68 | 154024.68 |  | 154024.6753 | -0.0047125 | 154024.68 | 0
10.1.29 | 02-01-09 | 10 | ТЕРм10-08-001-02 | Приборы ПС приемно-контрольные, пусковые, концентратор: блок базовый на 20 лучей | шт | 1 | 12241.76 | 12241.76 | 13652.66 | 13652.66 |  | 13652.661 | 0.0010343 | 13652.66 | 0
10.1.30 | 02-01-09 | 10.1 | 61.2.04.10-0004 | Пульт контроля и управления охранно-пожарный, марка "С2000- М" | шт | 1 | 3231.68 | 3231.68 | 3604.14 | 3604.14 |  | 3604.1412 | 0.0012028 | 3604.14 | 0
10.1.31 | 02-01-09 | 11 | ТЕРм10-08-001-09 | Приборы приемно-контрольные объектовые на: 2 луча | шт | 7 | 6117.03 | 42819.2 | 6822.04 | 47754.28 |  | 47754.2464 | -0.033604 | 47754.28 | 0
10.1.32 | 02-01-09 | 11.1 | 61.2.07.04-0003 | Контроллер доступа, марка "С2000-2" | шт | 7 | 2513.1 | 17591.68 | 2802.74 | 19619.18 |  | 19619.176 | -0.003994 | 19619.18 | 0
10.1.33 | 02-01-09 | 12 | ТЕРм10-08-001-13 | Устройства промежуточные на количество лучей: 1 | шт | 1 | 1284.36 | 1284.36 | 1432.39 | 1432.39 |  | 1432.3865 | -0.0035028 | 1432.39 | 0
10.1.34 | 02-01-09 | 12.1 | 61.2.07.11-0111 | Преобразователь протокола, марка "С2000-ПП" | 10 шт | 0.1 | 3670.9 | 367.09 | 4093.98 | 409.4 |  | 409.3983 | -0.0017322 | 409.398 | -0.002
10.1.35 | 02-01-09 | 13 | ТЕРм20-01-044-13 | Преобразователь интерфейсов ПИ-8ТП/485 | шт | 1 | 6522.98 | 6522.98 | 7274.77 | 7274.77 |  | 7274.7738 | 0.0037967 | 7274.77 | 0
10.1.36 | 02-01-09 | 13.1 | ТЦ_26.30.50.61_77_7733627518_ 20.10.2020_01 | Преобразователь интерфейсов Сфинкс-Орион (Mobdus-Ethernet) Sphinx Orion | шт | 1 | 17034.74 | 17034.74 | 18998.05 | 18998.05 |  | 18998.0469 | -0.0030666 | 18998.05 | 0
10.1.37 | 02-01-09 | 14 | ТЕРм11-04-008-01 | Съемные и выдвижные блоки (модули, ячейки, ТЭЗ), масса: до 5 кг | шт | 1 | 985.39 | 985.39 | 1098.96 | 1098.96 |  | 1098.9593 | -0.00072808 | 1098.96 | 0
10.1.38 | 02-01-09 | 14.1 | ТЦ_26.30.30.61_77_7733627518_ 20.10.2020_01 | Неуправляемый коммутатор с 5 портами 10/100/1000Base-Т, DGS-1005С | шт | 1 | 1887.64 | 1887.64 | 2105.2 | 2105.2 |  | 2105.1964 | -0.0036006 | 2105.2 | 0
10.1.39 | 02-01-09 | 15 | ТЕРм08-01-081-01 | Аппарат (кнопка, ключ управления, замок электромагнитной блокировки, звуковой сигнал, сигнальная лампа) управления и сигнализации, количество подключаемых концов: до 2 | шт | 3 | 1368.94 | 4106.83 | 1526.71 | 4580.13 |  | 4580.155 | 0.024971 | 4580.13 | 0
10.1.40 | 02-01-09 | 15.1 | ТЦ_26.30.50.61_77_7733627518_ 20.10.2020_01 | Кнопка вызова КПВ-01 | компл. | 3 | 10282.23 | 30846.69 | 11467.29 | 34401.87 |  | 34401.8673 | -0.0027358 | 34401.87 | 0
10.1.41 | 02-01-09 | 16 | ТЕРм10-10-007-02 | Монтаж видеодомофона | шт | 2 | 4834.49 | 9668.97 | 5391.68 | 10783.36 |  | 10783.349 | -0.01104 | 10783.36 | 0
10.1.42 | 02-01-09 | 16.1 | ТЦ_26.30.50.61_77_773362 | Видеодомофон с 7" дисплеем, Amelie, Tantos | шт | 1 | 9023.81 | 9023.81 | 10063.83 | 10063.83 |  | 10063.8323 | 0.0022568 | 10063.83 | 0
10.1.43 | 02-01-09 | 16.2 | ТЦ_26.30.50.61_77_773362 | Видеопанель вызывная цветная, PVD-106CM2 | шт | 1 | 6445.58 | 6445.58 | 7188.45 | 7188.45 |  | 7188.4532 | 0.0032052 | 7188.45 | 0
10.1.44 | 02-01-09 | 17 | ТЕРм08-03-526-01 | Автомат одно-, двух-, трехполюсный, устанавливаемый на конструкции: на стене или колонне, на ток до 25 А | шт | 6 | 1801.8 | 10810.82 | 2009.46 | 12056.76 |  | 12056.8007 | 0.040735 | 12056.76 | 0
10.1.45 | 02-01-09 | 17.1 | ТЦ_27.33.11.62_77_7733627518_ 20.10.2020_01 | Автоматический выключатель ВА63 С6А/1п | шт | 6 | 488.02 | 2928.12 | 544.27 | 3265.62 |  | 3265.595 | -0.025034 | 3265.62 | 0
10.1.46 | 02-01-09 | 18 | ТЕРм08-03-573-04 | Шкаф (пульт) управления навесной, высота, ширина и глубина: до 600х600х350 мм | шт | 1 | 3424.96 | 3424.96 | 3819.7 | 3819.7 |  | 3819.6973 | -0.0026741 | 3819.7 | 0
10.1.47 | 02-01-09 | 18.1 | ТЦ_26.30.50.61_77_7733627518_ 20.10.2020_01 | Бокс навесной для 12 модулей, IP40 | шт | 1 | 767.34 | 767.34 | 855.78 | 855.78 |  | 855.7783 | -0.0016709 | 855.78 | 0
10.1.48 | 02-01-09 | 18.2 | ТЦ_25.11.23.09_77_7733627518_ 20.10.2020_01 | Шина-гребенка на 12 модулей 80А | шт | 1 | 537.14 | 537.14 | 599.05 | 599.05 |  | 599.0471 | -0.0029391 | 599.05 | 0
10.1.49 | 02-01-09 | 18.3 | ТЦ_27.33.13.20_77_7733627518_ 20.10.2020_01 | Шина ноль на DIN-рейку на 8 присоединений латунь 63А | шт | 1 | 115.1 | 115.1 | 128.37 | 128.37 |  | 128.3656 | -0.0043659 | 128.37 | 0
10.1.50 | 02-01-09 | 18.4 | ТЦ_25.72.12.01_77_7733627518_ 20.10.2020_01 | Врезной замок с ключом для настенных боксов LB 72.2 Perco | шт | 1 | 17341.67 | 17341.67 | 19340.35 | 19340.35 |  | 19340.3516 | 0.0015735 | 19340.35 | 0
10.1.51 | 02-01-09 | 19 | ТЕРм08-01-081-01 | Аппарат (кнопка, ключ управления, замок электромагнитной блокировки, звуковой сигнал, сигнальная лампа) управления и сигнализации, количество подключаемых концов: до 2 | шт | 5 | 1368.95 | 6844.74 | 1526.73 | 7633.65 |  | 7633.6176 | -0.032359 | 7633.65 | 0
10.1.52 | 02-01-09 | 19.1 | ТЦ_26.30.50.61_77_7733627518_ 20.10.2020_01 | Кнопка открывания двери SB2 | шт | 5 | 741.24 | 3706.2 | 826.67 | 4133.35 |  | 4133.3511 | 0.0011133 | 4133.35 | 0
10.1.53 | 02-01-09 | 20 | ТЕР09-04-012-02 | Установка дверного доводчика к металлическим дверям | шт | 7 | 1265.29 | 8857 | 1411.12 | 9877.84 |  | 9877.7969 | -0.043116 | 9877.84 | 0
10.1.54 | 02-01-09 | 20.1 | ТЦ_25.72.14.01_77_7733627518_ 20.10.2020_01 | Доводчик 2-х скоростной, в комплекте с рычагом, DORMA TS-68(S) | шт | 7 | 3069.32 | 21485.24 | 3423.07 | 23961.49 |  | 23961.4809 | -0.0090561 | 23961.49 | 0
10.1.55 | 02-01-09 | 21 | ТЕРм08-01-081-01 | Аппарат (кнопка, ключ управления, замок электромагнитной блокировки, звуковой сигнал, сигнальная лампа) управления и сигнализации, количество подключаемых концов: до 2 | шт | 11 | 1368.95 | 15058.43 | 1526.73 | 16794.03 |  | 16793.961 | -0.06896 | 16794.03 | 0
10.1.56 | 02-01-09 | 21.1 | ТЦ_25.72.12.01_77_7733627518_ 20.10.2020_01 | Врезной электромеханический замок LB72.2 | шт | 11 | 17341.67 | 190758.37 | 19340.35 | 212743.85 |  | 212743.8673 | 0.017309 | 212743.85 | 0
10.1.57 | 02-01-09 | 22 | ТЕРм10-02-016-06 | Отдельно устанавливаемый: преобразователь или блок питания | шт | 5 | 12728.33 | 63641.64 | 14195.31 | 70976.55 |  | 70976.5376 | -0.012428 | 70976.55 | 0
10.1.58 | 02-01-09 | 22.1 | 62.4.02.02-0034 | Источник резервного питания, марка: "РИП 12 RS" | шт | 1 | 3456.99 | 3456.99 | 3855.42 | 3855.42 |  | 3855.4189 | -0.0011167 | 3855.42 | 0
10.1.59 | 02-01-09 | 22.2 | 62.4.02.02-0039 | Источник резервного питания, марка: "РИП 12" исп. 04 | шт | 3 | 2215.89 | 6647.67 | 2471.28 | 7413.84 |  | 7413.8347 | -0.0052918 | 7413.84 | 0
10.1.60 | 02-01-09 | 22.3 | ТЦ_26.20.40.62_77_7733627518_ 24.12.2020_01 | Источник бесперебойного питания переменного напряжения, 700Вт, ДПК-1/1-1-200-Н | шт | 1 | 41435.84 | 41435.84 | 46211.45 | 46211.45 |  | 46211.4498 | -0.00016018 | 46211.45 | 0
10.1.61 | 02-01-09 | 23 | ТЕРм08-01-121-01 | Аккумулятор кислотный стационарный, тип: С-1, СК-1 | шт | 8 | 2305.96 | 18447.68 | 2571.73 | 20573.84 |  | 20573.8327 | -0.0073232 | 20573.84 | 0
10.1.62 | 02-01-09 | 23.1 | ТЦ_27.20.23.62_77_7733627518_ 20.10.2020_01 | Аккумуляторная батарея 17А/ч,12В DTM1217 | шт. | 2 | 4975.37 | 9950.74 | 5548.8 | 11097.6 |  | 11097.5938 | -0.0061687 | 11097.6 | 0
10.1.63 | 02-01-09 | 23.2 | ТЦ_27.20.23.62_77_7733627518_ 20.10.2020_01 | Аккумуляторная батарея 7А/ч,12В СSF | шт. | 3 | 1020.54 | 3061.62 | 1138.16 | 3414.48 |  | 3414.4813 | 0.0012573 | 3414.48 | 0
10.1.64 | 02-01-09 | 23.3 | ТЦ_27.20.23.62_77_7733627518_ 20.10.2020_01 | Аккумуляторная батарея 7А/ч,12В SF1207 | шт. | 3 | 1020.54 | 3061.62 | 1138.16 | 3414.48 |  | 3414.4813 | 0.0012573 | 3414.48 | 0
10.1.65 | 02-01-09 | 24 | ТЕРм11-04-028-01 | Включение в аппаратуру разъемов штепсельных, количество контактов в разъеме: до 14 шт. | шт | 10 | 224.97 | 2249.68 | 250.9 | 2509 |  | 2508.9626 | -0.037361 | 2509 | 0
10.1.66 | 02-01-09 | 24.1 | ТЦ_27.33.13.22_77_7733627518_ 20.10.2020_01 | Разъем RJ-45 | шт | 10 | 15.35 | 153.5 | 17.12 | 171.2 |  | 171.1914 | -0.0086461 | 171.2 | 0
10.1.67 | 02-01-09 | 25 | ТЕРм08-02-390-01 | Короба пластмассовые: шириной до 40 мм | 100 м | 4.5 | 16991 | 76459.49 | 18949.27 | 85271.72 |  | 85271.6848 | -0.035224 | 85271.715 | -0.005
10.1.68 | 02-01-09 | 25.1 | ТЦ_27.33.14.20_77_7733627518_ 20.10.2020_01 | Короб монтажный ПВХ 20х18 | м | 300 | 171.88 | 51564 | 191.69 | 57507 |  | 57506.9119 | -0.08812 | 57507 | 0
10.1.69 | 02-01-09 | 25.2 | ТЦ_27.33.14.20_77_7733627518_ 20.10.2020_01 | Короб монтажный ПВХ 40х20 | м | 150 | 33.16 | 4974 | 36.98 | 5547 |  | 5547.269 | 0.26902 | 5547 | 0
10.1.70 | 02-01-09 | 26 | ТЕРм10-08-019-01 | Коробка ответвительная на стене | шт | 2 | 506.75 | 1013.5 | 565.15 | 1130.3 |  | 1130.309 | 0.0090371 | 1130.3 | 0
10.1.71 | 02-01-09 | 26.1 | ТЦ_26.30.50.61_77_7733627518_ 20.10.2020_01 | Коробка монтажная огнестойкая КМ-0 (12к)IP41-d | шт | 1 | 600.06 | 600.06 | 669.22 | 669.22 |  | 669.2188 | -0.0012128 | 669.22 | 0
10.1.72 | 02-01-09 | 26.2 | ТЦ_26.30.50.61_77_7733627518_ 20.10.2020_01 | Коробка монтажная огнестойкая КМ-0 (24к)IP41-d | шт | 1 | 758.12 | 758.12 | 845.5 | 845.5 |  | 845.4957 | -0.0043047 | 845.5 | 0
10.1.73 | 02-01-09 | 27 | ТЕРм08-02-148-01 | Кабель до 35 кВ в проложенных трубах, блоках и коробах, масса 1 м кабеля: до 1 кг | 100 м | 4.5 | 11766.42 | 52948.91 | 13122.54 | 59051.43 |  | 59051.4371 | 0.0070781 | 59051.43 | 0
10.1.74 | 02-01-09 | 27.1 | ТЦ_21.1.08.01_91_9102000310_10.12.2020_01 | Кабель КПСнг(А)-FRLS 1х2х1 | 1000 м | 0.408 | 60353.77 | 24624.34 | 67309.73 | 27462.37 |  | 27462.372 | 0.0020129 | 27462.3698 | -0.00016
10.1.75 | 02-01-09 | 27.2 | ТЦ_21.1.04.01_91_9102264111_22.10.2020_01 | Кабель UTP-3нг(А)-FRLS 4х2х0,52 | 1000 м | 0.051 | 213057.06 | 10865.91 | 237612.55 | 12118.24 |  | 12118.24 | 2.9139e-05 | 12118.24 | 5e-05
10.1.76 | 02-01-09 | 28 | ТЕРм10-01-055-03 | Прокладка кабеля, масса 1 м: до 1 кг, по стене бетонной | 100 м | 3.95 | 49257.14 | 194565.69 | 54934.18 | 216990.01 |  | 216989.9928 | -0.017183 | 216990.011 | 0.001
10.1.77 | 02-01-09 | 28.1 | 21.1.08.01-0160 | Кабели парной скрутки огнестойкие для систем пожарной сигнализации с однопроволочными медными жилами, изоляцией из кремнийорганической резины, оболочкой из ПВХ, не распространяющий горение, с низким дымо- и газовыделением, с экраном из алюмолавсановой ленты, марки: КПСЭСнг-FRLS 2х2х0,75 | 1000 м | 0.1836 | 113344.28 | 20810.01 | 126407.56 | 23208.43 |  | 23208.4286 | -0.0014203 | 23208.428 | -0.001984
10.1.78 | 02-01-09 | 28.2 | 21.1.08.01-0157 | Кабели парной скрутки огнестойкие для систем пожарной сигнализации с однопроволочными медными жилами, изоляцией из кремнийорганической резины, оболочкой из ПВХ, не распространяющий горение, с низким дымо- и газовыделением, с экраном из алюмолавсановой ленты, марки: КПСЭСнг-FRLS 1х2х0,75 | 1000 м | 0.0102 | 59297.06 | 604.83 | 66131.23 | 674.54 |  | 674.5385 | -0.0014554 | 674.5385 | -0.001454
10.1.79 | 02-01-09 | 28.3 | ТЦ_27.32.13.21_91_9102264111_ 22.10.2020_01 | Кабель интерфейсный ПожТехКабель КИнг(А)-FRLS 2х2х0,64 | 1000 м | 0.0051 | 177700 | 906.27 | 198180.48 | 1010.72 |  | 1010.7204 | 0.00044506 | 1010.7204 | 0.000448
10.1.80 | 02-01-09 | 28.4 | ТЦ_27.32.13.21_91_9102264111_ 22.10.2020_01 | Кабель интерфейсный ПожТехКабель КИнг(А)-FRLS 4х2х0,64 | 1000 м | 0.1836 | 301311.98 | 55320.88 | 336039.13 | 61696.78 |  | 61696.784 | 0.0040211 | 61696.7843 | 0.004268
10.1.81 | 02-01-09 | 28.5 | 21.1.06.10-0168 | Кабель силовой огнестойкий с медными жилами с изоляцией и оболочкой из ПВХ, не распространяющий горение, с низким дымо- и газовыделением, напряжением 1,0 кВ (ГОСТ Р 53769-2010), марки: ВВГнг(A)-FRLS 3х1,5ок(N,РЕ) | 1000 м | 0.0204 | 168634.8 | 3440.15 | 188070.49 | 3836.64 |  | 3836.638 | -0.0019792 | 3836.638 | -0.002004
11. Телефонизация. Радиофикация. Телевизионная сеть | [7 empty] | 5797872.6 |  | 6466102.05 |  | 6466095.5065 | -6.5435 | 0
в том числе оборудование | [7 empty] | 999163.51 |  | 1114320.31 |  | 1114320.2219 | -0.088082 | 0
11.1 |  |  |  | Телефонизация |  |  |  | 1241425.55 |  | 1384503.47 |  | 1384503.7179 | 0.24789 | 0
11.1.1 | 02-01-10 | 1 | ТЕРм10-03-001-01 | Стойка, полустойка, каркас стойки или шкаф, масса: до 100 кг | шт | 1 | 9070.12 | 9070.12 | 10115.48 | 10115.48 |  | 10115.4796 | -0.00037123 | 10115.48 | 0
11.1.2 | 02-01-10 | 1.1 | ТЦ_26.30.30.77_77_7733627518_ 24.12.2020_01 | Аппаратный шкаф в комплекте 38", дверь стекло | шт | 1 | 59698.31 | 59698.31 | 66578.73 | 66578.73 |  | 66578.7265 | -0.0035138 | 66578.73 | 0
11.1.3 | 02-01-10 | 2 | ТЕРм10-02-040-02 | Устройство: автоматического ввода программ | шт | 1 | 38584.64 | 38584.64 | 43031.64 | 43031.64 |  | 43031.6401 | 0.00014408 | 43031.64 | 0
11.1.4 | 02-01-10 | 2.1 | ТЦ_26.30.40.61_77_7733627518_ 24.12.2020_01 | IP УПАТС АГАТ UX-3710 | шт | 1 | 122772.87 | 122772.87 | 136922.83 | 136922.83 |  | 136922.8263 | -0.0036811 | 136922.83 | 0
11.1.5 | 02-01-10 | 3 | ТЕРм10-02-041-02 | Электрическая проверка и настройка: устройства автоматического ввода программ | компл. | 1 | 165584.11 | 165584.11 | 184668.2 | 184668.2 |  | 184668.1953 | -0.0047001 | 184668.2 | 0
11.1.6 | 02-01-10 | 4 | ТЕРм10-01-014-01 | Кросс абонентских линий | стрейф | 1 | 14497.96 | 14497.96 | 16168.9 | 16168.9 |  | 16168.8951 | -0.0048764 | 16168.9 | 0
11.1.7 | 02-01-10 | 4.1 | ТЦ_26.30.30.77_77_7733627518_ 24.12.2020_01 | Кроссовое оборудование | шт | 1 | 4358.44 | 4358.44 | 4860.76 | 4860.76 |  | 4860.7638 | 0.0038083 | 4860.76 | 0
11.1.8 | 02-01-10 | 5 | ТЕРм10-01-014-02 | Кросс соединительных линий | стрейф | 1 | 9963.21 | 9963.21 | 11111.5 | 11111.5 |  | 11111.501 | 0.0010377 | 11111.5 | 0
11.1.9 | 02-01-10 | 5.1 | ТЦ_26.30.30.22_91_9102264111_ 08.04.2021_01 | Коммутационный шнур RJ45-RJ45 cat. 5E | шт | 10 | 537.14 | 5371.4 | 599.05 | 5990.5 |  | 5990.4706 | -0.029391 | 5990.5 | 0
11.1.10 | 02-01-10 | 6 | ТЕРм10-02-040-01 | Устройство: центральное управляющее | шт | 1 | 94655.45 | 94655.45 | 105564.79 | 105564.79 |  | 105564.7859 | -0.0040625 | 105564.79 | 0
11.1.11 | 02-01-10 | 7 | ТЕРм10-02-041-01 | Электрическая проверка и настройка: устройства центрального управляющего | компл. | 1 | 324491.4 | 324491.4 | 361890.05 | 361890.05 |  | 361890.0463 | -0.0037368 | 361890.05 | 0
11.1.12 | 02-01-10 | 8 | ТЕРм10-04-066-07 | Розетка микрофонная | шт | 25 | 930.46 | 23261.62 | 1037.7 | 25942.5 |  | 25942.5943 | 0.094281 | 25942.5 | 0
11.1.13 | 02-01-10 | 8.1 | ТЦ_27.33.13.20_77_7733627518_ 24.12.2020_01 | Розетка телефонная cat. 3 | шт | 25 | 268.57 | 6714.25 | 299.52 | 7488 |  | 7488.0883 | 0.088261 | 7488 | 0
11.1.14 | 02-01-10 | 9 | ТЕРм10-02-030-01 | Аппарат телефонный системы ЦБ или АТС: настольный | шт | 32 | 788.78 | 25241.08 | 879.69 | 28150.08 |  | 28150.1932 | 0.11322 | 28150.08 | 0
11.1.15 | 02-01-10 | 9.1 | ТЦ_26.30.23.61_77_7733627518_ 24.12.2020_01 | IP телефонный аппарат | шт | 5 | 24861.51 | 124307.55 | 27726.88 | 138634.4 |  | 138634.383 | -0.017023 | 138634.4 | 0
11.1.16 | 02-01-10 | 9.2 | ТЦ_26.30.23.61_77_7733627518_ 24.12.2020_01 | Приставка к IP телефонному аппарату | шт | 1 | 5064.39 | 5064.39 | 5648.08 | 5648.08 |  | 5648.0767 | -0.0032516 | 5648.08 | 0
11.1.17 | 02-01-10 | 9.3 | ТЦ_26.30.23.61_77_7733627518_ 24.12.2020_01 | Телефон-факс | шт | 1 | 17188.2 | 17188.2 | 19169.19 | 19169.19 |  | 19169.1937 | 0.0036772 | 19169.19 | 0
11.1.18 | 02-01-10 | 9.4 | ТЦ_26.30.23.61_77_7733627518_ 24.12.2020_01 | Аналоговый телефонный аппарат | шт | 25 | 4928.55 | 123213.75 | 5496.58 | 137414.5 |  | 137414.5191 | 0.019114 | 137414.5 | 0
11.1.19 | 02-01-10 | 10 | ТЕРм10-02-016-06 | Отдельно устанавливаемый: преобразователь или блок питания | шт | 1 | 12728.32 | 12728.32 | 14195.3 | 14195.3 |  | 14195.2986 | -0.0014076 | 14195.3 | 0
11.1.20 | 02-01-10 | 10.1 | ТЦ_26.20.40.62_77_7733627518_ 24.12.2020_01 | Источник бесперебойного пиатания 1кВа с двойным преобразованием (On-Line) | шт | 1 | 54658.48 | 54658.48 | 60958.04 | 60958.04 |  | 60958.0404 | 0.00035446 | 60958.04 | 0
11.2 |  |  |  | Радиофикация |  |  |  | 2012021.67 |  | 2243913.19 |  | 2243913.445 | 0.25498 | 0
11.2.1 | 02-01-10 | 11 | ТЕРм10-04-016-01 | Радиостанция УКВ ЧМ двухпрограммного вещания мощностью 2х4 кВт | компл. | 1 | 760083.06 | 760083.06 | 847685 | 847685 |  | 847685.0041 | 0.0041241 | 847685 | 0
11.2.2 | 02-01-10 | 11.1 | ТЦ_27.33.13.20_91_9102264111_ 15.11.2020_01 | Устройство подачи программ вещания УППВ | шт | 1 | 407605.93 | 407605.93 | 454583.79 | 454583.79 |  | 454583.7852 | -0.004837 | 454583.79 | 0
11.2.3 | 02-01-10 | 12 | ТЕРм10-04-087-03 | Комплект приемно-передающего оборудования: на 8 радиоканалов | компл. | 1 | 274804.54 | 274804.54 | 306476.62 | 306476.62 |  | 306476.6206 | 0.00062516 | 306476.62 | 0
11.2.4 | 02-01-10 | 12.1 | ТЦ_26.30.11.61_91_9102264111_ 15.11.2020_01 | Оборудование "Отзвук-ПВВ" | шт | 1 | 263904.3 | 263904.3 | 294320.09 | 294320.09 |  | 294320.094 | 0.0039564 | 294320.09 | 0
11.2.5 | 02-01-10 | 13 | ТЕРм10-04-100-04 | Оборудование радиотрансляционных узлов: разделка и включение кабелей (проводов) в аппаратуру проводного вещания при сечении кабеля до 6 мм2 | 10 шт | 2 | 2102.91 | 4205.82 | 2345.28 | 4690.56 |  | 4690.5539 | -0.0061228 | 4690.56 | 0
11.2.6 | 02-01-10 | 14 | ТЕРм10-01-051-32 | Разделка и включение кабеля или провода однопарного: низкочастотного | 10 шт | 2 | 4969.98 | 9939.95 | 5542.79 | 11085.58 |  | 11085.5603 | -0.01975 | 11085.58 | 0
11.2.7 | 02-01-10 | 15 | ТЕРм10-04-087-02 | Устройство антенное развязывающее | шт | 1 | 18101.51 | 18101.51 | 20187.77 | 20187.77 |  | 20187.7655 | -0.0044958 | 20187.77 | 0
11.2.8 | 02-01-10 | 15.1 | ТЦ_26.30.40.61_77_7733627518_ 24.12.2020_01 | Внешняя антенна ЧМ-FM диапазона | шт | 1 | 9002.32 | 9002.32 | 10039.87 | 10039.87 |  | 10039.8655 | -0.0045328 | 10039.87 | 0
11.2.9 | 02-01-10 | 16 | ТЕРм08-02-363-01 | Кронштейны сварные металлические, количество рожков: 1 (применительно) | шт | 1 | 6275.89 | 6275.89 | 6999.21 | 6999.21 |  | 6999.2059 | -0.0040967 | 6999.21 | 0
11.2.10 | 02-01-10 | 16.1 | ТЦ_25.11.23.20_77_7733627518_ 24.12.2020_01 | Кронштейн для антенны | шт | 1 | 583.18 | 583.18 | 650.39 | 650.39 |  | 650.3933 | 0.0033145 | 650.39 | 0
11.2.11 | 02-01-10 | 17 | ТЕРм10-05-001-08 | Измерение на выходе антенны с разделкой и подключением кабеля к антенне и канальному фильтру для: одного канала | измерение | 1 | 10673.26 | 10673.26 | 11903.39 | 11903.39 |  | 11903.3865 | -0.0034844 | 11903.39 | 0
11.2.12 | 02-01-10 | 18 | ТЕРм10-05-001-09 | Измерение на выходе антенны с разделкой и подключением кабеля к антенне и канальному фильтру для: каждого последующего канала | измерение | 2 | 8538.05 | 17076.1 | 9522.09 | 19044.18 |  | 19044.1738 | -0.0061976 | 19044.18 | 0
11.2.13 | 02-01-10 | 19 | ТЕРм10-04-089-01 | Разделка ВЧ коаксиального кабеля со сплошной изоляцией в разъемы типов БТС, РТС, СР, БС, РС, РД | 10 шт | 0.4 | 12069.5 | 4827.8 | 13460.55 | 5384.22 |  | 5384.219 | -0.00098726 | 5384.22 | 0
11.2.14 | 02-01-10 | 20 | ТЕРм10-04-066-04 | Коробка кабельная соединительная или разветвительная | шт | 10 | 3756.75 | 37567.52 | 4189.73 | 41897.3 |  | 41897.2939 | -0.0061093 | 41897.3 | 0
11.2.15 | 02-01-10 | 20.1 | ТЦ_26.30.30.61_77_7733627518_ 24.12.2020_01 | Коробка распределительная абонентская КРА-4 | шт | 10 | 560.15 | 5601.5 | 624.71 | 6247.1 |  | 6247.0904 | -0.0096483 | 6247.1 | 0
11.2.16 | 02-01-10 | 21 | ТЕРм10-04-066-07 | Розетка микрофонная | шт | 29 | 930.46 | 26983.47 | 1037.7 | 30093.3 |  | 30093.3991 | 0.099106 | 30093.3 | 0
11.2.17 | 02-01-10 | 21.1 | ТЦ_27.33.13.20_77_7733627518_ 24.12.2020_01 | Радиорозетка РПВ-2К | шт | 29 | 36.83 | 1068.07 | 41.07 | 1191.03 |  | 1191.1684 | 0.1384 | 1191.03 | 0
11.2.18 | 02-01-10 | 22 | ТЕРм10-04-101-07 | Громкоговоритель или звуковая колонка: в помещении | шт | 29 | 2077.81 | 60256.54 | 2317.28 | 67201.12 |  | 67201.2942 | 0.17424 | 67201.12 | 0
11.2.19 | 02-01-10 | 22.1 | ТЦ_26.30.23.77_77_7733627518_ 24.12.2020_01 | Приемник трехпрограммный "Нейва ПТ-322" | шт | 29 | 3222.79 | 93460.91 | 3594.23 | 104232.67 |  | 104232.5715 | -0.098524 | 104232.67 | 0
11.3 |  |  |  | Телевизионная сеть |  |  |  | 1586296.21 |  | 1769121.52 |  | 1769121.7974 | 0.27745 | 0
11.3.1 | 02-01-10 | 23 | ТЕРм10-04-087-02 | Устройство антенное развязывающее | шт | 1 | 18101.51 | 18101.51 | 20187.77 | 20187.77 |  | 20187.7655 | -0.0044958 | 20187.77 | 0
11.3.2 | 02-01-10 | 23.1 | ТЦ_26.30.40.61_77_7733627518_ 24.12.2020_01 | Антенна профессиональная МИР 19 | шт | 1 | 1457.94 | 1457.94 | 1625.97 | 1625.97 |  | 1625.9721 | 0.0021338 | 1625.97 | 0
11.3.3 | 02-01-10 | 24 | ТЕРм08-02-363-01 | Кронштейны специальные на опорах для светильников сварные металлические, количество рожков: 1 (применительно) | шт | 2 | 6275.89 | 12551.77 | 6999.21 | 13998.42 |  | 13998.4007 | -0.019346 | 13998.42 | 0
11.3.4 | 02-01-10 | 24.1 | ТЦ_25.11.23.20_77_7733627518_ 24.12.2020_01 | Кронштейн для антенны | шт | 2 | 583.18 | 1166.36 | 650.39 | 1300.78 |  | 1300.7866 | 0.006629 | 1300.78 | 0
11.3.5 | 02-01-10 | 25 | ТЕРм10-05-001-08 | Измерение на выходе антенны с разделкой и подключением кабеля к антенне и канальному фильтру для: одного канала | измерение | 1 | 10673.26 | 10673.26 | 11903.39 | 11903.39 |  | 11903.3865 | -0.0034844 | 11903.39 | 0
11.3.6 | 02-01-10 | 26 | ТЕРм10-05-001-09 | Измерение на выходе антенны с разделкой и подключением кабеля к антенне и канальному фильтру для: каждого последующего канала | измерение | 24 | 8538.05 | 204913.3 | 9522.09 | 228530.16 |  | 228530.1972 | 0.037154 | 228530.16 | 0
11.3.7 | 02-01-10 | 27 | ТЕРм10-05-001-16 | Настройка ТВ усилителя в домовой распределительной сети на один ТВ канал | шт | 1 | 3201.51 | 3201.51 | 3570.49 | 3570.49 |  | 3570.494 | 0.0040162 | 3570.49 | 0
11.3.8 | 02-01-10 | 27.1 | ТЦ_26.30.40.61_77_7733627518_ 24.12.2020_01 | Усилитель мощности НА126 | шт | 1 | 4680.72 | 4680.72 | 5220.19 | 5220.19 |  | 5220.1876 | -0.0024162 | 5220.19 | 0
11.3.9 | 02-01-10 | 28 | ТЕРм10-05-001-12 | Измерение уровня ТВ сигнала на ответвляющем магистральном устройстве для: одного канала | измерение | 1 | 12808.39 | 12808.39 | 14284.6 | 14284.6 |  | 14284.5969 | -0.0030903 | 14284.6 | 0
11.3.10 | 02-01-10 | 29 | ТЕРм10-05-001-13 | Измерение уровня ТВ сигнала на ответвляющем магистральном устройстве для: каждого последующего канала | измерение | 24 | 8538.05 | 204913.3 | 9522.09 | 228530.16 |  | 228530.1972 | 0.037154 | 228530.16 | 0
11.3.11 | 02-01-10 | 30 | ТЕРм10-04-066-04 | Коробка кабельная соединительная или разветвительная | шт | 24 | 3756.75 | 90162.07 | 4189.73 | 100553.52 |  | 100553.5299 | 0.0098732 | 100553.52 | 0
11.3.12 | 02-01-10 | 30.1 | ТЦ_26.30.40.61_77_7733627518_ 24.12.2020_01 | Пассивный абонентский разветвитель SPLITTER | шт | 8 | 598.53 | 4788.24 | 667.51 | 5340.08 |  | 5340.0996 | 0.019599 | 5340.08 | 0
11.3.13 | 02-01-10 | 30.2 | ТЦ_26.30.40.61_77_7733627518_ 24.12.2020_01 | Пассивный абонентский ответвитель ТАР | шт | 16 | 383.67 | 6138.72 | 427.89 | 6846.24 |  | 6846.2266 | -0.013367 | 6846.24 | 0
11.3.14 | 02-01-10 | 30.3 | ТЦ_27.33.13.22_77_7733627518_ 24.12.2020_01 | Разъем F-типа | компл. | 1 | 161.13 | 161.13 | 179.7 | 179.7 |  | 179.7007 | 0.00073523 | 179.7 | 0
11.3.15 | 02-01-10 | 31 | ТЕРм10-04-066-07 | Розетка микрофонная | шт | 52 | 930.46 | 48384.16 | 1037.7 | 53960.4 |  | 53960.5854 | 0.1854 | 53960.4 | 0
11.3.16 | 02-01-10 | 31.1 | ТЦ_27.33.13.20_77_7733627518_ 24.12.2020_01 | Розетка телевизионная | шт | 52 | 360.64 | 18753.28 | 402.2 | 20914.4 |  | 20914.654 | 0.25403 | 20914.4 | 0
11.3.17 | 02-01-10 | 32 | ТЕРм10-04-066-06 | Табло сигнальное студийное или коридорное | шт | 52 | 5902.63 | 306936.82 | 6582.93 | 342312.36 |  | 342312.2461 | -0.11385 | 342312.36 | 0
11.3.18 | 02-01-10 | 32.1 | ТЦ_26.30.40.61_77_7733627518_ 24.12.2020_01 | Телевизионный приемник | шт | 52 | 1365.85 | 71024.2 | 1523.27 | 79210.04 |  | 79209.9606 | -0.079354 | 79210.04 | 0
11.3.19 | 02-01-10 | 33 | ТЕРм10-04-089-01 | Разделка ВЧ коаксиального кабеля со сплошной изоляцией в разъемы типов БТС, РТС, СР, БС, РС, РД | 10 шт | 9 | 12069.56 | 108626.05 | 13460.61 | 121145.49 |  | 121145.5412 | 0.051176 | 121145.49 | 0
11.3.20 | 02-01-10 | 34 | ТЕРм10-05-001-14 | Подключение домовой распределительной сети к магистральной линии с комплексом измерений для: одного канала | шт | 1 | 16065.73 | 16065.73 | 17917.36 | 17917.36 |  | 17917.3555 | -0.0044924 | 17917.36 | 0
11.3.21 | 02-01-10 | 35 | ТЕРм10-05-001-15 | Подключение домовой распределительной сети к магистральной линии с комплексом измерений для: каждого последующего канала | шт | 24 | 14942.29 | 358614.92 | 16664.44 | 399946.56 |  | 399946.4084 | -0.15159 | 399946.56 | 0
11.3.22 | 02-01-10 | 36 | ТЕРм10-05-001-17 | Сдача работ с контрольными измерениями для: одного канала | измерение | 1 | 5336.62 | 5336.62 | 5951.68 | 5951.68 |  | 5951.6821 | 0.0021053 | 5951.68 | 0
11.3.23 | 02-01-10 | 37 | ТЕРм10-05-001-18 | Сдача работ с контрольными измерениями для: каждого последующего канала | измерение | 24 | 3201.51 | 76836.21 | 3570.49 | 85691.76 |  | 85691.8229 | 0.062931 | 85691.76 | 0
11.4 |  |  |  | Кабельно-проводниковая продукция |  |  |  | 958129.17 |  | 1068563.87 |  | 1068556.5462 | -7.3238 | 0
11.4.1 | 02-01-10 | 38 | ТЕРм08-10-010-01 | Прокладка труб гофрированных ПВХ для защиты проводов и кабелей | 100 м | 20 | 17457.94 | 349158.83 | 19470.02 | 389400.4 |  | 389400.4745 | 0.074533 | 389400.4 | 0
11.4.2 | 02-01-10 | 38.1 | 12.2.01.01-0021 | Клипсы (зажимы) | 100 шт | 35 | 373.56 | 13074.6 | 416.61 | 14581.35 |  | 14581.4884 | 0.13844 | 14581.35 | 0
11.4.3 | 02-01-10 | 38.2 | 24.3.01.02-0012 | Трубы гибкие гофрированные легкие из самозатухающего ПВХ (IP55) серии FL, диаметром: 20 мм | 10 м | 131.56 | 167.25 | 22003.79 | 186.53 | 24539.89 |  | 24539.7954 | -0.094551 | 24539.8868 | -0.0032
11.4.4 | 02-01-10 | 38.3 | 24.3.01.02-0011 | Трубы гибкие гофрированные легкие из самозатухающего ПВХ (IP55) серии FL, диаметром: 16 мм | 10 м | 70.84 | 127.26 | 9015.45 | 141.93 | 10054.32 |  | 10054.5087 | 0.18874 | 10054.3212 | 0.0012
11.4.5 | 02-01-10 | 39 | ТЕРм08-02-395-01 | Лоток металлический штампованный по установленным конструкциям, ширина лотка: до 200 мм | т | 0.1592 | 62768.22 | 9992.7 | 70002.45 | 11144.39 |  | 11144.3899 | -0.00014778 | 11144.39 | 4e-05
11.4.6 | 02-01-10 | 39.1 | ТЦ_27.33.13.20_77_7733627518_ 24.12.2020_01 | Лоток металлический шириной 100 мм | м | 80 | 161.13 | 12890.4 | 179.7 | 14376 |  | 14376.0588 | 0.058818 | 14376 | 0
11.4.7 | 02-01-10 | 40 | ТЕРм10-01-054-02 | Прокладка кабеля по воздушным металлическим желобам на одном объекте: от 10 до 50 км без вязки пакетами | 100 м | 0.8 | 4413.15 | 3530.52 | 4921.78 | 3937.42 |  | 3937.4234 | 0.0034452 | 3937.424 | 0.004
11.4.8 | 02-01-10 | 41 | ТЕРм08-02-148-01 | Кабель до 35 кВ в проложенных трубах, блоках и коробах, масса 1 м кабеля: до 1 кг | 100 м | 28.4 | 11766.44 | 334166.81 | 13122.56 | 372680.7 |  | 372680.5775 | -0.12255 | 372680.704 | 0.004
11.4.9 | 02-01-10 | 42 | ТЕРм08-02-412-02 | Затягивание провода в проложенные трубы и металлические рукава первого одножильного или многожильного в общей оплетке, суммарное сечение: до 6 мм2 | 100 м | 9.2 | 5729.39 | 52710.36 | 6389.72 | 58785.42 |  | 58785.3934 | -0.026554 | 58785.424 | 0.004
11.4.10 | 02-01-10 | 42.1 | 21.1.04.08-0152 | Кабели телефонные со сплошной полиэтиленовой изоляцией и оболочкой из ПВХ, с экраном из алюминиевой или алюмополимерной ленты, не распространяющие горение, с низким дымо- и газовыделением, марки: ТПВнг-LS 10х2х0,5 | 1000 м | 0.357 | 116495.41 | 41588.86 | 129921.87 | 46382.11 |  | 46382.1059 | -0.0041278 | 46382.1076 | -0.00241
11.4.11 | 02-01-10 | 42.2 | ТЦ_27.32.13.21_77_7733627518_ 24.12.2020_01 | Кабель типа витая пара UTP2х2х0,4 кат.3 | м | 1326 | 40.08 | 53146.08 | 44.7 | 59272.2 |  | 59271.3315 | -0.86846 | 59272.2 | 0
11.4.12 | 02-01-10 | 42.3 | ТЦ_27.32.13.21_77_7733627518_ 24.12.2020_01 | Кабель коаксиальный RG-6 | м | 1295.4 | 26.43 | 34237.42 | 29.48 | 38188.39 |  | 38183.3895 | -5.0005 | 38188.392 | 0.002
11.4.13 | 02-01-10 | 42.4 | ТЦ_27.32.13.21_77_7733627518_ 24.12.2020_01 | Провод распределительный ПРПВМ, 2х0,9 | м | 618 | 17.06 | 10543.08 | 19.03 | 11760.54 |  | 11758.2029 | -2.3371 | 11760.54 | 0
11.4.14 | 02-01-10 | 42.5 | ТЦ_27.32.13.21_77_7733627518_ 24.12.2020_01 | Провод распределительный ПРПВМ, 2х1,2 | м | 326.4 | 36.98 | 12070.27 | 41.24 | 13460.74 |  | 13461.4063 | 0.66628 | 13460.736 | -0.004
12. Подъемник БК | [7 empty] | 7984094.16 |  | 8904285.74 |  | 8904285.9223 | 0.18231 | 0
в том числе оборудование | [7 empty] | 6529153.87 |  | 7281659.22 |  | 7281659.2245 | 0.0044776 | 0
12.1 |  |  |  | Подъемник для инвалидов |  |  |  | 7984094.16 |  | 8904285.74 |  | 8904285.9223 | 0.18231 | 0
12.1.1 | 02-01-11 | 1 | ТЕРм03-05-001-01 | Лифт пассажирский со скоростью движения кабины до 1 м/с: грузоподъемностью 400 кг, количество остановок 9, высота шахты 29 м | шт | 1 | 1090958.61 | 1090958.61 | 1216694.99 | 1216694.99 |  | 1216694.9936 | 0.0035934 | 1216694.99 | 0
12.1.2 | 02-01-11 | 1.1 | ТЦ_28.22.16.67_23_2311282915_ 17.12.2020_01 | Подъемная платформа с вертикальным перемещением БКА 110 в шахте из сэндвич - панелей, на высоту, с установкой | шт | 1 | 4049728.35 | 4049728.35 | 4516472.18 | 4516472.18 |  | 4516472.1775 | -0.00251 | 4516472.18 | 0
12.1.3 | 02-01-11 | 2 | ТЕРм03-05-001-04 | За каждую остановку, более или менее указанных в характеристике лифта, добавлять или уменьшать для лифтов грузоподъемностью: до 400, 500 кг (подъемник БК-А-110, корпус А) | шт | -6 | 57659.32 | -345955.92 | 64304.74 | -385828.44 |  | -385828.4192 | 0.020838 | -385828.44 | 0
12.1.4 | 02-01-11 | 3 | ТЕРм03-05-001-06 | За каждый метр высоты шахты, более или менее указанных в характеристике лифта, добавлять или уменьшать для лифтов грузоподъемностью: до 400, 500 кг (подъемник БК-А-110, корпус А) | м | -21.2 | 9308.17 | -197333.14 | 10380.97 | -220076.56 |  | -220076.4001 | 0.15994 | -220076.564 | -0.004
12.1.5 | 02-01-11 | 4 | ТЕРм03-05-004-01 | Лифт грузовой общего назначения со скоростью движения кабины 0,5 м/с на 6 остановок, высота шахты 22,5 м, скорость движения кабины 0,5 м/с, грузоподъемность: 500 кг (подъемник БК-450, корпус Б) | шт | 2 | 717957.53 | 1435915.06 | 800704.38 | 1601408.76 |  | 1601408.7507 | -0.00928 | 1601408.76 | 0
12.1.6 | 02-01-11 | 4.1 | ТЦ_28.22.16.67_23_2311282915_ 17.12.2020_01 | Подъемная платформа с вертикальным перемещением БК 450 внут. исполнения на высоту подъема до 1,5 м. | шт | 2 | 1239712.76 | 2479425.52 | 1382593.52 | 2765187.04 |  | 2765187.047 | 0.0069876 | 2765187.04 | 0
12.1.7 | 02-01-11 | 5 | ТЕРм03-05-004-06 | Добавлять или уменьшать на каждую остановку, более или менее 6 остановок, грузоподъемность: 500 кг | шт | -8 | 40169.28 | -321354.27 | 44798.91 | -358391.28 |  | -358391.3522 | -0.072243 | -358391.28 | 0
12.1.8 | 02-01-11 | 6 | ТЕРм03-05-004-11 | Добавлять или уменьшать за каждый 1 м высоты шахты, более или менее 22,5 м, грузоподъемность: 500, 1000 кг | м | -30 | 9176.27 | -275287.96 | 10233.86 | -307015.8 |  | -307015.7563 | 0.043712 | -307015.8 | 0
12.1.9 | 02-01-11 | 7 | ТЕР34-02-008-04 | Установка указателя на стене | шт | 32 | 572.79 | 18329.37 | 638.81 | 20441.92 |  | 20441.8871 | -0.03292 | 20441.92 | 0
12.1.10 | 02-01-11 | 7.1 | ТЦ_22.21.30.20_91_9102264111_ 08.04.2021_01 | Таблички для инвалидов, тактильные пиктограммы | шт | 32 | 956.18 | 30597.76 | 1066.38 | 34124.16 |  | 34124.2473 | 0.087305 | 34124.16 | 0
12.1.11 | 02-01-11 | 8 | ТЕРм08-03-604-01 | Звонок электрический с кнопкой | 100 компл. | 0.09 | 67996.11 | 6119.65 | 75832.87 | 6824.96 |  | 6824.9588 | -0.0012442 | 6824.9583 | -0.0017
12.1.12 | 02-01-11 | 8.1 | 62.5.01.01-0014 | Звонок: электрический с кнопкой | 10 шт | 0.9 | 6798.79 | 6118.91 | 7582.37 | 6824.13 |  | 6824.1335 | 0.0034685 | 6824.133 | 0.003
12.1.13 | 02-01-11 | 9 | ТЕР17-01-002-04 | Установка гарнитуры туалетной: вешалок, подстаканников, поручней для ванн и т.д. | 10 шт | 0.6 | 3455.68 | 2073.41 | 3853.96 | 2312.38 |  | 2312.377 | -0.0030285 | 2312.376 | -0.004
12.1.14 | 02-01-11 | 9.1 | 18.2.06.03-0021 | Гарнитура туалетная: вешалки трехрожковые стальные с гальванопокрытием 285х80х25 мм | шт | 6 | 793.14 | 4758.81 | 884.55 | 5307.3 |  | 5307.2777 | -0.0223 | 5307.3 | 0
Котельная | [7 empty] | 16509220.18 |  | 18411959.65 |  | 18411959.3145 | -0.33549 | 0
в том числе оборудование | [7 empty] | 6458411.27 |  | 7202763.49 |  | 7202763.3191 | -0.17089 | 0
13. Общестроительные работы. Котельная | [7 empty] | 5736910.16 |  | 6398107.24 |  | 6398106.9551 | -0.2849 | 0
в том числе оборудование | [7 empty] | 43333.72 |  | 48328.06 |  | 48328.0664 | 0.0064312 | 0
13.1 |  |  |  | Ж/б конструкции |  |  |  | 619740.88 |  | 691167.89 |  | 691167.95 | 0.060012 | 0
| Ригель монолитный Рм1-шт3 | [10 empty] | 0 | 0 | 0 | 0
13.1.1 | 03-01-01 (ост.) | 14 | ТЕР06-01-034-02 | Устройство балок для перекрытий, подкрановых и обвязочных на высоте от опорной площадки: до 6 м при высоте балок до 500 мм | 100 м3 | 0.0288 | 2249164.58 | 64775.94 | 2508387.82 | 72241.57 |  | 72241.5692 | -0.00081407 | 72241.5692 | -0.000784
13.1.2 | 03-01-01 (ост.) | 14.1 | 04.1.02.05-0006 | Бетон тяжелый, класс: В15 (М200) | м3 | 2.923 | 5725.3 | 16735.06 | 6385.16 | 18663.82 |  | 18663.8279 | 0.0078784 | 18663.8227 | 0.00268
13.1.3 | 03-01-01 (ост.) | 14.2 | 08.4.03.02-0002 | Горячекатаная арматурная сталь гладкая класса А-I, диаметром: 8 мм | т | 0.17808 | 47193.23 | 8404.17 | 52632.4 | 9372.78 |  | 9372.7768 | -0.0031865 | 9372.7778 | -0.002208
13.1.4 | 03-01-01 (ост.) | 14.3 | 08.4.03.03-0032 | Горячекатаная арматурная сталь периодического профиля класса: А-III, диаметром 12 мм | т | 0.07368 | 43835.1 | 3229.77 | 48887.23 | 3602.01 |  | 3602.0111 | 0.0010694 | 3602.0111 | 0.0011064
13.1.5 | 03-01-01 (ост.) | 14.4 | 08.4.03.03-0034 | Горячекатаная арматурная сталь периодического профиля класса: А-III, диаметром 16-18 мм | т | 0.26172 | 43773.54 | 11456.41 | 48818.58 | 12776.8 |  | 12776.797 | -0.0030035 | 12776.7988 | -0.0012424
| Ригель монолитный Рм2-шт2 | [10 empty] | 0 | 0 | 0 | 0
13.1.6 | 03-01-01 (ост.) | 15 | ТЕР06-01-034-02 | Устройство балок для перекрытий, подкрановых и обвязочных на высоте от опорной площадки: до 6 м при высоте балок до 500 мм | 100 м3 | 0.0384 | 2249154.43 | 86367.53 | 2508376.5 | 96321.66 |  | 96321.6573 | -0.0027008 | 96321.6576 | -0.0024
13.1.7 | 03-01-01 (ост.) | 15.1 | 04.1.02.05-0006 | Бетон тяжелый, класс: В15 (М200) | м3 | 3.898 | 5725.33 | 22317.32 | 6385.19 | 24889.47 |  | 24889.4608 | -0.00924 | 24889.4706 | 0.00062
13.1.8 | 03-01-01 (ост.) | 15.2 | 08.4.03.02-0002 | Горячекатаная арматурная сталь гладкая класса А-I, диаметром: 8 мм | т | 0.2332 | 47193.4 | 11005.5 | 52632.59 | 12273.92 |  | 12273.9182 | -0.0017878 | 12273.92 | -1.2e-05
13.1.9 | 03-01-01 (ост.) | 15.3 | 08.4.03.03-0032 | Горячекатаная арматурная сталь периодического профиля класса: А-III, диаметром 12 мм | т | 0.09176 | 43835.11 | 4022.31 | 48887.24 | 4485.89 |  | 4485.8938 | 0.0037771 | 4485.8931 | 0.0031424
13.1.10 | 03-01-01 (ост.) | 15.4 | 08.4.03.03-0034 | Горячекатаная арматурная сталь периодического профиля класса: А-III, диаметром 16-18 мм | т | 0.33188 | 43773.59 | 14527.58 | 48818.63 | 16201.93 |  | 16201.9289 | -0.001079 | 16201.9269 | -0.0030756
| Колонна монолитная Км1- шт 6 | [10 empty] | 0 | 0 | 0 | 0
13.1.11 | 03-01-01 (ост.) | 16 | ТЕР06-01-026-04 | Устройство железобетонных колонн в деревянной опалубке высотой: до 4 м, периметром до 2 м | 100 м3 | 0.017 | 1891978.82 | 32163.64 | 2110035.28 | 35870.6 |  | 35870.5999 | -0.00013944 | 35870.5998 | -0.00024
13.1.12 | 03-01-01 (ост.) | 16.1 | ТССЦ-04.1.02.05-0043 | Бетон тяжелый, крупность заполнителя: 20 мм, класс В15 (М200) | м3 | 1.7255 | 5725.33 | 9879.05 | 6385.19 | 11017.65 |  | 11017.6413 | -0.0086649 | 11017.6453 | -0.004655
13.1.13 | 03-01-01 (ост.) | 16.2 | ТССЦ-08.4.03.02-0002 | Горячекатаная арматурная сталь гладкая класса А-I, диаметром: 8 мм | т | 0.0413 | 47192.49 | 1949.05 | 52631.57 | 2173.68 |  | 2173.6841 | 0.0040935 | 2173.6838 | 0.003841
13.1.14 | 03-01-01 (ост.) | 16.3 | ТССЦ-08.4.03.03-0035 | Горячекатаная арматурная сталь периодического профиля класса: А-III, диаметром 20-22 мм | т | 0.09342 | 43773.17 | 4089.29 | 48818.16 | 4560.59 |  | 4560.5934 | 0.0034311 | 4560.5925 | 0.0025072
| Стены | [10 empty] | 0 | 0 | 0 | 0
13.1.15 | 03-01-01 (ост.) | 17 | ТЕР06-01-030-05 | Устройство стен и перегородок бетонных высотой: до 3 м, толщиной до 500 мм | 100 м3 | 0.0313 | 753483.39 | 23584.03 | 840324.7 | 26302.16 |  | 26302.163 | 0.0030397 | 26302.1631 | 0.00311
13.1.16 | 03-01-01 (ост.) | 17.1 | 04.1.02.05-0006 | Бетон тяжелый, класс: В15 (М200) | м3 | 3.1912 | 5725.32 | 18270.65 | 6385.18 | 20376.39 |  | 20376.3994 | 0.0094169 | 20376.3864 | -0.003584
| Перекрытие на отм. 3,250 | [10 empty] | 0 | 0 | 0 | 0
13.1.17 | 03-01-01 (ост.) | 18 | ТЕР06-01-041-01 | Устройство перекрытий безбалочных толщиной: до 200 мм на высоте от опорной площади до 6 м | 100 м3 | 0.0941 | 1216955.58 | 114515.52 | 1357213.51 | 127713.79 |  | 127713.791 | 0.00096842 | 127713.7913 | 0.001291
13.1.18 | 03-01-01 (ост.) | 18.1 | 04.1.02.05-0006 | Бетон тяжелый, класс: В15 (М200) | м3 | 9.551 | 5725.31 | 54682.48 | 6385.17 | 60984.76 |  | 60984.8064 | 0.046429 | 60984.7587 | -0.00133
13.1.19 | 03-01-01 (ост.) | 18.2 | 08.4.03.02-0001 | Горячекатаная арматурная сталь гладкая класса А-I, диаметром: 6 мм | т | 0.06728 | 47289.39 | 3181.63 | 52739.64 | 3548.32 |  | 3548.3228 | 0.0027842 | 3548.323 | 0.0029792
13.1.20 | 03-01-01 (ост.) | 18.3 | 08.4.03.03-0031 | Горячекатаная арматурная сталь периодического профиля класса: А-III, диаметром 10 мм | т | 0.90181 | 45567.39 | 41093.13 | 50819.17 | 45829.24 |  | 45829.2414 | 0.0014431 | 45829.2357 | -0.0043023
| Крыльца ж/б | [10 empty] | 0 | 0 | 0 | 0
13.1.21 | 03-01-01 (ост.) | 19 | ТЕР01-02-005-02 | Уплотнение грунта пневматическими трамбовками, группа грунтов: 3-4 | 100 м3 | 0.0226 | 20345.58 | 459.81 | 22690.47 | 512.8 |  | 512.8045 | 0.0045371 | 512.8046 | 0.004622
13.1.22 | 03-01-01 (ост.) | 20 | ТЕР08-01-002-02 | Устройство основания под фундаменты: щебеночного | м3 | 0.754 | 3547.81 | 2675.05 | 3956.71 | 2983.36 |  | 2983.3579 | -0.0021413 | 2983.3593 | -0.00066
13.1.23 | 03-01-01 (ост.) | 20.1 | 02.2.05.04-0088 | Щебень из природного камня для строительных работ марка: 600, фракция 20-40 мм | м3 | 0.9802 | 1378.22 | 1350.93 | 1537.06 | 1506.63 |  | 1506.6289 | -0.0011026 | 1506.6262 | -0.003788
13.1.24 | 03-01-01 (ост.) | 21 | ТЕР01-02-061-03 | Засыпка вручную траншей, пазух котлованов и ям, группа грунтов: 3 | 100 м3 | 0.0264 | 90883.71 | 2399.33 | 101358.34 | 2675.86 |  | 2675.8603 | 0.00026841 | 2675.8602 | 0.000176
13.1.25 | 03-01-01 (ост.) | 22 | ТЕР11-01-001-02 | Уплотнение грунта: щебнем (подсыпка под крыльца толщ. 10 см) | 100 м2 | 0.0648 | 9759.1 | 632.39 | 10883.87 | 705.27 |  | 705.2749 | 0.0049206 | 705.2748 | 0.004776
13.1.26 | 03-01-01 (ост.) | 22.1 | 02.2.05.04-0088 | Щебень из природного камня для строительных работ марка: 600, фракция 20-40 мм | м3 | 0.661 | 1378.18 | 910.98 | 1537.02 | 1015.97 |  | 1015.9733 | 0.0032873 | 1015.9702 | 0.00022
13.1.27 | 03-01-01 (ост.) | 23 | ТЕР06-01-004-06 | Устройство: железобетонных крылец | м3 | 1.26 | 7276.09 | 9167.87 | 8114.68 | 10224.5 |  | 10224.4956 | -0.0043787 | 10224.4968 | -0.0032
13.1.28 | 03-01-01 (ост.) | 23.1 | 04.1.02.05-0006 | Бетон тяжелый, класс: В15 (М200) | м3 | 1.279 | 5725.34 | 7322.71 | 6385.2 | 8166.67 |  | 8166.6752 | 0.0051744 | 8166.6708 | 0.0008
13.1.29 | 03-01-01 (ост.) | 23.2 | 08.4.02.06-0003 | Сетка сварная из холоднотянутой проволоки 4-5 мм | т | 0.01197 | 74856.31 | 896.03 | 83483.73 | 999.3 |  | 999.3003 | 0.00025311 | 999.3002 | 0.0002481
| Устройство гидроизоляции стен цоколя и фундаментов | [10 empty] | 0 | 0 | 0 | 0
13.1.30 | 03-01-01 (ост.) | 24 | ТЕР08-01-003-01 | Гидроизоляция стен, фундаментов: горизонтальная цементная с жидким стеклом | 100 м2 | 0.2356 | 42985.19 | 10127.31 | 47939.37 | 11294.52 |  | 11294.5141 | -0.0059253 | 11294.5156 | -0.004428
13.1.31 | 03-01-01 (ост.) | 24.1 | ТССЦ-04.3.01.09-0011 | Раствор готовый кладочный цементный марки: 25 | м3 | 0.73036 | 3223.1 | 2354.02 | 3594.57 | 2625.33 |  | 2625.3281 | -0.0018505 | 2625.3301 | 0.0001452
13.1.32 | 03-01-01 (ост.) | 25 | ТЕР08-01-003-07 | Гидроизоляция боковая обмазочная битумная в 2 слоя по выровненной поверхности бутовой кладки, кирпичу, бетону | 100 м2 | 1.008 | 34915.07 | 35194.39 | 38939.14 | 39250.65 |  | 39250.6533 | 0.003254 | 39250.6531 | 0.00312
13.2 |  |  |  | Стены и перегородки из газобетона |  |  |  | 760120.11 |  | 847726.34 |  | 847726.3243 | -0.015748 | 0
13.2.1 | 03-01-01 (ост.) | 26 | ТЕР08-03-004-01 | Кладка стен из газобетонных блоков на клее без облицовки толщиной: 400 мм при высоте этажа до 4 м (толщина 300 мм) | м3 | 43.06 | 4197.65 | 180750.85 | 4681.44 | 201582.81 |  | 201582.9494 | 0.13941 | 201582.8064 | -0.0036
13.2.2 | 03-01-01 (ост.) | 26.1 | 05.2.02.09-0058 | Блоки из ячеистых бетонов стеновые 2 категории, объемная масса: 900 кг/м3, класс В 3,5 | м3 | 43.49 | 8842.34 | 384553.19 | 9861.45 | 428874.46 |  | 428874.145 | -0.31505 | 428874.4605 | 0.0005
13.2.3 | 03-01-01 (ост.) | 26.2 | 14.1.06.04-0009 | Клей монтажный «БОЛАРС» морозостойкий | т | 0.8827 | 23330.52 | 20593.85 | 26019.44 | 22967.36 |  | 22967.3555 | -0.0045347 | 22967.3597 | -0.000312
13.2.4 | 03-01-01 (ост.) | 27 | ТЕР08-02-007-01 | Армирование кладки стен и других конструкций | т | 0.189 | 62918.25 | 11891.55 | 70169.77 | 13262.09 |  | 13262.0882 | -0.0017609 | 13262.0865 | -0.00347
13.2.5 | 03-01-01 (ост.) | 27.1 | 08.4.03.02-0002 | Горячекатаная арматурная сталь гладкая класса А-I, диаметром: 8 мм | т | 0.189 | 47193.17 | 8919.51 | 52632.33 | 9947.51 |  | 9947.5114 | 0.0013564 | 9947.5104 | 0.00037
13.2.6 | 03-01-01 (ост.) | 28 | ТЕР08-04-003-03 | Кладка перегородок из газобетонных блоков на клее толщиной: 200 мм при высоте этажа до 4 м | 100 м2 | 0.5303 | 90223.93 | 47845.75 | 100622.52 | 53360.12 |  | 53360.122 | 0.0019662 | 53360.1224 | 0.002356
13.2.7 | 03-01-01 (ост.) | 28.1 | 05.2.02.09-0058 | Блоки из ячеистых бетонов стеновые 2 категории, объемная масса: 900 кг/м3, класс В 3,5 | м3 | 10.71 | 8842.34 | 94701.45 | 9861.45 | 105616.13 |  | 105616.0876 | -0.042419 | 105616.1295 | -0.0005
13.2.8 | 03-01-01 (ост.) | 28.2 | 14.1.06.02-0019 | Клей монтажный "AEROC" для укладки блоков и плит из ячеистых бетонов | кг | 217.4 | 14.52 | 3156.16 | 16.19 | 3519.71 |  | 3519.9173 | 0.20729 | 3519.706 | -0.004
13.2.9 | 03-01-01 (ост.) | 29 | ТЕР08-02-007-01 | Армирование кладки стен и других конструкций | т | 0.07 | 62918 | 4404.26 | 70169.5 | 4911.87 |  | 4911.8647 | -0.0052937 | 4911.865 | -0.005
13.2.10 | 03-01-01 (ост.) | 29.1 | 08.4.03.02-0002 | Горячекатаная арматурная сталь гладкая класса А-I, диаметром: 8 мм | т | 0.07 | 47193.43 | 3303.54 | 52632.62 | 3684.28 |  | 3684.2833 | 0.003292 | 3684.2834 | 0.0034
13.3 |  |  |  | Проемы |  |  |  | 440088.41 |  | 490809.97 |  | 490809.9723 | 0.0023283 | 0
13.3.1 | 03-01-01 (ост.) | 30 | ТЕР09-04-013-01 | Установка противопожарных дверей: однопольных глухих | м2 | 4.242 | 3128.96 | 13273.04 | 3489.58 | 14802.8 |  | 14802.7993 | -0.00072812 | 14802.7984 | -0.00164
13.3.2 | 03-01-01 (ост.) | 30.1 | 07.1.01.01-0015 | Дверь противопожарная металлическая: однопольная ДПМ-01/30, размером 1000х2100 мм (ДМП 21-10/0,30) | шт | 2 | 24628.47 | 49256.94 | 27466.98 | 54933.96 |  | 54933.956 | -0.0039833 | 54933.96 | 0
13.3.3 | 03-01-01 (ост.) | 31 | ТЕР10-01-039-01 | Установка блоков в наружных и внутренних дверных проемах: в каменных стенах, площадь проема до 3 м2 | 100 м2 | 0.021 | 134807.62 | 2830.96 | 150344.62 | 3157.24 |  | 3157.237 | -0.0030274 | 3157.237 | -0.00298
13.3.4 | 03-01-01 (ост.) | 31.1 | 08.1.02.25-0031 | Ерши металлические строительные | кг | 0.7875 | 88.51 | 69.7 | 98.71 | 77.73 |  | 77.7331 | 0.0031425 | 77.7341 | 0.004125
13.3.5 | 03-01-01 (ост.) | 31.2 | 01.7.04.07-0032 | Скобяные изделия при заполнении отдельными элементами дверей входных в здание: однопольных | компл. | 1 | 803.83 | 803.83 | 896.47 | 896.47 |  | 896.4739 | 0.0039154 | 896.47 | 0
13.3.6 | 03-01-01 (ост.) | 31.3 | ТССЦ-11.2.02.02-0031 | Блоки дверные с рамочными полотнами однопольные: ДН 21-10, площадь 2,05 м2; ДН 24-10, площадь 2,35 м2 | м2 | 2.1 | 1947.69 | 4090.14 | 2172.17 | 4561.56 |  | 4561.5414 | -0.018604 | 4561.557 | -0.003
13.3.7 | 03-01-01 (ост.) | 32 | ТЕР09-04-012-01 | Установка металлических дверных блоков в готовые проемы | м2 | 2.1 | 3267.72 | 6862.22 | 3644.33 | 7653.09 |  | 7653.1123 | 0.022265 | 7653.093 | 0.003
13.3.8 | 03-01-01 (ост.) | 32.1 | 07.1.01.03-0001 | Блок дверной стальной внутренний однопольный ДСВ, площадь 2,1 м2 (ГОСТ 31173-2003) | м2 | 2.1 | 15274.68 | 32076.83 | 17035.13 | 35773.77 |  | 35773.7847 | 0.014737 | 35773.773 | 0.003
13.3.9 | 03-01-01 (ост.) | 32.2 | 01.7.04.07-0032 | Скобяные изделия при заполнении отдельными элементами дверей входных в здание: однопольных | компл. | 2 | 803.84 | 1607.67 | 896.49 | 1792.98 |  | 1792.959 | -0.021017 | 1792.98 | 0
13.3.10 | 03-01-01 (ост.) | 33 | ТЕР09-04-013-02 | Установка противопожарных дверей: двупольных глухих | м2 | 2.415 | 3816.69 | 9217.31 | 4256.58 | 10279.64 |  | 10279.6337 | -0.0062645 | 10279.6407 | 0.0007
13.3.11 | 03-01-01 (ост.) | 33.1 | 07.1.01.01-0001 | Дверь противопожарная металлическая: двупольная ДПМ-02/30, размером 1200х2100 мм (ДМП 21-115/0,30) | шт | 1 | 36448.5 | 36448.5 | 40649.3 | 40649.3 |  | 40649.3033 | 0.0033443 | 40649.3 | 0
13.3.12 | 03-01-01 (ост.) | 34 | ТЕР10-01-034-06 | Установка в жилых и общественных зданиях оконных блоков из ПВХ профилей: поворотных (откидных, поворотно-откидных) с площадью проема более 2 м2 двухстворчатых (Ок-1: 2,0х1,85х3 шт=11,1 м2) | 100 м2 | 0.111 | 199884.5 | 22187.18 | 222921.81 | 24744.32 |  | 24744.3217 | 0.001719 | 24744.3209 | 0.00091
13.3.13 | 03-01-01 (ост.) | 34.1 | 11.3.02.01-0035 | Блок оконный пластиковый: двустворчатый, с глухой и поворотной створкой, однокамерным стеклопакетом (24 мм), площадью более 3 м2 (Ок 2: 1,96*2,21*19 шт, Ок 13: 1,71*4,76*4 шт) | м2 | 11.1 | 17986.91 | 199654.75 | 20059.96 | 222665.56 |  | 222665.5829 | 0.02286 | 222665.556 | -0.004
13.3.14 | 03-01-01 (ост.) | 35 | ТЕР20-02-002-02 | Установка решеток жалюзийных площадью в свету: до 1,0 м2 (решетки Р-1) | шт | 2 | 2193.84 | 4387.67 | 2446.69 | 4893.38 |  | 4893.3627 | -0.017343 | 4893.38 | 0
13.3.15 | 03-01-01 (ост.) | 35.1 | 19.2.03.09-0011 | Решетки для приямков стальные | т | 0.04 | 67037 | 2681.48 | 74763.22 | 2990.53 |  | 2990.5289 | -0.0010638 | 2990.5288 | -0.0012
13.3.16 | 03-01-01 (ост.) | 36 | ТЕР10-01-047-01 | Установка блоков из ПВХ в наружных и внутренних дверных проемах: в каменных стенах площадью проема до 3 м2 | 100 м2 | 0.0168 | 289070.83 | 4856.39 | 322387.15 | 5416.1 |  | 5416.1041 | 0.0040994 | 5416.1041 | 0.00412
13.3.17 | 03-01-01 (ост.) | 36.1 | ТССЦ-11.3.01.05-0001 | Блоки дверные внутренние: глухие (с заполнением панелями или другими непрозрачными материалами) (ГОСТ 30970-2002) | м2 | 1.68 | 12126.7 | 20372.86 | 13524.34 | 22720.89 |  | 22720.8957 | 0.0056783 | 22720.8912 | 0.0012
13.3.18 | 03-01-01 (ост.) | 37 | ТЕР09-04-012-02 | Установка дверного доводчика к металлическим дверям (двери входные, общих коридоров) | шт | 4 | 1265.29 | 5061.14 | 1411.12 | 5644.48 |  | 5644.4522 | -0.027824 | 5644.48 | 0
13.3.19 | 03-01-01 (ост.) | 37.1 | 01.7.04.01-0011 | Закрыватель дверной гидравлический рычажный в алюминиевом корпусе | шт | 4 | 3636.01 | 14544.05 | 4055.07 | 16220.28 |  | 16220.2971 | 0.01714 | 16220.28 | 0
13.3.20 | 03-01-01 (ост.) | 38 | ТЕР10-01-060-01 | Установка и крепление наличников | 100 м | 0.112 | 7479.11 | 837.66 | 8341.1 | 934.2 |  | 934.2029 | 0.0029285 | 934.2032 | 0.0032
13.3.21 | 03-01-01 (ост.) | 38.1 | 11.1.01.10-0004 | Наличники из древесины типа: Н-1, размером 13х74 мм | м | 12.54 | 59.6 | 747.37 | 66.47 | 833.53 |  | 833.5067 | -0.023276 | 833.5338 | 0.0038
13.3.22 | 03-01-01 (ост.) | 39 | ТЕР10-01-035-01 | Установка подоконных досок из ПВХ: в каменных стенах толщиной до 0,51 м | 100 м | 0.06 | 45311.5 | 2718.69 | 50533.79 | 3032.03 |  | 3032.0275 | -0.0024952 | 3032.0274 | -0.0026
13.3.23 | 03-01-01 (ост.) | 39.1 | 11.3.03.01-0003 | Доски подоконные ПВХ, шириной: 200 мм | м | 6 | 220.15 | 1320.87 | 245.52 | 1473.12 |  | 1473.1044 | -0.015611 | 1473.12 | 0
13.3.24 | 03-01-01 (ост.) | 40 | ТЕР13-03-002-04 | Огрунтовка металлических поверхностей за один раз: грунтовкой ГФ-021 (за 2 раза) | 100 м2 | 0.04 | 15382.75 | 615.31 | 17155.66 | 686.23 |  | 686.2264 | -0.0036027 | 686.2264 | -0.0036
13.3.25 | 03-01-01 (ост.) | 41 | ТЕР13-03-004-26 | Окраска металлических огрунтованных поверхностей: эмалью ПФ-115 | 100 м2 | 0.04 | 7172.5 | 286.9 | 7999.15 | 319.97 |  | 319.9661 | -0.0038799 | 319.966 | -0.004
| Отливы оконные | [10 empty] | 0 | 0 | 0 | 0
13.3.26 | 03-01-01 (ост.) | 42 | ТЕР12-01-010-01 | Устройство мелких покрытий (брандмауэры, парапеты, свесы и т.п.) из листовой оцинкованной стали | 100 м2 | 0.015 | 170334 | 2555.01 | 189965.52 | 2849.48 |  | 2849.4829 | 0.0028741 | 2849.4828 | 0.0028
13.3.27 | 03-01-01 (ост.) | 42.1 | 08.3.05.05-0053 | Сталь листовая оцинкованная толщиной листа: 0,7 мм | т | -0.01173 | 72653.88 | -852.23 | 81027.47 | -950.45 |  | -950.4522 | -0.0021665 | -950.4522 | -0.0022231
13.3.28 | 03-01-01 (ост.) | 42.2 | 08.1.02.03-0021 | Водоотлив оконный шириной планки 250 мм из оцинкованной стали с полимерным покрытием | п.м | 6.18 | 255.04 | 1576.17 | 284.43 | 1757.78 |  | 1757.8285 | 0.04851 | 1757.7774 | -0.0026
13.4 |  |  |  | Отделочные работы |  |  |  | 2570635.63 |  | 2866909.61 |  | 2866909.4067 | -0.20326 | 0
| Полы | [10 empty] | 0 | 0 | 0 | 0
13.4.1 | 03-01-01 (ост.) | 43 | ТЕР11-01-001-02 | Уплотнение грунта: щебнем | 100 м2 | 0.109 | 9749.27 | 1062.67 | 10872.9 | 1185.15 |  | 1185.146 | -0.003967 | 1185.1461 | -0.0039
13.4.2 | 03-01-01 (ост.) | 43.1 | ТССЦ-02.2.05.04-0093 | Щебень из природного камня для строительных работ марка: 800, фракция 20-40 мм | м3 | 0.5559 | 1403.71 | 780.32 | 1565.49 | 870.26 |  | 870.2543 | -0.0056854 | 870.2559 | -0.004109
13.4.3 | 03-01-01 (ост.) | 44 | ТЕР11-01-002-09 | Устройство подстилающих слоев: бетонных | м3 | 0.04 | 3975.5 | 159.02 | 4433.69 | 177.35 |  | 177.3476 | -0.0024489 | 177.3476 | -0.0024
13.4.4 | 03-01-01 (ост.) | 44.1 | 04.1.02.05-0003 | Бетон тяжелый, класс: В7,5 (М100) | м3 | 0.0408 | 5025.25 | 205.03 | 5604.43 | 228.66 |  | 228.6603 | 0.00034719 | 228.6607 | 0.000744
13.4.5 | 03-01-01 (ост.) | 45 | ТЕР06-01-015-10 | Армирование подстилающих слоев и набетонок | т | 0.52879 | 15774.84 | 8341.58 | 17592.94 | 9302.97 |  | 9302.9731 | 0.0031207 | 9302.9707 | 0.0007426
13.4.6 | 03-01-01 (ост.) | 45.1 | ТССЦ-08.4.03.03-0030 | Горячекатаная арматурная сталь периодического профиля класса: А-III, диаметром 8 мм | т | 0.52873 | 45670.78 | 24147.51 | 50934.48 | 26930.59 |  | 26930.5859 | -0.0041323 | 26930.5876 | -0.0023896
13.4.7 | 03-01-01 (ост.) | 46 | ТЕР11-01-027-06 | Устройство покрытий на растворе из сухой смеси с приготовлением раствора в построечных условиях из плиток: гладких неглазурованных керамических для полов одноцветных | 100 м2 | 0.596 | 215388.84 | 128371.75 | 240213.08 | 143167 |  | 143166.9947 | -0.0052926 | 143166.9957 | -0.00432
13.4.8 | 03-01-01 (ост.) | 47 | ТЕР11-01-011-01 | Устройство стяжек: цементных толщиной 20 мм | 100 м2 | 0.655 | 39990 | 26193.45 | 44598.97 | 29212.33 |  | 29212.3268 | -0.0031639 | 29212.3254 | -0.00465
13.4.9 | 03-01-01 (ост.) | 47.1 | 04.3.01.09-0015 | Раствор готовый кладочный цементный марки: 150 | м3 | 1.3362 | 7147.56 | 9550.57 | 7971.34 | 10651.3 |  | 10651.303 | 0.0029903 | 10651.3045 | 0.004508
13.4.10 | 03-01-01 (ост.) | 48 | ТЕР11-01-011-02 | Устройство стяжек: на каждые 5 мм изменения толщины стяжки добавлять или исключать к расценке 11-01-011-01. Добавляется до 40 мм | 100 м2 | 0.655 | 3225.11 | 2112.45 | 3596.81 | 2355.91 |  | 2355.9165 | 0.0064533 | 2355.9106 | 0.00055
13.4.11 | 03-01-01 (ост.) | 48.1 | 04.3.01.09-0015 | Раствор готовый кладочный цементный марки: 150 | м3 | 1.3362 | 7147.56 | 9550.57 | 7971.34 | 10651.3 |  | 10651.303 | 0.0029903 | 10651.3045 | 0.004508
13.4.12 | 03-01-01 (ост.) | 49 | ТЕР11-01-004-01 | Устройство гидроизоляции оклеечной рулонными материалами: на мастике Битуминоль, первый слой | 100 м2 | 0.655 | 81968.12 | 53689.12 | 91415.2 | 59876.96 |  | 59876.9586 | -0.0014099 | 59876.956 | -0.004
13.4.13 | 03-01-01 (ост.) | 49.1 | 12.1.02.15-0021 | Гидростеклоизол | м2 | 75.98 | 113.43 | 8618.11 | 126.5 | 9611.47 |  | 9611.3741 | -0.095934 | 9611.47 | 0
13.4.14 | 03-01-01 (ост.) | 50 | ТЕР11-01-004-02 | Устройство гидроизоляции оклеечной рулонными материалами: на мастике Битуминоль, последующий слой | 100 м2 | 0.655 | 47577.73 | 31163.41 | 53061.21 | 34755.09 |  | 34755.0902 | 0.00023234 | 34755.0926 | 0.00255
13.4.15 | 03-01-01 (ост.) | 50.1 | 12.1.02.15-0021 | Гидростеклоизол | м2 | 75.98 | 113.43 | 8618.11 | 126.5 | 9611.47 |  | 9611.3741 | -0.095934 | 9611.47 | 0
13.4.16 | 03-01-01 (ост.) | 51 | ТЕР11-01-011-01 | Устройство стяжек: цементных толщиной 20 мм | 100 м2 | 0.655 | 39990 | 26193.45 | 44598.97 | 29212.33 |  | 29212.3268 | -0.0031639 | 29212.3254 | -0.00465
13.4.17 | 03-01-01 (ост.) | 51.1 | 04.3.01.09-0012 | Раствор готовый кладочный цементный марки: 50 | м3 | 1.3362 | 6630.93 | 8860.25 | 7395.17 | 9881.43 |  | 9881.4215 | -0.0085435 | 9881.4262 | -0.003846
13.4.18 | 03-01-01 (ост.) | 52 | ТЕР11-01-011-02 | Устройство стяжек: на каждые 5 мм изменения толщины стяжки добавлять или исключать к расценке 11-01-011-01. Добавляется до 40 мм | 100 м2 | 0.655 | 3225.11 | 2112.45 | 3596.81 | 2355.91 |  | 2355.9165 | 0.0064533 | 2355.9106 | 0.00055
13.4.19 | 03-01-01 (ост.) | 52.1 | 04.3.01.09-0012 | Раствор готовый кладочный цементный марки: 50 | м3 | 1.3362 | 6630.93 | 8860.25 | 7395.17 | 9881.43 |  | 9881.4215 | -0.0085435 | 9881.4262 | -0.003846
13.4.20 | 03-01-01 (ост.) | 53 | ТЕР11-01-036-01 | Устройство покрытий из линолеума на клее | 100 м2 | 0.059 | 44250 | 2610.75 | 49349.95 | 2911.65 |  | 2911.6471 | -0.002917 | 2911.647 | -0.00295
13.4.21 | 03-01-01 (ост.) | 53.1 | 01.6.03.04-0116 | Линолеум коммерческий гомогенный: "ТАРКЕТТ iQ GRANIT SAFE.T", антискользящий (толщина 2 мм, класс 34/43, пож. безопасность Г4, В3, РП1, Д2, Т2) | м2 | 6.018 | 1539.49 | 9264.63 | 1716.92 | 10332.42 |  | 10332.4075 | -0.012487 | 10332.4246 | 0.00456
13.4.22 | 03-01-01 (ост.) | 53.2 | 14.1.02.03-0002 | Клей ПВА | кг | 2.95 | 91 | 268.45 | 101.49 | 299.4 |  | 299.3897 | -0.0103 | 299.3955 | -0.0045
13.4.23 | 03-01-01 (ост.) | 54 | ТЕР11-01-040-03 | Устройство плинтусов поливинилхлоридных: на винтах самонарезающих | 100 м | 0.09 | 7784.11 | 700.57 | 8681.25 | 781.31 |  | 781.3129 | 0.0028783 | 781.3125 | 0.0025
13.4.24 | 03-01-01 (ост.) | 54.1 | 11.3.03.06-0001 | Плинтуса для полов пластиковые, 19х48 мм | м | 9.09 | 55.36 | 503.2 | 61.74 | 561.22 |  | 561.1954 | -0.02463 | 561.2166 | -0.0034
13.4.25 | 03-01-01 (ост.) | 54.2 | 11.3.03.14-0001 | Заглушка торцевая для пластикового плинтуса левая, высота 48 мм | 100 шт | 0.0072 | 1273.61 | 9.17 | 1420.4 | 10.23 |  | 10.2269 | -0.0031289 | 10.2269 | -0.00312
13.4.26 | 03-01-01 (ост.) | 54.3 | 11.3.03.14-0011 | Заглушки торцевая для пластикового плинтуса правая, высота 48 мм | 100 шт | 0.0072 | 1273.61 | 9.17 | 1420.4 | 10.23 |  | 10.2269 | -0.0031289 | 10.2269 | -0.00312
13.4.27 | 03-01-01 (ост.) | 54.4 | 11.3.03.14-0021 | Соединитель для пластикового плинтуса, высота 48 мм | 100 шт | 0.036 | 2054.17 | 73.95 | 2290.92 | 82.47 |  | 82.473 | 0.0029682 | 82.4731 | 0.00312
13.4.28 | 03-01-01 (ост.) | 54.5 | 11.3.03.14-0031 | Уголок внутренний для пластикового плинтуса, высота 48 мм | 100 шт | 0.0063 | 2344.44 | 14.77 | 2614.64 | 16.47 |  | 16.4723 | 0.0022886 | 16.4722 | 0.002232
13.4.29 | 03-01-01 (ост.) | 54.6 | 11.3.03.14-0033 | Уголок наружный для пластикового плинтуса, высота 48 мм | 100 шт | 0.0063 | 2344.44 | 14.77 | 2614.64 | 16.47 |  | 16.4723 | 0.0022886 | 16.4722 | 0.002232
13.4.30 | 03-01-01 (ост.) | 55 | ТЕР01-02-005-02 | Уплотнение грунта пневматическими трамбовками, группа грунтов: 3-4 | 100 м3 | 0.1965 | 20372.93 | 4003.28 | 22720.97 | 4464.67 |  | 4464.6705 | 0.00051023 | 4464.6706 | 0.000605
13.4.31 | 03-01-01 (ост.) | 56 | ТЕР11-01-013-03 | Устройство покрытий: щебеночных с пропиткой битумом | 100 м2 | 0.655 | 61294.73 | 40148.05 | 68359.14 | 44775.24 |  | 44775.238 | -0.0019756 | 44775.2367 | -0.0033
13.4.32 | 03-01-01 (ост.) | 56.1 | 01.2.01.01-0001 | Битумы нефтяные дорожные жидкие, класс: МГ, СГ | т | -0.8122 | 19228.26 | -15617.19 | 21444.38 | -17417.13 |  | -17417.1199 | 0.010127 | -17417.1254 | 0.004564
13.4.33 | 03-01-01 (ост.) | 56.2 | ТССЦ-01.2.01.01-0001 | Битумы нефтяные дорожные жидкие, класс: МГ, СГ | т | 2.4366 | 19228.25 | 46851.56 | 21444.37 | 52251.35 |  | 52251.3485 | -0.0015331 | 52251.3519 | 0.001942
13.4.34 | 03-01-01 (ост.) | 56.3 | ТССЦ-02.2.05.04-0093 | Щебень из природного камня для строительных работ марка: 800, фракция 20-40 мм | м3 | 12.38 | 1403.66 | 17377.25 | 1565.44 | 19380.15 |  | 19380.0323 | -0.11772 | 19380.1472 | -0.0028
13.4.35 | 03-01-01 (ост.) | 57 | ТЕР11-01-011-01 | Устройство стяжек: цементных толщиной 20 мм | 100 м2 | 0.596 | 39989.33 | 23833.64 | 44598.23 | 26580.55 |  | 26580.5414 | -0.008629 | 26580.5451 | -0.00492
13.4.36 | 03-01-01 (ост.) | 57.1 | 04.3.01.09-0012 | Раствор готовый кладочный цементный марки: 50 | м3 | 1.2158 | 6630.96 | 8062.19 | 7395.2 | 8991.38 |  | 8991.3826 | 0.0025515 | 8991.38 | -3.2e-05
13.4.37 | 03-01-01 (ост.) | 58 | ТЕР11-01-011-02 | Устройство стяжек: на каждые 5 мм изменения толщины стяжки добавлять или исключать к расценке 11-01-011-01. Добавляется до 60 мм | 100 м2 | 0.596 | 6451.88 | 3845.32 | 7195.48 | 4288.51 |  | 4288.5051 | -0.0048726 | 4288.5061 | -0.00392
13.4.38 | 03-01-01 (ост.) | 58.1 | 04.3.01.09-0012 | Раствор готовый кладочный цементный марки: 50 | м3 | 2.4317 | 6630.96 | 16124.38 | 7395.2 | 17982.76 |  | 17982.7651 | 0.0051031 | 17982.7599 | -6.4e-05
| Внутренняя отделка | [10 empty] | 0 | 0 | 0 | 0
13.4.39 | 03-01-01 (ост.) | 59 | ТЕР15-02-019-03 | Сплошное выравнивание внутренних поверхностей (однослойное оштукатуривание)из сухих растворных смесей толщиной до 10 мм: стен | 100 м2 | 1.4717 | 31031.34 | 45668.82 | 34607.8 | 50932.3 |  | 50932.294 | -0.0060083 | 50932.2993 | -0.00074
13.4.40 | 03-01-01 (ост.) | 59.1 | ТЦ_ 04.3.02.05_91_9102264111_30.11.2020_01 | Штукатурная гипсовая смесь "Маконат" | т | 1.251 | 16361.22 | 20467.89 | 18246.9 | 22826.87 |  | 22826.8782 | 0.0081823 | 22826.8719 | 0.0019
13.4.41 | 03-01-01 (ост.) | 59.2 | 14.4.01.02-0012 | Грунтовка: «Тифенгрунд», КНАУФ | кг | 22.076 | 160.46 | 3542.37 | 178.95 | 3950.5 |  | 3950.6392 | 0.13919 | 3950.5002 | 0.0002
13.4.42 | 03-01-01 (ост.) | 60 | ТЕР15-02-019-07 | Сплошное выравнивание внутренних поверхностей (однослойное оштукатуривание) из сухих растворных смесей: на каждый 1 мм изменения толщины слоя добавлять или исключать к расценке 15-02-019-03 | 100 м2 | 1.4717 | 29641.1 | 43622.81 | 33057.33 | 48650.47 |  | 48650.475 | 0.0049557 | 48650.4726 | 0.002561
13.4.43 | 03-01-01 (ост.) | 60.1 | ТЦ_ 04.3.02.05_91_9102264111_30.11.2020_01 | Штукатурная гипсовая смесь "Маконат" | т | 1.2509 | 16361.22 | 20466.99 | 18246.9 | 22825.87 |  | 22825.8745 | 0.0044545 | 22825.8683 | -0.0016795
13.4.44 | 03-01-01 (ост.) | 61 | ТЕР15-04-007-01 | Окраска водно-дисперсионными акриловыми составами улучшенная: по штукатурке стен | 100 м2 | 0.7814 | 47314.72 | 36971.72 | 52767.89 | 41232.83 |  | 41232.8261 | -0.0039182 | 41232.8292 | -0.000754
13.4.45 | 03-01-01 (ост.) | 61.1 | ТССЦ-14.3.02.01-0112 | Краска акриловая: ВД-АК 2180, ВГТ | т | 0.023442 | 74531.18 | 1747.16 | 83121.13 | 1948.53 |  | 1948.5256 | -0.0043589 | 1948.5255 | -0.0044705
13.4.46 | 03-01-01 (ост.) | 61.2 | ТССЦ-14.4.01.02-0113 | Грунтовка акриловая: НОРТЕКС-ГРУНТ | кг | 15.628 | 119.37 | 1865.51 | 133.13 | 2080.56 |  | 2080.5158 | -0.044152 | 2080.5556 | -0.00436
13.4.47 | 03-01-01 (ост.) | 62 | ТЕР15-01-019-05 | Гладкая облицовка стен, столбов, пилястр и откосов (без карнизных, плинтусных и угловых плиток) без установки плиток туалетного гарнитура на клее из сухих смесей: по кирпичу и бетону | 100 м2 | 0.1334 | 161204.42 | 21504.67 | 179783.73 | 23983.15 |  | 23983.1503 | 0.00031207 | 23983.1496 | -0.000418
13.4.48 | 03-01-01 (ост.) | 62.1 | 04.3.02.09-0741 | Смесь сухая: (фуга) АТЛАС разных цветов для заделки швов водостойкая | т | 0.0067 | 62610.45 | 419.49 | 69826.5 | 467.84 |  | 467.8375 | -0.0024687 | 467.8376 | -0.00245
13.4.49 | 03-01-01 (ост.) | 62.2 | 06.2.01.02-0014 | Плитки керамические глазурованные для внутренней облицовки стен: гладкие с завалом цветные (однотонные) | м2 | 13.34 | 976.43 | 13025.61 | 1088.97 | 14526.86 |  | 14526.8522 | -0.0078076 | 14526.8598 | -0.0002
13.4.50 | 03-01-01 (ост.) | 62.3 | 14.1.06.02-0024 | Клей плиточный «Ceresit» CM11 | кг | 50 | 25.3 | 1265.01 | 28.22 | 1411 |  | 1410.8063 | -0.19365 | 1411 | 0
13.4.51 | 03-01-01 (ост.) | 63 | ТЕР15-04-007-02 | Окраска водно-дисперсионными акриловыми составами улучшенная: по штукатурке потолков | 100 м2 | 0.6545 | 66231.37 | 43348.43 | 73864.74 | 48344.47 |  | 48344.4718 | 0.0018046 | 48344.4723 | 0.00233
13.4.52 | 03-01-01 (ост.) | 63.1 | ТССЦ-14.3.02.01-0112 | Краска акриловая: ВД-АК 2180, ВГТ | т | 0.021598 | 74528.32 | 1609.7 | 83117.94 | 1795.22 |  | 1795.2229 | 0.0029473 | 1795.2228 | 0.0028271
13.4.53 | 03-01-01 (ост.) | 63.2 | ТССЦ-14.4.01.02-0113 | Грунтовка акриловая: НОРТЕКС-ГРУНТ | кг | 14.399 | 119.37 | 1718.8 | 133.13 | 1916.94 |  | 1916.8971 | -0.042937 | 1916.9389 | -0.00113
13.4.54 | 03-01-01 (ост.) | 64 | ТЕР15-02-019-05 | Сплошное выравнивание внутренних поверхностей (однослойное оштукатуривание) из сухих растворных смесей толщиной до 10 мм: оконных и дверных откосов плоских | 100 м2 | 0.0778 | 78896.14 | 6138.12 | 87989.17 | 6845.56 |  | 6845.5575 | -0.0025191 | 6845.5574 | -0.002574
13.4.55 | 03-01-01 (ост.) | 64.1 | ТЦ_23.64.10.04.3.02.05_91_9102222048_01 | Штукатурная гипсовая смесь "Маконат" | т | 0.095694 | 16361.21 | 1565.67 | 18246.89 | 1746.12 |  | 1746.1184 | -0.0016476 | 1746.1179 | -0.0021083
13.4.56 | 03-01-01 (ост.) | 64.2 | 14.4.01.02-0012 | Грунтовка: «Тифенгрунд», КНАУФ | кг | 1.167 | 160.49 | 187.29 | 178.99 | 208.88 |  | 208.8758 | -0.0042432 | 208.8813 | 0.00133
13.4.57 | 03-01-01 (ост.) | 65 | ТЕР15-04-029-04 | Оклейка тканями: стен (сеткой по парапетам) | 100 м2 | 1.4717 | 26355.62 | 38787.56 | 29393.19 | 43257.96 |  | 43257.9473 | -0.012693 | 43257.9577 | -0.002277
13.4.58 | 03-01-01 (ост.) | 65.1 | 14.1.03.02-0301 | Клейстер готовый | кг | -35.3208 | 9.34 | -329.84 | 10.42 | -368.04 |  | -367.8551 | 0.18491 | -368.0427 | -0.002736
13.4.59 | 03-01-01 (ост.) | 65.2 | 14.1.01.01-0003 | Клей столярный сухой | кг | -0.73585 | 142.61 | -104.94 | 159.05 | -117.04 |  | -117.0347 | 0.0053376 | -117.0369 | 0.0030575
13.4.60 | 03-01-01 (ост.) | 65.3 | 01.7.20.08-0102 | Миткаль «Т-2» суровый (суровье) | 10 м | -19.3234 | 680.05 | -13140.91 | 758.43 | -14655.46 |  | -14655.4409 | 0.019123 | -14655.4622 | -0.002189
13.4.61 | 03-01-01 (ост.) | 65.4 | 01.8.01.06-0006 | Сетка стеклянная строительная СС-1 | м2 | 154.5 | 71.15 | 10992.09 | 79.35 | 12259.58 |  | 12258.9627 | -0.61733 | 12259.575 | -0.005
13.4.62 | 03-01-01 (ост.) | 66 | ТЕР15-04-024-08 | Простая окраска масляными составами по штукатурке и сборным конструкциям: стен, подготовленных под окраску | 100 м2 | 0.7681 | 22469.25 | 17258.63 | 25058.9 | 19247.74 |  | 19247.741 | 0.00095443 | 19247.7411 | 0.00109
13.4.63 | 03-01-01 (ост.) | 66.1 | 14.4.04.08-0004 | Эмаль ПФ-115 цветная | кг | 14.1 | 182.96 | 2579.77 | 204.05 | 2877.11 |  | 2877.0965 | -0.013459 | 2877.105 | -0.005
13.4.64 | 03-01-01 (ост.) | 67 | ТЕР15-02-019-04 | Сплошное выравнивание внутренних поверхностей (однослойное оштукатуривание) из сухих растворных смесей толщиной до 10 мм: потолков | 100 м2 | 0.6545 | 35954.88 | 23532.47 | 40098.79 | 26244.66 |  | 26244.6606 | 0.00058881 | 26244.6581 | -0.001945
13.4.65 | 03-01-01 (ост.) | 67.1 | ТЦ_23.64.10.04.3.02.05_91_9102222048_01 | Штукатурная гипсовая смесь "Маконат" | т | 0.5897 | 16361.22 | 9648.21 | 18246.9 | 10760.2 |  | 10760.1963 | -0.0036951 | 10760.1969 | -0.00307
13.4.66 | 03-01-01 (ост.) | 67.2 | 14.4.01.02-0012 | Грунтовка: «Тифенгрунд», КНАУФ | кг | 9.818 | 160.46 | 1575.4 | 178.95 | 1756.93 |  | 1756.9698 | 0.039765 | 1756.9311 | 0.0011
| Наружняя отделка | [10 empty] | 0 | 0 | 0 | 0
13.4.67 | 03-01-01 (ост.) | 68 | ТЕР15-01-045-01 | Облицовка ступеней керамогранитными плитками толщиной до 15 мм (ступени крылец) | 100 м2 | 0.0351 | 506442.17 | 17776.12 | 564811.21 | 19824.87 |  | 19824.8733 | 0.0032915 | 19824.8735 | 0.003471
13.4.68 | 03-01-01 (ост.) | 68.1 | ТССЦ-11.2.04.05-0002 | Рейки деревянные футеровочные размером 30х60х2000 мм | м3 | 0.000351 | 9914.53 | 3.48 | 11057.21 | 3.88 |  | 3.8811 | 0.0010809 | 3.8811 | 0.0010807
13.4.69 | 03-01-01 (ост.) | 69 | ТЕР11-01-011-01 | Устройство стяжек: цементных толщиной 20 мм (на крыльцах) | 100 м2 | 0.0648 | 39976.85 | 2590.5 | 44584.31 | 2889.06 |  | 2889.0632 | 0.0032074 | 2889.0633 | 0.003288
13.4.70 | 03-01-01 (ост.) | 69.1 | 04.3.01.09-0014 | Раствор готовый кладочный цементный марки: 100 | м3 | 0.1322 | 6784.95 | 896.97 | 7566.94 | 1000.35 |  | 1000.3486 | -0.001409 | 1000.3495 | -0.000532
13.4.71 | 03-01-01 (ост.) | 70 | ТЕР11-01-047-01 | Устройство покрытий из плит керамогранитных размером: 40х40 см (площадки крылец) | 100 м2 | 0.0408 | 487764.71 | 19900.8 | 543981.11 | 22194.43 |  | 22194.4293 | -0.0007095 | 22194.4293 | -0.000712
13.4.72 | 03-01-01 (ост.) | 70.1 | 14.4.01.02-0012 | Грунтовка: «Тифенгрунд», КНАУФ | кг | 0.612 | 160.51 | 98.23 | 179.01 | 109.55 |  | 109.5513 | 0.001314 | 109.5541 | 0.00412
13.4.73 | 03-01-01 (ост.) | 70.2 | ТССЦ-11.2.04.05-0002 | Рейки деревянные футеровочные размером 30х60х2000 мм | м3 | 0.000408 | 10000 | 4.08 | 11152.53 | 4.55 |  | 4.5502 | 0.00023273 | 4.5502 | 0.00023224
13.4.74 | 03-01-01 (ост.) | 71 | ТЕР15-01-045-01 | Облицовка ступеней керамогранитными плитками толщиной до 15 мм (ступени крылец) | 100 м2 | 0.0081 | 506430.86 | 4102.09 | 564798.6 | 4574.87 |  | 4574.8687 | -0.001329 | 4574.8687 | -0.00134
13.4.75 | 03-01-01 (ост.) | 71.1 | ТССЦ-11.2.04.05-0002 | Рейки деревянные футеровочные размером 30х60х2000 мм | м3 | 8.1e-05 | 9382.72 | 0.76 | 10464.11 | 0.85 |  | 0.84759 | -0.0024076 | 0.84759 | -0.0024071
13.4.76 | 03-01-01 (ост.) | 72 | ТЕР15-02-005-01 | Высококачественная штукатурка фасадов декоративным раствором по камню: стен гладких (цоколь) | 100 м2 | 0.357 | 194164.85 | 69316.85 | 216542.95 | 77305.83 |  | 77305.8332 | 0.0032311 | 77305.8332 | 0.00315
13.4.77 | 03-01-01 (ост.) | 72.1 | 04.3.01.06-0001 | Раствор декоративный (с каменной крошкой) | м3 | 0.2499 | 5842.78 | 1460.11 | 6516.18 | 1628.39 |  | 1628.3922 | 0.002233 | 1628.3934 | 0.003382
13.4.78 | 03-01-01 (ост.) | 73 | ТЕР15-01-080-01 | Устройство наружной теплоизоляции зданий с тонкой штукатуркой по утеплителю толщиной плит до: 50 мм | 100 м2 | 1.63 | 536947.8 | 875224.92 | 598832.71 | 976097.32 |  | 976097.3227 | 0.0027318 | 976097.3173 | -0.0027
13.4.79 | 03-01-01 (ост.) | 73.1 | 12.2.05.10-0039 | Плиты теплоизоляционные на основе базальтовых пород КТ фасад | м3 | 9.128 | 11550.05 | 105428.9 | 12881.23 | 117579.87 |  | 117579.9097 | 0.039663 | 117579.8674 | -0.00256
| Кровля | [10 empty] | 0 | 0 | 0 | 0
13.4.80 | 03-01-01 (ост.) | 74 | ТЕР12-01-015-03 | Устройство пароизоляции: прокладочной в один слой | 100 м2 | 0.7021 | 14750.12 | 10356.06 | 16450.12 | 11549.63 |  | 11549.6282 | -0.0017741 | 11549.6293 | -0.000748
13.4.81 | 03-01-01 (ост.) | 75 | ТЕР11-01-011-05 | Устройство стяжек: легкобетонных толщиной 20 мм | 100 м2 | 0.7021 | 50776.46 | 35650.15 | 56628.61 | 39758.95 |  | 39758.941 | -0.008984 | 39758.9471 | -0.002919
13.4.82 | 03-01-01 (ост.) | 75.1 | 04.1.01.01-0077 | Бетон легкий на пористых заполнителях, объемная масса 1300 кг/м3, крупность заполнителя: 10 мм, класс В15 (М200) | м3 | 1.4323 | 7578.43 | 10854.47 | 8451.87 | 12105.48 |  | 12105.4815 | 0.0015334 | 12105.4782 | -0.0018289
13.4.83 | 03-01-01 (ост.) | 76 | ТЕР11-01-011-06 | Устройство стяжек: на каждые 5 мм изменения толщины стяжки добавлять или исключать к расценке 11-01-011-05 | 100 м2 | 0.7021 | 6484.86 | 4553.02 | 7232.26 | 5077.77 |  | 5077.7698 | -0.00023958 | 5077.7697 | -0.000254
13.4.84 | 03-01-01 (ост.) | 76.1 | 04.1.01.01-0077 | Бетон легкий на пористых заполнителях, объемная масса 1300 кг/м3, крупность заполнителя: 10 мм, класс В15 (М200) | м3 | 2.8646 | 7578.43 | 21708.93 | 8451.87 | 24210.96 |  | 24210.9519 | -0.0080856 | 24210.9563 | -0.0036578
13.4.85 | 03-01-01 (ост.) | 77 | ТЕР12-01-013-03 | Утепление покрытий плитами: из минеральной ваты или перлита на битумной мастике в один слой | 100 м2 | 0.7021 | 62798.95 | 44091.14 | 70036.72 | 49172.78 |  | 49172.7814 | 0.0014494 | 49172.7811 | 0.001112
13.4.86 | 03-01-01 (ост.) | 77.1 | 12.2.05.10-0006 | Плиты минераловатные "Руф Баттс" ROCKWOOL (100 мм) | м3 | 7.232 | 10789.94 | 78032.86 | 12033.51 | 87026.34 |  | 87026.3906 | 0.050578 | 87026.3443 | 0.00432
13.4.87 | 03-01-01 (ост.) | 78 | ТЕР12-01-015-03 | Устройство пароизоляции: прокладочной в один слой | 100 м2 | 0.7021 | 14750.12 | 10356.06 | 16450.12 | 11549.63 |  | 11549.6282 | -0.0017741 | 11549.6293 | -0.000748
13.4.88 | 03-01-01 (ост.) | 79 | ТЕР12-01-017-01 | Устройство выравнивающих стяжек: цементно-песчаных толщиной 15 мм | 100 м2 | 0.7021 | 32007.18 | 22472.24 | 35696.11 | 25062.24 |  | 25062.2358 | -0.0042266 | 25062.2388 | -0.001169
13.4.89 | 03-01-01 (ост.) | 79.1 | ТССЦ-04.3.01.09-0013 | Раствор готовый кладочный цементный марки: 75 | м3 | 1.0742 | 6669.1 | 7164.03 | 7437.73 | 7989.71 |  | 7989.7068 | -0.0031907 | 7989.7063 | -0.0037435
13.4.90 | 03-01-01 (ост.) | 80 | ТЕР12-01-017-02 | Устройство выравнивающих стяжек: на каждый 1 мм изменения толщины добавлять к расценке 12-01-017-01 до25 мм | 100 м2 | 0.7021 | 10683.54 | 7500.91 | 11914.85 | 8365.42 |  | 8365.4133 | -0.0067197 | 8365.4162 | -0.003815
13.4.91 | 03-01-01 (ост.) | 80.1 | ТССЦ-04.3.01.09-0013 | Раствор готовый кладочный цементный марки: 75 | м3 | 0.71614 | 6669.01 | 4775.96 | 7437.63 | 5326.4 |  | 5326.4043 | 0.004291 | 5326.3992 | -0.00077654
13.4.92 | 03-01-01 (ост.) | 81 | ТЕР13-05-003-02 | Оклейка поверхностей стеклотканью: на эпоксидной шпатлевке в 1 слой по бетонной поверхности | м2 | 70.21 | 2359.4 | 165653.4 | 2631.33 | 184745.68 |  | 184745.4712 | -0.20881 | 184745.6793 | -0.0007
13.4.93 | 03-01-01 (ост.) | 82 | ТЕР12-01-007-10 | Комплекс работ по устройству кровель из наплавляемых рулонных материалов для зданий шириной от 12 до 24 метров: в два слоя | 100 м2 | 0.7021 | 101983.89 | 71602.89 | 113737.85 | 79855.34 |  | 79855.3465 | 0.0064735 | 79855.3445 | 0.004485
13.4.94 | 03-01-01 (ост.) | 82.1 | 12.1.02.03-0052 | Изопласт: К ЭКП-4,5 | м2 | 80.04 | 415.67 | 33270.27 | 463.58 | 37104.94 |  | 37104.7724 | -0.16758 | 37104.9432 | 0.0032
13.4.95 | 03-01-01 (ост.) | 82.2 | 12.1.02.03-0055 | Изопласт: П ЭПП-4,0 | м2 | 115.1 | 353.35 | 40671.01 | 394.07 | 45357.46 |  | 45358.4708 | 1.0108 | 45357.457 | -0.003
13.4.96 | 03-01-01 (ост.) | 83 | ТЕР12-01-001-07 | Защита ковра скатных кровель гравием на битумной мастике | 100 м2 | 0.7021 | 24613.16 | 17280.9 | 27449.9 | 19272.57 |  | 19272.5776 | 0.0076414 | 19272.5748 | 0.00479
13.4.97 | 03-01-01 (ост.) | 83.1 | 02.2.02.02-0001 | Каменная мелочь марки 300 | м3 | 0.7372 | 1472.86 | 1085.79 | 1642.61 | 1210.93 |  | 1210.9307 | 0.00068516 | 1210.9321 | 0.002092
13.4.98 | 03-01-01 (ост.) | 84 | ТЕР06-01-015-10 | Армирование подстилающих слоев и набетонок (сетка из проволоки 5Вр-1, ячейка 150х150 мм) | т | 0.1559 | 15776.07 | 2459.49 | 17594.31 | 2742.95 |  | 2742.9539 | 0.0038961 | 2742.9529 | 0.002929
13.4.99 | 03-01-01 (ост.) | 84.1 | 08.4.02.06-0003 | Сетка сварная из холоднотянутой проволоки 4-5 мм | т | 0.1559 | 74854.14 | 11669.76 | 83481.31 | 13014.74 |  | 13014.7362 | -0.0037503 | 13014.7362 | -0.003771
13.5 |  |  |  | Труба |  |  |  | 1346325.13 |  | 1501493.43 |  | 1501493.3018 | -0.12823 | 0
| Фундамент монолитный Фм-1 | [10 empty] | 0 | 0 | 0 | 0
13.5.1 | 03-01-01 (ост.) | 87 | ТЕР09-06-033-02 | Монтаж труб вытяжных, дымовых и вентиляционных диаметром до 3250 мм из листовой стали высотой: до 45 м | т | 5.846 | 72146.06 | 421765.87 | 80461.12 | 470375.71 |  | 470375.7024 | -0.007573 | 470375.7075 | -0.00248
13.5.2 | 03-01-01 (ост.) | 87.1 | ТЦ_25.11.23.08_91_9102264111_ 08.04.2021_01 | Труба L1000 D350 без изоляции мат 321 1мм | шт | 6 | 8556.15 | 51336.9 | 9542.27 | 57253.62 |  | 57253.6379 | 0.017896 | 57253.62 | 0
13.5.3 | 03-01-01 (ост.) | 87.2 | ТЦ_25.11.23.08_91_9102264111_ 08.04.2021_01 | Труба V50R L1000 D400/500 321 1мм/304 0,5 мм | шт | 38 | 17676.46 | 671705.48 | 19713.73 | 749121.74 |  | 749121.6323 | -0.10771 | 749121.74 | 0
13.5.4 | 03-01-01 (ост.) | 88 | ТЕР46-08-012-05 | Установка анкеров в отверстия глубиной 100 мм с применением смесей серии MASTERFLOW, диаметр анкера: 20 мм и более | 100 шт | 0.16 | 15976.31 | 2556.21 | 17817.63 | 2850.82 |  | 2850.8212 | 0.0011779 | 2850.8208 | 0.0008
13.5.5 | 03-01-01 (ост.) | 88.1 | ТЕР46-08-012-10 | На каждые 10 мм изменения глубины отверстия добавлять (уменьшать) к расценке: 46-08-012-05 до 300 мм | 100 шт | 0.16 | 28969.63 | 4635.14 | 32308.47 | 5169.36 |  | 5169.3543 | -0.0056534 | 5169.3552 | -0.0048
13.5.6 | 03-01-01 (ост.) | 88.2 | 01.7.15.01-0031 | Анкер высоких нагрузок Hilti HSL-3 M24/60 | шт | 16 | 2825.9 | 45214.34 | 3151.59 | 50425.44 |  | 50425.4338 | -0.0062463 | 50425.44 | 0
13.5.7 | 03-01-01 (ост.) | 88.3 | 14.2.05.04-0112 | Состав химический тиксотропный двухкомпонентный на основе эпоксидной смолы для крепления анкеров и металлических элементов MASTERFLOW 935 (400 мл) | шт | 8 | 2003.47 | 16027.76 | 2234.38 | 17875.04 |  | 17875.0093 | -0.030653 | 17875.04 | 0
13.5.8 | 03-01-01 (ост.) | 89 | ТЕРм24-02-143-07 | Заслонка дроссельная поворотная, диаметр: 500 мм | шт | 2 | 13833.91 | 27667.81 | 15428.31 | 30856.62 |  | 30856.6114 | -0.0085739 | 30856.62 | 0
13.5.9 | 03-01-01 (ост.) | 89.1 | 69.2.01.01-0012 | Заслонки воздушные унифицированные с электрическим приводом МЭО 0.63/0.63-0.25П диаметром: до 355 мм | шт | 2 | 11224.63 | 22449.26 | 12518.3 | 25036.6 |  | 25036.6073 | 0.0072567 | 25036.6 | 0
13.5.10 | 03-01-01 (ост.) | 90 | ТЕР19-01-007-02 | Установка клапанов противовзрывных площадью: до 0,2 м2 | шт | 2 | 19816.32 | 39632.64 | 22100.21 | 44200.42 |  | 44200.4254 | 0.0054138 | 44200.42 | 0
13.5.11 | 03-01-01 (ост.) | 90.1 | ТЦ_24.20.40.23_91_9102264111_ 08.04.2021_01 | Тройник-взрывной клапан V50R 90 гр. D300/400 нер/нерж. | шт | 2 | 21666.86 | 43333.72 | 24164.03 | 48328.06 |  | 48328.0664 | 0.0064312 | 48328.06 | 0
14. Система электроснабжения. Котельная | [7 empty] | 499378.68 |  | 556933.89 |  | 556933.6309 | -0.25907 | 0
в том числе оборудование | [7 empty] | 77397.3 |  | 86317.63 |  | 86317.5803 | -0.049695 | 0
14.1 |  |  |  | Щиты, шкафы, ящики |  |  |  | 120222.65 |  | 134078.77 |  | 134078.6855 | -0.084493 | 0
| Щит учета школы ЩУ(к) | [10 empty] | 0 | 0 | 0 | 0
14.1.1 | 03-01-02 | 1 | ТЕРм08-03-573-04 | Шкаф (пульт) управления навесной, высота, ширина и глубина: до 600х600х350 мм | шт | 2 | 3424.96 | 6849.91 | 3819.7 | 7639.4 |  | 7639.3835 | -0.016501 | 7639.4 | 0
14.1.2 | 03-01-02 | 1.1 | ТССЦ-62.1.02.15-0021 | Щитки учета электрической энергии: ЩУ-1 | шт | 2 | 1530.02 | 3060.03 | 1706.36 | 3412.72 |  | 3412.708 | -0.011995 | 3412.72 | 0
14.1.3 | 03-01-02 | 2 | ТЕРм08-03-600-02 | Счетчики, устанавливаемые на готовом основании: трехфазные | шт | 2 | 802.11 | 1604.21 | 894.56 | 1789.12 |  | 1789.1002 | -0.019792 | 1789.12 | 0
14.1.4 | 03-01-02 | 2.1 | ТЦ_26.51.63.62_91_9102264111_ 08.04.2021_01 | Счетчик электроэнергии трехфазный, тип: ЦЭ6803ВМ-P31 | шт | 2 | 5999.46 | 11998.92 | 6690.92 | 13381.84 |  | 13381.833 | -0.0070334 | 13381.84 | 0
14.1.5 | 03-01-02 | 3 | ТЕРм08-03-525-02 | Выключатель или переключатель пакетный в металлической оболочке, устанавливаемый на конструкции на стене или колонне, с количеством зажимов для подключения до 9 на ток: до 100 А | шт | 4 | 3438.89 | 13755.55 | 3835.23 | 15340.92 |  | 15340.9201 | 5.4816e-05 | 15340.92 | 0
14.1.6 | 03-01-02 | 3.1 | ТССЦ-62.3.04.01-0027 | Выключатели нагрузки: ВН-32 3Р 63А | 10 шт | 0.2 | 2550.8 | 510.16 | 2844.79 | 568.96 |  | 568.9575 | -0.0024683 | 568.958 | -0.002
14.1.7 | 03-01-02 | 3.2 | ТССЦ-62.1.01.09-0019 | Выключатели автоматические: «IEK» ВА47-29 3Р 40А, характеристика С | шт | 2 | 152.55 | 305.09 | 170.13 | 340.26 |  | 340.2526 | -0.0074256 | 340.26 | 0
| Щит распределительный (ЩР) | [10 empty] | 0 | 0 | 0 | 0
14.1.8 | 03-01-02 | 4 | ТЕРм08-03-573-05 | Шкаф (пульт) управления навесной, высота, ширина и глубина: до 900х600х500 мм | шт | 1 | 3812.6 | 3812.6 | 4252.01 | 4252.01 |  | 4252.014 | 0.0040453 | 4252.01 | 0
14.1.9 | 03-01-02 | 4.1 | ТЦ_ 27.33.13.62_91_9102264111_08.0 4.2021_01 | Щит распределительный ЩР, 800х600х200 | шт | 1 | 42461.82 | 42461.82 | 47355.68 | 47355.68 |  | 47355.6772 | -0.0027641 | 47355.68 | 0
14.1.10 | 03-01-02 | 5 | ТЕРм08-03-521-01 | Рубильник на плите с центральной или боковой рукояткой или управлением штангой, устанавливаемый на металлическом основании: однополюсный на ток до 250 А | шт | 1 | 1422.62 | 1422.62 | 1586.58 | 1586.58 |  | 1586.5814 | 0.0013936 | 1586.58 | 0
14.1.11 | 03-01-02 | 5.1 | 62.3.06.02-0022 | Выключатели врубные с боковой съемной смещенной рукояткой: ВР32-31В 31250-32 УХЛ3 I-100А | шт | 1 | 1235.07 | 1235.07 | 1377.42 | 1377.42 |  | 1377.4157 | -0.0043291 | 1377.42 | 0
14.1.12 | 03-01-02 | 7 | ТЕРм08-03-526-01 | Автомат одно-, двух-, трехполюсный, устанавливаемый на конструкции: на стене или колонне, на ток до 25 А | шт | 5 | 1801.81 | 9009.03 | 2009.47 | 10047.35 |  | 10047.3488 | -0.0011843 | 10047.35 | 0
14.1.13 | 03-01-02 | 7.1 | 62.1.01.09-0018 | Выключатели автоматические: «IEK» ВА47-29 3Р 25А, характеристика С | шт | 1 | 152.54 | 152.54 | 170.12 | 170.12 |  | 170.1207 | 0.00071092 | 170.12 | 0
14.1.14 | 03-01-02 | 7.2 | 62.1.01.09-0004 | Выключатели автоматические: «IEK» ВА47-29 1Р 10А, характеристика С | шт | 3 | 67.57 | 202.7 | 75.36 | 226.08 |  | 226.0618 | -0.018193 | 226.08 | 0
14.1.15 | 03-01-02 | 7.3 | ТЦ_27.12.22.62_91_9102018701_ 13.11.2020_01 | Дифференциальный автоматический выключатель АД12 16А, 30 мА | шт | 1 | 1101.16 | 1101.16 | 1228.07 | 1228.07 |  | 1228.0721 | 0.0021256 | 1228.07 | 0
14.1.16 | 03-01-02 | 8 | ТЕРм08-03-532-04 | Пост управления кнопочный общего назначения, устанавливаемый на конструкции: на стене или колонне, количество элементов поста до 3 | шт | 1 | 2172.03 | 2172.03 | 2422.36 | 2422.36 |  | 2422.3632 | 0.0032342 | 2422.36 | 0
14.1.17 | 03-01-02 | 8.1 | ТЦ_27.33.13.62_91_9102018701_ 13.11.2020_01 | Пост кнопочный на 2 кнопки с возвратом (XALD213) | шт | 1 | 1985.66 | 1985.66 | 2214.51 | 2214.51 |  | 2214.5135 | 0.0035103 | 2214.51 | 0
14.1.18 | 03-01-02 | 9 | ТЕРм08-03-530-04 | Пускатель магнитный общего назначения отдельно стоящий, устанавливаемый на конструкции: на стене или колонне, на ток до 40 А | шт | 1 | 3706.96 | 3706.96 | 4134.2 | 4134.2 |  | 4134.1987 | -0.0012943 | 4134.2 | 0
14.1.19 | 03-01-02 | 9.1 | 62.6.02.01-0241 | Пускатели электромагнитные нереверсивные с тепловым реле,: с кнопками управления ПМЛ-2220 02В | шт | 1 | 2443.57 | 2443.57 | 2725.2 | 2725.2 |  | 2725.1991 | -0.00093356 | 2725.2 | 0
14.1.20 | 03-01-02 | 10 | ТЕРм10-04-030-02 | Дополнительная установка на пультах и панелях: реле | шт | 1 | 492.44 | 492.44 | 549.2 | 549.2 |  | 549.1952 | -0.0047536 | 549.2 | 0
14.1.21 | 03-01-02 | 10.1 | 62.1.04.05-0019 | Реле напряжения: РН-154 УХЛ4 | шт | 1 | 11940.58 | 11940.58 | 13316.77 | 13316.77 |  | 13316.7691 | -0.00090039 | 13316.77 | 0
14.2 |  |  |  | Осветительное оборудование |  |  |  | 159833.29 |  | 178254.75 |  | 178254.5754 | -0.17465 | 0
14.2.1 | 03-01-02 | 11 | ТЕРм08-03-593-06 | Светильник потолочный или настенный с креплением винтами или болтами для помещений: с нормальными условиями среды, одноламповый | 100 шт | 0.13 | 87132.31 | 11327.2 | 97174.58 | 12632.7 |  | 12632.6951 | -0.0048591 | 12632.6954 | -0.0046
14.2.2 | 03-01-02 | 11.1 | 20.3.03.04-0481 | Светильники потолочные НПП 03-100-001-МУ3 | шт | 5 | 1232.15 | 6160.77 | 1374.16 | 6870.8 |  | 6870.818 | 0.017964 | 6870.8 | 0
14.2.3 | 03-01-02 | 11.2 | ТЦ_27.40.39.20_91_9102264111_ 08.04.2021_01 | Светильник настенно-потолочный светодиодный IP65 "Optolux-Line-150" | шт | 6 | 3734.91 | 22409.46 | 4165.37 | 24992.22 |  | 24992.2202 | 0.00018252 | 24992.22 | 0
14.2.4 | 03-01-02 | 11.3 | ТЦ_27.40.39.20_91_9102264111_ 08.04.2021_01 | Светильник аварийный с аккумулятором | шт | 2 | 10411.71 | 20823.42 | 11611.69 | 23223.38 |  | 23223.3841 | 0.0041241 | 23223.38 | 0
| Электроустановочные изделия | [10 empty] | 0 | 0 | 0 | 0
14.2.5 | 03-01-02 | 12 | ТЕРм08-03-591-02 | Выключатель: одноклавишный утопленного типа при скрытой проводке | 100 шт | 0.06 | 28108.17 | 1686.49 | 31347.72 | 1880.86 |  | 1880.8632 | 0.0032343 | 1880.8632 | 0.0032
14.2.6 | 03-01-02 | 12.1 | ТССЦ-20.4.01.02-0021 | Выключатель одноклавишный для скрытой проводки | 10 шт | 0.6 | 432.98 | 259.79 | 482.88 | 289.73 |  | 289.7316 | 0.001608 | 289.728 | -0.002
14.2.7 | 03-01-02 | 13 | ТЕРм08-03-591-11 | Розетка штепсельная: трехполюсная | 100 шт | 0.02 | 64213 | 1284.26 | 71613.75 | 1432.28 |  | 1432.275 | -0.0050281 | 1432.275 | -0.005
14.2.8 | 03-01-02 | 13.1 | ТССЦ-20.4.03.06-0005 | Розетка скрытой проводки с заземлением | 100 шт | 0.02 | 8261 | 165.22 | 9213.11 | 184.26 |  | 184.2621 | 0.0021205 | 184.2622 | 0.0022
14.2.9 | 03-01-02 | 14 | ТССЦ-20.5.02.06-0044 | Разветвительная коробка: УК-2 | 10 шт | 0.2 | 247.9 | 49.58 | 276.47 | 55.29 |  | 55.2942 | 0.0042497 | 55.294 | 0.004
14.2.10 | 03-01-02 | 15 | ТССЦ-20.5.02.06-0030 | Разветвительная коробка: У994 | 10 шт | 0.6 | 1835.53 | 1101.32 | 2047.08 | 1228.25 |  | 1228.2506 | 0.00056612 | 1228.248 | -0.002
14.2.11 | 03-01-02 | 16 | ТССЦ-20.5.02.11-0002 | Коробка марки У73 КУВ-1МУ | 10 шт | 0.2 | 253 | 50.6 | 282.16 | 56.43 |  | 56.4318 | 0.0018079 | 56.432 | 0.002
14.2.12 | 03-01-02 | 17 | ТЕРм10-04-066-04 | Коробка кабельная соединительная или разветвительная | шт | 6 | 3756.75 | 22540.51 | 4189.73 | 25138.38 |  | 25138.3741 | -0.0058961 | 25138.38 | 0
14.2.13 | 03-01-02 | 17.1 | ТССЦ-20.5.02.06-0042 | Разветвительная коробка: У-995 | 10 шт | 0.6 | 4239.9 | 2543.94 | 4728.56 | 2837.14 |  | 2837.137 | -0.0029779 | 2837.136 | -0.004
| Присоединения к силовому оборудованию | [10 empty] | 0 | 0 | 0 | 0
14.2.14 | 03-01-02 | 18 | ТЕРм08-03-574-04 | Разводка по устройствам и подключение жил кабелей или проводов сечением: до 70 мм2 | 100 шт | 0.32 | 52345.72 | 16750.63 | 58378.73 | 18681.19 |  | 18681.1924 | 0.0023695 | 18681.1936 | 0.0036
14.2.15 | 03-01-02 | 18.1 | 20.2.10.03-0002 | Наконечники кабельные: медные для электротехнических установок | 100 шт | 0.32 | 5671.31 | 1814.82 | 6324.95 | 2023.98 |  | 2023.9837 | 0.0036672 | 2023.984 | 0.004
14.2.16 | 03-01-02 | 19 | ТЕРм08-03-574-01 | Разводка по устройствам и подключение жил кабелей или проводов сечением: до 10 мм2 | 100 шт | 0.69 | 18795.99 | 12969.23 | 20962.29 | 14463.98 |  | 14463.9742 | -0.0057785 | 14463.9801 | 0.0001
14.2.17 | 03-01-02 | 19.1 | 20.1.01.03-0005 | Зажим винтовой ЗВИ-150 16-35 мм2 12 пар | шт | 69 | 549.22 | 37896.05 | 612.52 | 42263.88 |  | 42263.688 | -0.192 | 42263.88 | 0
14.3 |  |  |  | Кабельные изделия |  |  |  | 64753.03 |  | 72216.02 |  | 72216.0187 | -0.001263 | 0
| Земляные работы | [10 empty] | 0 | 0 | 0 | 0
14.3.1 | 03-01-02 | 20 | ТЕР01-01-003-09 | Разработка грунта в отвал экскаваторами "драглайн" или "обратная лопата" с ковшом вместимостью: 0,65 (0,5-1) м3, группа грунтов 3 | 1000 м3 | 0.033 | 82996.97 | 2738.9 | 92562.63 | 3054.57 |  | 3054.5668 | -0.0032296 | 3054.5668 | -0.00321
14.3.2 | 03-01-02 | 21 | ТЕР01-02-057-03 | Разработка грунта вручную в траншеях глубиной до 2 м без креплений с откосами, группа грунтов: 3 | 100 м3 | 0.0099 | 193772.73 | 1918.35 | 216105.64 | 2139.45 |  | 2139.4458 | -0.0041772 | 2139.4458 | -0.004164
14.3.3 | 03-01-02 | 22 | ТЕР01-01-033-02 | Засыпка траншей и котлованов с перемещением грунта до 5 м бульдозерами мощностью: 59 кВт (80 л.с.), группа грунтов 2 | 1000 м3 | 0.033 | 13925.15 | 459.53 | 15530.07 | 512.49 |  | 512.4923 | 0.0022662 | 512.4923 | 0.00231
14.3.4 | 03-01-02 | 23 | ТЕР01-02-061-02 | Засыпка вручную траншей, пазух котлованов и ям, группа грунтов: 2 | 100 м3 | 0.0099 | 73046.46 | 723.16 | 81465.29 | 806.51 |  | 806.5064 | -0.0035537 | 806.5064 | -0.003629
14.3.5 | 03-01-02 | 24 | ТЕР01-02-001-01 | Уплотнение грунта прицепными катками на пневмоколесном ходу 25 т на первый проход по одному следу при толщине слоя: 25 см | 1000 м3 | 0.033 | 35113.33 | 1158.74 | 39160.25 | 1292.29 |  | 1292.2884 | -0.0015997 | 1292.2883 | -0.00175
14.3.6 | 03-01-02 | 25 | ТЕР01-02-001-07 | На каждый последующий проход по одному следу добавлять: к расценке 01-02-001-01 | 1000 м3 | 0.033 | 36049.7 | 1189.64 | 40204.54 | 1326.75 |  | 1326.7497 | -0.00027832 | 1326.7498 | -0.00018
| Прокладка кабеля | [10 empty] | 0 | 0 | 0 | 0
14.3.7 | 03-01-02 | 26 | ТЕРм08-02-148-01 | Кабель до 35 кВ в проложенных трубах, блоках и коробах, масса 1 м кабеля: до 1 кг | 100 м | 1.75 | 11766.47 | 20591.33 | 13122.59 | 22964.53 |  | 22964.545 | 0.015027 | 22964.5325 | 0.0025
14.3.8 | 03-01-02 | 26.1 | ТССЦ-21.1.06.09-0164 | Кабель силовой с медными жилами с поливинилхлоридной изоляцией и оболочкой, не распространяющий горение, с низким дымо- и газовыделением марки: ВВГнг-LS, с числом жил - 4 и сечением 10 мм2 | 1000 м | 0.0714 | 307008.68 | 21920.42 | 342392.39 | 24446.82 |  | 24446.8168 | -0.0032033 | 24446.8166 | -0.003354
14.3.9 | 03-01-02 | 26.2 | ТЦ_27.32.13.21_91_9102018701_ 13.11.2020_01 | ВВГнг(А)-LSLTx 3х2,5-0,66 | 1000м | 0.0102 | 89332.35 | 911.19 | 99628.18 | 1016.21 |  | 1016.2075 | -0.0025096 | 1016.2074 | -0.002564
14.3.10 | 03-01-02 | 26.3 | ТЦ_27.32.13.21_91_9102018701_ 13.11.2020_01 | ВВГнг(А)-LSLTx 3х1,5-0,66 | 1000м | 0.0969 | 55891.64 | 5415.9 | 62333.33 | 6040.1 |  | 6040.0994 | -0.00062739 | 6040.0997 | -0.000323
14.3.11 | 03-01-02 | 27 | ТЕРм08-02-141-01 | Кабель до 35 кВ в готовых траншеях без покрытий, масса 1 м: до 1 кг | 100 м | 0.4 | 13613.73 | 5445.49 | 15182.75 | 6073.1 |  | 6073.0997 | -0.00028757 | 6073.1 | 0
14.3.12 | 03-01-02 | 27.1 | ТЦ_27.32.13.21_91_9102018701_ 13.11.2020_01 | ВВГнг(А)-LSLTx 3х1,5-0,66 | 1000м | 0.0408 | 55891.67 | 2280.38 | 62333.36 | 2543.2 |  | 2543.2009 | 0.00090979 | 2543.2011 | 0.001088
14.4 |  |  |  | Трубы, короба, кожухи |  |  |  | 41296.36 |  | 46055.88 |  | 46055.8943 | 0.014335 | 0
14.4.1 | 03-01-02 | 28 | ТЕРм08-10-010-01 | Прокладка труб гофрированных ПВХ для защиты проводов и кабелей | 100 м | 2.1 | 17457.7 | 36661.16 | 19469.75 | 40886.48 |  | 40886.4731 | -0.0069272 | 40886.475 | -0.005
14.4.2 | 03-01-02 | 28.1 | 23.8.03.02-0001 | Клипса для крепежа гофротрубы, диаметром: 16 мм | 10 шт | 36.75 | 15.28 | 561.61 | 17.04 | 626.22 |  | 626.3373 | 0.1173 | 626.22 | 0
14.4.3 | 03-01-02 | 28.2 | 24.3.01.02-0003 | Трубы гибкие гофрированные из самозатухающего ПВХ- пластиката легкого типа диаметром 16 мм | м | 214.2 | 19.02 | 4073.59 | 21.21 | 4543.18 |  | 4543.084 | -0.096043 | 4543.182 | 0.002
14.5 |  |  |  | Молниезащита |  |  |  | 113273.35 |  | 126328.47 |  | 126328.457 | -0.013 | 0
14.5.1 | 03-01-02 | 29 | ТЕР01-01-003-09 | Разработка грунта в отвал экскаваторами "драглайн" или "обратная лопата" с ковшом вместимостью: 0,65 (0,5-1) м3, группа грунтов 3 | 1000 м3 | 0.0336 | 83003.27 | 2788.91 | 92569.66 | 3110.34 |  | 3110.3406 | 0.0005789 | 3110.3406 | 0.000576
14.5.2 | 03-01-02 | 30 | ТЕР01-02-057-03 | Разработка грунта вручную в траншеях глубиной до 2 м без креплений с откосами, группа грунтов: 3 | 100 м3 | 0.01008 | 232578.37 | 2344.39 | 259383.75 | 2614.59 |  | 2614.5883 | -0.001738 | 2614.5882 | -0.0018
14.5.3 | 03-01-02 | 31 | ТЕР01-01-033-02 | Засыпка траншей и котлованов с перемещением грунта до 5 м бульдозерами мощностью: 59 кВт (80 л.с.), группа грунтов 2 | 1000 м3 | 0.0336 | 13916.07 | 467.58 | 15519.94 | 521.47 |  | 521.4701 | 5.385e-05 | 521.47 | -1.6e-05
14.5.4 | 03-01-02 | 32 | ТЕР01-02-061-02 | Засыпка вручную траншей, пазух котлованов и ям, группа грунтов: 2 | 100 м3 | 0.01008 | 72966.27 | 735.5 | 81375.86 | 820.27 |  | 820.2687 | -0.0013302 | 820.2687 | -0.0013312
14.5.5 | 03-01-02 | 33 | ТЕР01-02-001-01 | Уплотнение грунта прицепными катками на пневмоколесном ходу 25 т на первый проход по одному следу при толщине слоя: 25 см | 1000 м3 | 0.0336 | 35109.82 | 1179.69 | 39156.34 | 1315.65 |  | 1315.653 | 0.0029531 | 1315.653 | 0.003024
14.5.6 | 03-01-02 | 34 | ТЕР01-02-001-07 | На каждый последующий проход по одному следу добавлять: к расценке 01-02-001-01 | 1000 м3 | 0.0336 | 36066.37 | 1211.83 | 40223.13 | 1351.5 |  | 1351.4972 | -0.0028116 | 1351.4972 | -0.002832
14.5.7 | 03-01-02 | 35 | ТЕР01-02-059-03 | Рытье ям вручную глубиной 1,5 м под электрод заземления с обратной засыпкой, группа грунтов: 3 | шт | 4 | 12859.23 | 51436.91 | 14341.3 | 57365.2 |  | 57365.1744 | -0.025639 | 57365.2 | 0
14.5.8 | 03-01-02 | 36 | ТЕРм08-02-472-02 | Заземлитель горизонтальный из стали: полосовой сечением 160 мм2 | 100 м | 0.6 | 21539.12 | 12923.47 | 24021.57 | 14412.94 |  | 14412.9402 | 0.00023873 | 14412.942 | 0.002
14.5.9 | 03-01-02 | 36.1 | 08.3.07.01-0041 | Сталь полосовая: 40х4 мм | т | 0.0756 | 50798.54 | 3840.37 | 56653.23 | 4282.98 |  | 4282.9846 | 0.0046245 | 4282.9842 | 0.004188
14.5.10 | 03-01-02 | 37 | ТЕРм08-02-472-04 | Проводник заземляющий скрыто в подливке пола из стали: круглой диаметром 8 мм | 100 м | 0.1 | 22962.9 | 2296.29 | 25609.45 | 2560.95 |  | 2560.9446 | -0.0054131 | 2560.945 | -0.005
14.5.11 | 03-01-02 | 37.1 | 08.3.04.02-0053 | Сталь круглая (катанка), диаметром 8 мм | т | 0.00395 | 60589.87 | 239.33 | 67573.04 | 266.91 |  | 266.9135 | 0.0035292 | 266.9135 | 0.003508
14.5.12 | 03-01-02 | 38 | ТЕРм08-02-472-08 | Проводник заземляющий открыто по строительным основаниям: из круглой стали диаметром 8 мм (10 мм) | 100 м | 0.3 | 24862.53 | 7458.76 | 27728.01 | 8318.4 |  | 8318.4054 | 0.0053613 | 8318.403 | 0.003
14.5.13 | 03-01-02 | 38.1 | 08.3.04.02-0092 | Сталь круглая углеродистая обыкновенного качества марки ВСт3пс5-1 диаметром: 10 мм | т | 0.01851 | 41523.5 | 768.6 | 46309.21 | 857.18 |  | 857.1835 | 0.003548 | 857.1835 | 0.0034771
14.5.14 | 03-01-02 | 39 | ТЕРм08-02-471-01 | Заземлитель вертикальный из угловой стали размером: 50х50х5 мм | 10 шт | 0.4 | 13749.55 | 5499.82 | 15334.23 | 6133.69 |  | 6133.6914 | 0.0014144 | 6133.692 | 0.002
14.5.15 | 03-01-02 | 39.1 | 08.3.08.02-0052 | Сталь угловая равнополочная, марка стали: ВСт3кп2, размером 50x50x5 мм | т | 0.01885 | 43332.63 | 816.82 | 48326.85 | 910.96 |  | 910.9611 | 0.0010535 | 910.9611 | 0.0011225
14.5.16 | 03-01-02 | 40 | ТЕР34-02-061-01 | Установка стоек для радиотрансляционных сетей одинарных на напряжение: до 240 В | стойка | 1 | 9983.96 | 9983.96 | 11134.64 | 11134.64 |  | 11134.6425 | 0.00254 | 11134.64 | 0
14.5.17 | 03-01-02 | 40.1 | ТЦ_25.11.23.22_91_9102264111_ 08.04.2021_01 | Молниеприемник -мачта GALMAR GL-21136 (3 м; для вертикальных поверхностей; оцинкованная сталь) | шт | 1 | 7817.92 | 7817.92 | 8718.96 | 8718.96 |  | 8718.9597 | -0.00032809 | 8718.96 | 0
14.5.18 | 03-01-02 | 40.2 | ТЦ_25.11.23.25_91_9102264111_ 08.04.2021_01 | Держатель для молниеприемника (оцинкованная сталь) | шт | 2 | 731.6 | 1463.2 | 815.92 | 1631.84 |  | 1631.8384 | -0.0016348 | 1631.84 | 0
15. Отопление и вентиляция. Котельная | [7 empty] | 145428.25 |  | 162189.32 |  | 162189.3095 | -0.010451 | 0
в том числе оборудование | [7 empty] | 15600.07 |  | 17398.04 |  | 17398.0267 | -0.01326 | 0
15.1 |  |  |  | Отопление |  |  |  | 101302.99 |  | 112978.4 |  | 112978.4757 | 0.075663 | 0
15.1.1 | 03-01-03 | 1 | ТЕР18-03-001-02 | Установка радиаторов: стальных | 100 кВт | 0.0579 | 89497.75 | 5181.92 | 99812.64 | 5779.15 |  | 5779.1524 | 0.0024476 | 5779.1519 | 0.001856
15.1.2 | 03-01-03 | 1.1 | 01.7.15.07-0014 | Дюбели распорные полипропиленовые | 100 шт | 0.06 | 598.5 | 35.91 | 667.48 | 40.05 |  | 40.0487 | -0.0012605 | 40.0488 | -0.0012
15.1.3 | 03-01-03 | 1.2 | 01.7.15.14-0221 | Шурупы стальные | кг | 0.3 | 103.57 | 31.07 | 115.51 | 34.65 |  | 34.6509 | 0.00091444 | 34.653 | 0.003
15.1.4 | 03-01-03 | 1.3 | ТЦ_25.21.11.18_91_9102222048_ 15.11.2020_01 | Радиатор Kermi (Керми) FTV 22 0510, 500x1000x100 | шт | 3 | 17259.77 | 51779.31 | 19249.01 | 57747.03 |  | 57747.037 | 0.0070289 | 57747.03 | 0
15.1.5 | 03-01-03 | 1.4 | ТССЦ-18.5.10.08-0001 | Головка термостатическая с выносным датчиком для автоматического регулирования расхода теплоносителя через отопительный прибор | шт | 3 | 1094.7 | 3284.1 | 1220.87 | 3662.61 |  | 3662.6028 | -0.0072286 | 3662.61 | 0
15.1.6 | 03-01-03 | 1.5 | ТЦ_28.14.13.18_91_9102222048_ 15.11.2020_01 | Запорно-измерительный клапан 15 мм Danfoss RA-N со щупом | шт | 3 | 3155.99 | 9467.97 | 3519.73 | 10559.19 |  | 10559.1831 | -0.0069174 | 10559.19 | 0
15.1.7 | 03-01-03 | 2 | ТЕР16-05-001-01 | Установка вентилей, задвижек, затворов, клапанов обратных, кранов проходных на трубопроводах из стальных труб диаметром: до 25 мм | шт | 2 | 1969.9 | 3939.8 | 2196.94 | 4393.88 |  | 4393.8742 | -0.0057578 | 4393.88 | 0
15.1.8 | 03-01-03 | 2.1 | 18.1.09.11-0105 | Краны шаровые фланцевые "Danfoss" JiP-FF с рукояткой, давлением: 4,0 МПа (40 кгс/см2), диаметром 15 мм | шт | 2 | 4711.27 | 9422.54 | 5254.26 | 10508.52 |  | 10508.5171 | -0.0028667 | 10508.52 | 0
15.1.9 | 03-01-03 | 3 | ТЕР16-02-003-01 | Прокладка трубопроводов газоснабжения из стальных водогазопроводных неоцинкованных труб диаметром: 15 мм | 100 м | 0.15 | 39856.47 | 5978.47 | 44450.05 | 6667.51 |  | 6667.5073 | -0.0026797 | 6667.5075 | -0.0025
15.1.10 | 03-01-03 | 3.1 | 23.7.01.03-0001 | Трубопроводы из стальных водогазопроводных неоцинкованных труб с гильзами и креплениями для газоснабжения диаметром: 15 мм | м | 15 | 125.06 | 1875.87 | 139.47 | 2092.05 |  | 2092.0699 | 0.01987 | 2092.05 | 0
15.1.11 | 03-01-03 | 3.2 | 23.1.02.06-0002 | Хомут металлический с одним стопорным винтом и резиновым профилем для крепления трубопроводов диаметром: 15-18 мм | 10 шт | 1.5 | 250.45 | 375.68 | 279.32 | 418.98 |  | 418.9783 | -0.0017079 | 418.98 | 0
15.1.12 | 03-01-03 | 4 | ТЕР16-02-003-02 | Прокладка трубопроводов газоснабжения из стальных водогазопроводных неоцинкованных труб диаметром: 20 мм | 100 м | 0.16 | 39854.13 | 6376.66 | 44447.44 | 7111.59 |  | 7111.59 | -3.9821e-05 | 7111.5904 | 0.0004
15.1.13 | 03-01-03 | 4.1 | 23.7.01.03-0002 | Трубопроводы из стальных водогазопроводных неоцинкованных труб с гильзами и креплениями для газоснабжения диаметром: 20 мм | м | 16 | 160.46 | 2567.38 | 178.95 | 2863.2 |  | 2863.2786 | 0.078555 | 2863.2 | 0
15.1.14 | 03-01-03 | 4.2 | 23.1.02.06-0003 | Хомут металлический с одним стопорным винтом и резиновым профилем для крепления трубопроводов диаметром: 20-23 мм | 10 шт | 1.6 | 269.98 | 431.97 | 301.1 | 481.76 |  | 481.7559 | -0.0041098 | 481.76 | 0
15.1.15 | 03-01-03 | 5 | ТЕР13-03-002-04 | Огрунтовка металлических поверхностей за один раз: грунтовкой ГФ-021 | 100 м2 | 0.0373 | 7678.82 | 286.42 | 8563.83 | 319.43 |  | 319.4308 | 0.00079863 | 319.4309 | 0.000859
15.1.16 | 03-01-03 | 6 | ТЕР13-03-004-26 | Окраска металлических огрунтованных поверхностей: эмалью ПФ-115 | 100 м2 | 0.0373 | 7182.84 | 267.92 | 8010.68 | 298.8 |  | 298.7986 | -0.0013841 | 298.7984 | -0.001636
15.2 |  |  |  | Вентиляция |  |  |  | 44125.26 |  | 49210.92 |  | 49210.8339 | -0.086114 | 0
15.2.1 | 03-01-03 | 7 | ТЕР20-03-002-01 | Установка вентиляторов осевых массой: до 0,025 т | шт | 2 | 5083.56 | 10167.11 | 5669.46 | 11338.92 |  | 11338.9011 | -0.018851 | 11338.92 | 0
15.2.2 | 03-01-03 | 7.1 | 64.1.02.01-0011 | Вентиляторы канальные "Systemair": для круглых воздуховодов KV 125 XL, с консолью М125 и двумя муфтами F125, производительность 352 м3/час | компл. | 2 | 7800.04 | 15600.07 | 8699.02 | 17398.04 |  | 17398.0267 | -0.01326 | 17398.04 | 0
15.2.3 | 03-01-03 | 8 | ТЕР20-02-002-01 | Установка решеток жалюзийных площадью в свету: до 0,5 м2 | шт | 2 | 1743.5 | 3486.99 | 1944.44 | 3888.88 |  | 3888.8765 | -0.0035231 | 3888.88 | 0
15.2.4 | 03-01-03 | 8.1 | 19.2.03.01-0002 | Решетка жалюзийная наружная из алюминия круглого сечения марки: IGC 125 (SYSTEMAIR), диаметром 125 мм | шт | 2 | 2300.03 | 4600.05 | 2565.12 | 5130.24 |  | 5130.2201 | -0.019885 | 5130.24 | 0
15.2.5 | 03-01-03 | 9 | ТЕР20-02-005-02 | Установка заслонок воздушных и клапанов воздушных КВР с ручным приводом: диаметром до 355 мм | шт | 2 | 1789.02 | 3578.03 | 1995.21 | 3990.42 |  | 3990.4091 | -0.010879 | 3990.42 | 0
15.2.6 | 03-01-03 | 9.1 | 19.1.04.01-0024 | Дефлекторы вытяжные цилиндрические из оцинкованной стали, тип: Д315.00.000, диаметр патрубка 315 мм | шт | 2 | 3346.51 | 6693.01 | 3732.21 | 7464.42 |  | 7464.4003 | -0.019715 | 7464.42 | 0
16. Система водоснабжения и водоотведения. Котельная | [7 empty] | 471655.02 |  | 526014.72 |  | 526014.7326 | 0.012619 | 0
в том числе оборудование | [7 empty] | 32238.66 |  | 35954.28 |  | 35954.2661 | -0.01385 | 0
16.1 |  |  |  | Система В1, Т3, Т4 |  |  |  | 191212 |  | 213249.88 |  | 213249.7796 | -0.10042 | 0
16.1.1 | 03-01-04 | 1 | ТЕР16-06-005-01 | Установка счетчиков (водомеров) диаметром: до 40 мм | шт | 2 | 522.24 | 1044.47 | 582.43 | 1164.86 |  | 1164.8484 | -0.011574 | 1164.86 | 0
16.1.2 | 03-01-04 | 1.1 | 65.1.01.01-0001 | Счетчики (водомеры) крыльчатые диаметром: 15 мм | шт | 2 | 651.17 | 1302.33 | 726.22 | 1452.44 |  | 1452.4276 | -0.012404 | 1452.44 | 0
16.1.3 | 03-01-04 | 1.2 | 18.1.09.08-0071 | Кран шаровый латунный BROEN BALLOFIX, полнопроходной с дренажом, с рукояткой типа "бабочка", с внутренней резьбой, давлением 1,6 МПа (16 кгс/см2) и 3,0 МПа (30 кгс/см2), диаметром: 15 мм, присоединение 1/2"х1/2" | шт | 4 | 869.12 | 3476.49 | 969.29 | 3877.16 |  | 3877.1663 | 0.0063191 | 3877.16 | 0
16.1.4 | 03-01-04 | 1.3 | 18.5.08.07-0074 | Ниппель универсальный редукционный ИГЛ БИР ПЕКС (Eagle BP), размером: 1"х1/2" | 100 шт | 0.04 | 12140.75 | 485.63 | 13540.01 | 541.6 |  | 541.6004 | 0.00037267 | 541.6004 | 0.0004
16.1.5 | 03-01-04 | 2 | ТЕР18-06-007-01 | Установка фильтров диаметром : 25 мм | 10 шт | 0.2 | 11078.35 | 2215.67 | 12355.16 | 2471.03 |  | 2471.0329 | 0.0028804 | 2471.032 | 0.002
16.1.6 | 03-01-04 | 2.1 | 18.2.08.06-0005 | Фильтры сетчатые: Y666 DANFOSS из нержавеющей стали, с внутренней резьбой, давлением 4,0 МПа (40 кгс/см2), диаметром 20 мм | шт | 2 | 15001.92 | 30003.83 | 16730.94 | 33461.88 |  | 33461.865 | -0.014981 | 33461.88 | 0
16.1.7 | 03-01-04 | 2.2 | 18.5.08.09-0002 | Патрубки стальные (2х150 мм, 2х100 мм) | м | 0.5 | 286.46 | 143.23 | 319.48 | 159.74 |  | 159.7377 | -0.0022956 | 159.74 | 0
16.1.8 | 03-01-04 | 3 | ТЕР16-02-002-06 | Прокладка трубопроводов водоснабжения из стальных водогазопроводных оцинкованных труб диаметром: 50 мм | 100 м | 0.1 | 61644.7 | 6164.47 | 68749.44 | 6874.94 |  | 6874.9444 | 0.0044006 | 6874.944 | 0.004
16.1.9 | 03-01-04 | 3.1 | ТССЦ-23.7.01.03-0006 | Трубопроводы из стальных водогазопроводных неоцинкованных труб с гильзами и креплениями для газоснабжения диаметром: 50 мм | м | 10 | 423.23 | 4232.27 | 472.01 | 4720.1 |  | 4720.0523 | -0.047678 | 4720.1 | 0
16.1.10 | 03-01-04 | 4 | ТЕР16-02-002-01 | Прокладка трубопроводов водоснабжения из стальных водогазопроводных оцинкованных труб диаметром: 15 мм | 100 м | 0.1 | 47348.1 | 4734.81 | 52805.12 | 5280.51 |  | 5280.5116 | 0.0016251 | 5280.512 | 0.002
16.1.11 | 03-01-04 | 4.1 | ТССЦ-23.7.01.03-0001 | Трубопроводы из стальных водогазопроводных неоцинкованных труб с гильзами и креплениями для газоснабжения диаметром: 15 мм | м | 10 | 125.06 | 1250.58 | 139.47 | 1394.7 |  | 1394.7132 | 0.013247 | 1394.7 | 0
16.1.12 | 03-01-04 | 5 | ТЕР16-07-005-01 | Гидравлическое испытание трубопроводов систем отопления, водопровода и горячего водоснабжения диаметром: до 50 мм | 100 м | 0.3 | 8158.83 | 2447.65 | 9099.16 | 2729.75 |  | 2729.7493 | -0.00070083 | 2729.748 | -0.002
16.1.13 | 03-01-04 | 6 | ТЕР18-05-002-03 | Установка вставок виброизолирующих к насосам давлением: 1,6 МПа диаметром 50 мм | 10 шт | 0.1 | 15450.2 | 1545.02 | 17230.88 | 1723.09 |  | 1723.0884 | -0.0016245 | 1723.088 | -0.002
16.1.14 | 03-01-04 | 6.1 | 18.5.03.02-0008 | Вставки гибкие фланцевые ZKB на давление: 1,6 МПа (16 кгс/см2), диаметром 50 мм | шт | 1 | 10470.38 | 10470.38 | 11677.12 | 11677.12 |  | 11677.124 | 0.0039626 | 11677.12 | 0
16.1.15 | 03-01-04 | 7 | ТЕР16-02-007-01 | Установка фланцевых соединений на стальных трубопроводах диаметром: 50 мм | соединение | 2 | 1437.36 | 2874.71 | 1603.02 | 3206.04 |  | 3206.0293 | -0.010703 | 3206.04 | 0
16.1.16 | 03-01-04 | 7.1 | 23.8.03.09-0428 | Фланцы стальные плоские приварные из стали 12Х18Н9Т, давлением: 1,6 МПа (16 кгс/см2), диаметром 50 мм | шт | 1 | 3094.86 | 3094.86 | 3451.55 | 3451.55 |  | 3451.5523 | 0.002271 | 3451.55 | 0
16.1.17 | 03-01-04 | 8 | ТЕР16-05-001-02 | Установка вентилей, задвижек, затворов, клапанов обратных, кранов проходных на трубопроводах из стальных труб диаметром: до 50 мм | шт | 2 | 1993.67 | 3987.34 | 2223.45 | 4446.9 |  | 4446.8934 | -0.0066245 | 4446.9 | 0
16.1.18 | 03-01-04 | 8.1 | ТЦ_28.14.13.69.1.02.01_91_9102244958_01 | Задвижки клиновые фланцевые Hawle Е2, диаметром 50 мм | шт | 2 | 24169.95 | 48339.9 | 26955.61 | 53911.22 |  | 53911.2243 | 0.0042955 | 53911.22 | 0
16.1.19 | 03-01-04 | 9 | ТЕР16-02-007-01 | Установка фланцевых соединений на стальных трубопроводах диаметром: 50 мм | соединение | 2 | 1437.36 | 2874.71 | 1603.02 | 3206.04 |  | 3206.0293 | -0.010703 | 3206.04 | 0
16.1.20 | 03-01-04 | 9.1 | 23.8.03.09-0428 | Фланцы стальные плоские приварные из стали 12Х18Н9Т, давлением: 1,6 МПа (16 кгс/см2), диаметром 50 мм | шт | 4 | 3094.86 | 12379.44 | 3451.55 | 13806.2 |  | 13806.2091 | 0.0090839 | 13806.2 | 0
16.1.21 | 03-01-04 | 10 | ТЕР16-03-001-01 | Прокладка трубопроводов отопления при стояковой системе из многослойных металлополимерных труб диаметром: до 15 мм | 100 м | 0.1 | 123605.7 | 12360.57 | 137851.64 | 13785.16 |  | 13785.1643 | 0.0042575 | 13785.164 | 0.004
16.1.22 | 03-01-04 | 10.1 | 18.1.09.08-0052 | Кран шаровой полупроходной с внутренней резьбой "Danfoss" Х1666, диаметром: 15 мм | шт | 1 | 2506.76 | 2506.76 | 2795.67 | 2795.67 |  | 2795.6719 | 0.0019111 | 2795.67 | 0
16.1.23 | 03-01-04 | 10.2 | 23.1.02.06-0003 | Хомут металлический с одним стопорным винтом и резиновым профилем для крепления трубопроводов диаметром: 20-23 мм | 10 шт | 1 | 269.98 | 269.98 | 301.1 | 301.1 |  | 301.096 | -0.0039627 | 301.1 | 0
16.1.24 | 03-01-04 | 10.3 | 24.2.02.01-0001 | Трубы металлополимерные многослойные для горячего водоснабжения, давлением 1 МПа (10 кгс/см2), для температуры до 95 градусов С, диаметром: 15 мм | м | 9.36 | 88.81 | 831.26 | 99.05 | 927.11 |  | 927.0653 | -0.044691 | 927.108 | -0.002
16.1.25 | 03-01-04 | 10.4 | 18.1.04.06-0011 | Клапаны обратные пружинные "Danfoss" тип 812, из нержавеющей стали, с межфланцевым присоединением, давлением 4,0 МПа (40 кгс/см2), диаметром: 15 мм | шт | 2 | 4567.62 | 9135.24 | 5094.05 | 10188.1 |  | 10188.1049 | 0.0049119 | 10188.1 | 0
16.1.26 | 03-01-04 | 11 | ТЕР26-01-017-01 | Изоляция трубопроводов диаметром 180 мм изделиями из вспененного каучука ( «Армофлекс»), вспененного полиэтилена ( «Термофлекс»): трубками | 10 м | 3 | 4869.09 | 14607.28 | 5430.27 | 16290.81 |  | 16290.8146 | 0.0045947 | 16290.81 | 0
16.1.27 | 03-01-04 | 11.1 | 12.2.07.04-0080 | Трубки высокотемпературные из вспененного каучука K-FLEX SOLAR HT, толщиной: 9 мм диаметром 54 мм | 10 м | 1.1 | 3959.74 | 4355.71 | 4416.11 | 4857.72 |  | 4857.7192 | -0.00083268 | 4857.721 | 0.001
16.1.28 | 03-01-04 | 11.2 | 12.2.07.04-0073 | Трубки высокотемпературные из вспененного каучука K-FLEX SOLAR HT, толщиной: 9 мм диаметром 15 мм | 10 м | 1.1 | 1688.66 | 1857.53 | 1883.28 | 2071.61 |  | 2071.6161 | 0.006128 | 2071.608 | -0.002
16.1.29 | 03-01-04 | 11.3 | 12.2.07.04-0075 | Трубки высокотемпературные из вспененного каучука K-FLEX SOLAR HT, толщиной: 9 мм диаметром 22 мм | 10 м | 1.1 | 2018.07 | 2219.88 | 2250.66 | 2475.73 |  | 2475.7281 | -0.001904 | 2475.726 | -0.004
16.2 |  |  |  | Противопожарный водопровод |  |  |  | 77940.82 |  | 86923.75 |  | 86923.7427 | -0.0073196 | 0
16.2.1 | 03-01-04 | 12 | ТЕР10-01-059-01 | Установка столов, шкафов под мойки, холодильных шкафов и др.Пожарный шкаф | 100 шт | 0.01 | 90311 | 903.11 | 100719.62 | 1007.2 |  | 1007.1962 | -0.0037548 | 1007.1962 | -0.0038
16.2.2 | 03-01-04 | 12.1 | ТССЦ-18.3.02.02-0002 | Шкаф пожарный: ШПК-310 встроенный с окном | шт | 1 | 1921.37 | 1921.37 | 2142.81 | 2142.81 |  | 2142.8139 | 0.0038872 | 2142.81 | 0
16.2.3 | 03-01-04 | 12.2 | 18.3.01.02-0031 | Рукава пожарные льняные сухого прядения нормальные, диаметром 51 мм | м | 30 | 90.76 | 2722.74 | 101.22 | 3036.6 |  | 3036.5443 | -0.05572 | 3036.6 | 0
16.2.4 | 03-01-04 | 13 | ТЕР16-07-001-01 | Установка кранов пожарных диаметром 50 мм | шт | 2 | 4701.56 | 9403.12 | 5243.43 | 10486.86 |  | 10486.8589 | -0.0010823 | 10486.86 | 0
16.2.5 | 03-01-04 | 14 | ТЕР16-02-005-02 | Прокладка трубопроводов отопления и водоснабжения из стальных электросварных труб диаметром: 50 мм | 100 м | 0.116 | 79028.88 | 9167.35 | 88137.2 | 10223.92 |  | 10223.9157 | -0.0043104 | 10223.9152 | -0.0048
16.2.6 | 03-01-04 | 14.1 | 18.2.07.01-0009 | Узлы укрупненные монтажные (трубопроводы) из стальных водогазопроводных : оцинкованных труб с гильзами для водоснабжения диаметром 50 мм | м | 11.6 | 580.2 | 6730.36 | 647.07 | 7506.01 |  | 7506.055 | 0.044989 | 7506.012 | 0.002
16.2.7 | 03-01-04 | 14.2 | ТССЦ-04.3.01.09-0014 | Раствор готовый кладочный цементный марки: 100 | м3 | 0.000928 | 6767.24 | 6.28 | 7547.19 | 7 |  | 7.0038 | 0.0037896 | 7.0038 | 0.0037923
16.2.8 | 03-01-04 | 15 | ТЕР18-05-002-03 | Установка вставок виброизолирующих к насосам давлением: 1,6 МПа диаметром 50 мм | 10 шт | 0.1 | 15450.2 | 1545.02 | 17230.88 | 1723.09 |  | 1723.0884 | -0.0016245 | 1723.088 | -0.002
16.2.9 | 03-01-04 | 15.1 | 18.5.03.02-0008 | Вставки гибкие фланцевые ZKB на давление: 1,6 МПа (16 кгс/см2), диаметром 50 мм | шт | 1 | 10470.38 | 10470.38 | 11677.12 | 11677.12 |  | 11677.124 | 0.0039626 | 11677.12 | 0
16.2.10 | 03-01-04 | 16 | ТЕР16-07-005-01 | Гидравлическое испытание трубопроводов систем отопления, водопровода и горячего водоснабжения диаметром: до 50 мм | 100 м | 0.1 | 8162.8 | 816.28 | 9103.59 | 910.36 |  | 910.3588 | -0.0011832 | 910.359 | -0.001
16.2.11 | 03-01-04 | 17 | ТЕР16-05-001-02 | Установка вентилей, задвижек, затворов, клапанов обратных, кранов проходных на трубопроводах из стальных труб диаметром: до 50 мм | шт | 1 | 1993.66 | 1993.66 | 2223.44 | 2223.44 |  | 2223.4355 | -0.0044648 | 2223.44 | 0
16.2.12 | 03-01-04 | 17.1 | ТЦ_28.14.13.69.1.02.01_91_9102244958_01 | Задвижки клиновые фланцевые Hawle Е2, диаметром 50 мм | шт | 1 | 24169.95 | 24169.95 | 26955.61 | 26955.61 |  | 26955.6121 | 0.0021477 | 26955.61 | 0
16.2.13 | 03-01-04 | 18 | ТЕР16-02-007-01 | Установка фланцевых соединений на стальных трубопроводах диаметром: 50 мм | соединение | 1 | 1437.36 | 1437.36 | 1603.02 | 1603.02 |  | 1603.0202 | 0.00022456 | 1603.02 | 0
16.2.14 | 03-01-04 | 18.1 | 23.8.03.09-0428 | Фланцы стальные плоские приварные из стали 12Х18Н9Т, давлением: 1,6 МПа (16 кгс/см2), диаметром 50 мм | шт | 2 | 3094.86 | 6189.72 | 3451.55 | 6903.1 |  | 6903.1045 | 0.0045419 | 6903.1 | 0
16.2.15 | 03-01-04 | 19 | ТЕР13-03-002-04 | Огрунтовка металлических поверхностей за один раз: грунтовкой ГФ-021 (за 2 раза) | 100 м2 | 0.0302 | 15368.21 | 464.12 | 17139.44 | 517.61 |  | 517.6113 | 0.0012781 | 517.6111 | 0.001088
16.3 |  |  |  | Система К1, К3 |  |  |  | 99766.48 |  | 111264.7 |  | 111264.8781 | 0.17809 | 0
16.3.1 | 03-01-04 | 20 | ТЕР17-01-003-01 | Установка унитазов: с бачком непосредственно присоединенным | 10 компл. | 0.1 | 33628.1 | 3362.81 | 37503.84 | 3750.38 |  | 3750.3843 | 0.0043445 | 3750.384 | 0.004
16.3.2 | 03-01-04 | 20.1 | 01.7.15.07-0014 | Дюбели распорные полипропиленовые | 100 шт | 0.04 | 598.5 | 23.94 | 667.48 | 26.7 |  | 26.6992 | -0.00084031 | 26.6992 | -0.0008
16.3.3 | 03-01-04 | 20.2 | 01.7.15.14-0221 | Шурупы стальные | кг | 0.05 | 103.6 | 5.18 | 115.54 | 5.78 |  | 5.777 | -0.0029888 | 5.777 | -0.003
16.3.4 | 03-01-04 | 20.3 | 14.5.01.07-0129 | Герметик силиконовый: PENOSEAL белый, бесцветный | л | 0.4 | 610 | 244 | 680.3 | 272.12 |  | 272.1218 | 0.0017613 | 272.12 | 0
16.3.5 | 03-01-04 | 20.4 | 18.2.01.06-0036 | Унитазы полуфарфоровые и фарфоровые: УНТЦ и УНТПЦ тарельчатые с сиденьем и креплением, с прямым или косым выпуском с цельноотлитой полочкой | компл. | 1 | 3092.65 | 3092.65 | 3449.09 | 3449.09 |  | 3449.0876 | -0.0024384 | 3449.09 | 0
16.3.6 | 03-01-04 | 20.5 | 18.2.06.01-0002 | Бачки смывные: полуфарфоровые и фарфоровые с арматурой непосредственно устанавливаемые на унитазы | компл. | 1 | 1547.05 | 1547.05 | 1725.35 | 1725.35 |  | 1725.3523 | 0.0023393 | 1725.35 | 0
16.3.7 | 03-01-04 | 21 | ТЕР17-01-001-17 | Установка поддонов душевых: чугунных глубоких | 10 компл. | 0.1 | 23434.8 | 2343.48 | 26135.73 | 2613.57 |  | 2613.5734 | 0.0033817 | 2613.573 | 0.003
16.3.8 | 03-01-04 | 21.1 | 18.2.02.07-0020 | Поддоны душевые эмалированные: чугунные глубокие ПДЧГ-800 с чугунным сифоном, латунным выпуском | компл. | 1 | 9845.94 | 9845.94 | 10980.72 | 10980.72 |  | 10980.7153 | -0.0046957 | 10980.72 | 0
16.3.9 | 03-01-04 | 22 | ТЕР17-01-002-03 | Установка смесителей | 10 шт | 0.1 | 8708.1 | 870.81 | 9711.74 | 971.17 |  | 971.1736 | 0.0035694 | 971.174 | 0.004
16.3.10 | 03-01-04 | 22.1 | 18.1.10.10-0072 | Смеситель латунный с гальванопокрытием для мойки настольный, с верхней камерой смешения | шт | 1 | 994.86 | 994.86 | 1109.52 | 1109.52 |  | 1109.5207 | 0.00071896 | 1109.52 | 0
16.3.11 | 03-01-04 | 22.2 | 01.7.15.07-0021 | Дюбели распорные полиэтиленовые: 6х30 мм | 1000 шт | 0.002 | 255 | 0.51 | 284.39 | 0.57 |  | 0.56878 | -0.0012209 | 0.56878 | -0.00122
16.3.12 | 03-01-04 | 23 | ТЕР17-01-001-23 | Установка трапов диаметром : 100 мм | 10 компл. | 0.2 | 11731.7 | 2346.34 | 13083.82 | 2616.76 |  | 2616.763 | 0.0030056 | 2616.764 | 0.004
16.3.13 | 03-01-04 | 23.1 | ТЦ_22.23.12.18.2.06.10_91_9102018701_01 | Трап DN 50/75/110, HL310N высота гидрозатвора, мм 50 | шт | 2 | 8286.86 | 16573.72 | 9241.95 | 18483.9 |  | 18483.8929 | -0.00706 | 18483.9 | 0
16.3.14 | 03-01-04 | 24 | ТЕР16-05-002-02 | Установка вентилей, задвижек, затворов, клапанов обратных, кранов проходных на трубопроводах из чугунных напорных фланцевых труб диаметром: до 100 мм | шт | 1 | 2505.15 | 2505.15 | 2793.88 | 2793.88 |  | 2793.8764 | -0.0036464 | 2793.88 | 0
16.3.15 | 03-01-04 | 24.1 | 19.3.01.06-0001 | Клапан воздушный HL900N для невентилируемых канализационных стояков диаметрами 50/75/110 мм | шт | 1 | 2475.6 | 2475.6 | 2760.92 | 2760.92 |  | 2760.9206 | 0.00062387 | 2760.92 | 0
16.3.16 | 03-01-04 | 25 | ТЕР16-04-001-02 | Прокладка трубопроводов канализации из полиэтиленовых труб высокой плотности диаметром: 110 мм | 100 м | 0.12 | 79719.08 | 9566.29 | 88906.95 | 10668.83 |  | 10668.8348 | 0.0047693 | 10668.834 | 0.004
16.3.17 | 03-01-04 | 25.1 | 24.3.03.02-0002 | Трубопроводы канализации из полиэтиленовых труб высокой плотности с гильзами, диаметром: 110 мм | м | 11.98 | 712.73 | 8538.56 | 794.87 | 9522.54 |  | 9522.6557 | 0.11568 | 9522.5426 | 0.0026
16.3.18 | 03-01-04 | 25.2 | 24.3.05.12-0001 | Ревизия полипропиленовая с крышкой диаметром 100 мм | шт | 1 | 128.88 | 128.88 | 143.73 | 143.73 |  | 143.7338 | 0.0038221 | 143.73 | 0
16.3.19 | 03-01-04 | 26 | ТЕР16-04-001-01 | Прокладка трубопроводов канализации из полиэтиленовых труб высокой плотности диаметром: 50 мм | 100 м | 0.01 | 82194 | 821.94 | 91667.11 | 916.67 |  | 916.6711 | 0.0011495 | 916.6711 | 0.0011
16.3.20 | 03-01-04 | 26.1 | 24.3.03.02-0001 | Трубопроводы канализации из полиэтиленовых труб высокой плотности с гильзами, диаметром: 50 мм | м | 0.998 | 346.91 | 346.22 | 386.89 | 386.12 |  | 386.1229 | 0.0029352 | 386.1162 | -0.00378
16.3.21 | 03-01-04 | 27 | ТЕР16-01-002-03 | Прокладка по стенам зданий и в каналах труб чугунных напорных раструбных диаметром: 100 мм | 100 м | 0.12 | 161567.08 | 19388.05 | 180188.19 | 21622.58 |  | 21622.5833 | 0.0032532 | 21622.5828 | 0.0028
16.3.22 | 03-01-04 | 27.1 | 23.6.01.01-0002 | Трубы чугунные канализационные длиной 2 м, диаметром: 100 мм | м | 12.12 | 1168.22 | 14158.86 | 1302.86 | 15790.66 |  | 15790.7128 | 0.052791 | 15790.6632 | 0.0032
16.3.23 | 03-01-04 | 27.2 | 23.8.05.11-0002 | Ревизии диаметром: 100 мм | шт | 1 | 585.64 | 585.64 | 653.14 | 653.14 |  | 653.1368 | -0.0031628 | 653.14 | 0
16.4 |  |  |  | Система В2 |  |  |  | 102735.72 |  | 114576.39 |  | 114576.3323 | -0.057735 | 0
16.4.1 | 03-01-04 | 28 | ТЕР16-06-005-02 | Установка счетчиков (водомеров) диаметром: до 50 мм | шт | 1 | 1767.84 | 1767.84 | 1971.59 | 1971.59 |  | 1971.5891 | -0.00092434 | 1971.59 | 0
16.4.2 | 03-01-04 | 28.1 | 65.1.01.02-0001 | Счетчики (водомеры) турбинные диаметром: 50 мм | шт | 1 | 6329.87 | 6329.87 | 7059.41 | 7059.41 |  | 7059.4073 | -0.0027333 | 7059.41 | 0
16.4.3 | 03-01-04 | 29 | ТЕР16-02-007-01 | Установка фланцевых соединений на стальных трубопроводах диаметром: 50 мм | соединение | 1 | 1437.36 | 1437.36 | 1603.02 | 1603.02 |  | 1603.0202 | 0.00022456 | 1603.02 | 0
16.4.4 | 03-01-04 | 29.1 | 23.8.03.11-0677 | Фланцы стальные плоские приварные из стали ВСт3сп2, ВСт3сп3, давлением: 1,6 МПа (16 кгс/см2), диаметром 50 мм | шт | 2 | 295.03 | 590.06 | 329.03 | 658.06 |  | 658.0663 | 0.006256 | 658.06 | 0
16.4.5 | 03-01-04 | 30 | ТЕР16-05-001-02 | Установка вентилей, задвижек, затворов, клапанов обратных, кранов проходных на трубопроводах из стальных труб диаметром: до 50 мм | шт | 4 | 1993.67 | 7974.66 | 2223.45 | 8893.8 |  | 8893.7644 | -0.035554 | 8893.8 | 0
16.4.6 | 03-01-04 | 30.1 | ТЦ_28.14.13.69.1.02.01_91_9102244958_01 | Задвижки клиновые фланцевые Hawle Е2, диаметром 50 мм | шт | 1 | 24169.95 | 24169.95 | 26955.61 | 26955.61 |  | 26955.6121 | 0.0021477 | 26955.61 | 0
16.4.7 | 03-01-04 | 30.2 | ТССЦ-18.1.02.02-0001 | Задвижки клиновые разборные Hawle 4000Е2, диаметром 50 мм | шт | 1 | 7737.7 | 7737.7 | 8629.49 | 8629.49 |  | 8629.4941 | 0.0040666 | 8629.49 | 0
16.4.8 | 03-01-04 | 30.3 | 18.1.04.06-0002 | Клапаны обратные пружинные "Danfoss" тип 402, чугунные, фланцевые, давлением 1,6 МПа (16 кгс/см2), диаметром: 50 мм | шт | 2 | 8327.42 | 16654.83 | 9287.18 | 18574.36 |  | 18574.3511 | -0.0088794 | 18574.36 | 0
16.4.9 | 03-01-04 | 31 | ТЕР18-06-007-04 | Установка фильтров диаметром : 50 мм | 10 шт | 0.1 | 13529.3 | 1352.93 | 15088.59 | 1508.86 |  | 1508.8594 | -0.00059636 | 1508.859 | -0.001
16.4.10 | 03-01-04 | 31.1 | 18.2.08.08-0021 | Фильтры сетчатые: Y222P DANFOSS со сливным краном, с внутренней резьбой, латунные диаметром 50 мм | шт | 1 | 17037.39 | 17037.39 | 19001 | 19001 |  | 19001.0024 | 0.0023542 | 19001 | 0
16.4.11 | 03-01-04 | 32 | ТЕР16-05-001-01 | Установка вентилей, задвижек, затворов, клапанов обратных, кранов проходных на трубопроводах из стальных труб диаметром: до 25 мм | шт | 1 | 1969.91 | 1969.91 | 2196.95 | 2196.95 |  | 2196.9483 | -0.0017264 | 2196.95 | 0
16.4.12 | 03-01-04 | 32.1 | 18.1.09.08-0224 | Кран шаровый латунный BROEN BALLOFIX, стандартный проход, с внутренней и внешней резьбой, давлением 1,6 МПа (16 кгс/см2), диаметром: 20 мм, присоединение 3/4"х3/4" | шт | 1 | 1541.27 | 1541.27 | 1718.91 | 1718.91 |  | 1718.9062 | -0.0038237 | 1718.91 | 0
16.4.13 | 03-01-04 | 32.2 | 18.5.08.09-0001 | Патрубки | 10 шт | 0.2 | 1933.6 | 386.72 | 2156.45 | 431.29 |  | 431.2907 | 0.00068657 | 431.29 | 0
16.4.14 | 03-01-04 | 33 | ТЕР18-07-001-03 | Установка манометров: с трехходовым краном и трубкой-сифоном | компл. | 1 | 393.94 | 393.94 | 439.34 | 439.34 |  | 439.3428 | 0.0028141 | 439.34 | 0
16.4.15 | 03-01-04 | 33.1 | 63.4.01.02-0011 | Манометры общего назначения с трехходовым краном ОБМ1-100 | компл. | 1 | 436.51 | 436.51 | 486.82 | 486.82 |  | 486.8191 | -0.00086059 | 486.82 | 0
16.4.16 | 03-01-04 | 33.2 | 23.8.01.11-0003 | Переходник Н-В размером 1/2" | 10 шт | 0.1 | 3217.7 | 321.77 | 3588.55 | 358.86 |  | 358.855 | -0.0050036 | 358.855 | -0.005
16.4.17 | 03-01-04 | 34 | ТЕР16-02-002-06 | Прокладка трубопроводов водоснабжения из стальных водогазопроводных оцинкованных труб диаметром: 50 мм | 100 м | 0.1 | 61644.7 | 6164.47 | 68749.44 | 6874.94 |  | 6874.9444 | 0.0044006 | 6874.944 | 0.004
16.4.18 | 03-01-04 | 34.1 | 23.1.02.06-0037 | Хомут металлический с шурупом и резиновым профилем для крепления трубопроводов диаметром: 59-63 мм | 10 шт | 1 | 666.47 | 666.47 | 743.28 | 743.28 |  | 743.2827 | 0.0027469 | 743.28 | 0
16.4.19 | 03-01-04 | 34.2 | 18.2.07.01-0009 | Узлы укрупненные монтажные (трубопроводы) из стальных водогазопроводных : оцинкованных труб с гильзами для водоснабжения диаметром 50 мм | м | 10 | 580.21 | 5802.07 | 647.08 | 6470.8 |  | 6470.7767 | -0.02333 | 6470.8 | 0
17. Сети газа. Котельная | [7 empty] | 188392.82 |  | 210105.79 |  | 210105.6803 | -0.10971 | 0
в том числе оборудование | [7 empty] | 30679.79 |  | 34215.75 |  | 34215.7315 | -0.018482 | 0
17.1 |  |  |  | Газоснабжение внутреннее |  |  |  | 188392.82 |  | 210105.79 |  | 210105.6803 | -0.10971 | 0
17.1.1 | 03-01-05 | 1 | ТЕР16-05-001-03 | Установка вентилей, задвижек, затворов, клапанов обратных, кранов проходных на трубопроводах из стальных труб диаметром: до 100 мм | шт | 2 | 3940.14 | 7880.28 | 4394.25 | 8788.5 |  | 8788.5069 | 0.0068565 | 8788.5 | 0
17.1.2 | 03-01-05 | 1.1 | ТССЦ-69.1.03.02-0002 | Клапаны предохранительные запорные с электромагнитным приводом КПЭГ-100П | шт | 1 | 26459.67 | 26459.67 | 29509.23 | 29509.23 |  | 29509.2295 | -0.00047833 | 29509.23 | 0
17.1.3 | 03-01-05 | 1.2 | 19.3.01.04-0010 | Заслонка регулирующая ZR: 100-50 "KORF" | шт | 1 | 13183.95 | 13183.95 | 14703.44 | 14703.44 |  | 14703.4414 | 0.0013714 | 14703.44 | 0
17.1.4 | 03-01-05 | 2 | ТЕР16-05-001-02 | Установка вентилей, задвижек, затворов, клапанов обратных, кранов проходных на трубопроводах из стальных труб диаметром: до 50 мм | шт | 2 | 1993.67 | 3987.34 | 2223.45 | 4446.9 |  | 4446.8934 | -0.0066245 | 4446.9 | 0
17.1.5 | 03-01-05 | 2.1 | 19.3.01.04-0004 | Заслонка регулирующая ZR: 50-30 "KORF" | шт | 2 | 6158.31 | 12316.61 | 6868.07 | 13736.14 |  | 13736.1377 | -0.0022697 | 13736.14 | 0
17.1.6 | 03-01-05 | 3 | ТЕР18-07-001-03 | Установка манометров: с трехходовым краном и трубкой-сифоном | компл. | 4 | 393.95 | 1575.78 | 439.35 | 1757.4 |  | 1757.3936 | -0.0064386 | 1757.4 | 0
17.1.7 | 03-01-05 | 3.1 | 63.4.01.01-0003 | Манометр для неагрессивных сред (класс точности 1.5) с резьбовым присоединением марка: МП-3У-16 с трехходовым краном 11П18пкРу16 с трубкой сифоном | компл. | 4 | 1055.03 | 4220.12 | 1176.63 | 4706.52 |  | 4706.502 | -0.018003 | 4706.52 | 0
17.1.8 | 03-01-05 | 4 | ТЕР16-02-003-01 | Прокладка трубопроводов газоснабжения из стальных водогазопроводных неоцинкованных труб диаметром: 15 мм | 100 м | 0.08 | 39849.75 | 3187.98 | 44442.56 | 3555.4 |  | 3555.4046 | 0.0046415 | 3555.4048 | 0.0048
17.1.9 | 03-01-05 | 4.1 | 23.7.01.03-0001 | Трубопроводы из стальных водогазопроводных неоцинкованных труб с гильзами и креплениями для газоснабжения диаметром: 15 мм | м | 8 | 125.06 | 1000.46 | 139.47 | 1115.76 |  | 1115.7661 | 0.0061364 | 1115.76 | 0
17.1.10 | 03-01-05 | 4.2 | 18.1.09.08-0002 | Кран шаровой В-В размером: 1/2" | шт | 5 | 456.85 | 2284.23 | 509.5 | 2547.5 |  | 2547.4946 | -0.0053657 | 2547.5 | 0
17.1.11 | 03-01-05 | 4.3 | 18.1.09.08-0003 | Кран шаровой В-В размером: 3/4" | шт | 1 | 671.56 | 671.56 | 748.96 | 748.96 |  | 748.9594 | -0.00061473 | 748.96 | 0
17.1.12 | 03-01-05 | 5 | ТЕР16-02-003-02 | Прокладка трубопроводов газоснабжения из стальных водогазопроводных неоцинкованных труб диаметром: 20 мм | 100 м | 0.04 | 39855.25 | 1594.21 | 44448.69 | 1777.95 |  | 1777.9477 | -0.0023236 | 1777.9476 | -0.0024
17.1.13 | 03-01-05 | 5.1 | 23.7.01.03-0002 | Трубопроводы из стальных водогазопроводных неоцинкованных труб с гильзами и креплениями для газоснабжения диаметром: 20 мм | м | 4 | 160.46 | 641.84 | 178.95 | 715.8 |  | 715.8141 | 0.014063 | 715.8 | 0
17.1.14 | 03-01-05 | 6 | ТЕР16-02-003-06 | Прокладка трубопроводов газоснабжения из стальных водогазопроводных неоцинкованных труб диаметром: 50 мм | 100 м | 0.04 | 51537.75 | 2061.51 | 57477.64 | 2299.11 |  | 2299.1055 | -0.0045406 | 2299.1056 | -0.0044
17.1.15 | 03-01-05 | 6.1 | 23.7.01.03-0006 | Трубопроводы из стальных водогазопроводных неоцинкованных труб с гильзами и креплениями для газоснабжения диаметром: 50 мм | м | 4 | 423.23 | 1692.91 | 472.01 | 1888.04 |  | 1888.0232 | -0.016841 | 1888.04 | 0
17.1.16 | 03-01-05 | 7 | ТЕР16-02-006-04 | Прокладка трубопроводов обвязки котлов, водонагревателей и насосов из стальных бесшовных и электросварных труб диаметром: до 100 мм | 100 м | 0.06 | 108931.33 | 6535.88 | 121486.01 | 7289.16 |  | 7289.1606 | 0.00056195 | 7289.1606 | 0.0006
17.1.17 | 03-01-05 | 7.1 | 24.1.02.01-0024 | Хомут FRS системы крепежа трубопроводов, размером: 108-116 мм | 10 шт | 0.4 | 3116.68 | 1246.67 | 3475.89 | 1390.36 |  | 1390.3526 | -0.0073929 | 1390.356 | -0.004
17.1.18 | 03-01-05 | 7.2 | 23.7.01.05-0004 | Трубопроводы обвязки котлов, водоподогревателей и насосов из стальных водогазопроводных, электросварных и бесшовных труб с фланцами, диаметром: 100 мм | м | 6 | 1654.96 | 9929.73 | 1845.7 | 11074.2 |  | 11074.1624 | -0.037637 | 11074.2 | 0
17.1.19 | 03-01-05 | 8 | ТЕР16-02-006-05 | Прокладка трубопроводов обвязки котлов, водонагревателей и насосов из стальных бесшовных и электросварных труб диаметром: до 150 мм | 100 м | 0.07 | 158804 | 11116.28 | 177106.66 | 12397.47 |  | 12397.466 | -0.0040472 | 12397.4662 | -0.0038
17.1.20 | 03-01-05 | 8.1 | 23.7.01.05-0005 | Трубопроводы обвязки котлов, водоподогревателей и насосов из стальных водогазопроводных, электросварных и бесшовных труб с фланцами, диаметром: 150 мм | м | 7 | 2537.58 | 17763.03 | 2830.04 | 19810.28 |  | 19810.2746 | -0.0053718 | 19810.28 | 0
17.1.21 | 03-01-05 | 8.2 | 23.8.04.06-0315 | Отводы стальные крутоизогнутые бесшовные приварные (ГОСТ 17375-01): 90 град., наружным диаметром 159 мм, толщиной стенки 4,0 мм | шт | 1 | 806.97 | 806.97 | 899.98 | 899.98 |  | 899.9758 | -0.0041898 | 899.98 | 0
17.1.22 | 03-01-05 | 8.3 | 23.8.04.06-0313 | Отводы стальные крутоизогнутые бесшовные приварные (ГОСТ 17375-01): 90 град., наружным диаметром 108 мм, толщиной стенки 4,0 мм | шт | 3 | 299.78 | 899.35 | 334.33 | 1002.99 |  | 1003.0029 | 0.012893 | 1002.99 | 0
17.1.23 | 03-01-05 | 8.4 | 23.8.04.06-0311 | Отводы стальные крутоизогнутые бесшовные приварные (ГОСТ 17375-01): 90 град., наружным диаметром 57 мм, толщиной стенки 3,0 мм | шт | 2 | 73.36 | 146.71 | 81.81 | 163.62 |  | 163.6188 | -0.0012148 | 163.62 | 0
17.1.24 | 03-01-05 | 9 | ТЕР22-05-003-01 | Протаскивание в футляр стальных труб диаметром: 100 мм | 100 м | 0.04 | 111845.25 | 4473.81 | 124735.76 | 4989.43 |  | 4989.4306 | 0.00056079 | 4989.4304 | 0.0004
17.1.25 | 03-01-05 | 10 | ТЕР16-02-006-05 | Прокладка трубопроводов обвязки котлов, водонагревателей и насосов из стальных бесшовных и электросварных труб диаметром: до 150 мм. Футляр | 100 м | 0.04 | 158814 | 6352.56 | 177117.81 | 7084.71 |  | 7084.7124 | 0.00236 | 7084.7124 | 0.0024
17.1.26 | 03-01-05 | 10.1 | 24.1.02.01-0027 | Хомут FRS системы крепежа трубопроводов, размером: 159-162 мм | 10 шт | 0.8 | 5566.15 | 4452.92 | 6207.67 | 4966.14 |  | 4966.1329 | -0.0070769 | 4966.136 | -0.004
17.1.27 | 03-01-05 | 10.2 | 23.7.01.05-0005 | Трубопроводы обвязки котлов, водоподогревателей и насосов из стальных водогазопроводных, электросварных и бесшовных труб с фланцами, диаметром: 150 мм | м | 4 | 2537.58 | 10150.3 | 2830.04 | 11320.16 |  | 11320.1537 | -0.0062561 | 11320.16 | 0
17.1.28 | 03-01-05 | 10.3 | 23.8.03.12-0033 | Фланцы стальные давлением 1 МПа (10 кгс/см2) в комплекте с болтами, гайками и прокладками для комплекта с задвижками диаметром: 100 мм | компл. | 4 | 1025.68 | 4102.71 | 1143.89 | 4575.56 |  | 4575.5601 | 0.00012796 | 4575.56 | 0
17.1.29 | 03-01-05 | 10.4 | 23.8.03.12-0031 | Фланцы стальные давлением 1 МПа (10 кгс/см2) в комплекте с болтами, гайками и прокладками для комплекта с задвижками диаметром: 50 мм | компл. | 4 | 555.59 | 2222.34 | 619.62 | 2478.48 |  | 2478.4716 | -0.0083813 | 2478.48 | 0
17.1.30 | 03-01-05 | 11 | ТЕР13-03-002-02 | Огрунтовка металлических поверхностей за один раз: грунтовкой ФЛ-03К (за 2 раза) | 100 м2 | 0.1324 | 15321.98 | 2028.63 | 17087.89 | 2262.44 |  | 2262.4359 | -0.0040632 | 2262.4366 | -0.003364
17.1.31 | 03-01-05 | 12 | ТЕР13-03-004-07 | Окраска металлических огрунтованных поверхностей: эмалью ХВ-125 (за 2 раза) | 100 м2 | 0.1324 | 14911.33 | 1974.26 | 16629.91 | 2201.8 |  | 2201.7996 | -0.00037531 | 2201.8001 | 8.4e-05
17.1.32 | 03-01-05 | 13 | ТЕР16-07-006-02 | Заделка сальников при проходе труб через фундаменты или стены подвала диаметром: до 200 мм | шт | 2 | 3337.72 | 6675.43 | 3722.4 | 7444.8 |  | 7444.7941 | -0.0058652 | 7444.8 | 0
17.1.33 | 03-01-05 | 14 | ТЕР19-01-015-01 | Пневматическое испытание газопроводов | 100 м | 0.29 | 50885.48 | 14756.79 | 56750.19 | 16457.56 |  | 16457.5561 | -0.0039113 | 16457.5551 | -0.0049
18. Монтаж оборудования. Котельная | [7 empty] | 8982236.83 |  | 10017467.78 |  | 10017467.6492 | -0.13076 | 0
в том числе оборудование | [7 empty] | 6093872.74 |  | 6796210.6 |  | 6796210.5862 | -0.013832 | 0
18.1 |  |  |  | Монтаж оборудования |  |  |  | 6932573.72 |  | 7731574.55 |  | 7731574.4709 | -0.07914 | 0
18.1.1 | 03-01-06 | 1 | ТЕР18-01-002-09 | Установка котлов стальных жаротрубных пароводогрейных на жидком топливе или газе теплопроизводительностью: до 0,64 МВт (0,55 Гкал/ч) | шт | 2 | 105220.36 | 210440.71 | 117347.33 | 234694.66 |  | 234694.6584 | -0.0015975 | 234694.66 | 0
18.1.2 | 03-01-06 | 1.1 | ТЦ_25.21.12.63_67_6726012864_ 15.12.2020_01 | Котлы стальные жаротрубные пароводогрейные POLYKRAFT серии ULTRAHERM 500 + Панель управления ШКА-01-термо-115 | шт | 2 | 710987.93 | 1421975.86 | 792931.51 | 1585863.02 |  | 1585863.0144 | -0.0055703 | 1585863.02 | 0
18.1.3 | 03-01-06 | 2 | ТЕРм06-01-070-05 | Горелка газомазутная, масса до 0,5 т | т | 0.162 | 176986.67 | 28671.84 | 197384.94 | 31976.36 |  | 31976.359 | -0.00098386 | 31976.3603 | 0.00028
18.1.4 | 03-01-06 | 2.1 | ТЦ_28.21.11.66_67_6726012864_ 15.12.2020_01 | Горелка газовая моноблочная Polykraft (Италия) в комплекте с доп. Оборудованием, THERMINATOR модель. IBSM исп.T1.60G.2 | шт | 2 | 468674.49 | 937348.98 | 522690.69 | 1045381.38 |  | 1045381.3745 | -0.0055262 | 1045381.38 | 0
18.1.5 | 03-01-06 | 3 | ТЕР18-05-001-02 | Установка насосов центробежных с электродвигателем, масса агрегата: до 0,2 т | шт | 3 | 22621.48 | 67864.45 | 25228.68 | 75686.04 |  | 75686.0396 | -0.00040042 | 75686.04 | 0
18.1.6 | 03-01-06 | 3.1 | ТЦ_28.13.14.68_91_9102264111_ 23.03.2021_01 | Насос системы отопления UPSD 50-190F | шт | 1 | 116005.14 | 116005.14 | 129375.09 | 129375.09 |  | 129375.0943 | 0.004321 | 129375.09 | 0
18.1.7 | 03-01-06 | 3.2 | ТЦ_28.13.14.68_91_9102264111_ 08.04.2021_01 | Насос системы загрузки котла TPE 2D 50-120 | шт | 2 | 491171.89 | 982343.78 | 547780.98 | 1095561.96 |  | 1095561.9656 | 0.0055576 | 1095561.96 | 0
18.1.8 | 03-01-06 | 4 | ТЕР18-05-001-01 | Установка насосов центробежных с электродвигателем, масса агрегата: до 0,1 т | шт | 4 | 17629.78 | 70519.1 | 19661.67 | 78646.68 |  | 78646.6463 | -0.033705 | 78646.68 | 0
18.1.9 | 03-01-06 | 4.1 | ТЦ_28.13.14.68_91_9102264111_ 08.04.2021_01 | Насос системы теплоснабжения вентиляции UPF 40-160 | шт | 2 | 180101.56 | 360203.12 | 200858.83 | 401717.66 |  | 401717.6534 | -0.0065863 | 401717.66 | 0
18.1.10 | 03-01-06 | 4.2 | ТЦ_28.13.14.68_91_9102264111_ 08.04.2021_01 | Насос системы теплоснабжения вентиляции UPF 50-160 | шт | 2 | 236946.25 | 473892.5 | 264255.04 | 528510.08 |  | 528510.0892 | 0.0091696 | 528510.08 | 0
18.1.11 | 03-01-06 | 5 | ТЕРм08-01-104-03 | Теплообменник для преобразовательных устройств, мощность отводимого тепла: до 100 кВт | шкаф | 2 | 30127.94 | 60255.88 | 33600.28 | 67200.56 |  | 67200.5582 | -0.0018317 | 67200.56 | 0
18.1.12 | 03-01-06 | 5.1 | ТЦ_ 28.25.11.64_91_9102264111_08.0 4.2021_01 | Теплообменник системы утилизации тепла ТТАИ-1241-16 | шт | 2 | 317173.87 | 634347.74 | 353729.15 | 707458.3 |  | 707458.2962 | -0.0038001 | 707458.3 | 0
18.1.13 | 03-01-06 | 6 | ТЕР18-04-001-09 | Установка баков расширительных круглых и прямоугольных вместимостью: 1 м3 | шт | 2 | 24196.01 | 48392.01 | 26984.68 | 53969.36 |  | 53969.3401 | -0.019864 | 53969.36 | 0
18.1.14 | 03-01-06 | 6.1 | ТЦ_25.29.11.18_91_9102264111_ 23.03.2021_01 | Мембранный расширительныйбак N 800 6 бар/120°C,Reflex | шт | 2 | 66075.52 | 132151.04 | 73690.93 | 147381.86 |  | 147381.8597 | -0.00032876 | 147381.86 | 0
18.1.15 | 03-01-06 | 7 | ТЕР18-05-001-01 | Установка насосов центробежных с электродвигателем, масса агрегата: до 0,1 т | шт | 1 | 17629.77 | 17629.77 | 19661.66 | 19661.66 |  | 19661.656 | -0.0040026 | 19661.66 | 0
18.1.16 | 03-01-06 | 7.1 | ТЦ_28.13.14.68_91_9102264111_ 08.04.2021_01 | Насос подпитки AUTO MH 400A | шт | 1 | 17397.07 | 17397.07 | 19402.14 | 19402.14 |  | 19402.1366 | -0.0034036 | 19402.14 | 0
18.1.17 | 03-01-06 | 8 | ТЕР18-04-001-17 | Установка баков унифицированных с переливным бачком вместимостью: 1 м3 | шт | 1 | 53877.3 | 53877.3 | 60086.83 | 60086.83 |  | 60086.8269 | -0.0030778 | 60086.83 | 0
18.1.18 | 03-01-06 | 8.1 | ТЦ_25.29.11.18_91_9102264111_ 08.04.2021_01 | Бак запаса воды стальной, 1 м3 | шт | 1 | 67675.94 | 67675.94 | 75475.8 | 75475.8 |  | 75475.8032 | 0.0032339 | 75475.8 | 0
18.1.19 | 03-01-06 | 9 | ТЕР18-06-007-03 | Установка фильтров диаметром : 40 мм (система магнитной обработки) | 10 шт | 0.2 | 13503.1 | 2700.62 | 15059.37 | 3011.87 |  | 3011.8749 | 0.0048809 | 3011.874 | 0.004
18.1.20 | 03-01-06 | 9.1 | ТЦ_28.29.12.18_91_9102017722_ 30.11.2020_01 | Система магнитной обработки ГМС-40 | шт | 2 | 21508.58 | 43017.16 | 23987.51 | 47975.02 |  | 47975.0219 | 0.0019035 | 47975.02 | 0
18.1.21 | 03-01-06 | 10 | ТЕР18-06-007-06 | Установка фильтров диаметром : 80 мм | 10 шт | 0.1 | 20784.4 | 2078.44 | 23179.87 | 2317.99 |  | 2317.9867 | -0.0033053 | 2317.987 | -0.003
18.1.22 | 03-01-06 | 10.1 | ТЦ_28.29.12.65_91_9102017722_ 30.11.2020_01 | Система умягчения воды Ecowater ECR 3502 R70 | шт | 1 | 206892.37 | 206892.37 | 230737.36 | 230737.36 |  | 230737.3611 | 0.0011467 | 230737.36 | 0
18.1.23 | 03-01-06 | 11 | ТЕР18-05-001-01 | Установка насосов центробежных с электродвигателем, масса агрегата: до 0,1 т | шт | 4 | 17629.78 | 70519.1 | 19661.67 | 78646.68 |  | 78646.6463 | -0.033705 | 78646.68 | 0
18.1.24 | 03-01-06 | 11.1 | ТЦ_28.13.14.68_91_9102264111_ 08.04.2021_01 | Насос системы циркуляции ГВС GRUNDFOSS TPED 32-180/2 | шт | 2 | 323199.87 | 646399.74 | 360449.66 | 720899.32 |  | 720899.3268 | 0.0068022 | 720899.32 | 0
18.1.25 | 03-01-06 | 11.2 | ТЦ_28.13.14.68_91_9102264111_ 08.04.2021_01 | Насос системы теплоснабжения вентиляции UPF 65-120 | шт | 2 | 75869.3 | 151738.6 | 84613.47 | 169226.94 |  | 169226.9471 | 0.0070744 | 169226.94 | 0
18.1.26 | 03-01-06 | 12 | ТЕР18-06-001-02 | Установка гребенок паро-водораспределительных из стальных труб наружным диаметром корпуса: 159 мм. Гидравлический сепаратор | шт | 1 | 9406.27 | 9406.27 | 10490.37 | 10490.37 |  | 10490.372 | 0.0019651 | 10490.37 | 0
18.1.27 | 03-01-06 | 12.1 | ТЦ_28.29.12.91_77_7705674361_ 15.12.2020_01 | Гидравлическая стрелка, Ф/Ф Ду125, Pу=10 бар; Tmax=120 C, ГРАНКОННЕКТ | шт | 1 | 98829.19 | 98829.19 | 110219.56 | 110219.56 |  | 110219.5625 | 0.0024946 | 110219.56 | 0
18.2 |  |  |  | Материалы и арматура |  |  |  | 1964320.41 |  | 2190714.52 |  | 2190714.4659 | -0.054068 | 0
18.2.1 | 03-01-06 | 13 | ТЕР16-05-001-03 | Установка вентилей, задвижек, затворов, клапанов обратных, кранов проходных на трубопроводах из стальных труб диаметром: до 100 мм | шт | 18 | 3940.15 | 70922.66 | 4394.26 | 79096.68 |  | 79096.7178 | 0.037844 | 79096.68 | 0
18.2.2 | 03-01-06 | 13.1 | 18.1.03.02-0004 | Затвор дисковый поворотный межфланцевый чугунный марки "Гранвел" ЗПВС-FL-3-E, диаметром: 80 мм | шт | 16 | 7791.7 | 124667.16 | 8689.72 | 139035.52 |  | 139035.4392 | -0.080848 | 139035.52 | 0
18.2.3 | 03-01-06 | 13.2 | 18.1.03.02-0005 | Затвор дисковый поворотный межфланцевый чугунный марки "Гранвел" ЗПВС-FL-3-E, диаметром: 100 мм | шт | 2 | 9316.08 | 18632.15 | 10389.79 | 20779.58 |  | 20779.5634 | -0.01658 | 20779.58 | 0
18.2.4 | 03-01-06 | 14 | ТЕР16-05-001-02 | Установка вентилей, задвижек, затворов, клапанов обратных, кранов проходных на трубопроводах из стальных труб диаметром: до 50 мм | шт | 20 | 1993.67 | 39873.35 | 2223.45 | 44469 |  | 44468.878 | -0.12201 | 44469 | 0
18.2.5 | 03-01-06 | 14.1 | ТЦ_28.14.11.18_91_9102222048_ 10.12.2020_01 | Затвор дисковый поворотный ЗПТЛ-FLN(W) -5-EPDM-HT Dу 40 | шт | 13 | 8452.11 | 109877.43 | 9426.24 | 122541.12 |  | 122541.1466 | 0.026625 | 122541.12 | 0
18.2.6 | 03-01-06 | 14.2 | 18.1.03.02-0002 | Затвор дисковый поворотный межфланцевый чугунный марки "Гранвел" ЗПВС-FL-3-E, диаметром: 50 мм | шт | 7 | 6944.74 | 48613.15 | 7745.14 | 54215.98 |  | 54215.9672 | -0.012789 | 54215.98 | 0
18.2.7 | 03-01-06 | 15 | ТЕР16-05-001-01 | Установка вентилей, задвижек, затворов, клапанов обратных, кранов проходных на трубопроводах из стальных труб диаметром: до 25 мм | шт | 18 | 1969.9 | 35458.26 | 2196.94 | 39544.92 |  | 39544.9351 | 0.015095 | 39544.92 | 0
18.2.8 | 03-01-06 | 15.1 | 18.1.09.08-0093 | Кран шаровый латунный BROEN BALLOFIX, полнопроходной, с обычной рукояткой, с внутренней резьбой, давлением 1,6 МПа (16 кгс/см2) и 2,5 МПа (25 кгс/см2), диаметром: 25 мм, присоединение 1"х1" | шт | 14 | 858.42 | 12017.93 | 957.36 | 13403.04 |  | 13403.0339 | -0.0060716 | 13403.04 | 0
18.2.9 | 03-01-06 | 15.2 | 18.1.09.08-0091 | Кран шаровый латунный BROEN BALLOFIX, полнопроходной, с обычной рукояткой, с внутренней резьбой, давлением 1,6 МПа (16 кгс/см2) и 2,5 МПа (25 кгс/см2), диаметром: 15 мм, присоединение 1/2"х1/2" | шт | 4 | 381.03 | 1524.12 | 424.94 | 1699.76 |  | 1699.7796 | 0.019585 | 1699.76 | 0
18.2.10 | 03-01-06 | 16 | ТЕР18-06-007-08 | Установка фильтров диаметром : 125 мм | 10 шт | 0.1 | 56291.8 | 5629.18 | 62779.61 | 6277.96 |  | 6277.9606 | 0.00055804 | 6277.961 | 0.001
18.2.11 | 03-01-06 | 16.1 | 18.2.08.09-0020 | Фильтры фланцевые BROEN V821 чугунные сетчатые, со сливной пробкой, с фланцевым присоединением, давлением 1,6 МПа (16 кгс/см2), диаметром: 125 мм | шт | 1 | 21813.53 | 21813.53 | 24327.61 | 24327.61 |  | 24327.6074 | -0.0026093 | 24327.61 | 0
18.2.12 | 03-01-06 | 17 | ТЕР18-06-007-06 | Установка фильтров диаметром : 80 мм | 10 шт | 0.2 | 20779 | 4155.8 | 23173.84 | 4634.77 |  | 4634.7689 | -0.0010839 | 4634.768 | -0.002
18.2.13 | 03-01-06 | 17.1 | 18.2.08.09-0018 | Фильтры фланцевые BROEN V821 чугунные сетчатые, со сливной пробкой, с фланцевым присоединением, давлением 1,6 МПа (16 кгс/см2), диаметром: 80 мм | шт | 2 | 10254.9 | 20509.8 | 11436.81 | 22873.62 |  | 22873.6184 | -0.0015594 | 22873.62 | 0
18.2.14 | 03-01-06 | 18 | ТЕР18-06-007-03 | Установка фильтров диаметром : 40 мм | 10 шт | 0.2 | 13503.1 | 2700.62 | 15059.37 | 3011.87 |  | 3011.8749 | 0.0048809 | 3011.874 | 0.004
18.2.15 | 03-01-06 | 18.1 | 18.2.08.09-0015 | Фильтры фланцевые BROEN V821 чугунные сетчатые, со сливной пробкой, с фланцевым присоединением, давлением 1,6 МПа (16 кгс/см2), диаметром: 40 мм | шт | 2 | 4619.5 | 9238.99 | 5151.91 | 10303.82 |  | 10303.8124 | -0.0075769 | 10303.82 | 0
18.2.16 | 03-01-06 | 19 | ТЕР18-06-007-01 | Установка фильтров диаметром : 25 мм | 10 шт | 0.2 | 11078.35 | 2215.67 | 12355.16 | 2471.03 |  | 2471.0329 | 0.0028804 | 2471.032 | 0.002
18.2.17 | 03-01-06 | 19.1 | 18.2.08.09-0003 | Фильтры муфтовые BROEN V823 чугунные сетчатые, давлением 1,0 МПа (10 кгс/см2), диаметром: 25 мм, резьбовое присоединение 1" | шт | 2 | 3648.75 | 7297.49 | 4069.28 | 8138.56 |  | 8138.5485 | -0.011509 | 8138.56 | 0
18.2.18 | 03-01-06 | 20 | ТЕР16-05-001-01 | Установка вентилей, задвижек, затворов, клапанов обратных, кранов проходных на трубопроводах из стальных труб диаметром: до 25 мм | шт | 2 | 1969.9 | 3939.8 | 2196.94 | 4393.88 |  | 4393.8742 | -0.0057578 | 4393.88 | 0
18.2.19 | 03-01-06 | 20.1 | Прайс-лист стр.8 | Клапан обратный резьбовой CVT16 Dу 25 | шт | 2 | 3963 | 7926 | 4419.75 | 8839.5 |  | 8839.4962 | -0.0037709 | 8839.5 | 0
18.2.20 | 03-01-06 | 21 | ТЕР16-05-001-02 | Установка вентилей, задвижек, затворов, клапанов обратных, кранов проходных на трубопроводах из стальных труб диаметром: до 50 мм | шт | 3 | 1993.67 | 5981.01 | 2223.45 | 6670.35 |  | 6670.3401 | -0.0099367 | 6670.35 | 0
18.2.21 | 03-01-06 | 21.1 | Прайс-лист стр.8 | Клапан обратный межфланцевый RM Dу 40 | шт | 2 | 30165.87 | 60331.74 | 33642.58 | 67285.16 |  | 67285.1613 | 0.00127 | 67285.16 | 0
18.2.22 | 03-01-06 | 21.2 | Прайс-лист стр.8 | Клапан обратный межфланцевый RM Dу 50 | шт | 1 | 30165.87 | 30165.87 | 33642.58 | 33642.58 |  | 33642.5806 | 0.00063501 | 33642.58 | 0
18.2.23 | 03-01-06 | 22 | ТЕР16-05-001-03 | Установка вентилей, задвижек, затворов, клапанов обратных, кранов проходных на трубопроводах из стальных труб диаметром: до 100 мм | шт | 5 | 3940.15 | 19700.75 | 4394.26 | 21971.3 |  | 21971.3229 | 0.022904 | 21971.3 | 0
18.2.24 | 03-01-06 | 22.1 | Прайс-лист стр.8 | Клапан обратный межфланцевый RM Dу 80 | шт | 5 | 38627.01 | 193135.05 | 43078.89 | 215394.45 |  | 215394.4671 | 0.017094 | 215394.45 | 0
18.2.25 | 03-01-06 | 23 | ТЕР18-06-003-10 | Установка воздухоотводчиков | шт | 12 | 2288.05 | 27456.63 | 2551.75 | 30621 |  | 30621.0923 | 0.092272 | 30621 | 0
18.2.26 | 03-01-06 | 23.1 | Прайс-лист стр.10 | Автоматический воздухоотводчик Flexvent 3/4 Dу 25 | шт | 4 | 878.47 | 3513.88 | 979.72 | 3918.88 |  | 3918.8656 | -0.014367 | 3918.88 | 0
18.2.27 | 03-01-06 | 23.2 | Прайс-лист стр.11 | Автоматический воздухоотводчик Flexvent 1/2 Dу 15 | шт | 8 | 713.57 | 5708.56 | 795.81 | 6366.48 |  | 6366.4894 | 0.0093507 | 6366.48 | 0
18.2.28 | 03-01-06 | 24 | ТЕР16-06-005-01 | Установка счетчиков (водомеров) диаметром: до 40 мм | шт | 4 | 522.25 | 2089 | 582.44 | 2329.76 |  | 2329.7638 | 0.0037677 | 2329.76 | 0
18.2.29 | 03-01-06 | 24.1 | 65.1.04.02-0039 | Счетчик горячей воды, марка: ВСГ-25 | шт | 1 | 8274.71 | 8274.71 | 9228.4 | 9228.4 |  | 9228.3961 | -0.0038554 | 9228.4 | 0
18.2.30 | 03-01-06 | 24.2 | 65.1.04.03-0033 | Счетчик холодной воды, марка: ВСХ-25 | шт | 1 | 7540.84 | 7540.84 | 8409.95 | 8409.95 |  | 8409.9453 | -0.0046626 | 8409.95 | 0
18.2.31 | 03-01-06 | 24.3 | 65.1.04.02-0040 | Счетчик горячей воды, марка: ВСГ-32 | шт | 1 | 10757.94 | 10757.94 | 11997.83 | 11997.83 |  | 11997.8261 | -0.0038502 | 11997.83 | 0
18.2.32 | 03-01-06 | 24.4 | 65.1.04.03-0034 | Счетчик холодной воды, марка: ВСХ-32 | шт | 1 | 8098.27 | 8098.27 | 9031.62 | 9031.62 |  | 9031.6209 | 0.0008841 | 9031.62 | 0
18.2.33 | 03-01-06 | 25 | ТЕРм12-13-005-01 | Арматура для воды и пара на условное давление 10 МПа с электроприводом, диаметр условного прохода 65 мм | шт | 4 | 19882.43 | 79529.72 | 22173.94 | 88695.76 |  | 88695.7684 | 0.0083627 | 88695.76 | 0
18.2.34 | 03-01-06 | 25.1 | ТЦ_28.14.12.18_91_9102264111_ 08.04.2021_01 | Сервопривод для смесительных вентилей 92Р, 24В, время хода - 60,90,120 с (0-10В), усилие 15Нм | шт | 4 | 58182 | 232728 | 64887.66 | 259550.64 |  | 259550.6281 | -0.011889 | 259550.64 | 0
18.2.35 | 03-01-06 | 26 | ТЕР18-07-001-03 | Установка манометров: с трехходовым краном и трубкой-сифоном | компл. | 16 | 393.94 | 6303.11 | 439.34 | 7029.44 |  | 7029.5631 | 0.12309 | 7029.44 | 0
18.2.36 | 03-01-06 | 26.1 | Прайс-лист стр.14 | Манометр показывающий ТМ-510 Т.00(0-0,6 МПа) | шт | 16 | 825.98 | 13215.68 | 921.18 | 14738.88 |  | 14738.8284 | -0.051647 | 14738.88 | 0
18.2.37 | 03-01-06 | 27 | ТЕР18-07-001-04 | Установка термометров в оправе прямых и угловых | компл. | 16 | 385.03 | 6160.54 | 429.41 | 6870.56 |  | 6870.5615 | 0.0014559 | 6870.56 | 0
18.2.38 | 03-01-06 | 27.1 | ТССЦ-63.4.05.04-0001 | Термометр прямой (угловой) ртутный (ножка 66 мм) до 160 град С в оправе | компл. | 16 | 1083.49 | 17335.9 | 1208.37 | 19333.92 |  | 19333.9166 | -0.003437 | 19333.92 | 0
18.2.39 | 03-01-06 | 28 | ТЕР16-02-005-06 | Прокладка трубопроводов отопления и водоснабжения из стальных электросварных труб диаметром: 125 мм | 100 м | 0.12 | 147527 | 17703.24 | 164529.95 | 19743.59 |  | 19743.5936 | 0.0036441 | 19743.594 | 0.004
18.2.40 | 03-01-06 | 28.1 | 23.7.01.04-0006 | Трубопроводы из стальных электросварных труб с гильзами для отопления и водоснабжения, наружный диаметр: 133 мм, толщина стенки 4 мм | м | 12 | 1259.24 | 15110.84 | 1404.37 | 16852.44 |  | 16852.4115 | -0.028544 | 16852.44 | 0
18.2.41 | 03-01-06 | 28.2 | 23.8.04.06-0080 | Отводы 90 град. с радиусом кривизны R=1,5 Ду на Ру до 16 МПа (160 кгс/см2), диаметром условного прохода: 125 мм, наружным диаметром 133 мм, толщиной стенки 6 мм | шт | 10 | 992.82 | 9928.21 | 1107.25 | 11072.5 |  | 11072.4672 | -0.032821 | 11072.5 | 0
18.2.42 | 03-01-06 | 29 | ТЕР16-02-005-04 | Прокладка трубопроводов отопления и водоснабжения из стальных электросварных труб диаметром: 80 мм | 100 м | 0.45 | 104837.51 | 47176.88 | 116920.36 | 52614.16 |  | 52614.1626 | 0.0026119 | 52614.162 | 0.002
18.2.43 | 03-01-06 | 29.1 | 23.7.01.04-0004 | Трубопроводы из стальных электросварных труб с гильзами для отопления и водоснабжения, наружный диаметр: 89 мм, толщина стенки 3,5 мм | м | 45 | 730.06 | 32852.48 | 814.2 | 36639 |  | 36638.8308 | -0.16918 | 36639 | 0
18.2.44 | 03-01-06 | 29.2 | 23.8.04.06-0069 | Отводы 90 град. с радиусом кривизны R=1,5 Ду на Ру до 16 МПа (160 кгс/см2), диаметром условного прохода: 80 мм, наружным диаметром 89 мм, толщиной стенки 3,5 мм | шт | 16 | 224.99 | 3599.76 | 250.92 | 4014.72 |  | 4014.6436 | -0.076429 | 4014.72 | 0
18.2.45 | 03-01-06 | 30 | ТЕР16-02-005-02 | Прокладка трубопроводов отопления и водоснабжения из стальных электросварных труб диаметром: 50 мм | 100 м | 0.6 | 79031.65 | 47418.99 | 88140.29 | 52884.17 |  | 52884.1765 | 0.0065447 | 52884.174 | 0.004
18.2.46 | 03-01-06 | 30.1 | 23.7.01.04-0002 | Трубопроводы из стальных электросварных труб с гильзами для отопления и водоснабжения, наружный диаметр: 57 мм, толщина стенки 3,5 мм | м | 60 | 412.95 | 24777.22 | 460.54 | 27632.4 |  | 27632.8719 | 0.47191 | 27632.4 | 0
18.2.47 | 03-01-06 | 30.2 | 23.8.04.06-0064 | Отводы 90 град. с радиусом кривизны R=1,5 Ду на Ру до 16 МПа (160 кгс/см2), диаметром условного прохода: 50 мм, наружным диаметром 57 мм, толщиной стенки 4 мм | шт | 14 | 94.32 | 1320.53 | 105.19 | 1472.66 |  | 1472.7252 | 0.065203 | 1472.66 | 0
18.2.48 | 03-01-06 | 31 | ТЕР16-02-005-01 | Прокладка трубопроводов отопления и водоснабжения из стальных электросварных труб диаметром: до 40 мм | 100 м | 0.86 | 79011.55 | 67949.93 | 88117.88 | 75781.38 |  | 75781.3714 | -0.0085637 | 75781.3768 | -0.0032
18.2.49 | 03-01-06 | 31.1 | 23.5.02.02-0023 | Трубы стальные электросварные прямошовные со снятой фаской из стали марок БСт2кп-БСт4кп и БСт2пс-БСт4пс наружный диаметр: 20 мм, толщина стенки 2 мм | м | 18 | 48.56 | 874.13 | 54.16 | 974.88 |  | 974.8762 | -0.0037902 | 974.88 | 0
18.2.50 | 03-01-06 | 31.2 | 23.5.02.02-0027 | Трубы стальные электросварные прямошовные со снятой фаской из стали марок БСт2кп-БСт4кп и БСт2пс-БСт4пс наружный диаметр: 32 мм, толщина стенки 3 мм | м | 28 | 115.63 | 3237.75 | 128.96 | 3610.88 |  | 3610.9108 | 0.030789 | 3610.88 | 0
18.2.51 | 03-01-06 | 31.3 | 23.8.04.06-0061 | Отводы 90 град. с радиусом кривизны R=1,5 Ду на Ру до 16 МПа (160 кгс/см2), диаметром условного прохода: 40 мм, наружным диаметром 45 мм, толщиной стенки 2,5 мм | шт | 20 | 179.56 | 3591.27 | 200.25 | 4005 |  | 4005.1751 | 0.17507 | 4005 | 0
18.2.52 | 03-01-06 | 31.4 | 23.8.04.06-0301 | Отводы стальные крутоизогнутые бесшовные приварные (ГОСТ 17375-01): 30 град., наружным диаметром 32 мм, толщиной стенки 2,0 мм | шт | 20 | 76.07 | 1521.41 | 84.84 | 1696.8 |  | 1696.7572 | -0.042751 | 1696.8 | 0
18.2.53 | 03-01-06 | 32 | ТЕР16-02-007-05 | Установка фланцевых соединений на стальных трубопроводах диаметром: 125 мм | соединение | 3 | 3687.65 | 11062.96 | 4112.66 | 12337.98 |  | 12338.0007 | 0.020656 | 12337.98 | 0
18.2.54 | 03-01-06 | 32.1 | 23.8.03.11-0681 | Фланцы стальные плоские приварные из стали ВСт3сп2, ВСт3сп3, давлением: 1,6 МПа (16 кгс/см2), диаметром 125 мм | шт | 6 | 927.45 | 5564.69 | 1034.34 | 6206.04 |  | 6206.0379 | -0.0021157 | 6206.04 | 0
18.2.55 | 03-01-06 | 33 | ТЕР16-02-007-03 | Установка фланцевых соединений на стальных трубопроводах диаметром: 80 мм | соединение | 16 | 2144.4 | 34310.36 | 2391.55 | 38264.8 |  | 38264.736 | -0.063962 | 38264.8 | 0
18.2.56 | 03-01-06 | 33.1 | 23.8.03.11-0679 | Фланцы стальные плоские приварные из стали ВСт3сп2, ВСт3сп3, давлением: 1,6 МПа (16 кгс/см2), диаметром 80 мм | шт | 32 | 426.54 | 13649.2 | 475.7 | 15222.4 |  | 15222.3129 | -0.087114 | 15222.4 | 0
18.2.57 | 03-01-06 | 34 | ТЕР16-02-007-01 | Установка фланцевых соединений на стальных трубопроводах диаметром: 50 мм | соединение | 7 | 1437.36 | 10061.5 | 1603.02 | 11221.14 |  | 11221.1193 | -0.020733 | 11221.14 | 0
18.2.58 | 03-01-06 | 34.1 | 23.8.03.11-0677 | Фланцы стальные плоские приварные из стали ВСт3сп2, ВСт3сп3, давлением: 1,6 МПа (16 кгс/см2), диаметром 50 мм | шт | 14 | 295.03 | 4130.39 | 329.03 | 4606.42 |  | 4606.4303 | 0.010334 | 4606.42 | 0
18.2.59 | 03-01-06 | 35 | ТЕР16-02-007-01 | Установка фланцевых соединений на стальных трубопроводах диаметром: 50 мм | соединение | 15 | 1437.36 | 21560.36 | 1603.02 | 24045.3 |  | 24045.2588 | -0.041242 | 24045.3 | 0
18.2.60 | 03-01-06 | 35.1 | 23.8.03.11-0676 | Фланцы стальные плоские приварные из стали ВСт3сп2, ВСт3сп3, давлением: 1,6 МПа (16 кгс/см2), диаметром 40 мм | шт | 30 | 230.76 | 6922.75 | 257.36 | 7720.8 |  | 7720.6185 | -0.18146 | 7720.8 | 0
18.2.61 | 03-01-06 | 36 | ТЕР13-03-002-04 | Огрунтовка металлических поверхностей за один раз: грунтовкой ГФ-021 | 100 м2 | 0.771 | 7687.77 | 5927.27 | 8573.81 | 6610.41 |  | 6610.4064 | -0.0036394 | 6610.4075 | -0.00249
18.2.62 | 03-01-06 | 37 | ТЕР13-03-004-23 | Окраска металлических огрунтованных поверхностей: краской БТ-177 серебристой (за 2 раза) | 100 м2 | 0.771 | 10617.24 | 8185.89 | 11840.91 | 9129.34 |  | 9129.3394 | -0.00063752 | 9129.3416 | 0.00161
18.2.63 | 03-01-06 | 38 | ТЕР16-07-005-03 | Гидравлическое испытание трубопроводов систем отопления, водопровода и горячего водоснабжения диаметром: до 200 мм | 100 м | 0.12 | 8478.42 | 1017.41 | 9455.58 | 1134.67 |  | 1134.6697 | -0.00032318 | 1134.6696 | -0.0004
18.2.64 | 03-01-06 | 39 | ТЕР16-07-005-02 | Гидравлическое испытание трубопроводов систем отопления, водопровода и горячего водоснабжения диаметром: до 100 мм | 100 м | 0.45 | 8213.49 | 3696.07 | 9160.12 | 4122.05 |  | 4122.0536 | 0.0035992 | 4122.054 | 0.004
18.2.65 | 03-01-06 | 40 | ТЕР16-07-005-01 | Гидравлическое испытание трубопроводов систем отопления, водопровода и горячего водоснабжения диаметром: до 50 мм | 100 м | 1.46 | 8155.95 | 11907.68 | 9095.95 | 13280.09 |  | 13280.0773 | -0.012728 | 13280.087 | -0.003
18.2.66 | 03-01-06 | 41 | ТЕР26-01-017-01 | Изоляция трубопроводов диаметром 180 мм изделиями из вспененного каучука ( «Армофлекс»), вспененного полиэтилена ( «Термофлекс»): трубками | 10 м | 20.3 | 4869.13 | 98843.3 | 5430.31 | 110235.29 |  | 110235.2987 | 0.0087161 | 110235.293 | 0.003
18.2.67 | 03-01-06 | 41.1 | 12.2.07.04-0098 | Трубки высокотемпературные из вспененного каучука K-FLEX SOLAR HT, толщиной: 13 мм диаметром 89 мм | 10 м | 4.95 | 9525.78 | 47152.61 | 10623.66 | 52587.12 |  | 52587.0954 | -0.024581 | 52587.117 | -0.003
18.2.68 | 03-01-06 | 41.2 | 12.2.07.04-0094 | Трубки высокотемпературные из вспененного каучука K-FLEX SOLAR HT, толщиной: 13 мм диаметром 54 мм | 10 м | 6.6 | 5801.22 | 38288.03 | 6469.83 | 42700.88 |  | 42700.8449 | -0.035084 | 42700.878 | -0.002
18.2.69 | 03-01-06 | 41.3 | 12.2.07.04-0092 | Трубки высокотемпературные из вспененного каучука K-FLEX SOLAR HT, толщиной: 13 мм диаметром 42 мм | 10 м | 4.4 | 4020.02 | 17688.07 | 4483.34 | 19726.7 |  | 19726.6753 | -0.024746 | 19726.696 | -0.004
18.2.70 | 03-01-06 | 41.4 | 12.2.07.04-0091 | Трубки высокотемпературные из вспененного каучука K-FLEX SOLAR HT, толщиной: 13 мм диаметром 35 мм | 10 м | 1.32 | 3586.19 | 4733.77 | 3999.51 | 5279.35 |  | 5279.3518 | 0.0017619 | 5279.3532 | 0.0032
18.2.71 | 03-01-06 | 41.5 | 12.2.07.04-0090 | Трубки высокотемпературные из вспененного каучука K-FLEX SOLAR HT, толщиной: 13 мм диаметром 28 мм | 10 м | 17.6 | 2946.03 | 51850.13 | 3285.57 | 57826.03 |  | 57826.0193 | -0.010745 | 57826.032 | 0.002
18.2.72 | 03-01-06 | 41.6 | 12.2.07.04-0206 | Трубки из вспененного каучука, толщиной: 13 мм, диаметром 22 мм | 10 м | 1.8 | 3147.24 | 5665.04 | 3509.97 | 6317.95 |  | 6317.9535 | 0.0035349 | 6317.946 | -0.004
18.3 |  |  |  | Узел учета тепловой энергии |  |  |  | 85342.7 |  | 95178.71 |  | 95178.7124 | 0.0024442 | 0
18.3.1 | 03-01-06 | 42 | ТЕР16-06-005-01 | Установка счетчиков (водомеров) диаметром: до 40 мм | шт | 1 | 522.25 | 522.25 | 582.44 | 582.44 |  | 582.4409 | 0.00094192 | 582.44 | 0
18.3.2 | 03-01-06 | 42.1 | 63.4.04.05-0039 | Теплосчетчик электромагнитный, марка: ТЭМ-104 диаметр 100 мм, фланцевое исполнение (в комплекте: измерительно-вычислительный блок ИВБ, первичные преобразователи расхода - 2 шт., термопреобразователи сопротивления - 2 шт.) | компл. | 1 | 84820.45 | 84820.45 | 94596.27 | 94596.27 |  | 94596.2715 | 0.0015023 | 94596.27 | 0
19. Телефонизация котельной | [7 empty] | 224061.95 |  | 249885.46 |  | 249885.7888 | 0.32881 | 0
в том числе оборудование | [7 empty] | 9363.27 |  | 10442.42 |  | 10442.4161 | -0.0039191 | 0
19.1 |  |  |  | Строительные работы |  |  |  | 224061.95 |  | 249885.46 |  | 249885.7888 | 0.32881 | 0
19.1.1 | 03-01-07 | 1 | ТЕР01-01-013-09 | Разработка грунта с погрузкой на автомобили-самосвалы экскаваторами с ковшом вместимостью: 0,65 (0,5-1) м3, группа грунтов 3 | 1000 м3 | 0.025 | 115106.8 | 2877.67 | 128373.22 | 3209.33 |  | 3209.3304 | 0.00044583 | 3209.3305 | 0.0005
19.1.2 | 03-01-07 | 2 | ТССЦпг-03-21-01-049 | Перевозка грузов автомобилями-самосвалами грузоподъемностью 10 т работающих вне карьера на расстояние: I класс груза до 49 км | 1 т груза | 43.75 | 379.6 | 16607.5 | 423.35 | 18521.56 |  | 18521.5662 | 0.0061904 | 18521.5625 | 0.0025
19.1.3 | 03-01-07 | 3 | ТЕР01-01-016-02 | Работа на отвале, группа грунтов: 2-3 | 1000 м3 | 0.025 | 11083.6 | 277.09 | 12361.02 | 309.03 |  | 309.0255 | -0.004513 | 309.0255 | -0.0045
19.1.4 | 03-01-07 | 4 | ТЕР01-01-013-09 | Разработка грунта с погрузкой на автомобили-самосвалы экскаваторами с ковшом вместимостью: 0,65 (0,5-1) м3, группа грунтов 3(для обратной засыпки за вычетом объема труб(3,14*0,16*0,16*66=5,3) | 1000 м3 | 0.02 | 115095 | 2301.9 | 128360.06 | 2567.2 |  | 2567.2012 | 0.0011569 | 2567.2012 | 0.0012
19.1.5 | 03-01-07 | 5 | ТЕР01-01-013-09 | Разработка грунта с погрузкой на автомобили-самосвалы экскаваторами с ковшом вместимостью: 0,65 (0,5-1) м3, группа грунтов 3(для обратной засыпки за вычетом объема труб(3,14*0,16*0,16*66=5,3) | 1000 м3 | 0.0197 | 115054.82 | 2266.58 | 128315.25 | 2527.81 |  | 2527.8104 | 0.00041673 | 2527.8104 | 0.000425
19.1.6 | 03-01-07 | 6 | ТССЦпг-03-21-01-030 | Перевозка грузов автомобилями-самосвалами грузоподъемностью 10 т работающих вне карьера на расстояние: I класс груза до 30 км | 1 т груза | 34.475 | 273.46 | 9427.51 | 304.98 | 10514.19 |  | 10514.0599 | -0.13006 | 10514.1855 | -0.0045
19.1.7 | 03-01-07 | 7 | ТЕР01-01-033-03 | Засыпка траншей и котлованов с перемещением грунта до 5 м бульдозерами мощностью: 59 кВт (80 л.с.), группа грунтов 3 | 1000 м3 | 0.0197 | 16259.9 | 320.32 | 18133.9 | 357.24 |  | 357.2379 | -0.0021206 | 357.2378 | -0.00217
19.1.8 | 03-01-07 | 8 | ТЕР34-02-005-04 | Устройство колодцев железобетонных сборных типовых, собранных на трассе, устанавливаемых: на пешеходной части ККС-1 | шт | 2 | 15748.55 | 31497.09 | 17563.62 | 35127.24 |  | 35127.2279 | -0.012107 | 35127.24 | 0
19.1.9 | 03-01-07 | 8.1 | 05.1.01.08-0013 | Колодцы и коробки железобетонные телефонные | м3 | 0.612 | 16757.76 | 10255.75 | 18689.14 | 11437.75 |  | 11437.7572 | 0.0071854 | 11437.7537 | 0.00368
19.1.10 | 03-01-07 | 9 | ТЕР34-02-008-03 | Установка кронштейна в колодцах | шт | 4 | 1265.63 | 5062.52 | 1411.5 | 5646 |  | 5645.9912 | -0.0087749 | 5646 | 0
19.1.11 | 03-01-07 | 10 | ТЕРм10-06-027-09 | Установка консоли в коллекторе: двухместной | шт | 4 | 611.54 | 2446.14 | 682.02 | 2728.08 |  | 2728.0653 | -0.014733 | 2728.08 | 0
19.1.12 | 03-01-07 | 10.1 | 22.2.02.11-0001 | Болты консольные | шт | 4 | 45.08 | 180.33 | 50.28 | 201.12 |  | 201.1136 | -0.0064049 | 201.12 | 0
19.1.13 | 03-01-07 | 10.2 | 22.2.02.23-0031 | Ерши для кронштейнов | 100 шт | 0.08 | 6447.13 | 515.77 | 7190.18 | 575.21 |  | 575.2141 | 0.0041017 | 575.2144 | 0.0044
19.1.14 | 03-01-07 | 11 | ТЕР23-01-001-01 | Устройство основания под трубопроводы: песчаного | 10 м3 | 0.472 | 11363.39 | 5363.52 | 12673.06 | 5981.68 |  | 5981.6824 | 0.0024142 | 5981.6843 | 0.00432
19.1.15 | 03-01-07 | 11.1 | 02.3.01.02-0015 | Песок природный для строительных: работ средний | м3 | 5.192 | 1269.09 | 6589.09 | 1415.36 | 7348.55 |  | 7348.5032 | -0.04682 | 7348.5491 | -0.00088
19.1.16 | 03-01-07 | 12 | ТЕР34-02-004-01 | Устройство трубопровода из труб вторичного полиэтилена: до 2 отверстий | км | 0.066 | 126875.76 | 8373.8 | 141498.59 | 9338.91 |  | 9338.9066 | -0.0034237 | 9338.9069 | -0.00306
19.1.17 | 03-01-07 | 12.1 | 24.3.03.13-0165 | Труба: ПЭ 80 SDR 13,6, наружный диаметр 90 мм (ГОСТ 18599- 2001) | 10 м | 6.6 | 3054.02 | 20156.53 | 3406.01 | 22479.67 |  | 22479.633 | -0.037029 | 22479.666 | -0.004
19.1.18 | 03-01-07 | 13 | ТЕР46-03-010-01 | Пробивка в бетонных стенах и полах толщиной 100 мм отверстий площадью: до 20 см2 | 100 шт | 0.06 | 20673.67 | 1240.42 | 23056.37 | 1383.38 |  | 1383.3823 | 0.0022751 | 1383.3822 | 0.0022
19.1.19 | 03-01-07 | 14 | ТЕР08-02-001-09 | Кладка стен приямков и каналов | м3 | 0.18 | 9612.17 | 1730.19 | 10720 | 1929.6 |  | 1929.5998 | -0.00020431 | 1929.6 | 0
19.1.20 | 03-01-07 | 14.1 | 06.1.01.05-0035 | Кирпич керамический одинарный, размером 250х120х65 мм, марка: 100 | 1000 шт | 0.072 | 14941.25 | 1075.77 | 16663.28 | 1199.76 |  | 1199.7558 | -0.0041511 | 1199.7562 | -0.00384
19.1.21 | 03-01-07 | 15 | ТЕР15-02-016-01 | Штукатурка поверхностей внутри здания цементно-известковым или цементным раствором по камню и бетону: простая стен | 100 м2 | 0.0144 | 88283.33 | 1271.28 | 98458.26 | 1417.8 |  | 1417.799 | -0.0010136 | 1417.7989 | -0.001056
19.1.22 | 03-01-07 | 16 | ТЕР15-04-002-01 | Известковая окраска водными составами внутри помещений: по штукатурке | 100 м2 | 0.0144 | 10020.83 | 144.3 | 11175.76 | 160.93 |  | 160.931 | 0.0010252 | 160.9309 | 0.000944
| Монтажные работы | [10 empty] | 0 | 0 | 0 | 0
19.1.23 | 03-01-07 | 17 | ТЕРм10-06-034-23 | Устройство для вывода кабеля из канализации на стену с рытьем и засыпкой, без прохода через стену | 100 шт | 0.01 | 573994 | 5739.94 | 640148.6 | 6401.49 |  | 6401.486 | -0.0040064 | 6401.486 | -0.004
19.1.24 | 03-01-07 | 18 | ТЕР46-03-010-01 | Пробивка в бетонных стенах и полах толщиной 100 мм отверстий площадью: до 20 см2 | 100 шт | 0.01 | 18825 | 188.25 | 20994.64 | 209.95 |  | 209.9464 | -0.0036002 | 209.9464 | -0.0036
19.1.25 | 03-01-07 | 19 | ТЕРм10-06-034-27 | Герметизация канала кабельной канализации: свободного | канал | 1 | 896.93 | 896.93 | 1000.3 | 1000.3 |  | 1000.304 | 0.0039809 | 1000.3 | 0
19.1.26 | 03-01-07 | 20 | ТЕРм10-06-026-01 | Прокладка кабеля в подземной канализации, масса 1 м кабеля: до 1 кг | км | 0.165 | 169261.82 | 27928.2 | 188769.77 | 31147.01 |  | 31147.0122 | 0.002186 | 31147.0121 | 0.00205
19.1.27 | 03-01-07 | 20.1 | 21.1.04.08-0019 | Кабели связи с полиэтиленовой изоляцией, с алюмополиэтиленовым экраном, марки: ТППэп, диаметром жилы 0,5 мм, с числом пар - 20 | 1000 м | 0.1683 | 113629.29 | 19123.81 | 126725.42 | 21327.89 |  | 21327.8888 | -0.0012312 | 21327.8882 | -0.001814
19.1.28 | 03-01-07 | 21 | ТЕРм08-02-148-01 | Кабель до 35 кВ в проложенных трубах, блоках и коробах, масса 1 м кабеля: до 1 кг | 100 м | 0.1 | 11761.1 | 1176.11 | 13116.6 | 1311.66 |  | 1311.6603 | 0.00034696 | 1311.66 | 0
19.1.29 | 03-01-07 | 21.1 | 21.1.04.01-0003 | Кабель (витая пара) UTP 2x2x0,52 категория 5е (внешний) | 1000 м | 0.0102 | 12468.63 | 127.18 | 13905.68 | 141.84 |  | 141.8379 | -0.0021082 | 141.8379 | -0.002064
19.1.30 | 03-01-07 | 22 | ТЕРм10-06-034-12 | Коробка распределительная настенная на кабеле с пластмассовой оболочкой | коробка | 1 | 2908.83 | 2908.83 | 3244.08 | 3244.08 |  | 3244.0817 | 0.001733 | 3244.08 | 0
19.1.31 | 03-01-07 | 22.1 | 20.5.02.08-0017 | Коробка телефонная распределительная марки: КРТП-В/10-Р плинт ССД, замок, ключ 41144 | шт | 1 | 1498.57 | 1498.57 | 1671.28 | 1671.28 |  | 1671.2849 | 0.004868 | 1671.28 | 0
19.1.32 | 03-01-07 | 23 | ТЕРм10-04-066-07 | Розетка микрофонная | шт | 1 | 930.47 | 930.47 | 1037.71 | 1037.71 |  | 1037.7096 | -0.00042943 | 1037.71 | 0
19.1.33 | 03-01-07 | 23.1 | 20.4.03.03-0014 | Розетка телефонная для скрытой проводки, марка РТ-4, белая | 100 шт | 0.01 | 6529 | 65.29 | 7281.49 | 72.81 |  | 72.8149 | 0.0048762 | 72.8149 | 0.0049
19.1.34 | 03-01-07 | 24 | ТЕРм10-02-030-01 | Аппарат телефонный системы ЦБ или АТС: настольный | шт | 1 | 788.77 | 788.77 | 879.68 | 879.68 |  | 879.6782 | -0.0017965 | 879.68 | 0
19.1.35 | 03-01-07 | 24.1 | 61.1.02.01-0001 | Аппарат телефонный системный Panasonic марки KX- DT346 | шт | 1 | 9363.27 | 9363.27 | 10442.42 | 10442.42 |  | 10442.4161 | -0.0039191 | 10442.42 | 0
19.1.36 | 03-01-07 | 25 | ТЕРм11-04-008-01 | Съемные и выдвижные блоки (модули, ячейки, ТЭЗ), масса: до 5 кг | шт | 1 | 985.39 | 985.39 | 1098.96 | 1098.96 |  | 1098.9593 | -0.00072808 | 1098.96 | 0
19.1.37 | 03-01-07 | 25.1 | ТЦ_26.30.30.77_91_9102018701_ 13.12.2020_01 | Плинт LSA-PLUS 2/10 на 10 пар с нормально | шт | 1 | 1216.47 | 1216.47 | 1356.67 | 1356.67 |  | 1356.672 | 0.0019629 | 1356.67 | 0
19.1.38 | 03-01-07 | 26 | ТЕРм08-10-010-01 | Прокладка труб гофрированных ПВХ для защиты проводов и кабелей | 100 м | 0.8 | 17457.63 | 13966.1 | 19469.68 | 15575.74 |  | 15575.7366 | -0.0034008 | 15575.744 | 0.004
19.1.39 | 03-01-07 | 26.1 | 18.5.08.13-0011 | Трубки защитные гофрированные | м | 80.96 | 65.37 | 5292.58 | 72.9 | 5901.98 |  | 5902.5664 | 0.58636 | 5901.984 | 0.004
19.1.40 | 03-01-07 | 26.2 | 20.2.05.02-0012 | Держатель с защелкой "DKC" для труб диаметром: 32 мм | 100 шт | 1.4 | 526.38 | 736.93 | 587.05 | 821.87 |  | 821.8635 | -0.0065183 | 821.87 | 0
19.1.41 | 03-01-07 | 26.3 | ТЕРм08-02-390-02 | Короба пластмассовые: шириной до 63 мм | 100 м | 0.04 | 19196.5 | 767.86 | 21408.96 | 856.36 |  | 856.3583 | -0.0017393 | 856.3584 | -0.0016
19.1.42 | 03-01-07 | 26.4 | 20.2.05.04-0030 | Кабель-канал (короб) "Электропласт": 60x40 мм | 100 м | 0.04 | 5773.25 | 230.93 | 6438.64 | 257.55 |  | 257.5454 | -0.004597 | 257.5456 | -0.0044
19.1.43 | 03-01-07 | 26.5 | 20.2.05.03-0005 | Заглушка для короба: 60х40 мм | 100 шт | 0.02 | 6223 | 124.46 | 6940.22 | 138.8 |  | 138.8044 | 0.0044033 | 138.8044 | 0.0044
19.1.44 | 03-01-07 | 26.6 | 01.7.15.07-0009 | Дюбели пластмассовые с шурупами 8х60 мм | 100 шт | 0.1 | 245.4 | 24.54 | 273.68 | 27.37 |  | 27.3683 | -0.0016884 | 27.368 | -0.002
20. Монтаж системы автоматизации котельной | [7 empty] | 261156.47 |  | 291255.45 |  | 291255.568 | 0.11798 | 0
в том числе оборудование | [7 empty] | 155925.72 |  | 173896.71 |  | 173896.6457 | -0.064282 | 0
20.1 |  |  |  | Оборудование автоматики, сигнализации |  |  |  | 194932.17 |  | 217398.81 |  | 217398.7108 | -0.099219 | 0
20.1.1 | 03-01-08 | 1 | ТЕР18-07-001-04 | Установка термометров в оправе прямых и угловых | компл. | 1 | 385.05 | 385.05 | 429.43 | 429.43 |  | 429.4282 | -0.0017861 | 429.43 | 0
20.1.2 | 03-01-08 | 1.1 | 63.4.05.01-0002 | Термометр биметаллический показывающий ТБП до 250 град С, с гильзой, длина штока 50 мм (класс точности 1,5) | компл. | 1 | 627.73 | 627.73 | 700.08 | 700.08 |  | 700.0778 | -0.002159 | 700.08 | 0
20.1.3 | 03-01-08 | 2 | ТЕР18-07-001-03 | Установка манометров: с трехходовым краном и трубкой-сифоном | компл. | 1 | 393.94 | 393.94 | 439.34 | 439.34 |  | 439.3428 | 0.0028141 | 439.34 | 0
20.1.4 | 03-01-08 | 2.1 | 63.4.01.01-0002 | Манометр для неагрессивных сред (класс точности 1.5) с резьбовым присоединением марка: МП-3У-16 с трехходовым краном 11П18пкРу16 | компл. | 1 | 943.94 | 943.94 | 1052.73 | 1052.73 |  | 1052.732 | 0.0020301 | 1052.73 | 0
20.1.5 | 03-01-08 | 3 | ТЕРм11-02-042-05 | Клапан с рычажным приводом регулирующий, диаметр условного прохода: 65; 80 мм | шт | 2 | 3769.63 | 7539.25 | 4204.09 | 8408.18 |  | 8408.1721 | -0.007915 | 8408.18 | 0
20.1.6 | 03-01-08 | 3.1 | 69.1.03.02-0001 | Клапаны предохранительные запорные с электромагнитным приводом КПЭГ-50П | шт | 2 | 19844.81 | 39689.61 | 22131.99 | 44263.98 |  | 44263.9614 | -0.018616 | 44263.98 | 0
20.1.7 | 03-01-08 | 4 | ТЕРм11-03-011-01 | Прибор для анализа физико-химического состава вещества, категория сложности: I | компл. | 2 | 5264.36 | 10528.71 | 5871.09 | 11742.18 |  | 11742.1767 | -0.0033229 | 11742.18 | 0
20.1.8 | 03-01-08 | 4.1 | ТССЦ-18.5.08.18-0221 | Сигнализатор загазованности САКЗ-М-З | шт | 1 | 6683.1 | 6683.1 | 7453.35 | 7453.35 |  | 7453.3481 | -0.0018737 | 7453.35 | 0
20.1.9 | 03-01-08 | 4.2 | ТЦ_24.20.40.18_91_9102264111_ 08.04.2021_01 | СГБ-1-7Б сигнализатор газа бытовой стационарный; контролируемый компонент: метан (порог срабатывания 1 % объёма или 20 % НКПР), оксид углерода (порог срабатывания 0,005 % объёма); с коммутацией внешних электроцепей и управлением отсечным клапаном | шт | 1 | 6130.36 | 6130.36 | 6836.9 | 6836.9 |  | 6836.9031 | 0.0031167 | 6836.9 | 0
20.1.10 | 03-01-08 | 4.3 | ТЦ_23.20.12.17_91_9102264111_ 08.04.2021_01 | Насадка для подачи ПГС в датчик сигнализатора для СГБ-1-7, СГБ-1-7Б | шт | 1 | 2012.42 | 2012.42 | 2244.36 | 2244.36 |  | 2244.3577 | -0.0023162 | 2244.36 | 0
20.1.11 | 03-01-08 | 4.4 | ТЦ_22.19.73.01_91_9102264111_ 08.04.2021_01 | ИРП-1 источник резервного питания для СГБ-1 (кроме СГБ-1-5.01Б) | шт | 1 | 4874.35 | 4874.35 | 5436.13 | 5436.13 |  | 5436.134 | 0.0040455 | 5436.13 | 0
20.1.12 | 03-01-08 | 5 | ТЕРм11-06-001-01 | Щиты и пульты, масса: до 50 кг | шт | 1 | 5671.45 | 5671.45 | 6325.1 | 6325.1 |  | 6325.1023 | 0.0023074 | 6325.1 | 0
20.1.13 | 03-01-08 | 5.1 | ТЦ_26.51.52.63_91_9102018701_ 10.12.2020_01 | Автоматический регулятор calorMATIC VR630 | шт | 1 | 44174.47 | 44174.47 | 49265.72 | 49265.72 |  | 49265.7155 | -0.0045082 | 49265.72 | 0
20.1.14 | 03-01-08 | 6 | ТЕРм11-03-001-01 | Приборы, устанавливаемые на металлоконструкциях, щитах и пультах, масса: до 5 кг | шт | 4 | 540 | 2159.99 | 602.24 | 2408.96 |  | 2408.9356 | -0.024413 | 2408.96 | 0
20.1.15 | 03-01-08 | 6.1 | ТЦ_26.51.52.63_91_9102018701_ 10.12.2020_01 | Vaillant Универсальный датчик температуры VR 10 | шт | 3 | 8135.97 | 24407.91 | 9073.67 | 27221.01 |  | 27220.9978 | -0.01222 | 27221.01 | 0
20.1.16 | 03-01-08 | 6.2 | ТЦ_26.60.12.77_91_9102018701_ 10.12.2020_01 | Датчик наружной температуры Vaillant VRC 693 | шт | 1 | 4926.42 | 4926.42 | 5494.21 | 5494.21 |  | 5494.2053 | -0.0047246 | 5494.21 | 0
20.1.17 | 03-01-08 | 7 | ТЕРм10-01-039-06 | Реле, ключ, кнопка и др. с подготовкой места установки | шт | 7 | 1761.15 | 12328.06 | 1964.13 | 13748.91 |  | 13748.9074 | -0.0026215 | 13748.91 | 0
20.1.18 | 03-01-08 | 7.1 | 62.1.04.01-0007 | Датчик-реле температуры электронный Т419-2М (без термообразователя) с датчиком температуры погружным ESM11 | компл. | 3 | 3303.93 | 9911.79 | 3684.72 | 11054.16 |  | 11054.1547 | -0.0052777 | 11054.16 | 0
20.1.19 | 03-01-08 | 7.2 | 62.1.04.01-0001 | Датчик-реле давления ДД-1,6 | шт | 4 | 2885.91 | 11543.62 | 3218.52 | 12874.08 |  | 12874.0582 | -0.021779 | 12874.08 | 0
20.2 |  |  |  | Провода, кабели |  |  |  | 66224.3 |  | 73856.64 |  | 73856.8572 | 0.21719 | 0
20.2.1 | 03-01-08 | 8 | ТЕРм08-02-146-01 | Кабель до 35 кВ с креплением накладными скобами, масса 1 м кабеля: до 0,5 кг | 100 м | 0.75 | 25045.35 | 18784.01 | 27931.9 | 20948.93 |  | 20948.9258 | -0.0042414 | 20948.925 | -0.005
20.2.2 | 03-01-08 | 8.1 | 21.2.03.03-0101 | Провода силовые гибкие с медными жилами с изоляцией и оболочкой из ПВХ, не распространяющий горение, с низким дымо- и газовыделением марки ПВСнг-LS 3х1,5 | 1000 м | 0.0102 | 64532.35 | 658.23 | 71969.9 | 734.09 |  | 734.0931 | 0.0030612 | 734.093 | 0.00298
20.2.3 | 03-01-08 | 8.2 | ТЦ_27.32.13.21_91_9102018701_ 10.12.2020_01 | Провода ПВСнг-LS 5х1,5 | м | 66.3 | 97.9 | 6490.77 | 109.18 | 7238.63 |  | 7238.8515 | 0.22149 | 7238.634 | 0.004
20.2.4 | 03-01-08 | 9 | ТЕРм10-01-053-01 | Прокладка кабеля или провода питания на провододержателях сечением: 6 мм2 | 100 м | 1.15 | 13191.13 | 15169.8 | 14711.45 | 16918.17 |  | 16918.1668 | -0.0032202 | 16918.1675 | -0.0025
20.2.5 | 03-01-08 | 9.1 | ТЦ_27.31.10.21_91_9102264111_ 23.03.2021_01 | Кабель КМВВЭ 4*1.0 - 500 ТУ 16-705.169-80 | 1000м | 0.0204 | 164334.8 | 3352.43 | 183274.9 | 3738.81 |  | 3738.808 | -0.0019829 | 3738.808 | -0.00204
20.2.6 | 03-01-08 | 9.2 | ТЦ_27.31.10.21_91_9102264111_ 23.03.2021_01 | Кабель КМВВЭ 7*1.0 - 500 ТУ 16-705.169-80 | 1000м | 0.0969 | 224654.9 | 21769.06 | 250547.08 | 24278.01 |  | 24278.0121 | 0.0020845 | 24278.0121 | 0.002052
Объекты энергетического хозяйства | [7 empty] | 9186768.83 |  | 10245584.96 |  | 10245572.6004 | -12.3596 | 0
в том числе оборудование | [7 empty] | 37652.13 |  | 41991.73 |  | 41991.6555 | -0.074543 | 0
21. Сети 0,4 кВ и наружного освещения | [7 empty] | 9186768.83 |  | 10245584.96 |  | 10245572.6004 | -12.3596 | 0
в том числе оборудование | [7 empty] | 37652.13 |  | 41991.73 |  | 41991.6555 | -0.074543 | 0
21.1 |  |  |  | Земляные работы |  |  |  | 32782.55 |  | 36560.74 |  | 36560.8412 | 0.10117 | 0
21.1.1 | 04-01-01 | 1 | ТЕР01-01-013-09 | Разработка грунта с погрузкой на автомобили-самосвалы экскаваторами с ковшом вместимостью: 0,65 (0,5-1) м3, группа грунтов 3 | 1000 м3 | 0.013 | 115091.54 | 1496.19 | 128356.2 | 1668.63 |  | 1668.6306 | 0.00056561 | 1668.6306 | 0.0006
21.1.2 | 04-01-01 | 2 | ТССЦпг-03-21-01-049 | Перевозка грузов автомобилями-самосвалами грузоподъемностью 10 т работающих вне карьера на расстояние: I класс груза до 49 км | 1 т груза | 23.3625 | 379.6 | 8868.48 | 423.35 | 9890.51 |  | 9890.6 | 0.08999 | 9890.5144 | 0.004375
21.1.3 | 04-01-01 | 3 | ТЕР01-01-016-02 | Работа на отвале, группа грунтов: 2-3 | 1000 м3 | 0.0134 | 11045.52 | 148.01 | 12318.55 | 165.07 |  | 165.0686 | -0.0013857 | 165.0686 | -0.00143
21.1.4 | 04-01-01 | 4 | ТЕР01-01-003-09 | Разработка грунта в отвал экскаваторами «драглайн» или «обратная лопата» с ковшом вместимостью: 0,65 (0,5-1) м3, группа грунтов 3 | 1000 м3 | 0.0613 | 82989.72 | 5087.27 | 92554.54 | 5673.59 |  | 5673.5937 | 0.0037398 | 5673.5933 | 0.003302
21.1.5 | 04-01-01 | 5 | ТЕР01-02-057-03 | Разработка грунта вручную в траншеях глубиной до 2 м без креплений с откосами, группа грунтов: 3 | 100 м3 | 0.0189 | 193804.23 | 3662.9 | 216140.77 | 4085.06 |  | 4085.0607 | 0.00065325 | 4085.0606 | 0.000553
21.1.6 | 04-01-01 | 6 | ТЕР01-01-033-02 | Засыпка траншей и котлованов с перемещением грунта до 5 м бульдозерами мощностью: 59 кВт (80 л.с.), группа грунтов 2 | 1000 м3 | 0.05052 | 13915.08 | 702.99 | 15518.84 | 784.01 |  | 784.0118 | 0.0017908 | 784.0118 | 0.0017968
21.1.7 | 04-01-01 | 7 | ТЕР01-02-061-02 | Засыпка вручную траншей, пазух котлованов и ям, группа грунтов: 2 | 100 м3 | 0.1263 | 73014.49 | 9221.73 | 81429.64 | 10284.56 |  | 10284.5632 | 0.0031543 | 10284.5635 | 0.003532
21.1.8 | 04-01-01 | 8 | ТЕР01-02-001-01 | Уплотнение грунта прицепными катками на пневмоколесном ходу 25 т на первый проход по одному следу при толщине слоя: 25 см | 1000 м3 | 0.05052 | 35101.15 | 1773.31 | 39146.67 | 1977.69 |  | 1977.6895 | -0.00048977 | 1977.6898 | -0.0002316
21.1.9 | 04-01-01 | 9 | ТЕР01-02-001-07 | На каждый последующий проход по одному следу добавлять: к расценке 01-02-001-01. Добавляется 9 проходов катка | 1000 м3 | 0.05052 | 36058.39 | 1821.67 | 40214.23 | 2031.62 |  | 2031.6232 | 0.0031511 | 2031.6229 | 0.0028996
21.2 |  |  |  | Монтажные работы |  |  |  | 9153986.28 |  | 10209024.22 |  | 10209011.7592 | -12.4608 | 0
21.2.1 | 04-01-01 | 10 | ТЕР22-01-001-01 | Укладка хризотилцементных водопроводных труб с соединением при помощи хризотилцементных муфт диаметром: 100 мм | км | 0.06 | 478485.17 | 28709.11 | 533632.08 | 32017.92 |  | 32017.9245 | 0.0044999 | 32017.9248 | 0.0048
21.2.2 | 04-01-01 | 10.1 | 24.2.05.01-0001 | Трубы хризотилцементные безнапорные БНТ, диаметр условного прохода: 100 мм | м | 60.48 | 133.55 | 8076.96 | 148.94 | 9007.89 |  | 9007.8548 | -0.03516 | 9007.8912 | 0.0012
21.2.3 | 04-01-01 | 11 | ТЕРм08-02-141-03 | Кабель до 35 кВ в готовых траншеях без покрытий, масса 1 м: до 3 кг | 100 м | 7.6 | 16933.66 | 128695.81 | 18885.32 | 143528.43 |  | 143528.4036 | -0.026367 | 143528.432 | 0.002
21.2.4 | 04-01-01 | 11.1 | ТЦ_27.32.13.21_91_9102264111_ 08.04.2021_01 | Кабель с медными жилами ВБШвнг(А)-LSLTх 4х150 мм2 | 1000м | 0.2448 | 5496746.2 | 1345603.47 | 6130263.35 | 1500688.47 |  | 1500688.4682 | -0.0017997 | 1500688.4681 | -0.00192
21.2.5 | 04-01-01 | 11.2 | ТЦ_27.32.13.21_91_9102264111_ 08.04.2021_01 | Кабель с алюминиевыми жилами АВБШвнг(А)-LSх 5х10 мм2 | 1000м | 0.3468 | 165093.19 | 57254.32 | 184120.7 | 63853.06 |  | 63853.059 | -0.00098652 | 63853.0588 | -0.00124
21.2.6 | 04-01-01 | 11.3 | ТЦ_27.32.13.21_91_9102264111_ 08.04.2021_01 | Кабель с медными жилами ВВГнг(А)-LSLTх 3х2,5 мм2 | 1000м | 0.1836 | 89328 | 16400.62 | 99623.33 | 18290.84 |  | 18290.8426 | 0.0026249 | 18290.8434 | 0.003388
21.2.7 | 04-01-01 | 12 | ТЕРм08-02-142-01 | Устройство постели при одном кабеле в траншее | 100 м | 3.4 | 13340.58 | 45357.96 | 14878.12 | 50585.61 |  | 50585.6064 | -0.0035932 | 50585.608 | -0.002
21.2.8 | 04-01-01 | 12.1 | 02.3.01.02-0015 | Песок природный для строительных: работ средний | м3 | 3.2 | 1269.1 | 4061.11 | 1415.37 | 4529.18 |  | 4529.1656 | -0.014402 | 4529.184 | 0.004
21.2.9 | 04-01-01 | 13 | ТЕРм08-02-143-01 | Покрытие кабеля, проложенного в траншее: кирпичом одного кабеля | 100 м | 3.4 | 13235.25 | 44999.84 | 14760.65 | 50186.21 |  | 50186.212 | 0.0019595 | 50186.21 | 0
21.2.10 | 04-01-01 | 13.1 | 06.1.01.05-0035 | Кирпич керамический одинарный, размером 250х120х65 мм, марка: 100 | 1000 шт | 0.3 | 14940.7 | 4482.21 | 16662.66 | 4998.8 |  | 4998.7987 | -0.001313 | 4998.798 | -0.002
21.2.11 | 04-01-01 | 14 | ТЕРм08-03-573-04 | Шкаф (пульт) управления навесной, высота, ширина и глубина: до 600х600х350 мм | шт | 1 | 3424.96 | 3424.96 | 3819.7 | 3819.7 |  | 3819.6973 | -0.0026741 | 3819.7 | 0
21.2.12 | 04-01-01 | 14.1 | ТЦ_27.12.31.20_91_9102018701_ 13.11.2020_01 | Корпус металлический ЩМП-1-0 У1 IP65 GARANT | шт | 1 | 5154.66 | 5154.66 | 5748.75 | 5748.75 |  | 5748.7506 | 0.00064754 | 5748.75 | 0
21.2.13 | 04-01-01 | 15 | ТЕРм08-03-525-04 | Выключатель или переключатель пакетный в металлической оболочке, устанавливаемый на конструкции на стене или колонне, с количеством зажимов для подключения до 9 на ток: до 400 А | шт | 2 | 5516.51 | 11033.01 | 6152.3 | 12304.6 |  | 12304.5988 | -0.0011745 | 12304.6 | 0
21.2.14 | 04-01-01 | 15.1 | ТЦ_ 27.12.21.20_91_9102264111_08.0 4.2021_01 | Выключатель-разъединитель ВР32И-37А30220 400А IEK | шт | 2 | 2231.67 | 4463.34 | 2488.88 | 4977.76 |  | 4977.7539 | -0.0061394 | 4977.76 | 0
21.2.15 | 04-01-01 | 16 | ТЕРм08-01-053-01 | Трансформатор тока напряжением: до 10 кВ | шт | 6 | 2862.33 | 17173.97 | 3192.22 | 19153.32 |  | 19153.3236 | 0.0036253 | 19153.32 | 0
21.2.16 | 04-01-01 | 16.1 | ТЦ_ 27.11.42.62_91_9102264111_08.0 4.2021_01 | Трансформатор тока ТТИ-А 300/5А 5ВА класс 0,5 ИЭК | шт | 6 | 582.85 | 3497.1 | 650.03 | 3900.18 |  | 3900.1517 | -0.028314 | 3900.18 | 0
21.2.17 | 04-01-01 | 17 | ТЕРм08-01-016-01 | Предохранитель напряжением 35 кВ | шт | 6 | 3703.95 | 22223.67 | 4130.84 | 24785.04 |  | 24785.0173 | -0.022695 | 24785.04 | 0
21.2.18 | 04-01-01 | 17.1 | ТЦ_27.12.31.20_91_9102018701_ 13.11.2020_01 | Плавкая вставка предохранителя ППНИ-37, габарит 2, 315А ИЭК | шт | 6 | 653.18 | 3919.08 | 728.46 | 4370.76 |  | 4370.7662 | 0.0061975 | 4370.76 | 0
21.2.19 | 04-01-01 | 17.2 | ТЦ_27.12.21.20_91_9102264111_ 08.04.2021_01 | Держатель предохранителя ДП-37, габарит 2, 400А ИЭК | шт | 6 | 606.42 | 3638.52 | 676.31 | 4057.86 |  | 4057.8708 | 0.010782 | 4057.86 | 0
21.2.20 | 04-01-01 | 18 | ТЕРм08-03-600-02 | Счетчики, устанавливаемые на готовом основании: трехфазные | шт | 2 | 802.11 | 1604.21 | 894.56 | 1789.12 |  | 1789.1002 | -0.019792 | 1789.12 | 0
21.2.21 | 04-01-01 | 18.1 | 62.5.01.04-0081 | Счетчик электроэнергии трехфазный, тип СА4У-И672М 5 А | шт | 2 | 3104.27 | 6208.53 | 3462.05 | 6924.1 |  | 6924.0825 | -0.017547 | 6924.1 | 0
21.2.22 | 04-01-01 | 19 | ТЕРм08-03-573-05 | Шкаф (пульт) управления навесной, высота, ширина и глубина: до 900х600х500 мм | шт | 1 | 3812.6 | 3812.6 | 4252.01 | 4252.01 |  | 4252.014 | 0.0040453 | 4252.01 | 0
21.2.23 | 04-01-01 | 19.1 | ТЦ_27.12.31.20_91_9102018701_ 13.11.2020_01 | Корпус металлический ЩМП-1-0 У1 IP65 GARANT | шт | 1 | 5154.66 | 5154.66 | 5748.75 | 5748.75 |  | 5748.7506 | 0.00064754 | 5748.75 | 0
21.2.24 | 04-01-01 | 20 | ТЕРм08-03-600-02 | Счетчики, устанавливаемые на готовом основании: трехфазные | шт | 1 | 802.1 | 802.1 | 894.54 | 894.54 |  | 894.5445 | 0.0045276 | 894.54 | 0
21.2.25 | 04-01-01 | 20.1 | 62.5.01.04-0081 | Счетчик электроэнергии трехфазный, тип: СА4У-И672М 5 А | шт | 1 | 3104.27 | 3104.27 | 3462.05 | 3462.05 |  | 3462.0468 | -0.0031972 | 3462.05 | 0
21.2.26 | 04-01-01 | 21 | ТЕРм08-03-526-02 | Автомат одно-, двух-, трехполюсный, устанавливаемый на конструкции: на стене или колонне, на ток до 100 А | шт | 2 | 2792.68 | 5585.35 | 3114.55 | 6229.1 |  | 6229.079 | -0.020986 | 6229.1 | 0
21.2.27 | 04-01-01 | 21.1 | ТЦ_27.33.11.62_91_9102018701_ 13.11.2020_01 | Авт.выкл. ВА 47-60 1Р 32А 6 кА х-ка С ИЭК | шт | 2 | 309.14 | 618.28 | 344.77 | 689.54 |  | 689.5387 | -0.001301 | 689.54 | 0
21.2.28 | 04-01-01 | 22 | ТЕРм08-02-370-01 | Щиток до трех групп, устанавливаемый в: обхват колонн | шт | 1 | 1511.03 | 1511.03 | 1685.18 | 1685.18 |  | 1685.1809 | 0.00092191 | 1685.18 | 0
21.2.29 | 04-01-01 | 22.1 | 20.4.04.02-0042 | Щиты распределительные наружной установки: ЩРН-12 IP31 (265х310х120 мм) | шт | 1 | 1053.86 | 1053.86 | 1175.32 | 1175.32 |  | 1175.3207 | 0.00065304 | 1175.32 | 0
21.2.30 | 04-01-01 | 23 | ТЕРм08-03-526-01 | Автомат одно-, двух-, трехполюсный, устанавливаемый на конструкции: на стене или колонне, на ток до 25 А | шт | 6 | 1801.8 | 10810.82 | 2009.46 | 12056.76 |  | 12056.8007 | 0.040735 | 12056.76 | 0
21.2.31 | 04-01-01 | 23.1 | 62.1.01.09-0005 | Выключатели автоматические: «IEK» ВА47-29 1Р 16А, характеристика С | шт | 1 | 50.83 | 50.83 | 56.69 | 56.69 |  | 56.6883 | -0.0016839 | 56.69 | 0
21.2.32 | 04-01-01 | 23.2 | 62.1.01.09-0004 | Выключатели автоматические: «IEK» ВА47-29 1Р 10А, характеристика С | шт | 5 | 67.57 | 337.84 | 75.36 | 376.8 |  | 376.7771 | -0.022886 | 376.8 | 0
21.2.33 | 04-01-01 | 24 | ТЕРм08-03-524-04 | Ящик с одним двухполюсным рубильником, или с двухполюсным рубильником и двумя предохранителями, или с двумя блоками «предохранитель-выключатель», или с двумя предохранителями, устанавливаемый на конструкции на стене или колонне, на ток: до 100 А | шт | 1 | 3116.55 | 3116.55 | 3475.74 | 3475.74 |  | 3475.7421 | 0.0021111 | 3475.74 | 0
21.2.34 | 04-01-01 | 24.1 | 62.1.02.23-0032 | Ящик управления освещением ЯОУ8501 ВУХЛЗ | шт | 1 | 18712.22 | 18712.22 | 20868.86 | 20868.86 |  | 20868.8617 | 0.0017371 | 20868.86 | 0
21.2.35 | 04-01-01 | 25 | ТЕРм08-01-081-01 | Аппарат (кнопка, ключ управления, замок электромагнитной блокировки, звуковой сигнал, сигнальная лампа) управления и сигнализации, количество подключаемых концов: до 2 | шт | 1 | 1368.94 | 1368.94 | 1526.71 | 1526.71 |  | 1526.7146 | 0.0046061 | 1526.71 | 0
21.2.36 | 04-01-01 | 25.1 | 62.1.04.12-0001 | Фотореле ФР2 У3 | шт | 1 | 659.72 | 659.72 | 735.75 | 735.75 |  | 735.7548 | 0.0047883 | 735.75 | 0
21.2.37 | 04-01-01 | 26 | ТЕР33-01-007-02 | Бурение котлованов на глубину бурения: до 3 м, 2 группа грунтов | шт | 55 | 4486.94 | 246781.95 | 5004.07 | 275223.85 |  | 275224.3397 | 0.4897 | 275223.85 | 0
21.2.38 | 04-01-01 | 26.1 | 01.7.15.03-0041 | Болты с гайками и шайбами строительные | т | 0.01 | 134609 | 1346.09 | 150123.11 | 1501.23 |  | 1501.2311 | 0.0010723 | 1501.2311 | 0.0011
21.2.39 | 04-01-01 | 27 | ТЕР33-01-016-01 | Установка стальных опор промежуточных: свободностоящих, одностоечных массой до 2 т | т | 5.25 | 61768.28 | 324283.45 | 68887.27 | 361658.17 |  | 361658.1294 | -0.040623 | 361658.1675 | -0.0025
21.2.40 | 04-01-01 | 27.1 | ТССЦ-07.4.03.06-0013 | Опора несиловая фланцевая граненая коническая, марка ОГК- 6-ц | шт | 28 | 12817.27 | 358883.51 | 14294.5 | 400246 |  | 400245.9542 | -0.045756 | 400246 | 0
21.2.41 | 04-01-01 | 27.2 | ТССЦ-07.4.03.06-0015 | Опора несиловая фланцевая граненая коническая, марка ОГК- 8-ц | шт | 27 | 25312.85 | 683446.95 | 28230.23 | 762216.21 |  | 762216.3433 | 0.13334 | 762216.21 | 0
21.2.42 | 04-01-01 | 27.3 | ТЦ_25.11.23.07_91_9102264111_ 08.04.2021_01 | Фундамент ФБ-0,108-1,5 | шт | 28 | 1958.04 | 54825.12 | 2183.71 | 61143.88 |  | 61143.8861 | 0.0061344 | 61143.88 | 0
21.2.43 | 04-01-01 | 27.4 | ТЦ_25.11.23.07_91_9102264111_ 08.04.2021_01 | Фундаментный блок ФБ-0,159-1,0 | шт | 27 | 3042.49 | 82147.23 | 3393.15 | 91615.05 |  | 91614.9546 | -0.095443 | 91615.05 | 0
21.2.44 | 04-01-01 | 28 | ТЕРм08-02-363-01 | Кронштейны специальные на опорах для светильников сварные металлические, количество рожков: 1 | шт | 55 | 6275.88 | 345173.52 | 6999.19 | 384955.45 |  | 384955.8451 | 0.39512 | 384955.45 | 0
21.2.45 | 04-01-01 | 28.1 | ТЦ_22.23.19.11_91_9102264111_ 08.04.2021_01 | КРОНШТЕЙН ПОД 1 КОНСОЛЬНЫЙ СВЕТИЛЬНИК ДЛЯ ОПОР ОСВЕЩЕНИЯ К1К-1,5-1,5-0,180 | шт | 28 | 2594.43 | 72644.04 | 2893.45 | 81016.6 |  | 81016.4923 | -0.10774 | 81016.6 | 0
21.2.46 | 04-01-01 | 28.2 | ТЦ_22.23.19.11_91_9102264111_ 08.04.2021_01 | КРОНШТЕЙН ПОД 1 КОНСОЛЬНЫЙ СВЕТИЛЬНИК ДЛЯ ОПОР ОСВЕЩЕНИЯ K10-2,0-2,0-0,160 | шт | 27 | 9407.72 | 254008.44 | 10491.99 | 283283.73 |  | 283283.7052 | -0.024784 | 283283.73 | 0
21.2.47 | 04-01-01 | 29 | ТЕРм08-03-595-02 | Светильник с ртутными лампами, включая установку ПРА: на кронштейнах на стенах, колоннах и фермах | 100 шт | 0.55 | 356977.15 | 196337.43 | 398119.88 | 218965.93 |  | 218965.9314 | 0.0013803 | 218965.934 | 0.004
21.2.48 | 04-01-01 | 29.1 | ТЦ_25.11.23.20_91_9102264111_ 08.04.2021_01 | Светильник уличный V1-S1-70088-40L04-6509050 VARTON | шт | 28 | 28930.68 | 810059.04 | 32265.03 | 903420.84 |  | 903420.8717 | 0.031744 | 903420.84 | 0
21.2.49 | 04-01-01 | 29.2 | ТЦ_25.11.23.20_91_9102264111_ 08.04.2021_01 | Светильник уличный V1-S0-70057-40L05-6512065 VARTON | шт | 27 | 31288.18 | 844780.86 | 34894.24 | 942144.48 |  | 942144.4898 | 0.0098313 | 942144.48 | 0
21.2.50 | 04-01-01 | 30 | ТЕРм08-03-596-01 | Прожектор, отдельно устанавливаемый на стальной конструкции: на земле, с лампой мощностью 500 Вт | 100 шт | 0.4 | 182141.78 | 72856.71 | 203134.19 | 81253.68 |  | 81253.6731 | -0.0068596 | 81253.676 | -0.004
21.2.51 | 04-01-01 | 30.1 | ТЦ_25.11.23.20_91_9102264111_ 08.04.2021_01 | Светильник уличный антивандальный Брисбен 67225-65 | шт | 40 | 17394.95 | 695798 | 19399.77 | 775990.8 |  | 775990.8904 | 0.09039 | 775990.8 | 0
21.2.52 | 04-01-01 | 31 | ТЕР34-02-003-01 | Устройство трубопроводов из полиэтиленовых труб: до 2 отверстий | км | 2.21 | 346264.78 | 765245.17 | 386172.88 | 853442.06 |  | 853442.0634 | 0.0034074 | 853442.0648 | 0.0048
21.2.53 | 04-01-01 | 31.1 | 24.3.03.13-0501 | Трубы полиэтиленовые низкого давления (ПНД) с наружным диаметром 110 мм | м | -2210 | 219.38 | -484833.34 | 244.66 | -540698.6 |  | -540711.8951 | -13.2951 | -540698.6 | 0
21.2.54 | 04-01-01 | 31.2 | 24.3.03.13-0302 | Трубы гладкие одностенные легкие из ПНД, диаметром: 20 мм | 10 м | 204 | 515.77 | 105216.57 | 575.21 | 117342.84 |  | 117343.108 | 0.26797 | 117342.84 | 0
21.2.55 | 04-01-01 | 31.3 | 24.3.03.13-0304 | Трубы гладкие одностенные легкие из ПНД, диаметром: 32 мм | 10 м | 21.42 | 844.08 | 18080.13 | 941.36 | 20163.93 |  | 20163.9214 | -0.0086075 | 20163.9312 | 0.0012
21.2.56 | 04-01-01 | 32 | ТЕРм08-03-545-01 | Коробка (ящик) с зажимами для кабелей и проводов сечением до 6 мм2, устанавливаемая на конструкции на стене или колонне, количество зажимов: до 10 | шт | 120 | 3779.3 | 453515.63 | 4214.88 | 505785.6 |  | 505784.7213 | -0.87867 | 505785.6 | 0
21.2.57 | 04-01-01 | 32.1 | 20.5.02.09-0001 | Коробка соединительная из ударопрочной термопластической смолы (ABS-пластик) с тремя патрубками диаметром 3/4" | шт | 120 | 1692.48 | 203097.78 | 1887.54 | 226504.8 |  | 226505.4328 | 0.63281 | 226504.8 | 0
21.2.58 | 04-01-01 | 33 | ТЕРм08-02-148-01 | Кабель до 35 кВ в проложенных трубах, блоках и коробах, масса 1 м кабеля: до 1 кг | 100 м | 22.1 | 11766.39 | 260037.27 | 13122.5 | 290007.25 |  | 290007.3767 | 0.12668 | 290007.25 | 0
21.2.59 | 04-01-01 | 34 | ТЕРм08-02-147-01 | Кабель до 35 кВ по установленным конструкциям и лоткам с креплением на поворотах и в конце трассы, масса 1 м кабеля: до 1 кг | 100 м | 1 | 11018.64 | 11018.64 | 12288.57 | 12288.57 |  | 12288.5726 | 0.0026382 | 12288.57 | 0
21.2.60 | 04-01-01 | 34.1 | 21.1.06.10-0323 | Кабель силовой с медными жилами с изоляцией и оболочкой из ПВХ, не распространяющий горение, с низким дымо- и газовыделением, бронированный, напряжением 1,0 кВ (ГОСТ Р 53769- 2010), марки: ВБбШвнг-LS-Т 4х6 | 1000 м | 0.2142 | 437268.3 | 93662.87 | 487664.84 | 104457.81 |  | 104457.808 | -0.0020043 | 104457.8087 | -0.001272
21.2.61 | 04-01-01 | 34.2 | 21.1.06.10-0671 | Кабель силовой с медными жилами с поливинилхлоридной изоляцией, с низким дымо- и газовыделением, бронированный, марки: ВБбшв-LS, напряжением 1,0 кВ, число жил - 3 и сечением 1,5 мм2 | 1000 м | 2.142 | 112787.71 | 241591.27 | 125786.85 | 269435.43 |  | 269435.4176 | -0.012368 | 269435.4327 | 0.0027
21.2.62 | 04-01-01 | 35 | ТЕРм08-03-574-01 | Разводка по устройствам и подключение жил кабелей или проводов сечением: до 10 мм2 | 100 шт | 1.1 | 18796.12 | 20675.73 | 20962.43 | 23058.67 |  | 23058.6724 | 0.0023908 | 23058.673 | 0.003
21.2.63 | 04-01-01 | 36 | ТЕРм08-03-574-03 | Разводка по устройствам и подключение жил кабелей или проводов сечением: до 35 мм2 | 100 шт | 0.16 | 43709.88 | 6993.58 | 48747.58 | 7799.61 |  | 7799.6119 | 0.001915 | 7799.6128 | 0.0028
21.2.64 | 04-01-01 | 36.1 | 20.2.10.03-0002 | Наконечники кабельные: медные для электротехнических установок | 100 шт | 1.26 | 5671.32 | 7145.86 | 6324.96 | 7969.45 |  | 7969.4427 | -0.0073399 | 7969.4496 | -0.0004
21.2.65 | 04-01-01 | 37 | ТЕРм08-03-574-01 | Разводка по устройствам и подключение жил кабелей или проводов сечением: до 10 мм2 | 100 шт | 0.18 | 18794.67 | 3383.04 | 20960.81 | 3772.95 |  | 3772.9459 | -0.0040849 | 3772.9458 | -0.0042
21.2.66 | 04-01-01 | 38 | ТЕРм08-03-574-04 | Разводка по устройствам и подключение жил кабелей или проводов сечением: до 70 мм2 | 100 шт | 0.28 | 52343 | 14656.04 | 58375.69 | 16345.19 |  | 16345.1943 | 0.0043368 | 16345.1932 | 0.0032
21.2.67 | 04-01-01 | 39 | ТЕРм08-03-574-05 | Разводка по устройствам и подключение жил кабелей или проводов сечением: до 95 мм2 | 100 шт | 0.2 | 68169.7 | 13633.94 | 76026.47 | 15205.29 |  | 15205.2941 | 0.0041229 | 15205.294 | 0.004
21.2.68 | 04-01-01 | 39.1 | 20.2.10.03-0002 | Наконечники кабельные: медные для электротехнических установок | 100 шт | 0.66 | 5671.32 | 3743.07 | 6324.96 | 4174.47 |  | 4174.4705 | 0.00049588 | 4174.4736 | 0.0036
21.2.69 | 04-01-01 | 40 | ТЕР01-01-003-09 | Разработка грунта в отвал экскаваторами «драглайн» или «обратная лопата» с ковшом вместимостью: 0,65 (0,5-1) м3, группа грунтов 3 | 1000 м3 | 0.154 | 82988.64 | 12780.25 | 92553.34 | 14253.21 |  | 14253.2137 | 0.0036869 | 14253.2144 | 0.00436
21.2.70 | 04-01-01 | 41 | ТЕР01-02-057-03 | Разработка грунта вручную в траншеях глубиной до 2 м без креплений с откосами, группа грунтов: 3 | 100 м3 | 0.0462 | 232561.04 | 10744.32 | 259364.43 | 11982.64 |  | 11982.6364 | -0.0035977 | 11982.6367 | -0.003334
21.2.71 | 04-01-01 | 42 | ТЕР01-01-033-02 | Засыпка траншей и котлованов с перемещением грунта до 5 м бульдозерами мощностью: 59 кВт (80 л.с.), группа грунтов 2 | 1000 м3 | 0.154 | 13914.35 | 2142.81 | 15518.02 | 2389.78 |  | 2389.7755 | -0.0044619 | 2389.7751 | -0.00492
21.2.72 | 04-01-01 | 43 | ТЕР01-02-061-02 | Засыпка вручную траншей, пазух котлованов и ям, группа грунтов: 2 | 100 м3 | 0.0462 | 73022.73 | 3373.65 | 81438.83 | 3762.47 |  | 3762.4737 | 0.0036883 | 3762.4739 | 0.003946
21.2.73 | 04-01-01 | 44 | ТЕР01-02-001-01 | Уплотнение грунта прицепными катками на пневмоколесном ходу 25 т на первый проход по одному следу при толщине слоя: 25 см | 1000 м3 | 0.154 | 35106.3 | 5406.37 | 39152.41 | 6029.47 |  | 6029.471 | 0.0010104 | 6029.4711 | 0.00114
21.2.74 | 04-01-01 | 45 | ТЕР01-02-001-07 | На каждый последующий проход по одному следу добавлять: к расценке 01-02-001-01. Добавляется 9 проходов катка | 1000 м3 | 0.154 | 36058.25 | 5552.97 | 40214.08 | 6192.97 |  | 6192.9671 | -0.0028822 | 6192.9683 | -0.00168
21.2.75 | 04-01-01 | 46 | ТЕРм08-02-472-02 | Заземлитель горизонтальный из стали: полосовой сечением 160 мм2 | 100 м | 5.5 | 21539.8 | 118468.9 | 24022.33 | 132122.82 |  | 132122.8103 | -0.009652 | 132122.815 | -0.005
21.2.76 | 04-01-01 | 46.1 | 08.3.07.01-0041 | Сталь полосовая: 40х4 мм | т | 0.693 | 50798.38 | 35203.28 | 56653.05 | 39260.56 |  | 39260.5679 | 0.0078542 | 39260.5636 | 0.00365
21.2.77 | 04-01-01 | 47 | ТЕРм08-02-471-01 | Заземлитель вертикальный из угловой стали размером: 50х50х5 мм | 10 шт | 4 | 13750 | 54999.98 | 15334.73 | 61338.92 |  | 61338.8993 | -0.020705 | 61338.92 | 0
21.2.78 | 04-01-01 | 47.1 | 08.3.08.02-0022 | Сталь угловая: 50х50 мм | т | 0.377 | 43332.55 | 16336.37 | 48326.76 | 18219.19 |  | 18219.1876 | -0.002388 | 18219.1885 | -0.00148
21.2.79 | 04-01-01 | 48 | ТЕРм08-02-472-08 | Проводник заземляющий открыто по строительным основаниям: из круглой стали диаметром 8 мм (10 мм) | 100 м | 10 | 24864.3 | 248643.04 | 27729.99 | 277299.9 |  | 277299.9261 | 0.026126 | 277299.9 | 0
21.2.80 | 04-01-01 | 48.1 | 08.3.04.02-0053 | Сталь круглая (катанка), диаметром 8 мм | т | 0.395 | 60584.43 | 23930.85 | 67566.97 | 26688.95 |  | 26688.9551 | 0.0051268 | 26688.9532 | 0.00315
21.2.81 | 04-01-01 | 48.2 | 20.1.01.15-0011 | Зажим соединительный изолированный: MJPT 50 | 100 шт | 0.5 | 26972.74 | 13486.37 | 30081.43 | 15040.72 |  | 15040.7162 | -0.00378 | 15040.715 | -0.005
Наружные сети | [7 empty] | 16017254.23 |  | 17863296.22 |  | 17863292.7538 | -3.4662 | 0
в том числе оборудование | [7 empty] | 2438277.06 |  | 2719296.96 |  | 2719296.0986 | -0.86141 | 0
22. Наружные сети газа | [7 empty] | 1090242.39 |  | 1215896.51 |  | 1215896.227 | -0.283 | 0
в том числе оборудование | [7 empty] | 220770.18 |  | 246214.63 |  | 246214.632 | 0.002048 | 0
22.1 |  |  |  | Земляные работы |  |  |  | 153602.72 |  | 171306.39 |  | 171305.9127 | -0.47728 | 0
22.1.1 | 06-01-01 | 1 | ТЕР01-01-013-09 | Разработка грунта с погрузкой на автомобили-самосвалы экскаваторами с ковшом вместимостью: 0,65 (0,5-1) м3, группа грунтов 3 | 1000 м3 | 0.018 | 115108.33 | 2071.95 | 128374.92 | 2310.75 |  | 2310.7487 | -0.001298 | 2310.7486 | -0.00144
22.1.2 | 06-01-01 | 2 | ТССЦпг-03-21-01-049 | Перевозка грузов автомобилями-самосвалами грузоподъемностью 10 т работающих вне карьера на расстояние: I класс груза до 49 км | 1 т груза | 31.5 | 379.6 | 11957.4 | 423.35 | 13335.53 |  | 13335.5277 | -0.0023429 | 13335.525 | -0.005
22.1.3 | 06-01-01 | 3 | ТЕР01-01-016-02 | Работа на отвале, группа грунтов: 2-3 | 1000 м3 | 0.018 | 11064.44 | 199.16 | 12339.65 | 222.11 |  | 222.1138 | 0.0038114 | 222.1137 | 0.0037
22.1.4 | 06-01-01 | 4 | ТЕР01-01-003-09 | Разработка грунта в отвал экскаваторами «драглайн» или «обратная лопата» с ковшом вместимостью: 0,65 (0,5-1) м3, группа грунтов 3 | 1000 м3 | 0.19152 | 82993.32 | 15894.88 | 92558.56 | 17726.82 |  | 17726.8145 | -0.005488 | 17726.8154 | -0.0045888
22.1.5 | 06-01-01 | 5 | ТЕР01-02-057-03 | Разработка грунта вручную в траншеях глубиной до 2 м без креплений с откосами, группа грунтов: 3 | 100 м3 | 0.0648 | 193802.16 | 12558.38 | 216138.46 | 14005.77 |  | 14005.7725 | 0.0024771 | 14005.7722 | 0.002208
22.1.6 | 06-01-01 | 6 | ТЕР01-01-033-02 | Засыпка траншей и котлованов с перемещением грунта до 5 м бульдозерами мощностью: 59 кВт (80 л.с.), группа грунтов 2 | 1000 м3 | 0.1584 | 13912.56 | 2203.75 | 15516.03 | 2457.74 |  | 2457.7391 | -0.0009368 | 2457.7392 | -0.000848
22.1.7 | 06-01-01 | 7 | ТЕР01-02-061-02 | Засыпка вручную траншей, пазух котлованов и ям, группа грунтов: 2 | 100 м3 | 0.396 | 73015.68 | 28914.21 | 81430.96 | 32246.66 |  | 32246.6629 | 0.0029148 | 32246.6602 | 0.00016
22.1.8 | 06-01-01 | 7.1 | 02.3.01.02-0015 | Песок природный для строительных: работ средний | м3 | 54 | 1269.09 | 68530.6 | 1415.36 | 76429.44 |  | 76428.9655 | -0.47453 | 76429.44 | 0
22.1.9 | 06-01-01 | 8 | ТЕР01-02-001-01 | Уплотнение грунта прицепными катками на пневмоколесном ходу 25 т на первый проход по одному следу при толщине слоя: 25 см | 1000 м3 | 0.1584 | 35103.98 | 5560.47 | 39149.82 | 6201.33 |  | 6201.3315 | 0.0015162 | 6201.3315 | 0.001488
22.1.10 | 06-01-01 | 8.1 | ТЕР01-02-001-07 | На каждый последующий проход по одному следу добавлять: к расценке 01-02-001-01. Добавляется 9 проходов катка | 1000 м3 | 0.1584 | 36060.1 | 5711.92 | 40216.14 | 6370.24 |  | 6370.2366 | -0.0033988 | 6370.2366 | -0.003424
22.2 |  |  |  | Подземный газопровод |  |  |  | 853854.93 |  | 952264.28 |  | 952264.3747 | 0.09471 | 0
22.2.1 | 06-01-01 | 9 | ТЕР23-01-001-01 | Устройство основания под трубопроводы: песчаного | 10 м3 | 1.8 | 11362.4 | 20452.32 | 12671.95 | 22809.51 |  | 22809.5137 | 0.0036912 | 22809.51 | 0
22.2.2 | 06-01-01 | 9.1 | 02.3.01.02-0015 | Песок природный для строительных: работ средний | м3 | 19.8 | 1269.08 | 25127.85 | 1415.35 | 28023.93 |  | 28023.9131 | -0.016889 | 28023.93 | 0
22.2.3 | 06-01-01 | 10 | ТЕР24-02-034-01 | Укладка газопроводов из одиночных полиэтиленовых труб в траншею, диаметр газопровода: до 110 мм | 100 м | 2.73 | 1149.71 | 3138.7 | 1282.22 | 3500.46 |  | 3500.445 | -0.015032 | 3500.4606 | 0.0006
22.2.4 | 06-01-01 | 10.1 | 24.3.03.11-0057 | Труба напорная из полиэтилена PE 100 для газопроводов: ПЭ100 SDR17,6, размером 110х6,3 мм (ГОСТ Р 50838-95) | м | 40.8 | 1065.58 | 43475.68 | 1188.39 | 48486.31 |  | 48486.3878 | 0.077764 | 48486.312 | 0.002
22.2.5 | 06-01-01 | 10.2 | ТССЦ-24.3.03.13-0278 | Труба: ПЭ 100 SDR 17, наружный диаметр 50 мм (ГОСТ 18599- 2001) | 10 м | 23.766 | 831.42 | 19759.63 | 927.24 | 22036.79 |  | 22036.989 | 0.19901 | 22036.7858 | -0.00416
22.2.6 | 06-01-01 | 11 | ТЕР24-02-001-02 | Сварка <встык> полиэтиленовых труб нагревательным элементом при ручном управлении процессом сварки, диаметр труб свыше 63 до 110 мм | соединение | 4 | 1740.13 | 6960.52 | 1940.69 | 7762.76 |  | 7762.7416 | -0.018353 | 7762.76 | 0
22.2.7 | 06-01-01 | 12 | ТЕР24-02-001-01 | Сварка <встык> полиэтиленовых труб нагревательным элементом при ручном управлении процессом сварки, диаметр труб до 63 мм | соединение | 24 | 1258.82 | 30211.63 | 1403.9 | 33693.6 |  | 33693.6146 | 0.014618 | 33693.6 | 0
22.2.8 | 06-01-01 | 13 | ТЕР24-02-008-24 | Установка отвода на газопроводе из полиэтиленовых труб сваркой "встык" нагревательным элементом при автоматическом управлении процессом сварки, диаметр газопровода: свыше 63 до 110 мм | шт | 4 | 2329.95 | 9319.81 | 2598.48 | 10393.92 |  | 10393.9472 | 0.02718 | 10393.92 | 0
22.2.9 | 06-01-01 | 13.1 | 24.3.05.16-0143 | Угольник 90° полиэтиленовый с удлиненным хвостовиком, SDR 11, диаметр: 110 мм (ТУ2248-001-18425183-01) | шт | 4 | 730.65 | 2922.6 | 814.86 | 3259.44 |  | 3259.4388 | -0.0012315 | 3259.44 | 0
22.2.10 | 06-01-01 | 14 | ТЕР24-02-008-23 | Установка отвода на газопроводе из полиэтиленовых труб сваркой "встык" нагревательным элементом при автоматическом управлении процессом сварки, диаметр газопровода: 63 мм | шт | 7 | 1848.83 | 12941.78 | 2061.91 | 14433.37 |  | 14433.3605 | -0.0094766 | 14433.37 | 0
22.2.11 | 06-01-01 | 14.1 | 24.3.05.11-0004 | Повороты, колена на 90 град. пластиковые для жестких труб диаметром: 50 мм | 10 шт | 0.7 | 1082.47 | 757.73 | 1207.23 | 845.06 |  | 845.0607 | 0.00074662 | 845.061 | 0.001
22.2.12 | 06-01-01 | 15 | ТЕР24-02-030-01 | Укладка в траншею изолированных стальных газопроводов условным диаметром: до 50 мм | 100 м | 0.16 | 40471.63 | 6475.46 | 45136.11 | 7221.78 |  | 7221.777 | -0.0030316 | 7221.7776 | -0.0024
22.2.13 | 06-01-01 | 15.1 | ТССЦ-23.3.06.04-0008 | Трубы стальные сварные водогазопроводные с резьбой черные легкие (неоцинкованные) диаметр условного прохода: 25 мм, толщина стенки 2,8 мм | м | 11.11 | 114.02 | 1266.79 | 127.16 | 1412.75 |  | 1412.7915 | 0.0415 | 1412.7476 | -0.0024
22.2.14 | 06-01-01 | 15.2 | ТССЦ-23.4.01.04-0001 | Трубы стальные изолированные двухслойным покрытием из экструдированного полиэтилена «СЭВИЛЕН», диаметр условного прохода: 57 мм, толщина стенки 3,5 мм | м | 5.05 | 352.24 | 1778.82 | 392.84 | 1983.84 |  | 1983.8346 | -0.0054451 | 1983.842 | 0.002
22.2.15 | 06-01-01 | 15.3 | 23.8.04.06-0063 | Отводы 90 град. с радиусом кривизны R=1,5 Ду на Ру до 16 МПа (160 кгс/см2), диаметром условного прохода: 50 мм, наружным диаметром 57 мм, толщиной стенки 3 мм | шт | 1 | 87.45 | 87.45 | 97.53 | 97.53 |  | 97.5289 | -0.0011147 | 97.53 | 0
22.2.16 | 06-01-01 | 16 | ТЕР24-02-030-03 | Укладка в траншею изолированных стальных газопроводов условным диаметром: до 100 мм | 100 м | 0.05 | 57464 | 2873.2 | 64086.91 | 3204.35 |  | 3204.3453 | -0.0047356 | 3204.3455 | -0.0045
22.2.17 | 06-01-01 | 16.1 | 23.4.01.04-0003 | Трубы стальные изолированные двухслойным покрытием из экструдированного полиэтилена «СЭВИЛЕН», диаметр условного прохода: 108 мм, толщина стенки 4,0 мм | м | 5.05 | 709.76 | 3584.31 | 791.56 | 3997.38 |  | 3997.4129 | 0.032911 | 3997.378 | -0.002
22.2.18 | 06-01-01 | 16.2 | 23.8.04.06-0076 | Отводы 90 град. с радиусом кривизны R=1,5 Ду на Ру до 16 МПа (160 кгс/см2), диаметром условного прохода: 100 мм, наружным диаметром 114 мм, толщиной стенки 6 мм | шт | 1 | 711.21 | 711.21 | 793.18 | 793.18 |  | 793.1792 | -0.00082852 | 793.18 | 0
22.2.19 | 06-01-01 | 17 | ТЕР22-05-003-01 | Протаскивание в футляр стальных труб диаметром: 100 мм | 100 м | 0.115 | 111851.22 | 12862.89 | 124742.42 | 14345.38 |  | 14345.3782 | -0.0017953 | 14345.3783 | -0.0017
22.2.20 | 06-01-01 | 17.1 | 24.3.03.13-0196 | Труба: ПЭ 80 SDR 17,6, наружный диаметр 110 мм (ГОСТ Р 50838-95) | 10 м | 1.15 | 7499.48 | 8624.4 | 8363.82 | 9618.39 |  | 9618.389 | -0.00099187 | 9618.393 | 0.003
22.2.21 | 06-01-01 | 18 | ТЕР24-02-081-01 | Устройство контрольной трубки на кожухе перехода газопровода | установка | 12 | 3266.69 | 39200.25 | 3643.19 | 43718.28 |  | 43718.2011 | -0.078883 | 43718.28 | 0
22.2.22 | 06-01-01 | 18.1 | 18.5.08.04-0011 | Плита опорная ковера Hawle 3481 диаметром 340 мм | шт | 9 | 1748.69 | 15738.17 | 1950.23 | 17552.07 |  | 17552.0432 | -0.026804 | 17552.07 | 0
22.2.23 | 06-01-01 | 18.2 | 18.5.08.04-0001 | Ковер | шт | 9 | 1944.72 | 17502.47 | 2168.86 | 19519.74 |  | 19519.6843 | -0.055725 | 19519.74 | 0
22.2.24 | 06-01-01 | 18.3 | 18.5.08.13-0003 | Трубка контрольная | компл. | 12 | 660.95 | 7931.36 | 737.13 | 8845.56 |  | 8845.474 | -0.086014 | 8845.56 | 0
22.2.25 | 06-01-01 | 19 | ТЕР22-01-001-01 | Укладка хризотилцементных водопроводных труб с соединением при помощи хризотилцементных муфт диаметром: 100 мм | км | 0.002 | 478600 | 957.2 | 533760.14 | 1067.52 |  | 1067.5203 | 0.00028646 | 1067.5203 | 0.00028
22.2.26 | 06-01-01 | 19.1 | 24.2.05.01-0001 | Трубы хризотилцементные безнапорные БНТ, диаметр условного прохода: 100 мм | м | 2.016 | 133.54 | 269.22 | 148.93 | 300.24 |  | 300.2484 | 0.008445 | 300.2429 | 0.00288
22.2.27 | 06-01-01 | 20 | ТЕР22-01-001-03 | Укладка хризотилцементных водопроводных труб с соединением при помощи хризотилцементных муфт диаметром: 200 мм | км | 0.004 | 601842.5 | 2407.37 | 671206.73 | 2684.83 |  | 2684.8269 | -0.0030965 | 2684.8269 | -0.00308
22.2.28 | 06-01-01 | 20.1 | 24.2.05.01-0003 | Трубы хризотилцементные безнапорные БНТ, диаметр условного прохода: 200 мм | м | 4.032 | 360.49 | 1453.49 | 402.04 | 1621.03 |  | 1621.0093 | -0.020743 | 1621.0253 | -0.00472
22.2.29 | 06-01-01 | 21 | ТЕР24-02-010-02 | Установка неразъемного соединения "полиэтилен-сталь" на газопроводе, диаметр газопровода: свыше 32 до 63 мм | шт | 2 | 726.63 | 1453.26 | 810.38 | 1620.76 |  | 1620.7527 | -0.0072508 | 1620.76 | 0
22.2.30 | 06-01-01 | 21.1 | 23.8.04.08-0012 | Неразъемное соединение «полиэтилен-сталь» SDR 11 63x57 мм | шт | 2 | 3263.56 | 6527.11 | 3639.7 | 7279.4 |  | 7279.3798 | -0.020208 | 7279.4 | 0
22.2.31 | 06-01-01 | 22 | ТЕР24-02-010-03 | Установка неразъемного соединения "полиэтилен-сталь" на газопроводе, диаметр газопровода: свыше 63 до 110 мм | шт | 2 | 1271.92 | 2543.84 | 1418.51 | 2837.02 |  | 2837.0255 | 0.0054968 | 2837.02 | 0
22.2.32 | 06-01-01 | 22.1 | 23.8.04.08-0013 | Неразъемное соединение «полиэтилен-сталь» SDR 11 110x108 мм | шт | 2 | 6461.74 | 12923.48 | 7206.48 | 14412.96 |  | 14412.9514 | -0.0086087 | 14412.96 | 0
22.2.33 | 06-01-01 | 23 | ТЕРм08-04-744-08 | Кабель контрольный с креплением в местах изменения трассы, масса 1 м кабеля: до 1 кг | 100 м | 2.73 | 37653.86 | 102795.04 | 41993.58 | 114642.47 |  | 114642.4891 | 0.019081 | 114642.4734 | 0.0034
22.2.34 | 06-01-01 | 23.1 | 21.2.03.05-0065 | Провода силовые для электрических установок на напряжение до 450 В с медной жилой марки: ПВ3, сечением 2 мм2 | 1000 м | 0.278 | 16886.55 | 4694.46 | 18832.78 | 5235.51 |  | 5235.5112 | 0.0011617 | 5235.5128 | 0.00284
22.2.35 | 06-01-01 | 24 | ТЕР24-02-090-01 | Врезка штуцером в действующие стальные газопроводы низкого давления под газом со снижением давления, условный диаметр врезаемого газопровода: до 50 мм | 10 шт | 0.1 | 51316.3 | 5131.63 | 57230.66 | 5723.07 |  | 5723.0664 | -0.0036318 | 5723.066 | -0.004
22.2.36 | 06-01-01 | 25 | ТЕР24-02-120-02 | Очистка полости трубопровода продувкой воздухом, номинальный диаметр газопровода 100 мм | 100 м | 0.4 | 931.9 | 372.76 | 1039.3 | 415.72 |  | 415.7218 | 0.001753 | 415.72 | 0
22.2.37 | 06-01-01 | 26 | ТЕР24-02-120-01 | Очистка полости трубопровода продувкой воздухом, номинальный диаметр газопровода 50 мм | 100 м | 2.33 | 931.96 | 2171.47 | 1039.37 | 2421.73 |  | 2421.7387 | 0.0086925 | 2421.7321 | 0.0021
22.2.38 | 06-01-01 | 27 | ТЕР19-01-015-01 | Пневматическое испытание газопроводов | 100 м | 2.73 | 50884.39 | 138914.39 | 56748.97 | 154924.69 |  | 154924.7069 | 0.01686 | 154924.6881 | -0.0019
22.2.39 | 06-01-01 | 28 | ТЕР13-03-002-04 | Огрунтовка металлических поверхностей за один раз: грунтовкой ГФ-021. За 2 раза | 100 м2 | 0.03 | 15371 | 461.13 | 17142.56 | 514.28 |  | 514.2767 | -0.0033288 | 514.2768 | -0.0032
22.2.40 | 06-01-01 | 29 | ТЕР13-03-004-26 | Окраска металлических огрунтованных поверхностей: эмалью ПФ-115 (за 2 раза) | 100 м2 | 0.03 | 14333.67 | 430.01 | 15985.67 | 479.57 |  | 479.57 | -5.8688e-06 | 479.5701 | 0.0001
22.2.41 | 06-01-01 | 30 | ТЕР24-02-110-01 | Установка и монтаж контрольно-измерительного пункта, электрода сравнения и датчика потенциала на газопроводах городов и поселков | шт | 1 | 9705.53 | 9705.53 | 10824.12 | 10824.12 |  | 10824.1226 | 0.0026138 | 10824.12 | 0
22.2.42 | 06-01-01 | 30.1 | ТЦ_62.3.04.01_91_9102018701_ 15.11.2020_01 | Шкафной газораспределительный пункт ЭС-ГРПШ-139/50/2-У1 | шт | 1 | 220770.18 | 220770.18 | 246214.63 | 246214.63 |  | 246214.632 | 0.002048 | 246214.63 | 0
22.2.43 | 06-01-01 | 31 | ТЕРм10-06-048-05 | Прокладка волоконно-оптических кабелей в траншее. Прокладка сигнальной ленты | км | 0.273 | 19742.71 | 5389.76 | 22018.12 | 6010.95 |  | 6010.9467 | -0.0033439 | 6010.9468 | -0.00324
22.2.44 | 06-01-01 | 31.1 | 01.7.06.08-0007 | Лента сигнальная "Газ" ЛСГ 200 | 100 м | 2.8665 | 220.74 | 632.76 | 246.18 | 705.67 |  | 705.6876 | 0.017564 | 705.675 | 0.00497
22.2.45 | 06-01-01 | 32 | ТЕР24-02-053-14 | Монтаж задвижки стальной или чугунной с полиэтиленовыми патрубками для подземной установки на полиэтиленовых газопроводах из труб наружным диаметром: 63 мм | шт | 1 | 1680.32 | 1680.32 | 1873.98 | 1873.98 |  | 1873.9821 | 0.0021226 | 1873.98 | 0
22.2.46 | 06-01-01 | 32.1 | 18.1.02.01-0025 | Задвижки клиновые с выдвижным шпинделем муфтовые 30Б2бк для воды, пара, газа, давлением 2,5 МПа (25 кгс/см2), диаметром: 40 мм | шт | 1 | 9388.92 | 9388.92 | 10471.02 | 10471.02 |  | 10471.0223 | 0.0023234 | 10471.02 | 0
22.2.47 | 06-01-01 | 33 | ТЕР24-02-053-15 | Монтаж задвижки стальной или чугунной с полиэтиленовыми патрубками для подземной установки на полиэтиленовых газопроводах из труб наружным диаметром: 110 мм | шт | 1 | 2309.98 | 2309.98 | 2576.21 | 2576.21 |  | 2576.2124 | 0.0024021 | 2576.21 | 0
22.2.48 | 06-01-01 | 33.1 | 18.1.02.01-0142 | Задвижки клиновые с выдвижным шпинделем фланцевые для газа давлением 1,6 МПа (16 кгс/см2): 30лс41нж диаметром 80 мм | шт | 1 | 12584.56 | 12584.56 | 14034.97 | 14034.97 |  | 14034.9698 | -0.00019617 | 14034.97 | 0
22.2.49 | 06-01-01 | 34 | ТЕР24-02-050-01 | Сборка и установка узла газового крана в колодцах, диаметр крана до 80 мм | узел | 1 | 3398.29 | 3398.29 | 3789.95 | 3789.95 |  | 3789.9535 | 0.0035252 | 3789.95 | 0
22.2.50 | 06-01-01 | 34.1 | 18.1.09.03-0007 | Краны газовые шаровые BROEN BALLOMAX, с резьбовым присоединением, стандартным проходом, давлением 4,0 МПа (40 кгс/см2), серии КШГ 70.100, диаметром: 50 мм | шт | 1 | 10783.74 | 10783.74 | 12026.6 | 12026.6 |  | 12026.5997 | -0.00031973 | 12026.6 | 0
22.3 |  |  |  | Надземный газопровод. Котельная |  |  |  | 82784.74 |  | 92325.84 |  | 92325.9396 | 0.099573 | 0
22.3.1 | 06-01-01 | 35 | ТЕР24-02-041-05 | Надземная прокладка стальных газопроводов на металлических опорах, диаметр газопровода 150 мм | 100 м | 0.16 | 127906.69 | 20465.07 | 142648.34 | 22823.73 |  | 22823.7332 | 0.0031685 | 22823.7344 | 0.0044
22.3.2 | 06-01-01 | 35.1 | 23.5.02.02-0061 | Трубы стальные электросварные прямошовные со снятой фаской из стали марок БСт2кп-БСт4кп и БСт2пс-БСт4пс наружный диаметр: 114 мм, толщина стенки 3,5 мм | м | 16.16 | 599.22 | 9683.44 | 668.28 | 10799.4 |  | 10799.4867 | 0.086672 | 10799.4048 | 0.0048
22.3.3 | 06-01-01 | 36 | ТЕР24-02-120-03 | Очистка полости трубопровода продувкой воздухом, номинальный диаметр газопровода 150 мм | 100 м | 0.16 | 1401.13 | 224.18 | 1562.61 | 250.02 |  | 250.0174 | -0.0025556 | 250.0176 | -0.0024
22.3.4 | 06-01-01 | 37 | ТЕР19-01-015-01 | Пневматическое испытание газопроводов | 100 м | 0.16 | 50884.25 | 8141.48 | 56748.82 | 9079.81 |  | 9079.811 | 0.00097142 | 9079.8112 | 0.0012
22.3.5 | 06-01-01 | 38 | ТЕР13-03-002-04 | Огрунтовка металлических поверхностей за один раз: грунтовкой ГФ-021. За 2 раза | 100 м2 | 0.07 | 15376.43 | 1076.35 | 17148.61 | 1200.4 |  | 1200.4027 | 0.0026957 | 1200.4027 | 0.0027
22.3.6 | 06-01-01 | 39 | ТЕР13-03-004-26 | Окраска металлических огрунтованных поверхностей: эмалью ПФ-115 (за 2 раза) | 100 м2 | 0.07 | 14340 | 1003.8 | 15992.73 | 1119.49 |  | 1119.4911 | 0.0010819 | 1119.4911 | 0.0011
22.3.7 | 06-01-01 | 40 | ТЕР24-02-051-03 | Монтаж задвижки стальной фланцевой для надземной установки на газопроводах из труб условным диаметром: 100 мм | шт | 1 | 22046.03 | 22046.03 | 24586.9 | 24586.9 |  | 24586.9037 | 0.0037411 | 24586.9 | 0
22.3.8 | 06-01-01 | 40.1 | 18.1.02.01-0150 | Задвижки клиновые с выдвижным шпинделем фланцевые для газа давлением 1,6 МПа (16 кгс/см2): 30лс941нж диаметром 100 мм | шт | 1 | 20144.39 | 20144.39 | 22466.09 | 22466.09 |  | 22466.0938 | 0.003798 | 22466.09 | 0
23. Наружные сети водоснабжения | [7 empty] | 4826004.2 |  | 5382218.62 |  | 5382216.2412 | -2.3788 | 0
в том числе оборудование | [7 empty] | 61757.41 |  | 68875.14 |  | 68875.1442 | 0.0041856 | 0
23.1 |  |  |  | Земляные работы |  |  |  | 289511.78 |  | 322879.25 |  | 322878.9159 | -0.33408 | 0
23.1.1 | 06-01-02 (ост.) | 1 | ТЕР01-01-013-09 | Разработка грунта с погрузкой на автомобили-самосвалы экскаваторами с ковшом вместимостью: 0,65 (0,5-1) м3, группа грунтов 3 | 1000 м3 | 0.046 | 115083.91 | 5293.86 | 128347.69 | 5903.99 |  | 5903.9939 | 0.0038818 | 5903.9937 | 0.00374
23.1.2 | 06-01-02 (ост.) | 2 | ТССЦпг-03-21-01-049 | Перевозка грузов автомобилями-самосвалами грузоподъемностью 10 т работающих вне карьера на расстояние: I класс груза до 49 км | 1 т груза | 80.5 | 379.6 | 30557.8 | 423.35 | 34079.68 |  | 34079.6818 | 0.0017903 | 34079.675 | -0.005
23.1.3 | 06-01-02 (ост.) | 3 | ТЕР01-01-016-02 | Работа на отвале, группа грунтов: 2-3 | 1000 м3 | 0.046 | 11052.61 | 508.42 | 12326.46 | 567.02 |  | 567.017 | -0.0030087 | 567.0172 | -0.00284
23.1.4 | 06-01-02 (ост.) | 4 | ТЕР01-01-003-09 | Разработка грунта в отвал экскаваторами «драглайн» или «обратная лопата» с ковшом вместимостью: 0,65 (0,5-1) м3, группа грунтов 3 | 1000 м3 | 0.42542 | 82990.97 | 35306.02 | 92555.94 | 39375.15 |  | 39375.149 | -0.0010402 | 39375.148 | -0.0020052
23.1.5 | 06-01-02 (ост.) | 5 | ТЕР01-02-057-03 | Разработка грунта вручную в траншеях глубиной до 2 м без креплений с откосами, группа грунтов: 3 | 100 м3 | 0.1458 | 232564.88 | 33907.96 | 259368.71 | 37815.96 |  | 37815.9582 | -0.0018172 | 37815.9579 | -0.002082
23.1.6 | 06-01-02 (ост.) | 6 | ТЕР01-01-033-02 | Засыпка траншей и котлованов с перемещением грунта до 5 м бульдозерами мощностью: 59 кВт (80 л.с.), группа грунтов 2 | 1000 м3 | 0.352 | 13913.75 | 4897.64 | 15517.35 | 5462.11 |  | 5462.1083 | -0.0017094 | 5462.1072 | -0.0028
23.1.7 | 06-01-02 (ост.) | 7 | ТЕР01-02-061-02 | Засыпка вручную траншей, пазух котлованов и ям, группа грунтов: 2 | 100 м3 | 0.88 | 73015.85 | 64253.95 | 81431.15 | 71659.41 |  | 71659.4182 | 0.0082098 | 71659.412 | 0.002
23.1.8 | 06-01-02 (ост.) | 8 | ТЕР01-02-001-01 | Уплотнение грунта прицепными катками на пневмоколесном ходу 25 т на первый проход по одному следу при толщине слоя: 25 см | 1000 м3 | 0.352 | 35104.94 | 12356.94 | 39150.89 | 13781.11 |  | 13781.1159 | 0.0058887 | 13781.1133 | 0.00328
23.1.9 | 06-01-02 (ост.) | 9 | ТЕР01-02-001-07 | На каждый последующий проход по одному следу добавлять: к расценке 01-02-001-01. Добавляется 9 проходов катка | 1000 м3 | 0.352 | 36058.3 | 12692.52 | 40214.13 | 14155.37 |  | 14155.3725 | 0.0025307 | 14155.3738 | 0.00376
23.1.10 | 06-01-02 (ост.) | 10 | ТЕР23-01-001-01 | Устройство основания под трубопроводы: песчаного | 10 м3 | 3.544 | 11362.23 | 40267.73 | 12671.76 | 44908.72 |  | 44908.7115 | -0.0084822 | 44908.7174 | -0.00256
23.1.11 | 06-01-02 (ост.) | 10.1 | 02.3.01.02-0015 | Песок природный для строительных: работ средний | м3 | 38.98 | 1269.09 | 49468.94 | 1415.36 | 55170.73 |  | 55170.3897 | -0.34032 | 55170.7328 | 0.0028
23.2 |  |  |  | Наружный водопровод В1 |  |  |  | 3531970.03 |  | 3939041.31 |  | 3939040.5957 | -0.7143 | 0
23.2.1 | 06-01-02 (ост.) | 11 | ТЕР23-01-001-01 | Устройство основания под трубопроводы: песчаного | 10 м3 | 3.544 | 11362.23 | 40267.73 | 12671.76 | 44908.72 |  | 44908.7115 | -0.0084822 | 44908.7174 | -0.00256
23.2.2 | 06-01-02 (ост.) | 11.1 | 02.3.01.02-0015 | Песок природный для строительных: работ средний | м3 | 38.984 | 1269.09 | 49474.03 | 1415.36 | 55176.39 |  | 55176.0663 | -0.32368 | 55176.3942 | 0.00424
23.2.3 | 06-01-02 (ост.) | 12 | ТЕР22-01-021-06 | Укладка трубопроводов из полиэтиленовых труб диаметром: 215 мм | км | 0.076 | 541169.61 | 41128.89 | 603541.1 | 45869.12 |  | 45869.1229 | 0.0028946 | 45869.1236 | 0.0036
23.2.4 | 06-01-02 (ост.) | 12.1 | 24.3.03.13-0051 | Труба напорная из полиэтилена PE 100 питьевая: ПЭ100 SDR17, размером 200х11,9 мм (ГОСТ 18599-2001, ГОСТ Р 52134-2003) | м | 76.68 | 3478.52 | 266733.13 | 3879.43 | 297474.69 |  | 297474.9554 | 0.26544 | 297474.6924 | 0.0024
23.2.5 | 06-01-02 (ост.) | 13 | ТЕР22-01-021-03 | Укладка трубопроводов из полиэтиленовых труб диаметром: 110 мм | км | 0.312 | 347384.87 | 108384.08 | 387422.06 | 120875.68 |  | 120875.6834 | 0.0033783 | 120875.6827 | 0.00272
23.2.6 | 06-01-02 (ост.) | 13.1 | 24.3.03.13-0046 | Труба напорная из полиэтилена PE 100 питьевая: ПЭ100 SDR17, размером 110х6,6 мм (ГОСТ 18599-2001, ГОСТ Р 52134-2003) | м | 314.5 | 1060.57 | 333549.52 | 1182.8 | 371990.6 |  | 371992.1429 | 1.5429 | 371990.6 | 0
23.2.7 | 06-01-02 (ост.) | 14 | ТЕР16-07-005-03 | Гидравлическое испытание трубопроводов систем отопления, водопровода и горячего водоснабжения диаметром: до 200 мм | 100 м | 0.76 | 8473.53 | 6439.88 | 9450.13 | 7182.1 |  | 7182.0963 | -0.0037376 | 7182.0988 | -0.0012
23.2.8 | 06-01-02 (ост.) | 15 | ТЕР22-01-021-02 | Укладка трубопроводов из полиэтиленовых труб диаметром: 63 мм | км | 0.055 | 309455.64 | 17020.06 | 345121.37 | 18981.68 |  | 18981.675 | -0.0049824 | 18981.6754 | -0.00465
23.2.9 | 06-01-02 (ост.) | 15.1 | 24.3.03.13-0415 | Трубы напорные из полиэтилена низкого давления среднего типа, наружным диаметром: 63 мм | 10 м | 55.39 | 1778.91 | 98533.84 | 1983.93 | 109889.88 |  | 109890.1725 | 0.29249 | 109889.8827 | 0.0027
23.2.10 | 06-01-02 (ост.) | 16 | ТЕР22-05-003-01 | Протаскивание в футляр стальных труб диаметром: 100 мм | 100 м | 1.4 | 111842.8 | 156579.92 | 124733.03 | 174626.24 |  | 174626.2443 | 0.0043094 | 174626.242 | 0.002
23.2.11 | 06-01-02 (ост.) | 17 | ТЕР22-05-004-01 | Заделка битумом и прядью концов футляра диаметром: 400 мм | футляр | 1 | 5278.65 | 5278.65 | 5887.03 | 5887.03 |  | 5887.0309 | 0.00088189 | 5887.03 | 0
23.2.12 | 06-01-02 (ост.) | 18 | ТЕР22-06-005-03 | Врезка в существующие сети из стальных труб стальных штуцеров (патрубков) диаметром: 100 мм | шт | 1 | 5594.03 | 5594.03 | 6238.76 | 6238.76 |  | 6238.7594 | -0.00058913 | 6238.76 | 0
23.2.13 | 06-01-02 (ост.) | 18.1 | ТЦ_25.11.23.12_91_91020187 | Хомут врезной универсальный фланцевый 100/800 | шт | 1 | 23074.62 | 23074.62 | 25734.04 | 25734.04 |  | 25734.0419 | 0.0019478 | 25734.04 | 0
23.2.14 | 06-01-02 (ост.) | 19 | ТЕР22-03-006-02 | Установка задвижек или клапанов обратных чугунных диаметром: 80 мм | шт | 6 | 2181.82 | 13090.93 | 2433.28 | 14599.68 |  | 14599.7005 | 0.020526 | 14599.68 | 0
23.2.15 | 06-01-02 (ост.) | 19.1 | 18.1.02.01-0202 | Задвижки параллельные фланцевые с выдвижным шпинделем для воды и пара давлением 1 Мпа (10 кгс/см2) 30ч6бр диаметром: 80 мм | шт | 6 | 3309.74 | 19858.45 | 3691.2 | 22147.2 |  | 22147.1983 | -0.0016791 | 22147.2 | 0
23.2.16 | 06-01-02 (ост.) | 19.2 | 23.8.03.11-0655 | Фланцы стальные плоские приварные из стали ВСт3сп2, ВСт3сп3, давлением: 1,0 МПа (10 кгс/см2), диаметром 80 мм | шт | 7 | 366.6 | 2566.19 | 408.85 | 2861.95 |  | 2861.9514 | 0.001404 | 2861.95 | 0
23.2.17 | 06-01-02 (ост.) | 19.3 | 23.8.03.11-0659 | Фланцы стальные плоские приварные из стали ВСт3сп2, ВСт3сп3, давлением: 1,0 МПа (10 кгс/см2), диаметром 200 мм | шт | 4 | 1545.35 | 6181.4 | 1723.46 | 6893.84 |  | 6893.8256 | -0.014364 | 6893.84 | 0
23.2.18 | 06-01-02 (ост.) | 20 | ТЕР22-03-006-06 | Установка задвижек или клапанов обратных чугунных диаметром: 200 мм | шт | 2 | 6083 | 12166 | 6784.08 | 13568.16 |  | 13568.1695 | 0.0094579 | 13568.16 | 0
23.2.19 | 06-01-02 (ост.) | 20.1 | 18.1.02.01-0206 | Задвижки параллельные фланцевые с выдвижным шпинделем для воды и пара давлением 1 Мпа (10 кгс/см2) 30ч6бр диаметром: 200 мм | шт | 2 | 17408.75 | 34817.49 | 19415.16 | 38830.32 |  | 38830.3144 | -0.0056469 | 38830.32 | 0
23.2.20 | 06-01-02 (ост.) | 21 | ТЕР22-03-007-02 | Установка задвижек или клапанов обратных стальных диаметром: 100 мм | шт | 1 | 3016.11 | 3016.11 | 3363.73 | 3363.73 |  | 3363.7261 | -0.0039122 | 3363.73 | 0
23.2.21 | 06-01-02 (ост.) | 21.1 | 18.1.04.04-0002 | Клапаны обратные приемные с сеткой фланцевые 16ч42р, диаметром: 80 мм | шт | 1 | 6269.36 | 6269.36 | 6991.92 | 6991.92 |  | 6991.9233 | 0.0033004 | 6991.92 | 0
23.2.22 | 06-01-02 (ост.) | 22 | ТЕР22-04-001-02 | Устройство круглых колодцев из сборного железобетона в грунтах: мокрых | 10 м3 | 1.5942 | 353795.3 | 564020.47 | 394571.31 | 629025.58 |  | 629025.5889 | 0.0089114 | 629025.5824 | 0.002402
23.2.23 | 06-01-02 (ост.) | 22.1 | 04.2.01.04-0001 | Смеси асфальтобетонные дорожные мелкозернистые щебеночные типа Б марки 1 | т | 1.435 | 3200.05 | 4592.07 | 3568.87 | 5121.33 |  | 5121.3204 | -0.0096052 | 5121.3284 | -0.00155
23.2.24 | 06-01-02 (ост.) | 22.2 | 04.3.01.03-0001 | Раствор асбоцементный | м3 | 0.0542 | 4129.15 | 223.8 | 4605.05 | 249.59 |  | 249.5936 | 0.0036483 | 249.5937 | 0.00371
23.2.25 | 06-01-02 (ост.) | 22.3 | 04.3.01.09-0012 | Раствор готовый кладочный цементный марки: 50 | м3 | 0.1594 | 6631.18 | 1057.01 | 7395.44 | 1178.83 |  | 1178.8337 | 0.0037004 | 1178.8331 | 0.003136
23.2.26 | 06-01-02 (ост.) | 22.4 | 05.1.01.09-0001 | Кольца для колодцев сборные железобетонные диаметром: 700 мм | м | 9.246 | 5135.01 | 47478.29 | 5726.84 | 52950.36 |  | 52950.3111 | -0.048945 | 52950.3626 | 0.00264
23.2.27 | 06-01-02 (ост.) | 22.5 | 05.1.01.09-0003 | Кольца для колодцев сборные железобетонные диаметром: 1500 мм | м | 15.3 | 8550.11 | 130816.64 | 9535.54 | 145893.76 |  | 145893.6659 | -0.094092 | 145893.762 | 0.002
23.2.28 | 06-01-02 (ост.) | 22.6 | 07.2.07.12-0019 | Отдельные конструктивные элементы зданий и сооружений с преобладанием: горячекатаных профилей, средняя масса сборочной единицы до 0,1 т | т | 0.09 | 71341.44 | 6420.73 | 79563.76 | 7160.74 |  | 7160.7392 | -0.00083482 | 7160.7384 | -0.0016
23.2.29 | 06-01-02 (ост.) | 22.7 | 08.1.02.06-0043 | Люки чугунные: тяжелые | шт | 9 | 4975.48 | 44779.32 | 5548.92 | 49940.28 |  | 49940.2763 | -0.0036585 | 49940.28 | 0
23.2.30 | 06-01-02 (ост.) | 23 | ТЕР22-03-006-02 | Установка задвижек или клапанов обратных чугунных диаметром: 80 мм | шт | 3 | 2181.81 | 6545.44 | 2433.27 | 7299.81 |  | 7299.8224 | 0.012382 | 7299.81 | 0
23.2.31 | 06-01-02 (ост.) | 23.1 | 18.1.02.02-0003 | Задвижки клиновые разборные Hawle 4000Е2, диаметром 80 мм | шт | 3 | 10544.33 | 31632.98 | 11759.6 | 35278.8 |  | 35278.7796 | -0.02036 | 35278.8 | 0
23.2.32 | 06-01-02 (ост.) | 23.2 | ТЦ_24.44.26.23_91_9102018701_ 10.12.2020_01 | Муфта фланцевая обжимная Hawle 80 мм | шт | 4 | 11474.11 | 45896.44 | 12796.54 | 51186.16 |  | 51186.1479 | -0.012093 | 51186.16 | 0
23.2.33 | 06-01-02 (ост.) | 24 | ТЕР16-06-005-03 | Установка счетчиков (водомеров) диаметром: до 80 мм | шт | 1 | 2388.28 | 2388.28 | 2663.54 | 2663.54 |  | 2663.5367 | -0.0032786 | 2663.54 | 0
23.2.34 | 06-01-02 (ост.) | 24.1 | 23.8.03.11-0679 | Фланцы стальные плоские приварные из стали ВСт3сп2, ВСт3сп3, давлением: 1,6 МПа (16 кгс/см2), диаметром 80 мм | шт | 2 | 426.54 | 853.08 | 475.7 | 951.4 |  | 951.4001 | 0.00013161 | 951.4 | 0
23.2.35 | 06-01-02 (ост.) | 24.2 | 63.4.02.02-0001 | Расходомер-счетчик ультразвуковой одноканальный "Взлет МР" УРСВ-510П | шт | 1 | 61757.41 | 61757.41 | 68875.14 | 68875.14 |  | 68875.1442 | 0.0041856 | 68875.14 | 0
23.2.36 | 06-01-02 (ост.) | 25 | ТЕР16-07-006-03 | Заделка сальников при проходе труб через фундаменты или стены подвала диаметром: до 300 мм | шт | 6 | 4350.46 | 26102.73 | 4851.86 | 29111.16 |  | 29111.1511 | -0.008927 | 29111.16 | 0
23.2.37 | 06-01-02 (ост.) | 26 | ТЕР22-01-021-03 | Укладка трубопроводов из полиэтиленовых труб диаметром: 110 мм | км | 0.3 | 347381.97 | 104214.59 | 387418.83 | 116225.65 |  | 116225.6466 | -0.003353 | 116225.649 | -0.001
23.2.38 | 06-01-02 (ост.) | 26.1 | 24.3.03.13-0045 | Труба напорная из полиэтилена PE 100 питьевая: ПЭ100 SDR17, размером 90х5,4 мм (ГОСТ 18599-2001, ГОСТ Р 52134-2003) | м | 302.4 | 715.2 | 216275.79 | 797.63 | 241203.31 |  | 241202.2496 | -1.0604 | 241203.312 | 0.002
23.2.39 | 06-01-02 (ост.) | 27 | ТЕР22-01-021-02 | Укладка трубопроводов из полиэтиленовых труб диаметром: 63 мм | км | 0.055 | 309455.64 | 17020.06 | 345121.37 | 18981.68 |  | 18981.675 | -0.0049824 | 18981.6754 | -0.00465
23.2.40 | 06-01-02 (ост.) | 27.1 | 24.3.03.13-0043 | Труба напорная из полиэтилена PE 100 питьевая: ПЭ100 SDR17, размером 63х3,8 мм (ГОСТ 18599-2001, ГОСТ Р 52134-2003) | м | 55.39 | 353.18 | 19562.83 | 393.89 | 21817.57 |  | 21817.5072 | -0.062806 | 21817.5671 | -0.0029
23.2.41 | 06-01-02 (ост.) | 28 | ТЕР22-01-011-10 | Укладка стальных водопроводных труб с гидравлическим испытанием диаметром: 400 мм (футляр) | км | 0.14 | 1649249.43 | 230894.92 | 1839330.57 | 257506.28 |  | 257506.2799 | -7.785e-05 | 257506.2798 | -0.0002
23.2.42 | 06-01-02 (ост.) | 28.1 | 23.5.02.02-0106 | Трубы стальные электросварные прямошовные со снятой фаской из стали марок БСт2кп-БСт4кп и БСт2пс-БСт4пс наружный диаметр: 377 мм, толщина стенки 5 мм | м | 140.6 | 3093.76 | 434982.09 | 3450.33 | 485116.4 |  | 485115.133 | -1.267 | 485116.398 | -0.002
23.2.43 | 06-01-02 (ост.) | 29 | ТЕР22-05-003-07 | Протаскивание в футляр стальных труб диаметром: 400 мм | 100 м | 1.4 | 153862.89 | 215408.04 | 171596.07 | 240234.5 |  | 240234.4887 | -0.011317 | 240234.498 | -0.002
23.2.44 | 06-01-02 (ост.) | 30 | ТЕР22-05-004-01 | Заделка битумом и прядью концов футляра диаметром: 400 мм | футляр | 13 | 5278.67 | 68622.75 | 5887.05 | 76531.65 |  | 76531.736 | 0.08604 | 76531.65 | 0
23.2.45 | 06-01-02 (ост.) | 30.1 | 08.1.02.11-0001 | Поковки из квадратных заготовок, масса: 1,8 кг | т | 0.007 | 57137.14 | 399.96 | 63722.37 | 446.06 |  | 446.0566 | -0.0033621 | 446.0566 | -0.00341
23.3 |  |  |  | Материалы и оборудование системы В2 |  |  |  | 249549.9 |  | 278311.43 |  | 278311.3046 | -0.12543 | 0
23.3.1 | 06-01-02 (ост.) | 31 | ТЕР22-03-011-03 | Установка: гидрантов пожарных | шт | 2 | 21222.45 | 42444.9 | 23668.4 | 47336.8 |  | 47336.8072 | 0.0071531 | 47336.8 | 0
23.3.2 | 06-01-02 (ост.) | 31.1 | 18.1.10.04-0011 | Гидранты пожарные подземные давлением 1 МПа (10 кгс/см2), диаметром 125 мм: высотой 500-2500 мм | шт | -2 | 18545.22 | -37090.43 | 20682.61 | -41365.22 |  | -41365.2178 | 0.0022204 | -41365.22 | 0
23.3.3 | 06-01-02 (ост.) | 31.2 | 18.1.10.04-0006 | Гидранты пожарные подземные давлением 1 МПа (10 кгс/см2), диаметром 125 мм: высотой 2000 мм | шт | 2 | 21597.71 | 43195.42 | 24086.91 | 48173.82 |  | 48173.8269 | 0.0069247 | 48173.82 | 0
23.3.4 | 06-01-02 (ост.) | 32 | ТЕР16-02-007-03 | Установка фланцевых соединений на стальных трубопроводах диаметром: 80 мм | соединение | 1 | 2144.4 | 2144.4 | 2391.55 | 2391.55 |  | 2391.5488 | -0.0012095 | 2391.55 | 0
23.3.5 | 06-01-02 (ост.) | 32.1 | 23.8.03.11-0679 | Фланцы стальные плоские приварные из стали ВСт3сп2, ВСт3сп3, давлением: 1,6 МПа (16 кгс/см2), диаметром 80 мм | шт | 2 | 426.54 | 853.08 | 475.7 | 951.4 |  | 951.4001 | 0.00013161 | 951.4 | 0
23.3.6 | 06-01-02 (ост.) | 32.2 | 23.8.05.01-0003 | Заглушка фланцевая из высокопрочного чугуна (с внутренним цементно-песчаным покрытием и наружным лаковым покрытием) ЗФ диаметром: 200 мм | шт | 2 | 2155.7 | 4311.39 | 2404.15 | 4808.3 |  | 4808.2911 | -0.008851 | 4808.3 | 0
23.3.7 | 06-01-02 (ост.) | 33 | ТЕР16-02-007-03 | Установка фланцевых соединений на стальных трубопроводах диаметром: 80 мм | соединение | 1.5 | 2144.41 | 3216.62 | 2391.56 | 3587.34 |  | 3587.3455 | 0.0054909 | 3587.34 | 0
23.3.8 | 06-01-02 (ост.) | 33.1 | 23.8.03.09-0430 | Фланцы стальные плоские приварные из стали 12Х18Н9Т, давлением: 1,6 МПа (16 кгс/см2), диаметром 80 мм | шт | 3 | 4604.13 | 13812.38 | 5134.77 | 15404.31 |  | 15404.2999 | -0.01011 | 15404.31 | 0
23.3.9 | 06-01-02 (ост.) | 34 | ТЕР16-02-007-07 | Установка фланцевых соединений на стальных трубопроводах диаметром: 200 мм | соединение | 2 | 3915.01 | 7830.01 | 4366.23 | 8732.46 |  | 8732.4431 | -0.016918 | 8732.46 | 0
23.3.10 | 06-01-02 (ост.) | 34.1 | 23.8.03.09-0434 | Фланцы стальные плоские приварные из стали 12Х18Н9Т, давлением: 1,6 МПа (16 кгс/см2), диаметром 200 мм | шт | 4 | 10669.47 | 42677.87 | 11899.16 | 47596.64 |  | 47596.6277 | -0.012328 | 47596.64 | 0
23.3.11 | 06-01-02 (ост.) | 34.2 | 23.8.05.12-0061 | Тройник фланцевый из высокопрочного чугуна (с внутренним цементно-песчаным покрытием и наружным лаковым покрытием) ТФ диаметром: 100х100 мм | шт | 1 | 10317.39 | 10317.39 | 11506.5 | 11506.5 |  | 11506.5014 | 0.0013878 | 11506.5 | 0
23.3.12 | 06-01-02 (ост.) | 34.3 | 23.8.05.09-0003 | Пожарная подставка раструбная из высокопрочного чугуна (с внутренним цементно-песчаным покрытием и наружным лаковым покрытием) ППР диаметром: 200 мм | шт | 3 | 19143.76 | 57431.28 | 21350.14 | 64050.42 |  | 64050.4142 | -0.0057944 | 64050.42 | 0
23.3.13 | 06-01-02 (ост.) | 35 | ТЕР16-07-006-03 | Заделка сальников при проходе труб через фундаменты или стены подвала диаметром: до 300 мм | шт | 3 | 4350.45 | 13051.36 | 4851.85 | 14555.55 |  | 14555.57 | 0.01996 | 14555.55 | 0
23.3.14 | 06-01-02 (ост.) | 36 | ТЕР16-07-006-04 | Заделка сальников при проходе труб через фундаменты или стены подвала диаметром: до 400 мм | шт | 6 | 5257.43 | 31544.57 | 5863.37 | 35180.22 |  | 35180.1801 | -0.039888 | 35180.22 | 0
23.3.15 | 06-01-02 (ост.) | 37 | ТЕР22-01-021-03 | Укладка трубопроводов из полиэтиленовых труб диаметром: 100 мм | км | 0.012 | 347455 | 4169.46 | 387500.27 | 4650 |  | 4650.0033 | 0.0032737 | 4650.0032 | 0.00324
23.3.16 | 06-01-02 (ост.) | 37.1 | 24.3.03.13-0045 | Труба напорная из полиэтилена PE 100 питьевая: ПЭ100 SDR17, размером 90х5,4 мм (ГОСТ 18599-2001, ГОСТ Р 52134-2003) | м | 12.1 | 715.2 | 8653.86 | 797.63 | 9651.32 |  | 9651.2444 | -0.075635 | 9651.323 | 0.003
23.3.17 | 06-01-02 (ост.) | 38 | ТЕР16-07-005-02 | Гидравлическое испытание трубопроводов систем отопления, водопровода и горячего водоснабжения диаметром: до 100 мм | 100 м | 0.12 | 8219.5 | 986.34 | 9166.82 | 1100.02 |  | 1100.0188 | -0.0012376 | 1100.0184 | -0.0016
23.4 |  |  |  | Пожарный резервуар и комплектная насосная станция |  |  |  | 754972.49 |  | 841986.63 |  | 841985.425 | -1.205 | 0
23.4.1 | 06-01-02 (ост.) | 42 | ТЕР01-01-033-02 | Засыпка траншей и котлованов с перемещением грунта до 5 м бульдозерами мощностью: 59 кВт (80 л.с.), группа грунтов 2 | 1000 м3 | 0.0888 | 13914.19 | 1235.58 | 15517.84 | 1377.98 |  | 1377.9845 | 0.00445 | 1377.9842 | 0.004192
23.4.2 | 06-01-02 (ост.) | 43 | ТЕР01-02-061-02 | Засыпка вручную траншей, пазух котлованов и ям, группа грунтов: 2 | 100 м3 | 0.222 | 73018.42 | 16210.09 | 81434.02 | 18078.35 |  | 18078.3534 | 0.003448 | 18078.3524 | 0.00244
23.4.3 | 06-01-02 (ост.) | 44 | ТЕР01-02-005-01 | Уплотнение грунта пневматическими трамбовками, группа грунтов: 1-2 | 100 м3 | 0.888 | 17063.25 | 15152.17 | 19029.84 | 16898.5 |  | 16898.5049 | 0.0048673 | 16898.4979 | -0.00208
23.4.4 | 06-01-02 (ост.) | 45 | ТЕР01-01-044-07 | Возведение насыпей из резервов экскаваторами "драглайн" с ковшом вместимостью: 0,65 м3, группа грунтов 3 | 1000 м3 | 0.394 | 99400.61 | 39163.84 | 110856.84 | 43677.59 |  | 43677.5948 | 0.0047512 | 43677.595 | 0.00496
23.4.5 | 06-01-02 (ост.) | 48 | ТЕР01-01-033-02 | Засыпка траншей и котлованов с перемещением грунта до 5 м бульдозерами мощностью: 59 кВт (80 л.с.), группа грунтов 2 | 1000 м3 | 0.01536 | 13912.11 | 213.69 | 15515.52 | 238.32 |  | 238.3184 | -0.0015608 | 238.3184 | -0.0016128
23.4.6 | 06-01-02 (ост.) | 49 | ТЕР01-02-061-02 | Засыпка вручную траншей, пазух котлованов и ям, группа грунтов: 2 | 100 м3 | 0.0384 | 73023.18 | 2804.09 | 81439.33 | 3127.27 |  | 3127.2701 | 0.00012126 | 3127.2703 | 0.000272
23.4.7 | 06-01-02 (ост.) | 49.1 | 02.3.01.02-0015 | Песок природный для строительных: работ средний | м3 | 143.22 | 1269.09 | 181758.42 | 1415.36 | 202707.86 |  | 202706.645 | -1.215 | 202707.8592 | -0.0008
23.4.8 | 06-01-02 (ост.) | 50 | ТЕР01-02-005-01 | Уплотнение грунта пневматическими трамбовками, группа грунтов: 1-2 | 100 м3 | 0.1536 | 17067.51 | 2621.57 | 19034.59 | 2923.71 |  | 2923.7141 | 0.0041218 | 2923.713 | 0.003024
23.4.9 | 06-01-02 (ост.) | 51 | ТЕР06-01-001-16 | Устройство фундаментных плит железобетонных: плоских | 100 м3 | 0.3132 | 282750.57 | 88557.48 | 315338.46 | 98764.01 |  | 98764.0059 | -0.0041307 | 98764.0057 | -0.004328
23.4.10 | 06-01-02 (ост.) | 51.1 | 04.1.02.05-0007 | Бетон тяжелый, класс: В20 (М250) | м3 | 31.79 | 6097.77 | 193848.18 | 6800.56 | 216189.8 |  | 216189.7876 | -0.012449 | 216189.8024 | 0.0024
23.4.11 | 06-01-02 (ост.) | 51.2 | 08.4.02.04-0001 | Каркасы металлические | т | 2.537 | 77459.45 | 196514.63 | 86386.89 | 219163.54 |  | 219163.5542 | 0.014233 | 219163.5399 | -7e-05
23.4.12 | 06-01-02 (ост.) | 52 | ТЕР06-01-015-07 | Установка закладных деталей весом: до 4 кг | т | 0.056 | 223361.79 | 12508.26 | 249104.93 | 13949.88 |  | 13949.876 | -0.0040092 | 13949.8761 | -0.00392
23.4.13 | 06-01-02 (ост.) | 52.1 | 08.4.01.02-0014 | Детали закладные и накладные изготовленные: с применением сварки, гнутья, сверления (пробивки) отверстий (при наличии одной из этих операций или всего перечня в любых сочетаниях) поставляемые приваренными к стержням каркасов и сеток | т | 0.056 | 78294.46 | 4384.49 | 87318.14 | 4889.82 |  | 4889.8162 | -0.0038479 | 4889.8158 | -0.00416
24. Наружные сети водоотведения | [7 empty] | 5572897.96 |  | 6215190.74 |  | 6215191.8373 | 1.0973 | 0
в том числе оборудование | [7 empty] | 2068135.15 |  | 2306495.05 |  | 2306494.1786 | -0.87138 | 0
24.1 |  |  |  | Канализационные очистные сооружения |  |  |  | 2988782.26 |  | 3333249.67 |  | 3333248.7405 | -0.92953 | 0
| Земляные работы | [10 empty] | 0 | 0 | 0 | 0
24.1.1 | 06-01-03 | 1 | ТЕР01-01-013-09 | Разработка грунта с погрузкой на автомобили-самосвалы экскаваторами с ковшом вместимостью: 0,65 (0,5-1) м3, группа грунтов 3 | 1000 м3 | 0.24 | 115077.54 | 27618.61 | 128340.59 | 30801.74 |  | 30801.741 | 0.00097256 | 30801.7416 | 0.0016
24.1.2 | 06-01-03 | 2 | ТССЦпг-03-21-01-049 | Перевозка грузов автомобилями-самосвалами грузоподъемностью 10 т работающих вне карьера на расстояние: I класс груза до 49 км | 1 т груза | 420 | 379.6 | 159432 | 423.35 | 177807 |  | 177807.0354 | 0.035428 | 177807 | 0
24.1.3 | 06-01-03 | 3 | ТЕР01-01-016-02 | Работа на отвале, группа грунтов: 2-3 | 1000 м3 | 0.24 | 11052.79 | 2652.67 | 12326.66 | 2958.4 |  | 2958.3985 | -0.0015062 | 2958.3984 | -0.0016
24.1.4 | 06-01-03 | 4 | ТЕР01-01-003-09 | Разработка грунта в отвал экскаваторами «драглайн» или «обратная лопата» с ковшом вместимостью: 0,65 (0,5-1) м3, группа грунтов 3 | 1000 м3 | 1.0479 | 82989.74 | 86961.63 | 92554.57 | 96984.23 |  | 96984.2292 | -0.00082221 | 96984.2317 | 0.0017202
24.1.5 | 06-01-03 | 5 | ТЕР01-02-057-03 | Разработка грунта вручную в траншеях глубиной до 2 м без креплений с откосами, группа грунтов: 3 | 100 м3 | 0.3414 | 232565.17 | 79397.75 | 259369.03 | 88548.59 |  | 88548.5884 | -0.0015915 | 88548.5868 | -0.003158
24.1.6 | 06-01-03 | 6 | ТЕР01-01-033-02 | Засыпка траншей и котлованов с перемещением грунта до 5 м бульдозерами мощностью: 59 кВт (80 л.с.), группа грунтов 2 | 1000 м3 | 0.8656 | 13912.99 | 12043.08 | 15516.51 | 13431.09 |  | 13431.0825 | -0.0074556 | 13431.0911 | 0.001056
24.1.7 | 06-01-03 | 7 | ТЕР01-02-061-02 | Засыпка вручную траншей, пазух котлованов и ям, группа грунтов: 2 | 100 м3 | 2.164 | 73015.81 | 158006.22 | 81431.11 | 176216.92 |  | 176216.9298 | 0.0098344 | 176216.922 | 0.00204
24.1.8 | 06-01-03 | 8 | ТЕР01-02-001-01 | Уплотнение грунта прицепными катками на пневмоколесном ходу 25 т на первый проход по одному следу при толщине слоя: 25 см | 1000 м3 | 0.8656 | 35105.11 | 30386.98 | 39151.08 | 33889.17 |  | 33889.1743 | 0.0042524 | 33889.1748 | 0.004848
24.1.9 | 06-01-03 | 8.1 | ТЕР01-02-001-07 | На каждый последующий проход по одному следу добавлять: к расценке 01-02-001-01. Добавляется 9 проходов катка | 1000 м3 | 0.8656 | 36058.68 | 31212.39 | 40214.56 | 34809.72 |  | 34809.7153 | -0.0046698 | 34809.7231 | 0.003136
| Фундаменты | [10 empty] | 0 | 0 | 0 | 0
24.1.10 | 06-01-03 | 9 | ТЕР11-01-002-01 | Устройство подстилающих слоев: песчаных | м3 | 3.144 | 4203.93 | 13217.16 | 4688.45 | 14740.49 |  | 14740.4789 | -0.011072 | 14740.4868 | -0.0032
24.1.11 | 06-01-03 | 9.1 | 02.3.01.02-0015 | Песок природный для строительных: работ средний | м3 | 3.773 | 1269.09 | 4788.28 | 1415.36 | 5340.15 |  | 5340.1442 | -0.0057906 | 5340.1533 | 0.00328
24.1.12 | 06-01-03 | 10 | ТЕР11-01-002-04 | Устройство подстилающих слоев: щебеночных | м3 | 0.916 | 5166.26 | 4732.29 | 5761.69 | 5277.71 |  | 5277.7012 | -0.0088128 | 5277.708 | -0.00196
24.1.13 | 06-01-03 | 10.1 | 02.2.05.04-0088 | Щебень из природного камня для строительных работ марка: 600, фракция 20-40 мм | м3 | 1.1908 | 1378.17 | 1641.12 | 1537.01 | 1830.27 |  | 1830.2642 | -0.0057997 | 1830.2715 | 0.001508
24.1.14 | 06-01-03 | 11 | ТЕР06-01-001-16 | Устройство фундаментных плит железобетонных: плоских | 100 м3 | 0.0785 | 282756.31 | 22196.37 | 315344.86 | 24754.57 |  | 24754.5709 | 0.00089517 | 24754.5715 | 0.00151
24.1.15 | 06-01-03 | 11.1 | 04.1.02.05-0007 | Бетон тяжелый, класс: В20 (М250) | м3 | 7.968 | 6097.78 | 48587.08 | 6800.57 | 54186.94 |  | 54186.8926 | -0.047438 | 54186.9418 | 0.00176
24.1.16 | 06-01-03 | 11.2 | 08.4.03.04-0001 | Горячекатаная арматурная сталь класса: А-I, А-II, А-III | т | 0.6359 | 43543.06 | 27689.03 | 48561.53 | 30880.28 |  | 30880.2771 | -0.0029027 | 30880.2769 | -0.003073
24.1.17 | 06-01-03 | 12 | ТЕР06-01-015-07 | Установка закладных деталей весом: до 4 кг | т | 0.032 | 223357.81 | 7147.45 | 249100.49 | 7971.22 |  | 7971.2159 | -0.0040875 | 7971.2157 | -0.00432
24.1.18 | 06-01-03 | 12.1 | 08.4.01.02-0013 | Детали закладные и накладные изготовленные: с применением сварки, гнутья, сверления (пробивки) отверстий (при наличии одной из этих операций или всего перечня в любых сочетаниях) поставляемые отдельно | т | 0.032 | 64603.75 | 2067.32 | 72049.53 | 2305.58 |  | 2305.5851 | 0.00508 | 2305.585 | 0.00496
| Оборудование | [10 empty] | 0 | 0 | 0 | 0
24.1.19 | 06-01-03 | 13 | ТЦ_25.29.11.18_91_9102264111_ 08.04.2021_01 | Жироуловитель наружной установки 1,5 м3 ЖРЛ-1,5 | комплект | 1 | 83930.91 | 83930.91 | 93604.21 | 93604.21 |  | 93604.2092 | -0.00075806 | 93604.21 | 0
24.1.20 | 06-01-03 | 14 | ТЦ_22.23.13.18_91_9102264111_ 08.04.2021_01 | Емкость из полипропилена. Диаметр 2800. Высота 3400. Вес 1 200 кг (с доставкой) | комплект | 1 | 615116.93 | 615116.93 | 686011.08 | 686011.08 |  | 686011.0753 | -0.0046527 | 686011.08 | 0
24.1.21 | 06-01-03 | 15 | ТЦ_28.29.12.18_91_9102264111_ 08.04.2021_0 | Система "БИО-ЛОС-100" без стоимости монтажа | комплект | 1 | 1085560.92 | 1085560.15 | 1210675.2 | 1210675.2 |  | 1210674.3442 | -0.85576 | 1210675.2 | 0
24.1.22 | 06-01-03 | 16 | ТЦ_ 28.29.12.01_91_9102264111_08.0 4.2021_01 | Фильтр песочный AquaViva | шт | 4 | 35208.49 | 140833.96 | 39266.38 | 157065.52 |  | 157065.5133 | -0.006708 | 157065.52 | 0
24.1.23 | 06-01-03 | 17 | ТЦ_ 26.51.85.20_91_9102264111_08.0 4.2021_01 | Ультрафиолетовая бактерицидная установка с ультразвуком Лазурь М-3К-1 | шт | 1 | 142693.2 | 142693.2 | 159139.04 | 159139.04 |  | 159139.0365 | -0.0034972 | 159139.04 | 0
| Монтажные работы | [7 empty] | 0 | 0 |  | 0 | 0 | 0 | 0
24.1.24 | 06-01-03 | 18 | ТЕРм37-01-001-03 | Монтаж оборудования без механизмов на открытой площадке, масса оборудования: 0,1 т (жироуловитель) | шт | 1 | 23134.63 | 23134.63 | 25800.97 | 25800.97 |  | 25800.9683 | -0.0017125 | 25800.97 | 0
24.1.25 | 06-01-03 | 19 | ТЕРм37-01-001-07 | Монтаж оборудования без механизмов на открытой площадке, масса оборудования: 2 т Монтаж системы БИО-ЛОС | шт | 2 | 88867.53 | 177735.05 | 99109.79 | 198219.58 |  | 198219.569 | -0.010954 | 198219.58 | 0
24.2 |  |  |  | Земляные работы |  |  |  | 442271.89 |  | 493245.1 |  | 493245.1052 | 0.0052108 | 0
24.2.1 | 06-01-03 | 20 | ТЕР01-01-013-09 | Разработка грунта с погрузкой на автомобили-самосвалы экскаваторами с ковшом вместимостью: 0,65 (0,5-1) м3, группа грунтов 3 | 1000 м3 | 0.056 | 115081.79 | 6444.58 | 128345.33 | 7187.34 |  | 7187.338 | -0.0020479 | 7187.3385 | -0.00152
24.2.2 | 06-01-03 | 21 | ТССЦпг-03-21-01-049 | Перевозка грузов автомобилями-самосвалами грузоподъемностью 10 т работающих вне карьера на расстояние: I класс груза до 49 км | 1 т груза | 98 | 379.6 | 37200.8 | 423.35 | 41488.3 |  | 41488.3083 | 0.0082665 | 41488.3 | 0
24.2.3 | 06-01-03 | 22 | ТЕР01-01-016-02 | Работа на отвале, группа грунтов: 2-3 | 1000 м3 | 0.056 | 11043.93 | 618.46 | 12316.78 | 689.74 |  | 689.7394 | -0.0005554 | 689.7397 | -0.00032
24.2.4 | 06-01-03 | 23 | ТЕР01-01-003-09 | Разработка грунта в отвал экскаваторами «драглайн» или «обратная лопата» с ковшом вместимостью: 0,65 (0,5-1) м3, группа грунтов 3 | 1000 м3 | 1.0479 | 82989.74 | 86961.63 | 92554.57 | 96984.23 |  | 96984.2292 | -0.00082221 | 96984.2317 | 0.0017202
24.2.5 | 06-01-03 | 24 | ТЕР01-02-057-03 | Разработка грунта вручную в траншеях глубиной до 2 м без креплений с откосами, группа грунтов: 3 | 100 м3 | 0.3414 | 232565.17 | 79397.75 | 259369.03 | 88548.59 |  | 88548.5884 | -0.0015915 | 88548.5868 | -0.003158
24.2.6 | 06-01-03 | 25 | ТЕР01-01-033-02 | Засыпка траншей и котлованов с перемещением грунта до 5 м бульдозерами мощностью: 59 кВт (80 л.с.), группа грунтов 2 | 1000 м3 | 0.8656 | 13912.99 | 12043.08 | 15516.51 | 13431.09 |  | 13431.0825 | -0.0074556 | 13431.0911 | 0.001056
24.2.7 | 06-01-03 | 26 | ТЕР01-02-061-02 | Засыпка вручную траншей, пазух котлованов и ям, группа грунтов: 2 | 100 м3 | 2.164 | 73015.81 | 158006.22 | 81431.11 | 176216.92 |  | 176216.9298 | 0.0098344 | 176216.922 | 0.00204
24.2.8 | 06-01-03 | 27 | ТЕР01-02-001-01 | Уплотнение грунта прицепными катками на пневмоколесном ходу 25 т на первый проход по одному следу при толщине слоя: 25 см | 1000 м3 | 0.8656 | 35105.11 | 30386.98 | 39151.08 | 33889.17 |  | 33889.1743 | 0.0042524 | 33889.1748 | 0.004848
24.2.9 | 06-01-03 | 27.1 | ТЕР01-02-001-07 | На каждый последующий проход по одному следу добавлять: к расценке 01-02-001-01. Добавляется 9 проходов катка | 1000 м3 | 0.8656 | 36058.68 | 31212.39 | 40214.56 | 34809.72 |  | 34809.7153 | -0.0046698 | 34809.7231 | 0.003136
24.3 |  |  |  | Прокладка трубопровода |  |  |  | 2141843.81 |  | 2388695.97 |  | 2388697.9917 | 2.0217 | 0
24.3.1 | 06-01-03 | 28 | ТЕР23-01-001-01 | Устройство основания под трубопроводы: песчаного | 10 м3 | 21.6 | 11362.33 | 245426.36 | 12671.87 | 273712.39 |  | 273712.5137 | 0.12372 | 273712.392 | 0.002
24.3.2 | 06-01-03 | 28.1 | 02.3.01.02-0015 | Песок природный для строительных: работ средний | м3 | 237.6 | 1269.09 | 301534.66 | 1415.36 | 336289.54 |  | 336287.4704 | -2.0696 | 336289.536 | -0.004
24.3.3 | 06-01-03 | 29 | ТЕР23-01-030-01 | Укладка безнапорных трубопроводов из полиэтиленовых труб диаметром: 200 мм | 100 м | 6 | 122122.53 | 732735.17 | 136197.53 | 817185.18 |  | 817185.1845 | 0.0044762 | 817185.18 | 0
24.3.4 | 06-01-03 | 29.1 | 24.3.03.04-0003 | Трубы безнапорные муфтовые из полиэтилена "КОРСИС": SN 6 диаметром 160 мм | м | 606 | 610.09 | 369715.39 | 680.4 | 412322.4 |  | 412326.2422 | 3.8422 | 412322.4 | 0
24.3.5 | 06-01-03 | 30 | ТЕР22-01-011-10 | Укладка стальных водопроводных труб с гидравлическим испытанием диаметром: 400 мм (футляр) | км | 0.015 | 1649276.67 | 24739.15 | 1839360.95 | 27590.41 |  | 27590.4142 | 0.0042236 | 27590.4142 | 0.00425
24.3.6 | 06-01-03 | 30.1 | 23.5.02.02-0106 | Трубы стальные электросварные прямошовные со снятой фаской из стали марок БСт2кп-БСт4кп и БСт2пс-БСт4пс наружный диаметр: 377 мм, толщина стенки 5 мм | м | 15.06 | 3093.75 | 46591.93 | 3450.31 | 51961.67 |  | 51961.7953 | 0.1253 | 51961.6686 | -0.0014
24.3.7 | 06-01-03 | 31 | ТЕР22-05-003-01 | Протаскивание в футляр стальных труб диаметром: 100 мм | 100 м | 0.15 | 111843.73 | 16776.56 | 124734.07 | 18710.11 |  | 18710.1109 | 0.00088287 | 18710.1105 | 0.0005
24.3.8 | 06-01-03 | 32 | ТЕР22-05-004-01 | Заделка битумом и прядью концов футляра диаметром: 400 мм | футляр | 3 | 5278.67 | 15836.01 | 5887.05 | 17661.15 |  | 17661.1596 | 0.0095609 | 17661.15 | 0
24.3.9 | 06-01-03 | 32.1 | 08.1.02.11-0001 | Поковки из квадратных заготовок, масса: 1,8 кг | т | 0.002 | 57140 | 114.28 | 63725.56 | 127.45 |  | 127.4511 | 0.0011266 | 127.4511 | 0.00112
24.3.10 | 06-01-03 | 33 | ТЕР23-03-001-06 | Устройство круглых сборных железобетонных канализационных колодцев диаметром: 1,5 м в мокрых грунтах | 10 м3 | 0.603 | 251489.15 | 151647.96 | 280474.06 | 169125.86 |  | 169125.8605 | 0.00053164 | 169125.8582 | -0.00182
24.3.11 | 06-01-03 | 33.1 | 05.1.01.13-0043 | Плиты железобетонные: покрытий, перекрытий и днищ | м3 | -1.2422 | 9620.47 | -11950.35 | 10729.26 | -13327.67 |  | -13327.6651 | 0.0048774 | -13327.6722 | -0.0021868
24.3.12 | 06-01-03 | 33.2 | 04.2.01.04-0001 | Смеси асфальтобетонные дорожные мелкозернистые щебеночные типа Б марки 1 | т | 0.1146 | 3200.44 | 366.77 | 3569.3 | 409.04 |  | 409.0414 | 0.0013868 | 409.0418 | 0.00178
24.3.13 | 06-01-03 | 33.3 | 04.3.01.03-0001 | Раствор асбоцементный | м3 | 0.0229 | 4130.13 | 94.58 | 4606.14 | 105.48 |  | 105.4806 | 0.00064009 | 105.4806 | 0.000606
24.3.14 | 06-01-03 | 33.4 | 05.1.01.11-0045 | Плита днища: ПН15 /бетон В15 (М200), объем 0,38 м3, расход арматуры 33,13 кг / (серия 3.900.1-14) | шт | 4 | 3929.43 | 15717.71 | 4382.31 | 17529.24 |  | 17529.2251 | -0.014883 | 17529.24 | 0
24.3.15 | 06-01-03 | 33.5 | 05.1.01.09-0003 | Кольца для колодцев сборные железобетонные диаметром: 1500 мм | м | 4.149 | 8550.1 | 35474.36 | 9535.53 | 39562.91 |  | 39562.8907 | -0.01933 | 39562.914 | 0.00397
24.3.16 | 06-01-03 | 33.6 | 05.1.06.09-0002 | Плита перекрытия: 1ПП15-1 /бетон В15 (М200), объем 0,27 м3, расход арматуры 30 кг/ (серия 3.900.1-14) | шт | 4 | 3163.8 | 12655.19 | 3528.44 | 14113.76 |  | 14113.7401 | -0.019868 | 14113.76 | 0
24.3.17 | 06-01-03 | 33.7 | 05.1.01.09-0042 | Кольцо опорное КО-6 /бетон В15 (М200), объем 0,02 м3, расход арматуры 1,10 кг / (серия 3.900.1-14) | шт | 4 | 544.55 | 2178.19 | 607.31 | 2429.24 |  | 2429.2332 | -0.0068065 | 2429.24 | 0
24.3.18 | 06-01-03 | 33.8 | 05.1.01.09-0051 | Кольцо стеновое смотровых колодцев: КС7.3 /бетон В15 (М200), объем 0,05 м3, расход арматуры 1,64 кг/ (серия 3.900.1-14) | шт | 4 | 666.98 | 2667.9 | 743.85 | 2975.4 |  | 2975.3838 | -0.016201 | 2975.4 | 0
24.3.19 | 06-01-03 | 33.9 | 08.1.02.06-0043 | Люки чугунные: тяжелые | шт | 26 | 4975.48 | 129362.47 | 5548.92 | 144271.92 |  | 144271.8983 | -0.021722 | 144271.92 | 0
24.3.20 | 06-01-03 | 34 | ТЕРр68-37-2 | Регулирование высотного положения крышек колодцев с подъемом на высоту: до 10 см | шт | 26 | 1734.98 | 45109.5 | 1934.94 | 50308.44 |  | 50308.5106 | 0.070617 | 50308.44 | 0
24.3.21 | 06-01-03 | 34.1 | 06.1.01.05-0035 | Кирпич керамический одинарный, размером 250х120х65 мм, марка: 100 | 1000 шт | 0.338 | 14940.89 | 5050.02 | 16662.87 | 5632.05 |  | 5632.0506 | 0.00056106 | 5632.0501 | 6e-05
25. Наружные тепловые сети | [7 empty] | 4528109.68 |  | 5049990.35 |  | 5049988.4483 | -1.9017 | 0
в том числе оборудование | [7 empty] | 87614.32 |  | 97712.14 |  | 97712.1437 | 0.0037367 | 0
25.1 |  |  |  | Земляные работы |  |  |  | 297583.34 |  | 331880.74 |  | 331880.7484 | 0.008395 | 0
25.1.1 | 06-01-04 | 1 | ТЕР01-01-013-09 | Разработка грунта с погрузкой на автомобили-самосвалы экскаваторами с ковшом вместимостью: 0,65 (0,5-1) м3, группа грунтов 3 | 1000 м3 | 0.146 | 115077.19 | 16801.27 | 128340.2 | 18737.67 |  | 18737.6688 | -0.0012125 | 18737.6692 | -0.0008
25.1.2 | 06-01-04 | 2 | ТССЦпг-03-21-01-049 | Перевозка грузов автомобилями-самосвалами грузоподъемностью 10 т работающих вне карьера на расстояние: I класс груза до 49 км | 1 т груза | 255.5 | 379.6 | 96987.8 | 423.35 | 108165.93 |  | 108165.9466 | 0.016552 | 108165.925 | -0.005
25.1.3 | 06-01-04 | 3 | ТЕР01-01-016-02 | Работа на отвале, группа грунтов: 2-3 | 1000 м3 | 0.146 | 11048.56 | 1613.09 | 12321.94 | 1799 |  | 1799.0037 | 0.0036553 | 1799.0032 | 0.00324
25.1.4 | 06-01-04 | 4 | ТЕР01-01-003-09 | Разработка грунта в отвал экскаваторами «драглайн» или «обратная лопата» с ковшом вместимостью: 0,65 (0,5-1) м3, группа грунтов 3 | 1000 м3 | 0.485 | 82990.19 | 40250.24 | 92555.07 | 44889.21 |  | 44889.2057 | -0.0042593 | 44889.209 | -0.00105
25.1.5 | 06-01-04 | 5 | ТЕР01-02-057-03 | Разработка грунта вручную в траншеях глубиной до 2 м без креплений с откосами, группа грунтов: 3 | 100 м3 | 0.15 | 232563.33 | 34884.5 | 259366.98 | 38905.05 |  | 38905.0475 | -0.0025354 | 38905.047 | -0.003
25.1.6 | 06-01-04 | 6 | ТЕР01-01-033-02 | Засыпка траншей и котлованов с перемещением грунта до 5 м бульдозерами мощностью: 59 кВт (80 л.с.), группа грунтов 2 | 1000 м3 | 0.4 | 13913.45 | 5565.38 | 15517.02 | 6206.81 |  | 6206.8074 | -0.002591 | 6206.808 | -0.002
25.1.7 | 06-01-04 | 7 | ТЕР01-02-061-02 | Засыпка вручную траншей, пазух котлованов и ям, группа грунтов: 2 | 100 м3 | 1 | 73015.98 | 73015.98 | 81431.3 | 81431.3 |  | 81431.2995 | -0.00049514 | 81431.3 | 0
25.1.8 | 06-01-04 | 8 | ТЕР01-02-001-01 | Уплотнение грунта прицепными катками на пневмоколесном ходу 25 т на первый проход по одному следу при толщине слоя: 25 см | 1000 м3 | 0.4 | 35104.23 | 14041.69 | 39150.1 | 15660.04 |  | 15660.0386 | -0.0014174 | 15660.04 | 0
25.1.9 | 06-01-04 | 8.1 | ТЕР01-02-001-07 | На каждый последующий проход по одному следу добавлять: к расценке 01-02-001-01. Добавляется 9 проходов катка | 1000 м3 | 0.4 | 36058.48 | 14423.39 | 40214.33 | 16085.73 |  | 16085.7307 | 0.00069848 | 16085.732 | 0.002
25.2 |  |  |  | Прокладка трубопровода |  |  |  | 4230526.34 |  | 4718109.61 |  | 4718107.6999 | -1.9101 | 0
25.2.1 | 06-01-04 | 9 | ТЕР07-06-001-01 | Устройство непроходных каналов: одноячейковых, перекрываемых или опирающихся на плиту | 100 м3 | 0.8418 | 669768.73 | 563811.32 | 746961.67 | 628792.33 |  | 628792.3337 | 0.0037213 | 628792.3338 | 0.003806
25.2.2 | 06-01-04 | 9.1 | 04.3.01.09-0014 | Раствор готовый кладочный цементный марки: 100 | м3 | 0.0964 | 6784.96 | 654.07 | 7566.95 | 729.45 |  | 729.4536 | 0.0036082 | 729.454 | 0.00398
25.2.3 | 06-01-04 | 9.2 | 04.1.02.05-0043 | Бетон тяжелый, крупность заполнителя: 20 мм, класс В15 (М200) | м3 | 20 | 5725.32 | 114506.33 | 6385.18 | 127703.6 |  | 127703.5418 | -0.058208 | 127703.6 | 0
25.2.4 | 06-01-04 | 9.3 | ТЦ_ 23.61.12.05_91_9102264111_08.0 4.2021_01 | Лоток Л23-8/2(299082380*790) | шт | 37 | 31264.8 | 1156797.6 | 34868.17 | 1290122.29 |  | 1290122.1326 | -0.15739 | 1290122.29 | 0
25.2.5 | 06-01-04 | 9.4 | ТЦ_23.61.12.05_91_9102264111_ 08.04.2021_01 | Плита П18-8 (Лоток Л21-11) | шт | 25 | 5606.37 | 140159.25 | 6252.52 | 156313 |  | 156313.0409 | 0.040859 | 156313 | 0
25.2.6 | 06-01-04 | 10 | ТЕР07-06-002-04 | Устройство неподвижных щитовых опор: из сборных железобетонных конструкций | 100 м3 | 0.036 | 514676.11 | 18528.34 | 573994.14 | 20663.79 |  | 20663.789 | -0.0010066 | 20663.789 | -0.00096
25.2.7 | 06-01-04 | 10.1 | 05.1.02.05-0032 | Опоры железобетонные | м3 | 0.9 | 18186.33 | 16367.7 | 20282.36 | 18254.12 |  | 18254.1285 | 0.0084922 | 18254.124 | 0.004
25.2.8 | 06-01-04 | 10.2 | 05.1.02.05-0041 | Опоры железобетонные щитовые неподвижные в ППУ-изоляции диаметром: 57x140 мм | шт | 3 | 31130.28 | 93390.85 | 34718.14 | 104154.42 |  | 104154.4368 | 0.016842 | 104154.42 | 0
25.2.9 | 06-01-04 | 10.3 | 05.1.02.05-0043 | Опоры железобетонные щитовые неподвижные в ППУ-изоляции диаметром: 89x180 мм | шт | 3 | 36798.12 | 110394.37 | 41039.22 | 123117.66 |  | 123117.6656 | 0.0055729 | 123117.66 | 0
25.2.10 | 06-01-04 | 10.4 | 05.1.02.05-0044 | Опоры железобетонные щитовые неподвижные в ППУ-изоляции диаметром: 108x200 мм | шт | 3 | 40228.59 | 120685.77 | 44865.06 | 134595.18 |  | 134595.1815 | 0.0015321 | 134595.18 | 0
| Трубопроводы | [7 empty] | 0 | 0 |  | 0 | 0 | 0 | 0
25.2.11 | 06-01-04 | 11 | ТЕР23-01-001-01 | Устройство основания под трубопроводы: песчаного | 10 м3 | 2 | 11362.32 | 22724.63 | 12671.86 | 25343.72 |  | 25343.7145 | -0.0054917 | 25343.72 | 0
25.2.12 | 06-01-04 | 11.1 | 02.3.01.02-0020 | Песок природный для строительных: растворов средний | м3 | 22 | 1269.09 | 27919.87 | 1415.36 | 31137.92 |  | 31137.7221 | -0.19787 | 31137.92 | 0
25.2.13 | 06-01-04 | 12 | ТЕР24-01-008-04 | Прокладка трубопроводов в непроходном канале в изоляции из пенополиуретана (ППУ) при условном давлении 1,6 МПа, температуре 150°С, диаметр труб: 100 мм | км | 0.146 | 1686717.33 | 246260.73 | 1881116.76 | 274643.05 |  | 274643.0475 | -0.002534 | 274643.047 | -0.00304
25.2.14 | 06-01-04 | 12.1 | 07.2.07.11-0003 | Опоры скользящие и катковые, крепежные детали, хомуты | т | -0.18688 | 101253.53 | -18922.26 | 112923.32 | -21103.11 |  | -21103.1095 | 0.00049755 | -21103.11 | -4.16e-05
25.2.15 | 06-01-04 | 12.2 | 07.2.07.11-0002 | Опоры неподвижные из горячекатаных профилей для трубопроводов | т | -0.01314 | 77495.43 | -1018.29 | 86427.02 | -1135.65 |  | -1135.6511 | -0.0010996 | -1135.651 | -0.0010428
25.2.16 | 06-01-04 | 12.3 | 12.2.03.06-0001 | Пластина замковая из полиэтилена | шт | 48 | 1481.25 | 71100.01 | 1651.97 | 79294.56 |  | 79294.508 | -0.052015 | 79294.56 | 0
25.2.17 | 06-01-04 | 12.4 | 12.2.06.05-0004 | Скорлупы из пенополиуретана для изоляции стыков труб диаметром: 100 (108) мм | компл. | 25.11 | 565.18 | 14191.63 | 630.32 | 15827.34 |  | 15827.2596 | -0.080365 | 15827.3352 | -0.0048
25.2.18 | 06-01-04 | 12.5 | 23.4.01.03-0041 | Труба стальная изолированная пенополиуретаном (ГОСТ 30732-2006) в полиэтиленовой оболочке диаметром: 108 мм, толщиной стенки 4 мм, наружным диаметром оболочки 200 мм | м | 147.5 | 1691.12 | 249440.7 | 1886.03 | 278189.43 |  | 278189.5189 | 0.08893 | 278189.425 | -0.005
25.2.19 | 06-01-04 | 13 | ТЕР24-01-008-03 | Прокладка трубопроводов в непроходном канале в изоляции из пенополиуретана (ППУ) при условном давлении 1,6 МПа, температуре 150°С, диаметр труб: 80 мм | км | 0.146 | 1243149.32 | 181499.8 | 1386426.16 | 202418.22 |  | 202418.2182 | -0.0017706 | 202418.2194 | -0.00064
25.2.20 | 06-01-04 | 13.1 | 07.2.07.11-0003 | Опоры скользящие и катковые, крепежные детали, хомуты | т | -0.20878 | 101253.76 | -21139.76 | 112923.57 | -23576.18 |  | -23576.1833 | -0.0032961 | -23576.1829 | -0.0029446
25.2.21 | 06-01-04 | 13.2 | 07.2.07.11-0002 | Опоры неподвижные из горячекатаных профилей для трубопроводов | т | -0.00146 | 77513.7 | -113.17 | 86447.4 | -126.21 |  | -126.2132 | -0.0031956 | -126.2132 | -0.003204
25.2.22 | 06-01-04 | 13.3 | 12.2.03.06-0001 | Пластина замковая из полиэтилена | шт | 48 | 1481.25 | 71100.01 | 1651.97 | 79294.56 |  | 79294.508 | -0.052015 | 79294.56 | 0
25.2.23 | 06-01-04 | 13.4 | 12.2.06.05-0003 | Скорлупы из пенополиуретана для изоляции стыков труб диаметром: 80 (89) мм | компл. | 25.11 | 524.94 | 13181.15 | 585.44 | 14700.4 |  | 14700.3187 | -0.081337 | 14700.3984 | -0.0016
25.2.24 | 06-01-04 | 13.5 | 23.4.01.03-0039 | Труба стальная изолированная пенополиуретаном (ГОСТ 30732-2006) в полиэтиленовой оболочке диаметром: 89 мм, толщиной стенки 4 мм, наружным диаметром оболочки 180 мм | м | 147.5 | 1445.85 | 213262.43 | 1612.49 | 237842.28 |  | 237841.5904 | -0.68956 | 237842.275 | -0.005
25.2.25 | 06-01-04 | 14 | ТЕР24-01-008-01 | Прокладка трубопроводов в непроходном канале в изоляции из пенополиуретана (ППУ) при условном давлении 1,6 МПа, температуре 150°С, диаметр труб: 50 мм | км | 0.146 | 1149629.45 | 167845.9 | 1282127.83 | 187190.66 |  | 187190.6637 | 0.0036542 | 187190.6632 | 0.00318
25.2.26 | 06-01-04 | 14.1 | 07.2.07.11-0003 | Опоры скользящие и катковые, крепежные детали, хомуты | т | -0.219 | 101253.52 | -22174.52 | 112923.3 | -24730.2 |  | -24730.2026 | -0.0026145 | -24730.2027 | -0.0027
25.2.27 | 06-01-04 | 14.2 | 07.2.07.11-0002 | Опоры неподвижные из горячекатаных профилей для трубопроводов | т | -0.00146 | 77513.7 | -113.17 | 86447.4 | -126.21 |  | -126.2132 | -0.0031956 | -126.2132 | -0.003204
25.2.28 | 06-01-04 | 14.3 | 12.2.03.06-0001 | Пластина замковая из полиэтилена | шт | 48 | 1481.25 | 71100.01 | 1651.97 | 79294.56 |  | 79294.508 | -0.052015 | 79294.56 | 0
25.2.29 | 06-01-04 | 14.4 | 12.2.06.05-0001 | Скорлупы из пенополиуретана для изоляции стыков труб диаметром: 50 (57) мм | компл. | 25.11 | 399.03 | 10019.64 | 445.02 | 11174.45 |  | 11174.4348 | -0.015229 | 11174.4522 | 0.0022
25.2.30 | 06-01-04 | 14.5 | 23.4.01.03-0035 | Труба стальная изолированная пенополиуретаном (ГОСТ 30732-2006) в полиэтиленовой оболочке диаметром: 57 мм, толщиной стенки 3 мм, наружным диаметром оболочки 140 мм | м | 73.73 | 1086.38 | 80098.82 | 1211.59 | 89330.53 |  | 89330.4589 | -0.071087 | 89330.5307 | 0.0007
25.2.31 | 06-01-04 | 14.6 | 23.4.01.03-0031 | Труба стальная изолированная пенополиуретаном (ГОСТ 30732-2006) в полиэтиленовой оболочке диаметром: 32 мм, толщиной стенки 3 мм, наружным диаметром оболочки 90 мм | м | 73.73 | 939.59 | 69275.85 | 1047.88 | 77260.19 |  | 77260.1079 | -0.082147 | 77260.1924 | 0.0024
25.2.32 | 06-01-04 | 14.7 | 23.8.02.02-0011 | Отвод стальной изолированный пенополиуретаном в полиэтиленовой оболочке диаметром: 32 мм, диаметром изоляции 90 мм, длиной 500 мм | шт | 4 | 2943.57 | 11774.27 | 3282.83 | 13131.32 |  | 13131.2914 | -0.028647 | 13131.32 | 0
25.2.33 | 06-01-04 | 14.8 | 23.8.02.02-0013 | Отвод стальной изолированный пенополиуретаном в полиэтиленовой оболочке диаметром: 57 мм, диаметром изоляции 140 мм, длиной 500 мм | шт | 4 | 3243.61 | 12974.42 | 3617.45 | 14469.8 |  | 14469.7624 | -0.037615 | 14469.8 | 0
25.2.34 | 06-01-04 | 14.9 | 23.8.02.02-0015 | Отвод стальной изолированный пенополиуретаном в полиэтиленовой оболочке диаметром: 89 мм, диаметром изоляции 180 мм, длиной 500 мм | шт | 8 | 5093.15 | 40745.21 | 5680.15 | 45441.2 |  | 45441.2226 | 0.022578 | 45441.2 | 0
25.2.35 | 06-01-04 | 14.10 | 23.8.02.02-0016 | Отвод стальной изолированный пенополиуретаном в полиэтиленовой оболочке диаметром: 108 мм, диаметром изоляции 200 мм, длиной 500 мм | шт | 8 | 5790.18 | 46321.44 | 6457.52 | 51660.16 |  | 51660.1305 | -0.029517 | 51660.16 | 0
25.2.36 | 06-01-04 | 14.11 | 07.2.07.11-0003 | Опоры скользящие и катковые, крепежные детали, хомуты | т | 0.4457 | 101253.67 | 45128.76 | 112923.47 | 50329.99 |  | 50329.9904 | 0.00039173 | 50329.9906 | 0.000579
25.2.37 | 06-01-04 | 14.12 | ТЦ_25.11.23.07_91_9102264111_ 08.04.2021_01 | Скользящие подкладные опоры СПО серии 1-487-1997.01.000 57/125.100 | шт | 68 | 339.99 | 23119.32 | 379.17 | 25783.56 |  | 25783.8938 | 0.33376 | 25783.56 | 0
25.2.38 | 06-01-04 | 14.13 | ТЦ_25.11.23.07_91_9102264111_ 08.04.2021_01 | Скользящие подкладные опоры СПО серии 1-487-1997.01.000 89/160.100 | шт | 42 | 424.96 | 17848.32 | 473.94 | 19905.48 |  | 19905.3946 | -0.085433 | 19905.48 | 0
25.2.39 | 06-01-04 | 14.14 | ТЦ_25.11.23.07_91_9102264111_ 08.04.2021_01 | Скользящие подкладные опоры СПО серии 1-487-1997.01.000 108/200.100 | шт | 40 | 446.22 | 17848.8 | 497.65 | 19906 |  | 19905.9299 | -0.070112 | 19906 | 0
25.2.40 | 06-01-04 | 14.15 | ТЦ_27.33.13.25_78_7810734725_ 29.11.2020_01 | Держатель провода ОДК | шт | 288 | 12.75 | 3672 | 14.22 | 4095.36 |  | 4095.2095 | -0.15054 | 4095.36 | 0
25.2.41 | 06-01-04 | 14.16 | ТЦ_ 24.20.40.23_78_7810734725_15.1 1.2020_01 | Термоусадочные муфты 32/125 | шт | 12 | 409.03 | 4908.36 | 456.17 | 5474.04 |  | 5474.0638 | 0.023804 | 5474.04 | 0
25.2.42 | 06-01-04 | 14.17 | ТЦ_ 24.20.40.23_78_7810734725_15.1 1.2020_01 | Термоусадочные муфты 57/125 | шт | 12 | 366.53 | 4398.36 | 408.77 | 4905.24 |  | 4905.2847 | 0.044713 | 4905.24 | 0
25.2.43 | 06-01-04 | 14.18 | ТЦ_ 24.20.40.23_78_7810734725_15.1 1.2020_01 | Термоусадочные муфты 89/125 | шт | 25 | 494.02 | 12350.5 | 550.96 | 13774 |  | 13773.9337 | -0.066341 | 13774 | 0
25.2.44 | 06-01-04 | 14.19 | ТЦ_ 24.20.40.23_78_7810734725_15.1 1.2020_01 | Термоусадочные муфты 108/200 | шт | 25 | 823.37 | 20584.25 | 918.27 | 22956.75 |  | 22956.649 | -0.10096 | 22956.75 | 0
25.2.45 | 06-01-04 | 14.20 | 20.2.01.06-0001 | Гильза кабельная: медная под опрессовку ГМЛ 4-3 | 100 шт | 1.44 | 538.35 | 775.22 | 600.4 | 864.58 |  | 864.5665 | -0.013476 | 864.576 | -0.004
25.2.46 | 06-01-04 | 14.21 | 24.3.05.19-0001 | Пробки П-М27х2 | шт | 144 | 46.36 | 6675.18 | 51.7 | 7444.8 |  | 7444.5153 | -0.28468 | 7444.8 | 0
25.2.47 | 06-01-04 | 14.22 | ТЦ_ 22.21.29.24_78_7810734725_15.1 1.2020_01 | Пенопакет монтажный для труб диам. 32 мм Пенокомплект монтажный ПМ 32/125 | шт | 12 | 288.98 | 3467.76 | 322.29 | 3867.48 |  | 3867.4302 | -0.049841 | 3867.48 | 0
25.2.48 | 06-01-04 | 14.23 | ТЦ_ 22.21.29.24_78_7810734725_15.1 1.2020_01 | Пенокомплект монтажный ПМ 57/125 Пенопакет монтажный для труб диам. 57 мм | шт | 12 | 288.98 | 3467.76 | 322.29 | 3867.48 |  | 3867.4302 | -0.049841 | 3867.48 | 0
25.2.49 | 06-01-04 | 14.24 | ТЦ_ 22.21.29.24_78_7810734725_15.1 1.2020_01 | Пенокомплект монтажный ПМ 89/180 Пенопакет монтажный для труб диам. 89 мм | шт | 24 | 475.96 | 11423.04 | 530.82 | 12739.68 |  | 12739.581 | -0.099 | 12739.68 | 0
25.2.50 | 06-01-04 | 14.25 | ТЦ_ 22.21.29.24_78_7810734725_15.1 1.2020_01 | Пенокомплект монтажный ПМ 108/200 Пенопакет монтажный для труб диам. 108 мм | шт | 24 | 560.96 | 13463.04 | 625.61 | 15014.64 |  | 15014.6974 | 0.057365 | 15014.64 | 0
25.2.51 | 06-01-04 | 14.26 | ТЦ_20.52.10.14_78_7810734725_ 29.11.2020_01 | Клей Термоусадочный Адгезивный клей-спрей сильной фиксации 500 мл | шт | 144 | 143.43 | 20653.92 | 159.96 | 23034.24 |  | 23034.3487 | 0.10872 | 23034.24 | 0
25.2.52 | 06-01-04 | 15 | ТЕР16-07-005-01 | Гидравлическое испытание трубопроводов систем отопления, водопровода и горячего водоснабжения диаметром: до 50 мм | 100 м | 1.46 | 8155.95 | 11907.68 | 9095.95 | 13280.09 |  | 13280.0773 | -0.012728 | 13280.087 | -0.003
25.2.53 | 06-01-04 | 16 | ТЕР16-07-005-02 | Гидравлическое испытание трубопроводов систем отопления, водопровода и горячего водоснабжения диаметром: до 100 мм | 100 м | 2.92 | 8214.39 | 23986.02 | 9161.12 | 26750.47 |  | 26750.4836 | 0.013641 | 26750.4704 | 0.0004
25.2.54 | 06-01-04 | 17 | ТЕРм08-03-572-03 | Блок управления шкафного исполнения или распределительный пункт (шкаф), устанавливаемый: на стене, высота и ширина до 600х600 мм | шт | 1 | 4582.78 | 4582.78 | 5110.96 | 5110.96 |  | 5110.9597 | -0.00030673 | 5110.96 | 0
25.2.55 | 06-01-04 | 17.1 | ТЦ_26.30.50.18_91_9102018701_ 15.11.2020_01 | Комплект оборудования ДПС-220/ТВ | шт | 1 | 87614.32 | 87614.32 | 97712.14 | 97712.14 |  | 97712.1437 | 0.0037367 | 97712.14 | 0
Благоустройство и озеленение территории | [7 empty] | 120772066.35 |  | 134691420.79 |  | 134691423.8057 | 3.0157 | 0
26. Покрытия | [7 empty] | 48365846.21 |  | 53940179.39 |  | 53940160.8871 | -18.5029 | 0
26.1 |  |  |  | Земляные работы |  |  |  | 3807020.38 |  | 4245790.97 |  | 4245791.3567 | 0.3867 | 0
26.1.1 | 07-01-02 | 1 | ТЕР01-01-030-07 | Разработка грунта с перемещением до 10 м бульдозерами мощностью: 79 кВт (108 л.с.), группа грунтов 3 | 1000 м3 | 3.9232 | 16864.28 | 66161.95 | 18807.94 | 73787.31 |  | 73787.3212 | 0.011163 | 73787.3102 | 0.000208
26.1.2 | 07-01-02 | 2 | ТЕР01-01-030-15 | При перемещении грунта на каждые последующие 10 м добавлять: к расценке 01-01-030-07 | 1000 м3 | 3.9232 | 12178.17 | 47777.4 | 13581.74 | 53283.88 |  | 53283.8944 | 0.014415 | 53283.8824 | 0.002368
26.1.3 | 07-01-02 | 3 | ТЕР01-01-013-02 | Разработка грунта с погрузкой на автомобили-самосвалы экскаваторами с ковшом вместимостью: 1 (1-1,2) м3, группа грунтов 2 | 1000 м3 | 3.9232 | 63886.57 | 250639.81 | 71249.7 | 279526.82 |  | 279526.8301 | 0.010099 | 279526.823 | 0.00304
26.1.4 | 07-01-02 | 4 | ТССЦпг-03-21-01-049 | Перевозка грузов автомобилями-самосвалами грузоподъемностью 10 т работающих вне карьера на расстояние: I класс груза до 49 км | 1 т груза | 6865.67 | 379.6 | 2606208.33 | 423.35 | 2906581.39 |  | 2906581.9714 | 0.5814 | 2906581.3945 | 0.0045
26.1.5 | 07-01-02 | 5 | ТЕР01-02-005-02 | Уплотнение грунта пневматическими трамбовками, группа грунтов: 3-4 | 100 м3 | 41.0434 | 20374.35 | 836232.89 | 22722.56 | 932611.57 |  | 932611.3396 | -0.23038 | 932611.5736 | 0.0035552
26.2 |  |  |  | Дорожное покрытие проездов |  |  |  | 6004072.4 |  | 6696067.99 |  | 6696060.4768 | -7.5132 | 0
26.2.1 | 07-01-02 | 6 | ТЕР27-04-001-01 | Устройство подстилающих и выравнивающих слоев оснований: из песка | 100 м3 | 2.5267 | 46200.44 | 116736.03 | 51525.18 | 130190.22 |  | 130190.2217 | 0.0016739 | 130190.2181 | -0.0019386
26.2.2 | 07-01-02 | 6.1 | 02.3.01.02-0015 | Песок природный для строительных: работ средний | м3 | 277.9403 | 1269.09 | 352729.95 | 1415.36 | 393385.58 |  | 393383.1773 | -2.4027 | 393385.583 | 0.003008
26.2.3 | 07-01-02 | 7 | ТЕР27-06-002-17 | Устройство цементобетонных покрытий однослойных средствами малой механизации, толщина слоя 20 см | 1000 м2 | 2.5267 | 568659.73 | 1436849.6 | 634199.54 | 1602451 |  | 1602450.9994 | -0.00062925 | 1602451.0037 | 0.0037042
26.2.4 | 07-01-02 | 7.1 | 04.1.02.05-0003 | Бетон тяжелый, класс: В7,5 (М100) | м3 | 515.5 | 5024.3 | 2590025.2 | 5603.37 | 2888537.24 |  | 2888533.6852 | -3.5548 | 2888537.235 | -0.005
26.2.5 | 07-01-02 | 8 | ТЕР27-06-026-01 | Розлив вяжущих материалов | т | 1.7687 | 1189.7 | 2104.23 | 1326.82 | 2346.75 |  | 2346.7491 | -0.0009273 | 2346.7465 | -0.003466
26.2.6 | 07-01-02 | 8.1 | 01.2.01.01-0019 | Битумы нефтяные дорожные марки: БНД-60/90, БНД 90/130 | т | 1.822 | 18030.63 | 32851.8 | 20108.72 | 36638.09 |  | 36638.0724 | -0.017552 | 36638.0878 | -0.00216
26.2.7 | 07-01-02 | 9 | ТЕР27-06-020-01 | Устройство покрытия толщиной 4 см из горячих асфальтобетонных смесей плотных мелкозернистых типа АБВ, плотность каменных материалов: 2,5-2,9 т/м3 | 1000 м2 | 2.5267 | 105422.8 | 266374.94 | 117573.11 | 297075.5 |  | 297075.4829 | -0.017075 | 297075.5042 | 0.0042303
26.2.8 | 07-01-02 | 9.1 | 01.2.01.01-0019 | Битумы нефтяные дорожные марки: БНД-60/90, БНД 90/130 | т | 0.027289 | 18029.44 | 492 | 20107.39 | 548.7 |  | 548.7045 | 0.004535 | 548.7045 | 0.0045335
26.2.9 | 07-01-02 | 9.2 | 04.2.01.01-0036 | Смеси асфальтобетонные дорожные, аэродромные и асфальтобетон (горячие для плотного асфальтобетона мелко и крупнозернистые, песчаные), марка: II, тип Б | т | 244.0821 | 4940.59 | 1205908.65 | 5510.01 | 1344894.91 |  | 1344893.3843 | -1.5257 | 1344894.911 | 0.0010012
26.3 |  |  |  | Покрытия тротуаров |  |  |  | 16675061.57 |  | 18596902.56 |  | 18596914.4421 | 11.8821 | 0
26.3.1 | 07-01-02 | 10 | ТЕР27-04-007-01 | Устройство оснований толщиной 15 см из щебня фракции 40-70 мм при укатке каменных материалов с пределом прочности на сжатие до 68,6 МПа (700 кгс/см2): однослойных | 1000 м2 | 5.6766 | 402920.77 | 2287207.94 | 449358.65 | 2550815.83 |  | 2550815.7912 | -0.038826 | 2550815.8318 | 0.0018305
26.3.2 | 07-01-02 | 11 | ТЕР27-04-007-04 | На каждый 1 см изменения толщины слоя добавлять или исключать к расценкам 27-04-007-01, 27-04-007-02, 27-04-007-03 до 10 см | 1000 м2 | -5.6766 | 112309.78 | -637534.34 | 125253.83 | -711012.13 |  | -711012.1618 | -0.031792 | -711012.1338 | -0.0037631
26.3.3 | 07-01-02 | 12 | ТЕР27-07-005-01 | Устройство покрытий из тротуарной плитки, количество плитки при укладке на 1 м2: 40 шт. | 10 м2 | 567.657 | 13013.51 | 7387207.23 | 14513.36 | 8238610.4 |  | 8238605.9113 | -4.4887 | 8238610.3975 | -0.00248
26.3.4 | 07-01-02 | 12.1 | 02.3.01.02-0015 | Песок природный для строительных: работ средний | м3 | -28.3829 | 1269.09 | -36020.27 | 1415.36 | -40171.95 |  | -40171.7185 | 0.2315 | -40171.9506 | -0.000576
26.3.5 | 07-01-02 | 12.2 | 04.3.02.13-0003 | Смесь пескоцементная (цемент М 400) | м3 | 28.3829 | 2921.32 | 82915.46 | 3258.01 | 92471.61 |  | 92471.7255 | 0.11546 | 92471.6091 | -0.0008715
26.3.6 | 07-01-02 | 12.3 | 05.2.02.22-0019 | Плитка фигурная тротуарная,: цветная толщина 60 мм | м2 | 5790 | 1183.59 | 6852991.31 | 1320 | 7642800 |  | 7642819.9398 | 19.9398 | 7642800 | 0
26.3.7 | 07-01-02 | 13 | ТЕР27-04-001-01 | Устройство подстилающих и выравнивающих слоев оснований: из песка | 100 м3 | 3.9736 | 46200.47 | 183582.18 | 51525.22 | 204740.61 |  | 204740.599 | -0.010979 | 204740.6142 | 0.004192
26.3.8 | 07-01-02 | 13.1 | ТССЦ-02.3.01.02-0015 | Песок природный для строительных: работ средний | м3 | 437.096 | 1269.09 | 554712.06 | 1415.36 | 618648.19 |  | 618644.3556 | -3.8344 | 618648.1946 | 0.00456
26.4 |  |  |  | Спецпокрытие парковки инвалидов |  |  |  | 337216.26 |  | 376081.71 |  | 376081.4861 | -0.22392 | 0
26.4.1 | 07-01-02 | 14 | ТЕР27-04-007-01 | Устройство оснований толщиной 15 см из щебня фракции 40-70 мм при укатке каменных материалов с пределом прочности на сжатие до 68,6 МПа (700 кгс/см2): однослойных | 1000 м2 | 0.05064 | 402900.47 | 20402.88 | 449336.01 | 22754.38 |  | 22754.3756 | -0.004423 | 22754.3755 | -0.0044536
26.4.2 | 07-01-02 | 15 | ТЕР27-06-026-01 | Розлив вяжущих материалов | т | 0.0354 | 1188.42 | 42.07 | 1325.39 | 46.92 |  | 46.9187 | -0.0013012 | 46.9188 | -0.001194
26.4.3 | 07-01-02 | 15.1 | 01.2.01.01-0019 | Битумы нефтяные дорожные марки: БНД-60/90, БНД 90/130 | т | 0.0365 | 18031.23 | 658.14 | 20109.39 | 733.99 |  | 733.9927 | 0.0026884 | 733.9927 | 0.002735
26.4.4 | 07-01-02 | 16 | ТЕР27-06-020-03 | Устройство покрытия толщиной 4 см из горячих асфальтобетонных смесей плотных крупнозернистых типа АБ, плотность каменных материалов: 2,5-2,9 т/м3 | 1000 м2 | 0.05064 | 105417.06 | 5338.32 | 117566.71 | 5953.58 |  | 5953.578 | -0.0019644 | 5953.5782 | -0.0018056
26.4.5 | 07-01-02 | 16.1 | 01.2.01.01-0019 | Битумы нефтяные дорожные марки: БНД-60/90, БНД 90/130 | т | 0.0005469 | 18010.61 | 9.85 | 20086.39 | 10.99 |  | 10.9852 | -0.0047568 | 10.9852 | -0.0047533
26.4.6 | 07-01-02 | 16.2 | 04.2.01.01-0036 | Смеси асфальтобетонные дорожные, аэродромные и асфальтобетон (горячие для плотного асфальтобетона мелко и крупнозернистые, песчаные), марка: II, тип Б | т | 4.8513 | 4940.58 | 23968.29 | 5510 | 26730.73 |  | 26730.7102 | -0.019796 | 26730.7291 | -0.00088
26.4.7 | 07-01-02 | 17 | ТЕР27-06-021-04 | На каждые 0,5 см изменения толщины покрытия добавлять: к расценке 27-06-020-04 до 5 см | 1000 м2 | 0.05064 | 311.02 | 15.75 | 346.87 | 17.57 |  | 17.5652 | -0.0047634 | 17.5655 | -0.0045032
26.4.8 | 07-01-02 | 17.1 | 01.2.01.01-0019 | Битумы нефтяные дорожные марки: БНД-60/90, БНД 90/130 | т | 0.0001519 | 17906.52 | 2.72 | 19970.3 | 3.03 |  | 3.0335 | 0.0034885 | 3.0335 | 0.0034886
26.4.9 | 07-01-02 | 17.2 | 04.2.01.01-0036 | Смеси асфальтобетонные дорожные, аэродромные и асфальтобетон (горячие для плотного асфальтобетона мелко и крупнозернистые, песчаные), марка: II, тип Б | т | 1.2863 | 4940.58 | 6354.85 | 5510 | 7087.27 |  | 7087.2663 | -0.0037104 | 7087.2706 | 0.00056
26.4.10 | 07-01-02 | 18 | ТЕР27-06-026-01 | Розлив вяжущих материалов | т | 0.0152 | 1217.76 | 18.51 | 1358.11 | 20.64 |  | 20.6433 | 0.0033353 | 20.6433 | 0.003272
26.4.11 | 07-01-02 | 18.1 | 01.2.01.01-0019 | Битумы нефтяные дорожные марки: БНД-60/90, БНД 90/130 | т | 0.0157 | 18029.3 | 283.06 | 20107.23 | 315.68 |  | 315.6835 | 0.0035481 | 315.6835 | 0.003511
26.4.12 | 07-01-02 | 19 | ТЕР27-06-020-02 | Устройство покрытия толщиной 4 см из горячих асфальтобетонных смесей плотных мелкозернистых типа АБВ, плотность каменных материалов: 3 т/м3 и более | 1000 м2 | 0.05064 | 105417.06 | 5338.32 | 117566.71 | 5953.58 |  | 5953.578 | -0.0019644 | 5953.5782 | -0.0018056
26.4.13 | 07-01-02 | 19.1 | 01.2.01.01-0019 | Битумы нефтяные дорожные марки: БНД-60/90, БНД 90/130 | т | 0.0006 | 17966.67 | 10.78 | 20037.38 | 12.02 |  | 12.0224 | 0.0024286 | 12.0224 | 0.002428
26.4.14 | 07-01-02 | 19.2 | 04.2.01.01-0036 | Смеси асфальтобетонные дорожные, аэродромные и асфальтобетон (горячие для плотного асфальтобетона мелко и крупнозернистые, песчаные), марка: II, тип Б | т | 5.165 | 4940.59 | 25518.14 | 5510.01 | 28459.2 |  | 28459.1853 | -0.014748 | 28459.2017 | 0.00165
26.4.15 | 07-01-02 | 20 | ТЕР31-01-088-01 | Устройство прослоек из "Дорнита" | 1000 м2 | 0.05064 | 105472.35 | 5341.12 | 117628.37 | 5956.7 |  | 5956.7007 | 0.00074429 | 5956.7007 | 0.0006568
26.4.16 | 07-01-02 | 20.1 | 01.6.03.02-0004 | Покрытие бесшовное пористое водопроницаемое для детских игровых площадок "Мастерфайбр" цветное в один цвет, толщиной 15 мм | м2 | 55.7 | 4379.06 | 243913.46 | 4883.76 | 272025.43 |  | 272025.2473 | -0.18273 | 272025.432 | 0.002
26.5 |  |  |  | Спецпокрытие площадок |  |  |  | 7507316.75 |  | 8372563.6 |  | 8372558.4283 | -5.1717 | 0
26.5.1 | 07-01-02 | 21 | ТЕР27-04-007-01 | Устройство оснований толщиной 15 см из щебня фракции 40-70 мм при укатке каменных материалов с пределом прочности на сжатие до 68,6 МПа (700 кгс/см2): однослойных | 1000 м2 | 1.1274 | 402920.91 | 454257.06 | 449358.8 | 506611.6 |  | 506611.6034 | 0.003447 | 506611.6047 | 0.004708
26.5.2 | 07-01-02 | 22 | ТЕР27-06-026-01 | Розлив вяжущих материалов | т | 0.7892 | 1189.55 | 938.79 | 1326.65 | 1046.99 |  | 1046.9885 | -0.0015235 | 1046.9922 | 0.00218
26.5.3 | 07-01-02 | 22.1 | 01.2.01.01-0019 | Битумы нефтяные дорожные марки: БНД-60/90, БНД 90/130 | т | 0.8129 | 18030.68 | 14657.14 | 20108.77 | 16346.42 |  | 16346.4211 | 0.0011153 | 16346.4191 | -0.000867
26.5.4 | 07-01-02 | 23 | ТЕР27-06-020-03 | Устройство покрытия толщиной 4 см из горячих асфальтобетонных смесей плотных крупнозернистых типа АБ, плотность каменных материалов: 2,5-2,9 т/м3 | 1000 м2 | 1.1274 | 105423.44 | 118855.44 | 117573.82 | 132553.9 |  | 132553.9003 | 0.00028897 | 132553.9004 | 0.0004062
26.5.5 | 07-01-02 | 23.1 | 01.2.01.01-0019 | Битумы нефтяные дорожные марки: БНД-60/90, БНД 90/130 | т | 0.012176 | 18031.37 | 219.55 | 20109.54 | 244.85 |  | 244.8538 | 0.0038225 | 244.8538 | 0.003759
26.5.6 | 07-01-02 | 23.2 | 04.2.01.01-0036 | Смеси асфальтобетонные дорожные, аэродромные и асфальтобетон (горячие для плотного асфальтобетона мелко и крупнозернистые, песчаные), марка: II, тип Б | т | 108.0059 | 4940.59 | 533612.29 | 5510.01 | 595113.47 |  | 595112.7713 | -0.69871 | 595113.4678 | -0.0021612
26.5.7 | 07-01-02 | 24 | ТЕР27-06-021-04 | На каждые 0,5 см изменения толщины покрытия добавлять: к расценке 27-06-020-04 до 5 см | 1000 м2 | 1.1274 | 304.34 | 343.12 | 339.42 | 382.67 |  | 382.6657 | -0.0043495 | 382.6655 | -0.0044978
26.5.8 | 07-01-02 | 24.1 | 01.2.01.01-0019 | Битумы нефтяные дорожные марки: БНД-60/90, БНД 90/130 | т | 0.0034 | 18029.41 | 61.3 | 20107.36 | 68.37 |  | 68.365 | -0.0049837 | 68.365 | -0.004976
26.5.9 | 07-01-02 | 24.2 | 04.2.01.01-0036 | Смеси асфальтобетонные дорожные, аэродромные и асфальтобетон (горячие для плотного асфальтобетона мелко и крупнозернистые, песчаные), марка: II, тип Б | т | 28.64 | 4940.59 | 141498.42 | 5510.01 | 157806.69 |  | 157806.5544 | -0.13562 | 157806.6864 | -0.0036
26.5.10 | 07-01-02 | 25 | ТЕР27-06-026-01 | Розлив вяжущих материалов | т | 0.3382 | 1189.09 | 402.15 | 1326.14 | 448.5 |  | 448.499 | -0.00095779 | 448.5005 | 0.000548
26.5.11 | 07-01-02 | 25.1 | 01.2.01.01-0019 | Битумы нефтяные дорожные марки: БНД-60/90, БНД 90/130 | т | 0.3483 | 18030.58 | 6280.05 | 20108.66 | 7003.85 |  | 7003.8454 | -0.0046437 | 7003.8463 | -0.003722
26.5.12 | 07-01-02 | 26 | ТЕР27-06-020-02 | Устройство покрытия толщиной 4 см из горячих асфальтобетонных смесей плотных мелкозернистых типа АБВ, плотность каменных материалов: 3 т/м3 и более | 1000 м2 | 1.1274 | 105423.44 | 118855.44 | 117573.82 | 132553.9 |  | 132553.9003 | 0.00028897 | 132553.9004 | 0.0004062
26.5.13 | 07-01-02 | 26.1 | 01.2.01.01-0019 | Битумы нефтяные дорожные марки: БНД-60/90, БНД 90/130 | т | 0.0131 | 18029.77 | 236.19 | 20107.76 | 263.41 |  | 263.4116 | 0.0016344 | 263.4117 | 0.001656
26.5.14 | 07-01-02 | 26.2 | 04.2.01.01-0036 | Смеси асфальтобетонные дорожные, аэродромные и асфальтобетон (горячие для плотного асфальтобетона мелко и крупнозернистые, песчаные), марка: II, тип Б | т | 115 | 4940.59 | 568167.36 | 5510.01 | 633651.15 |  | 633650.4209 | -0.72908 | 633651.15 | 0
26.5.15 | 07-01-02 | 27 | ТЕР31-01-088-01 | Устройство прослоек из "Дорнита" | 1000 м2 | 1.1274 | 105464.43 | 118901.65 | 117619.53 | 132605.43 |  | 132605.4361 | 0.0061356 | 132605.4343 | 0.0043173
26.5.16 | 07-01-02 | 27.1 | 01.6.03.02-0004 | Покрытие бесшовное пористое водопроницаемое для детских игровых площадок "Мастерфайбр" цветное в один цвет, толщиной 15 мм | м2 | 1240 | 4379.06 | 5430030.8 | 4883.76 | 6055862.4 |  | 6055858.7914 | -3.6086 | 6055862.4 | 0
26.6 |  |  |  | Естественное спецпокрытие стадиона |  |  |  | 3619087.87 |  | 4036202.79 |  | 4036199.0386 | -3.7514 | 0
26.6.1 | 07-01-02 | 28 | ТЕР27-04-007-03 | Устройство оснований толщиной 15 см из щебня фракции 40-70 мм при укатке каменных материалов с пределом прочности на сжатие до 68,6 МПа (700 кгс/см2): нижнего слоя двухслойных | 1000 м2 | 2.4 | 346203.43 | 830888.24 | 386104.46 | 926650.7 |  | 926650.702 | 0.0020313 | 926650.704 | 0.004
26.6.2 | 07-01-02 | 29 | ТЕР27-04-007-02 | Устройство оснований толщиной 15 см из щебня фракции 40-70 мм при укатке каменных материалов с пределом прочности на сжатие до 68,6 МПа (700 кгс/см2): верхнего слоя двухслойных | 1000 м2 | 2.4 | 409227.77 | 982146.65 | 456392.55 | 1095342.12 |  | 1095342.1157 | -0.00429 | 1095342.12 | 0
26.6.3 | 07-01-02 | 30 | ТЕР27-04-007-04 | На каждый 1 см изменения толщины слоя добавлять или исключать к расценкам 27-04-007-01, 27-04-007-02, 27-04-007-03. Исключается 10 см | 1000 м2 | -2.4 | 224619.68 | -539087.23 | 250507.8 | -601218.72 |  | -601218.7152 | 0.0047903 | -601218.72 | 0
26.6.4 | 07-01-02 | 31 | ТЕР27-04-001-01 | Устройство подстилающих и выравнивающих слоев оснований: из песка | 100 м3 | 3.6 | 46200.43 | 166321.53 | 51525.17 | 185490.61 |  | 185490.6053 | -0.0047443 | 185490.612 | 0.002
26.6.5 | 07-01-02 | 31.1 | 02.3.01.02-0015 | Песок природный для строительных: работ средний | м3 | 396 | 1269.09 | 502557.74 | 1415.36 | 560482.56 |  | 560479.0875 | -3.4725 | 560482.56 | 0
26.6.6 | 07-01-02 | 32 | ТЕР47-01-046-03 | Подготовка почвы для устройства партерного и обыкновенного газона с внесением растительной земли слоем 15 см: механизированным способом | 100 м2 | 24 | 54357.3 | 1304575.13 | 60622.15 | 1454931.6 |  | 1454931.484 | -0.11599 | 1454931.6 | 0
26.6.7 | 07-01-02 | 33 | ТЕР47-01-046-06 | Посев газонов партерных, мавританских и обыкновенных вручную | 100 м2 | 24 | 13452.2 | 322852.69 | 15002.61 | 360062.64 |  | 360062.4698 | -0.17018 | 360062.64 | 0
26.6.8 | 07-01-02 | 33.1 | 16.2.02.07-0161 | Семена газонных трав (смесь) | кг | 48 | 1017.36 | 48833.12 | 1134.61 | 54461.28 |  | 54461.2894 | 0.0094393 | 54461.28 | 0
26.7 |  |  |  | Отмостка с бетонным покрытием |  |  |  | 425204.69 |  | 474210.87 |  | 474210.8572 | -0.012839 | 0
26.7.1 | 07-01-02 | 34 | ТЕР27-04-007-01 | Устройство оснований толщиной 15 см из щебня фракции 40-70 мм при укатке каменных материалов с пределом прочности на сжатие до 68,6 МПа (700 кгс/см2): однослойных | 1000 м2 | 0.32122 | 402921.36 | 129426.4 | 449359.3 | 144343.19 |  | 144343.1964 | 0.0064104 | 144343.1943 | 0.004346
26.7.2 | 07-01-02 | 35 | ТЕР27-04-007-04 | На каждый 1 см изменения толщины слоя добавлять или исключать к расценкам 27-04-007-01, 27-04-007-02, 27-04-007-03 | 1000 м2 | -0.32122 | 112308.6 | -36075.77 | 125252.52 | -40233.61 |  | -40233.615 | -0.0050489 | -40233.6145 | -0.0044744
26.7.3 | 07-01-02 | 36 | ТЕР27-06-002-17 | Устройство цементобетонных покрытий однослойных средствами малой механизации, толщина слоя 20 см | 1000 м2 | 0.32122 | 568658.71 | 182664.55 | 634198.4 | 203717.21 |  | 203717.2093 | -0.0006991 | 203717.21 | 4.8e-05
26.7.4 | 07-01-02 | 36.1 | 04.1.02.03-0060 | Бетон тяжелый для дорожных и аэродромных покрытий и оснований, крупность заполнителя: 40 мм, класс В15 (М200) | м3 | 65.53 | 5433.6 | 356063.81 | 6059.84 | 397101.32 |  | 397101.275 | -0.044978 | 397101.3152 | -0.0048
26.7.5 | 07-01-02 | 37 | ТЕР27-06-002-18 | На каждый 1 см изменения толщины слоя добавлять или исключать к расценке 27-06-002-17 до 10 см | 1000 м2 | -0.32122 | 89799.67 | -28845.45 | 100149.36 | -32169.98 |  | -32169.9781 | 0.0018897 | -32169.9774 | 0.0025808
26.7.6 | 07-01-02 | 37.1 | 04.1.02.03-0060 | Бетон тяжелый для дорожных и аэродромных покрытий и оснований, крупность заполнителя: 40 мм, класс В15 (М200) | м3 | -32.7644 | 5433.6 | -178028.85 | 6059.84 | -198547.26 |  | -198547.2304 | 0.029587 | -198547.2641 | -0.0040896
26.8 |  |  |  | Беговые дорожки из асфальтобетона |  |  |  | 2491864 |  | 2779061 |  | 2779059.1006 | -1.8994 | 0
26.8.1 | 07-01-02 | 38 | ТЕР27-04-007-01 | Устройство оснований толщиной 15 см из щебня фракции 40-70 мм при укатке каменных материалов с пределом прочности на сжатие до 68,6 МПа (700 кгс/см2): однослойных | 1000 м2 | 1.5786 | 402920.92 | 636038.87 | 449358.81 | 709344.34 |  | 709344.3342 | -0.0057912 | 709344.3367 | -0.0032983
26.8.2 | 07-01-02 | 39 | ТЕР27-06-026-01 | Розлив вяжущих материалов | т | 1.105 | 1190.29 | 1315.27 | 1327.47 | 1466.85 |  | 1466.859 | 0.0089711 | 1466.8544 | 0.00435
26.8.3 | 07-01-02 | 39.1 | 01.2.01.01-0019 | Битумы нефтяные дорожные марки: БНД-60/90, БНД 90/130 | т | 1.1381 | 18030.66 | 20521.6 | 20108.75 | 22886.77 |  | 22886.7784 | 0.0084274 | 22886.7738 | 0.0038125
26.8.4 | 07-01-02 | 40 | ТЕР27-06-020-03 | Устройство покрытия толщиной 4 см из горячих асфальтобетонных смесей плотных крупнозернистых типа АБ, плотность каменных материалов: 2,5-2,9 т/м3 | 1000 м2 | 1.5786 | 105422.69 | 166417.09 | 117572.98 | 185597.18 |  | 185597.1788 | -0.0011562 | 185597.179 | -0.0009614
26.8.5 | 07-01-02 | 40.1 | 01.2.01.01-0019 | Битумы нефтяные дорожные марки: БНД-60/90, БНД 90/130 | т | 0.017049 | 18031.56 | 307.42 | 20109.75 | 342.85 |  | 342.8511 | 0.0011142 | 342.8511 | 0.0011278
26.8.6 | 07-01-02 | 40.2 | 04.2.01.01-0036 | Смеси асфальтобетонные дорожные, аэродромные и асфальтобетон (горячие для плотного асфальтобетона мелко и крупнозернистые, песчаные), марка: II, тип Б | т | 151.227 | 4940.59 | 747149.97 | 5510.01 | 833262.32 |  | 833261.3352 | -0.98485 | 833262.3153 | -0.0046699
26.8.7 | 07-01-02 | 41 | ТЕР27-06-020-01 | Устройство покрытия толщиной 4 см из горячих асфальтобетонных смесей плотных мелкозернистых типа АБВ, плотность каменных материалов: 2,5-2,9 т/м3 | 1000 м2 | 1.5786 | 105422.69 | 166417.09 | 117572.98 | 185597.18 |  | 185597.1788 | -0.0011562 | 185597.179 | -0.0009614
26.8.8 | 07-01-02 | 41.1 | 01.2.01.01-0019 | Битумы нефтяные дорожные марки: БНД-60/90, БНД 90/130 | т | 0.017049 | 18031.56 | 307.42 | 20109.75 | 342.85 |  | 342.8511 | 0.0011142 | 342.8511 | 0.0011278
26.8.9 | 07-01-02 | 41.2 | 04.2.01.01-0036 | Смеси асфальтобетонные дорожные, аэродромные и асфальтобетон (горячие для плотного асфальтобетона мелко и крупнозернистые, песчаные), марка: II, тип Б | т | 152.4899 | 4940.59 | 753389.27 | 5510.01 | 840220.66 |  | 840219.7339 | -0.92606 | 840220.6645 | 0.0045186
26.9 |  |  |  | Установка бортовых камней |  |  |  | 4777835.17 |  | 5328503.25 |  | 5328495.5802 | -7.6698 | 0
26.9.1 | 07-01-02 | 42 | ТЕР27-02-010-01 | Установка бортовых камней бетонных: при цементобетонных покрытиях | 100 м | 21.8 | 108213.34 | 2359050.89 | 120685.27 | 2630938.89 |  | 2630938.8653 | -0.024689 | 2630938.886 | -0.004
26.9.2 | 07-01-02 | 42.1 | 04.1.02.05-0006 | Бетон тяжелый, класс: В15 (М200) | м3 | -85.02 | 5725.32 | -486766.42 | 6385.18 | -542868 |  | -542867.7686 | 0.23138 | -542868.0036 | -0.0036
26.9.3 | 07-01-02 | 42.2 | 04.1.02.05-0006 | Бетон тяжелый, класс: В15 (М200) | м3 | 73.1172 | 5725.32 | 418619.06 | 6385.18 | 466866.48 |  | 466866.2128 | -0.26724 | 466866.4831 | 0.003096
26.9.4 | 07-01-02 | 42.3 | 04.3.01.09-0014 | Раствор готовый кладочный цементный марки: 100 | м3 | -1.308 | 6784.79 | -8874.51 | 7566.76 | -9897.32 |  | -9897.325 | -0.004966 | -9897.3221 | -0.00208
26.9.5 | 07-01-02 | 42.4 | 04.3.01.09-0014 | Раствор готовый кладочный цементный марки: 100 | м3 | 0.43164 | 6784.89 | 2928.63 | 7566.87 | 3266.16 |  | 3266.1637 | 0.0037448 | 3266.1638 | 0.0037668
26.9.6 | 07-01-02 | 42.5 | ТССЦ-05.2.03.03-0031 | Камни бортовые: БР 100.20.8 /бетон В22,5 (М300), объем 0,016 м3/ (ГОСТ 6665-91) | шт | 2180 | 189.84 | 413843.35 | 211.72 | 461549.6 |  | 461540.0873 | -9.5127 | 461549.6 | 0
26.9.7 | 07-01-02 | 43 | ТЕР27-02-010-02 | Установка бортовых камней бетонных: при других видах покрытий | 100 м | 12 | 119663.97 | 1435967.61 | 133455.62 | 1601467.44 |  | 1601467.3573 | -0.082729 | 1601467.44 | 0
26.9.8 | 07-01-02 | 43.1 | ТССЦ-05.2.03.03-0032 | Камни бортовые: БР 100.30.15 /бетон В30 (М400), объем 0,043 м3/ (ГОСТ 6665-91) | шт | 1200 | 535.89 | 643066.56 | 597.65 | 717180 |  | 717181.9874 | 1.9874 | 717180 | 0
26.10 |  |  |  | Устройство дождеприемников |  |  |  | 2721167.12 |  | 3034794.65 |  | 3034790.1206 | -4.5294 | 0
26.10.1 | 07-01-02 | 44 | ТЕР23-03-006-02 | Устройство прямоугольных бетонных монолитных канализационных колодцев площадью: до 3 м2 в мокрых грунтах | 10 м3 | 0.0055 | 189920 | 1044.56 | 211808.87 | 1164.95 |  | 1164.9488 | -0.001201 | 1164.9488 | -0.001215
26.10.2 | 07-01-02 | 44.1 | ТЦ_ 23.61.12.05_23_2311153853_28.1 1.2020_01 | Дождеприемник BetoMax ДК-30.38.44-Б-В бетонный с решеткой щелевой чугунной дорожной ВЧД кл.Е | шт | 1 | 23455.57 | 23455.57 | 26158.9 | 26158.9 |  | 26158.8976 | -0.0023761 | 26158.9 | 0
26.10.3 | 07-01-02 | 45 | ТЕР27-02-004-01 | Устройство водосбросных сооружений с проезжей части из лотков в откосах насыпи | 100 м | 5.705 | 310764.92 | 1772913.86 | 346581.55 | 1977247.74 |  | 1977247.7139 | -0.026144 | 1977247.7427 | 0.00275
26.10.4 | 07-01-02 | 45.1 | ТЦ_ 23.61.12.05_23_2311153853_15.1 1.2020_01 | Лоток водоотводной BetoMax ЛВ-30.37.36-Б бетонный с решеткой щелевой чугунной ВЧ кл.Е | шт | 2 | 24660.39 | 49320.78 | 27502.58 | 55005.16 |  | 55005.1538 | -0.0062242 | 55005.16 | 0
26.10.5 | 07-01-02 | 45.2 | ТЦ_ 23.61.12.05_23_2311153853_28.1 1.2020_01 | Лоток BetoMax Basis ЛВ-10.14.06-Б | шт | 1128 | 740.77 | 835588.56 | 826.15 | 931897.2 |  | 931892.7486 | -4.4514 | 931897.2 | 0
26.10.6 | 07-01-02 | 45.3 | ТЦ_ 23.61.12.05_23_2311153853_28.1 1.2020_01 | Лоток водоотводной S'park ЛВ-10-14-07-ПП пластиковый с решеткой пластиковой кл. А | шт | 5 | 844.62 | 4223.1 | 941.97 | 4709.85 |  | 4709.8255 | -0.024549 | 4709.85 | 0
26.10.7 | 07-01-02 | 46 | ТЕР22-03-002-03 | Установка полиэтиленовых фасонных частей: крестовин (прим. пластиковый дождеприемник-пескоуловитель) | 10 шт | 0.7 | 24609.53 | 17226.67 | 27445.86 | 19212.1 |  | 19212.0975 | -0.0025353 | 19212.102 | 0.002
26.10.8 | 07-01-02 | 46.1 | ТЦ_ 23.61.12.05_23_2311153853_28.1 1.2020_01 | Дождеприемник-пескоуловитель PolyMax Basic ДПП-40.40-ПП пластиковый | шт | 7 | 2484.86 | 17394.02 | 2771.25 | 19398.75 |  | 19398.7351 | -0.014926 | 19398.75 | 0
27. Озеленение | [7 empty] | 13599545.54 |  | 15166960.66 |  | 15166935.5941 | -25.0659 | 0
27.1 | [7 empty] | 13599545.54 |  | 15166960.66 |  | 15166935.5941 | -25.0659 | 0
27.1.1 | 07-01-03 | 1 | ТЕР47-01-001-01 | Планировка участка: механизированным способом | 100 м2 | 151.2014 | 490.95 | 74231.8 | 547.53 | 82787.3 |  | 82787.2466 | -0.053447 | 82787.3025 | 0.002542
27.1.2 | 07-01-03 | 2 | ТЕР47-01-001-03 | Разбивка участка | 100 м2 | 151.2014 | 8173.84 | 1235896.73 | 9115.9 | 1378336.84 |  | 1378337.6841 | 0.84413 | 1378336.8423 | 0.00226
27.1.3 | 07-01-03 | 3 | ТЕР47-01-001-04 | Очистка участка от мусора | 100 м2 | 151.2014 | 3668.94 | 554749.11 | 4091.8 | 618685.89 |  | 618685.6757 | -0.21426 | 618685.8885 | -0.00148
27.1.4 | 07-01-03 | 4 | ТЕР47-01-006-20 | Подготовка стандартных посадочных мест для деревьев и кустарников с круглым комом земли вручную размером: 0,8x0,6 м с добавлением растительной земли до 100% | 10 шт | 17 | 63678.8 | 1082539.63 | 71017.98 | 1207305.66 |  | 1207305.6999 | 0.039881 | 1207305.66 | 0
27.1.5 | 07-01-03 | 4.1 | ТССЦ-16.2.01.02-0002 | Земля растительная механизированной заготовки | м3 | -193.8 | 1380.13 | -267470.06 | 1539.19 | -298295.02 |  | -298296.8189 | -1.7989 | -298295.022 | -0.002
27.1.6 | 07-01-03 | 4.2 | 16.3.02.02-0003 | Удобрения: органо-минеральное "Универсал" | м3 | 1.02 | 24317.61 | 24803.96 | 27120.29 | 27662.7 |  | 27662.6938 | -0.0062216 | 27662.6958 | -0.0042
27.1.7 | 07-01-03 | 5 | ТЕР47-01-009-04 | Посадка деревьев и кустарников с комом земли размером: 0,8x0,6 м | 10 шт | 17 | 32289.41 | 548919.9 | 36010.87 | 612184.79 |  | 612184.6311 | -0.15889 | 612184.79 | 0
27.1.8 | 07-01-03 | 5.1 | ТССЦ-01.7.20.07-0001 | Шпагат из пенькового волокна | т | -0.0051 | 250321.57 | -1276.64 | 279171.91 | -1423.78 |  | -1423.7767 | 0.0032569 | -1423.7767 | 0.003259
27.1.9 | 07-01-03 | 5.2 | ТССЦ-01.7.20.08-0162 | Ткань мешочная | 10 м2 | -2.55 | 781.25 | -1992.18 | 871.29 | -2221.79 |  | -2221.785 | 0.0050394 | -2221.7895 | 0.0005
27.1.10 | 07-01-03 | 5.3 | ТССЦ-11.2.04.06-0031 | Колья деревянные посадочные 2200x60 мм | шт | -340 | 160.55 | -54585.61 | 179.05 | -60877 |  | -60876.7719 | 0.22814 | -60877 | 0
27.1.11 | 07-01-03 | 5.4 | ТССЦ-16.2.02.02-0141 | Клен, высота 1,0-1,5 м | шт | 71 | 1154.98 | 82003.55 | 1288.1 | 91455.1 |  | 91454.715 | -0.38501 | 91455.1 | 0
27.1.12 | 07-01-03 | 5.5 | ТССЦ-16.2.02.05-0002 | Кипарисовик тупой, высота 0,4-0,8 м | шт | 99 | 134.31 | 13296.87 | 149.79 | 14829.21 |  | 14829.3758 | 0.16575 | 14829.21 | 0
27.1.13 | 07-01-03 | 6 | ТЕР47-01-007-15 | Подготовка стандартных посадочных мест для деревьев и кустарников с квадратным комом земли вручную размером: 1,0x1,0x0,6 м с добавлением растительной земли до 100% | 10 шт | 11 | 110871.02 | 1219581.18 | 123649.25 | 1360141.75 |  | 1360141.7161 | -0.033912 | 1360141.75 | 0
27.1.14 | 07-01-03 | 6.1 | 16.2.01.02-0002 | Земля растительная механизированной заготовки | м3 | -257.4 | 1380.13 | -355246.56 | 1539.19 | -396187.51 |  | -396189.8344 | -2.3244 | -396187.506 | 0.004
27.1.15 | 07-01-03 | 6.2 | 16.3.02.02-0003 | Удобрения: органо-минеральное "Универсал" | м3 | 14.08 | 24317.57 | 342391.34 | 27120.25 | 381853.12 |  | 381853.0102 | -0.1098 | 381853.12 | 0
27.1.16 | 07-01-03 | 7 | ТЕР47-01-009-07 | Посадка деревьев и кустарников с комом земли размером: 1,0x1,0x0,6 м | 10 шт | 11 | 61878.75 | 680666.29 | 69010.47 | 759115.17 |  | 759115.2036 | 0.033601 | 759115.17 | 0
27.1.17 | 07-01-03 | 7.1 | ТССЦ-01.7.20.07-0001 | Шпагат из пенькового волокна | т | -0.0033 | 250327.27 | -826.08 | 279178.27 | -921.29 |  | -921.2883 | 0.0017026 | -921.2883 | 0.001709
27.1.18 | 07-01-03 | 7.2 | ТССЦ-01.7.20.08-0162 | Ткань мешочная | 10 м2 | -1.65 | 781.24 | -1289.04 | 871.28 | -1437.61 |  | -1437.6059 | 0.0041182 | -1437.612 | -0.002
27.1.19 | 07-01-03 | 7.3 | ТССЦ-11.2.04.06-0031 | Колья деревянные посадочные 2200x60 мм | шт | -220 | 160.55 | -35320.1 | 179.05 | -39391 |  | -39390.8517 | 0.14828 | -39391 | 0
27.1.20 | 07-01-03 | 7.4 | ТССЦ-16.2.02.03-0054 | Сосна черная, высота 0,5-1,0 м | шт | 65 | 1564.2 | 101672.84 | 1744.48 | 113391.2 |  | 113390.952 | -0.24797 | 113391.2 | 0
27.1.21 | 07-01-03 | 7.5 | ТССЦ-16.2.02.10-0001 | Деревья-саженцы с кроной 9-12 лет (вяз, дуб, каштан, клен, липа, орех, ясень) | шт | 45 | 756.03 | 34021.55 | 843.16 | 37942.2 |  | 37942.6398 | 0.43978 | 37942.2 | 0
27.1.22 | 07-01-03 | 8 | ТЕР47-01-023-10 | Подготовка стандартных посадочных мест для кустарников-саженцев в группы вручную: с добавлением растительной земли до 100% | 10 шт | 43.2 | 11481.53 | 496002.23 | 12804.81 | 553167.79 |  | 553168.0345 | 0.24453 | 553167.792 | 0.002
27.1.23 | 07-01-03 | 8.1 | 16.2.01.02-0002 | Земля растительная механизированной заготовки | м3 | -82.08 | 1380.13 | -113281.39 | 1539.19 | -126336.72 |  | -126337.4236 | -0.70364 | -126336.7152 | 0.0048
27.1.24 | 07-01-03 | 9 | ТЕР47-01-025-01 | Посадка кустарников-саженцев в группы, размер ямы: 0,5x0,5 м | 10 шт | 43.2 | 2332.87 | 100780.13 | 2601.74 | 112395.17 |  | 112395.3544 | 0.18442 | 112395.168 | -0.002
27.1.25 | 07-01-03 | 9.1 | ТССЦ-16.2.02.04-0291 | Самшит вечнозеленый | шт | 432 | 307.17 | 132696.66 | 342.57 | 147990.24 |  | 147990.3641 | 0.12408 | 147990.24 | 0
27.1.26 | 07-01-03 | 10 | ТЕР47-01-046-03 | Подготовка почвы для устройства партерного и обыкновенного газона с внесением растительной земли слоем 15 см: механизированным способом | 100 м2 | 150.2702 | 54357.29 | 8168281.08 | 60622.14 | 9109701.1 |  | 9109700.9595 | -0.14049 | 9109701.1022 | 0.002228
27.1.27 | 07-01-03 | 10.1 | 16.2.01.02-0002 | Земля растительная механизированной заготовки | м3 | -2254.053 | 1380.13 | -3110896.12 | 1539.19 | -3469415.84 |  | -3469436.6038 | -20.7638 | -3469415.8371 | 0.00293
27.1.28 | 07-01-03 | 11 | ТЕР47-01-046-06 | Посев газонов партерных, мавританских и обыкновенных вручную | 100 м2 | 150.2702 | 13452.2 | 2021464.27 | 15002.61 | 2254445.21 |  | 2254444.3341 | -0.87591 | 2254445.2052 | -0.004778
27.1.29 | 07-01-03 | 11.1 | 16.2.02.07-0161 | Семена газонных трав (смесь) | кг | 300.5404 | 1017.36 | 305756.82 | 1134.61 | 340996.14 |  | 340996.2475 | 0.10747 | 340996.1432 | 0.003244
27.1.30 | 07-01-03 | 12 | ТЕР47-01-048-02 | Устройство корыта под цветники глубиной 40 см: вручную | 100 м2 | 0.9312 | 67917.15 | 63244.45 | 75744.81 | 70533.57 |  | 70533.5702 | 0.00018518 | 70533.5671 | -0.002928
27.1.31 | 07-01-03 | 13 | ТЕР47-01-049-01 | Подготовка почвы под цветники толщиной слоя насыпки 20 см | 100 м2 | 0.9312 | 72181.97 | 67215.85 | 80501.17 | 74962.69 |  | 74962.6864 | -0.003574 | 74962.6895 | -0.000496
27.1.32 | 07-01-03 | 13.1 | 16.2.01.02-0002 | Земля растительная механизированной заготовки | м3 | -18.624 | 1380.14 | -25703.64 | 1539.21 | -28666.25 |  | -28666.0647 | 0.18529 | -28666.247 | 0.00296
27.1.33 | 07-01-03 | 14 | ТЕР47-01-050-01 | Посадка многолетних цветников при густоте посадки 1,6 тыс. шт. цветов | 100 м2 | 0.9312 | 179408.49 | 167065.19 | 200085.88 | 186319.97 |  | 186319.9744 | 0.0043909 | 186319.9715 | 0.001456
27.1.34 | 07-01-03 | 14.1 | ТССЦ-16.2.02.07-0081 | Луковицы и клубнелуковицы цветов-многолетников, грунтовые первого разбора, при диаметре луковицы не менее 2,5-3,0 см (лилия, тюльпан и т.д.) | 1000 шт | 1.5644 | 32057.67 | 50151.53 | 35752.42 | 55931.66 |  | 55931.6503 | -0.0096947 | 55931.6579 | -0.0021133
28. Малые архитектурные формы | [7 empty] | 7319469.65 |  | 8163061.67 |  | 8163061.3639 | -0.30609 | 0
28.1 | [7 empty] | 4632031.99 |  | 5165888.01 |  | 5165888.1288 | 0.11879 | 0
28.1.1 | 07-01-04 | 1 | ТЕР06-01-001-02 | Устройство бетонных фундаментов общего назначения под колонны объемом: до 3 м3 | 100 м3 | 0.30464 | 627311.81 | 191104.27 | 699611.45 | 213129.63 |  | 213129.6334 | 0.0033628 | 213129.6321 | 0.002128
28.1.2 | 07-01-04 | 1.1 | 04.1.02.05-0026 | Бетон тяжелый, крупность заполнителя: 10 мм, класс В15 (М200) | м3 | 31.07 | 5725.32 | 177885.62 | 6385.18 | 198387.54 |  | 198387.4927 | -0.047292 | 198387.5426 | 0.0026
28.1.3 | 07-01-04 | 2 | ТЕР06-01-015-07 | Установка закладных деталей весом: до 4 кг | т | 1.904 | 223350.65 | 425259.63 | 249092.51 | 474272.14 |  | 474272.1292 | -0.010832 | 474272.139 | -0.00096
28.1.4 | 07-01-04 | 2.1 | 08.4.01.02-0014 | Детали закладные и накладные изготовленные: с применением сварки, гнутья, сверления (пробивки) отверстий (при наличии одной из этих операций или всего перечня в любых сочетаниях) поставляемые приваренными к стержням каркасов и сеток | т | 1.904 | 78294.97 | 149073.62 | 87318.71 | 166254.82 |  | 166254.8198 | -0.00018531 | 166254.8238 | 0.00384
28.1.5 | 07-01-04 | 2.2 | 15.2.03.03-0011 | Пергола деревянная, размеры 3000х2000х2800 мм (П-1, П-2, П-3) | шт | 11 | 117890.61 | 1296796.73 | 131477.87 | 1446256.57 |  | 1446256.5991 | 0.029138 | 1446256.57 | 0
28.1.6 | 07-01-04 | 2.3 | 15.2.03.04-0051 | Скамья парковая: с поручнями, размеры 1600х700х950 мм (Ск-1, Ск-2) | шт | 58 | 23900.79 | 1386246.01 | 26655.43 | 1546014.94 |  | 1546015.1877 | 0.24774 | 1546014.94 | 0
28.1.7 | 07-01-04 | 2.4 | 15.2.03.06-0013 | Урна металлическая опрокидывающаяся (У-1) | шт | 30 | 4450.46 | 133513.74 | 4963.39 | 148901.7 |  | 148901.6151 | -0.084902 | 148901.7 | 0
28.1.8 | 07-01-04 | 2.5 | ТЦ_32.30.15.15_91_2311282915_ 22.11.2020_01 | Горизонтальная гимнастическая лестница | компл. | 1 | 61088.96 | 61088.96 | 68129.65 | 68129.65 |  | 68129.6532 | 0.0032376 | 68129.65 | 0
28.1.9 | 07-01-04 | 2.6 | ТССЦ-15.1.02.02-0001 | Брусья параллельные | шт | 2 | 19211.17 | 38422.34 | 21425.32 | 42850.64 |  | 42850.6346 | -0.0054373 | 42850.64 | 0
28.1.10 | 07-01-04 | 2.7 | ТССЦ-15.1.02.27-0011 | Бревно гимнастическое (замена марки) | шт | 2 | 22178.17 | 44356.34 | 24734.27 | 49468.54 |  | 49468.5466 | 0.0065768 | 49468.54 | 0
28.1.11 | 07-01-04 | 2.8 | ТЦ_32.30.15.15_91_2311282915_ 22.11.2020_01 | Криволинейная гимнастическая лестница | шт | 2 | 69057.09 | 138114.18 | 77016.14 | 154032.28 |  | 154032.2702 | -0.0098388 | 154032.28 | 0
28.1.12 | 07-01-04 | 2.9 | ТЦ_32.30.15.15_91_2311282915_ 22.11.2020_01 | Цилиндр вертикальных шестов | шт | 1 | 75024.68 | 75024.68 | 83671.51 | 83671.51 |  | 83671.5084 | -0.001553 | 83671.51 | 0
28.1.13 | 07-01-04 | 2.10 | ТССЦ-15.1.02.10-0041 | Стенка-турник-2, размеры 4000x1600x2500 мм | шт | 2 | 22989.31 | 45978.61 | 25638.9 | 51277.8 |  | 51277.7883 | -0.011744 | 51277.8 | 0
28.1.14 | 07-01-04 | 2.11 | ТССЦ-15.1.02.10-0006 | Спортивный комплекс: полоса препятствий, размеры 1500х215х1800 мм | компл. | 2 | 13483.31 | 26966.62 | 15037.3 | 30074.6 |  | 30074.6071 | 0.0070909 | 30074.6 | 0
28.1.15 | 07-01-04 | 2.12 | ТССЦ-15.1.02.04-0087 | Горка зимняя высотой 1,5 м | шт | 2 | 116496.81 | 232993.62 | 129923.43 | 259846.86 |  | 259846.8616 | 0.0016451 | 259846.86 | 0
28.1.16 | 07-01-04 | 2.13 | ТССЦ-15.1.02.23-0001 | Рукоход: "Волна", размеры 3000x1100x2500 мм | шт | 3 | 36553.27 | 109659.81 | 40766.15 | 122298.45 |  | 122298.4452 | -0.0047589 | 122298.45 | 0
28.1.17 | 07-01-04 | 2.14 | ТССЦ-15.1.02.08-0039 | Качели: однопролётные | шт | 1 | 31004.89 | 31004.89 | 34578.3 | 34578.3 |  | 34578.3003 | 0.00030776 | 34578.3 | 0
28.1.18 | 07-01-04 | 2.15 | ТССЦ-15.1.02.08-0033 | Качели: двухпролетные | шт | 2 | 34271.16 | 68542.32 | 38221.02 | 76442.04 |  | 76442.0362 | -0.003768 | 76442.04 | 0
28.2 |  |  |  | Ограждение металлическое |  |  |  | 2687437.66 |  | 2997173.66 |  | 2997173.2351 | -0.42488 | 0
28.2.1 | 07-01-04 | 3 | ТЕР07-01-055-08 | Устройство калиток: с установкой столбов металлических | 100 шт | 0.04 | 1059142.5 | 42365.7 | 1181211.98 | 47248.48 |  | 47248.4791 | -0.00089402 | 47248.4792 | -0.0008
28.2.2 | 07-01-04 | 3.1 | ТЦ_ 25.11.23.08.1.06.02_78_7842334053_01 | Калитка распашная, шир. 0,9 м выс. 1,53м | шт | 1 | 14130.14 | 14130.14 | 15758.68 | 15758.68 |  | 15758.6827 | 0.002721 | 15758.68 | 0
28.2.3 | 07-01-04 | 3.2 | ТЦ_ 25.11.23.08.1.06.02_78_7842334053_01 | Калитка распашная, шир 1,0 | шт | 2 | 28855.23 | 57710.46 | 32180.89 | 64361.78 |  | 64361.7706 | -0.0094284 | 64361.78 | 0
28.2.4 | 07-01-04 | 3.3 | ТЦ_ 25.11.23.08.1.06.02_78_7842334053_01 | Калитка распашная, шир 1,2 | шт | 1 | 14725.1 | 14725.1 | 16422.21 | 16422.21 |  | 16422.2137 | 0.0037173 | 16422.21 | 0
28.2.5 | 07-01-04 | 4 | ТЕР07-01-055-01 | Устройство ворот распашных с установкой столбов: металлических | 100 шт | 0.05 | 2683475 | 134173.75 | 2992753.87 | 149637.69 |  | 149637.6933 | 0.0033096 | 149637.6935 | 0.0035
28.2.6 | 07-01-04 | 4.1 | ТЦ_ 25.11.23.08.1.06.02_78_7842334053_01 | Ворота распашные 1600х4000; проушины, саморезы; RAL6005 | шт | 5 | 26029.21 | 130146.05 | 29029.16 | 145145.8 |  | 145145.7883 | -0.011682 | 145145.8 | 0
| ОМ-1 (длина 680,1 м, высота 1,53 м, шаг 3,0 м, крепление - сварка) | [7 empty] | 0 | 0 |  | 0 | 0 | 0 | 0
28.2.7 | 07-01-04 | 5 | ТЕР09-08-001-03 | Установка металлических столбов высотой до 4 м: на подготовленный бетонный фундамент | 100 шт | 2.28 | 75854.6 | 172948.48 | 84597.08 | 192881.34 |  | 192881.3319 | -0.0080807 | 192881.3424 | 0.0024
28.2.8 | 07-01-04 | 6 | ТЕР09-08-002-05 | Устройство заграждений из готовых металлических решетчатых панелей: высотой до 2 м | 10 шт | 22.7 | 7601.2 | 172547.23 | 8477.26 | 192433.8 |  | 192433.8366 | 0.036605 | 192433.802 | 0.002
28.2.9 | 07-01-04 | 6.1 | ТЦ_25.11.23.08_78_7842334053_ 17.11.2020_01 | Секция заборная 3D, размер панели 1530х3000; размер ячейки 200х50; RAL 6005, толщина прутка 4мм со столбом и крепежом | шт | 227 | 3480.48 | 790068.96 | 3881.62 | 881127.74 |  | 881126.8727 | -0.86734 | 881127.74 | 0
| ОМ-2 (длина 425 м, высота 1,03 м, шаг 3,0 м, крепление - сварка) | [7 empty] | 0 | 0 |  | 0 | 0 | 0 | 0
28.2.10 | 07-01-04 | 7 | ТЕР09-08-001-03 | Установка металлических столбов высотой до 4 м: на подготовленный бетонный фундамент | 100 шт | 1.43 | 75854.18 | 108471.48 | 84596.61 | 120973.15 |  | 120973.1565 | 0.006501 | 120973.1523 | 0.0023
28.2.11 | 07-01-04 | 8 | ТЕР09-08-002-05 | Устройство заграждений из готовых металлических решетчатых панелей: высотой до 2 м | 10 шт | 14.2 | 7601.17 | 107936.66 | 8477.23 | 120376.67 |  | 120376.6968 | 0.026827 | 120376.666 | -0.004
28.2.12 | 07-01-04 | 8.1 | ТЦ_25.11.23.08_78_7842334053_ 17.11.2020_01 | Секция заборная 3D, размер панели 1030х3000; размер ячейки 200х50; RAL 6005, толщина прутка 4мм со столбом и крепежом | шт | 142 | 2811.15 | 399183.3 | 3135.14 | 445189.88 |  | 445190.4208 | 0.54078 | 445189.88 | 0
| ОМ-3 (длина 218,3 м, высота 1,53 м, шаг 3,0 м, крепление - сваи) | [7 empty] | 0 | 0 |  | 0 | 0 | 0 | 0
28.2.13 | 07-01-04 | 9 | ТЕР09-08-001-02 | Установка металлических столбов высотой до 4 м: на винтовых сваях | 100 шт | 0.74 | 56407.19 | 41741.32 | 62908.29 | 46552.13 |  | 46552.1374 | 0.0073629 | 46552.1346 | 0.0046
28.2.14 | 07-01-04 | 9.1 | 08.1.02.16-0012 | Сваи стальные винтовые, диаметр ствола: 76 мм, с крепежом | компл. | 74 | 2590.89 | 191726.1 | 2889.5 | 213823 |  | 213823.1312 | 0.13121 | 213823 | 0
28.2.15 | 07-01-04 | 10 | ТЕР09-08-002-05 | Устройство заграждений из готовых металлических решетчатых панелей: высотой до 2 м | 10 шт | 7.3 | 7601.08 | 55487.89 | 8477.13 | 61883.05 |  | 61883.0424 | -0.0075553 | 61883.049 | -0.001
28.2.16 | 07-01-04 | 10.1 | ТЦ_25.11.23.08_78_7842334053_ 17.11.2020_01 | Секция заборная 3D, размер панели 1530х3000; размер ячейки 200х50; RAL 6005, толщина прутка 4мм со столбом и крепежом | шт | 73 | 3480.48 | 254075.04 | 3881.62 | 283358.26 |  | 283357.9811 | -0.27893 | 283358.26 | 0
29. Подпорные стены | [7 empty] | 51487204.95 |  | 57421219.07 |  | 57421265.9606 | 46.8906 | 0
29.1 |  |  |  | Земляные работы |  |  |  | 1229379.13 |  | 1371068.79 |  | 1371068.9104 | 0.1204 | 0
29.1.1 | 07-01-05 (ост.) | 1 | ТЕР01-01-013-09 | Разработка грунта с погрузкой на автомобили-самосвалы экскаваторами с ковшом вместимостью: 0,65 (0,5-1) м3, группа грунтов 3 | 1000 м3 | 0.77209 | 115080.26 | 88851.74 | 128343.62 | 99092.18 |  | 99092.1803 | 0.00025243 | 99092.1838 | 0.0038477
29.1.2 | 07-01-05 (ост.) | 2 | ТССЦпг-03-21-01-049 | Перевозка грузов автомобилями-самосвалами грузоподъемностью 10 т работающих вне карьера на расстояние: I класс груза до 49 км | 1 т груза | 1351.045 | 379.6 | 512856.68 | 423.35 | 571964.9 |  | 571965.0125 | 0.11248 | 571964.9008 | 0.00075
29.1.3 | 07-01-05 (ост.) | 3 | ТЕР01-01-016-02 | Работа на отвале, группа грунтов: 2-3 | 1000 м3 | 0.77209 | 11050.99 | 8532.3 | 12324.65 | 9515.68 |  | 9515.6742 | -0.0058042 | 9515.6774 | -0.0026047
29.1.4 | 07-01-05 (ост.) | 4 | ТЕР01-01-003-09 | Разработка грунта в отвал экскаваторами «драглайн» или «обратная лопата» с ковшом вместимостью: 0,65 (0,5-1) м3, группа грунтов 3 | 1000 м3 | 1.5736 | 82989.61 | 130595.03 | 92554.42 | 145646.5 |  | 145646.5147 | 0.014664 | 145646.5045 | 0.004499
29.1.5 | 07-01-05 (ост.) | 5 | ТЕР01-02-057-03 | Разработка грунта вручную в траншеях глубиной до 2 м без креплений с откосами, группа грунтов: 3 | 100 м3 | 0.55046 | 193802.75 | 106680.66 | 216139.12 | 118975.94 |  | 118975.9389 | -0.0010913 | 118975.94 | -4.8e-06
29.1.6 | 07-01-05 (ост.) | 6 | ТЕР01-01-033-02 | Засыпка траншей и котлованов с перемещением грунта до 5 м бульдозерами мощностью: 59 кВт (80 л.с.), группа грунтов 2 | 1000 м3 | 1.2515 | 13913.43 | 17412.8 | 15517 | 19419.68 |  | 19419.6795 | -0.00047206 | 19419.6807 | 0.00067
29.1.7 | 07-01-05 (ост.) | 7 | ТЕР01-02-061-02 | Засыпка вручную траншей, пазух котлованов и ям, группа грунтов: 2 | 100 м3 | 3.7716 | 73016.08 | 275387.45 | 81431.41 | 307126.71 |  | 307126.7128 | 0.0028213 | 307126.706 | -0.004044
29.1.8 | 07-01-05 (ост.) | 8 | ТЕР01-02-001-01 | Уплотнение грунта прицепными катками на пневмоколесном ходу 25 т на первый проход по одному следу при толщине слоя: 25 см | 1000 м3 | 1.2515 | 35104.98 | 43934.23 | 39150.94 | 48997.79 |  | 48997.7871 | -0.0029177 | 48997.7929 | 0.0029194
29.1.9 | 07-01-05 (ост.) | 9 | ТЕР01-02-001-07 | На каждый последующий проход по одному следу добавлять: к расценке 01-02-001-01. Добавляется 9 проходов катка | 1000 м3 | 1.2515 | 36059.03 | 45128.24 | 40214.95 | 50329.41 |  | 50329.4105 | 0.00046011 | 50329.4121 | 0.0020745
29.2 |  |  |  | Конструкции подпорных стен |  |  |  | 50257825.82 |  | 56050150.28 |  | 56050197.0502 | 46.7702 | 0
29.2.1 | 07-01-05 (ост.) | 10 | ТЕР06-01-001-01 | Устройство бетонной подготовки | 100 м3 | 2.5241 | 209525.8 | 528864.08 | 233674.3 | 589817.3 |  | 589817.3153 | 0.015276 | 589817.3006 | 0.00063
29.2.2 | 07-01-05 (ост.) | 10.1 | 04.1.02.05-0003 | Бетон тяжелый, класс: В7,5 (М100) | м3 | 257.4542 | 5024.3 | 1293526.38 | 5603.37 | 1442611.14 |  | 1442609.3311 | -1.8089 | 1442611.1407 | 0.000654
29.2.3 | 07-01-05 (ост.) | 11 | ТЕР06-01-024-03 | Устройство стен подвалов и подпорных стен железобетонных высотой: до 3 м, толщиной до 300 мм | 100 м3 | 17.029 | 1255622.97 | 21382003.55 | 1400337.43 | 23846346.1 |  | 23846346.171 | 0.070989 | 23846346.0955 | -0.00453
29.2.4 | 07-01-05 (ост.) | 11.1 | 04.1.02.05-0007 | Бетон тяжелый, класс: В20 (М250) | м3 | 1728.4435 | 6097.77 | 10539655.63 | 6800.56 | 11754383.73 |  | 11754383.8251 | 0.095083 | 11754383.7284 | -0.00164
29.2.5 | 07-01-05 (ост.) | 11.2 | табл. 1,2 прил. 4 техчасти ТССЦ ТСНБ-2017 Республики Крым | Надбавка на водонепроницаемость W4 | м3 | 1702.9 | 49.84 | 84866.21 | 55.58 | 94647.18 |  | 94647.3055 | 0.12549 | 94647.182 | 0.002
29.2.6 | 07-01-05 (ост.) | 11.3 | 08.4.03.02-0001 | Горячекатаная арматурная сталь гладкая класса А-I, диаметром: 6 мм | т | 0.29175 | 47289.08 | 13796.59 | 52739.29 | 15386.69 |  | 15386.69 | 4.2861e-05 | 15386.6879 | -0.0021425
29.2.7 | 07-01-05 (ост.) | 11.4 | 08.4.03.02-0002 | Горячекатаная арматурная сталь гладкая класса А-I, диаметром: 8 мм | т | 8.152 | 47193.36 | 384720.27 | 52632.54 | 429060.47 |  | 429060.4814 | 0.011445 | 429060.4661 | -0.00392
29.2.8 | 07-01-05 (ост.) | 11.5 | 08.4.03.03-0030 | Горячекатаная арматурная сталь периодического профиля класса: А-III, диаметром 8 мм | т | 0.5733 | 45670.82 | 26183.08 | 50934.52 | 29200.76 |  | 29200.7617 | 0.0016612 | 29200.7603 | 0.000316
29.2.9 | 07-01-05 (ост.) | 11.6 | 08.4.03.03-0031 | Горячекатаная арматурная сталь периодического профиля класса: А-III, диаметром 10 мм | т | 9.2089 | 45567.35 | 419625.21 | 50819.13 | 467988.29 |  | 467988.3247 | 0.034683 | 467988.2863 | -0.003743
29.2.10 | 07-01-05 (ост.) | 11.8 | 08.4.03.03-0035 | Горячекатаная арматурная сталь периодического профиля класса: А-III, диаметром 20-22 мм | т | 35.3788 | 43773.51 | 1548654.11 | 48818.54 | 1727141.36 |  | 1727141.328 | -0.032022 | 1727141.363 | 0.002952
29.2.11 | 07-01-05 (ост.) | 11.9 | 08.4.03.03-0036 | Горячекатаная арматурная сталь периодического профиля класса: А-III, диаметром 25-28 мм | т | 68.7473 | 43764.08 | 3008662.51 | 48808.03 | 3355420.28 |  | 3355420.2513 | -0.028695 | 3355420.2808 | 0.000819
29.2.12 | 07-01-05 (ост.) | 12 | ТЕРр52-6-1 | Устройство осадочного шва из просмоленных досок для сопряжения существующих и пристраиваемых фундаментов | 100 м2 | 1.2636 | 214580.5 | 271143.92 | 239311.57 | 302394.1 |  | 302394.1027 | 0.002749 | 302394.0999 | -0.000148
29.2.13 | 07-01-05 (ост.) | 13 | ТЕР08-01-003-07 | Гидроизоляция боковая обмазочная битумная в 2 слоя по выровненной поверхности бутовой кладки, кирпичу, бетону | 100 м2 | 42.0973 | 34914.74 | 1469816.44 | 38938.77 | 1639217.08 |  | 1639217.3705 | 0.29054 | 1639217.0823 | 0.002321
29.2.14 | 07-01-05 (ост.) | 13.1 | 01.2.01.02-0054 | Битумы нефтяные строительные марки: БН-90/10 | т | -0.67356 | 14199.72 | -9564.32 | 15836.28 | -10666.64 |  | -10666.6377 | 0.0022793 | -10666.6372 | 0.002752
29.2.15 | 07-01-05 (ост.) | 13.2 | 01.2.03.03-0013 | Мастика битумная кровельная горячая | т | -10.1034 | 31269.86 | -315930.39 | 34873.81 | -352342.38 |  | -352342.3532 | 0.02685 | -352342.378 | 0.0019889
29.2.16 | 07-01-05 (ост.) | 13.3 | 01.3.01.03-0002 | Керосин для технических целей марок КТ-1, КТ-2 | т | -1.0103 | 52630.8 | -53174.74 | 58696.66 | -59303.29 |  | -59303.2947 | -0.0046902 | -59303.29 | 1.89e-05
29.2.17 | 07-01-05 (ост.) | 13.4 | 01.2.03.03-0121 | Мастика кровельная горячая ТЕХНОНИКОЛЬ (Эврика) №41 | кг | 10103 | 58.24 | 588412.86 | 64.95 | 656189.85 |  | 656229.278 | 39.428 | 656189.85 | 0
29.2.18 | 07-01-05 (ост.) | 14 | ТЕР08-01-003-01 | Гидроизоляция стен, фундаментов: горизонтальная цементная с жидким стеклом | 100 м2 | 25.237 | 42986 | 1084837.78 | 47940.27 | 1209868.59 |  | 1209868.7188 | 0.12884 | 1209868.594 | 0.00399
29.2.19 | 07-01-05 (ост.) | 14.1 | 04.3.01.09-0022 | Раствор готовый отделочный тяжелый,: цементный 1:2 | м3 | 78.23 | 5774.81 | 451763.6 | 6440.37 | 503830.15 |  | 503830.7644 | 0.6144 | 503830.1451 | -0.0049
29.2.20 | 07-01-05 (ост.) | 15 | ТЕР27-02-001-03 | Устройство дренажей поперечных: с односторонним выпуском | 100 м | 1.175 | 85671.37 | 100663.86 | 95545.26 | 112265.68 |  | 112265.6839 | 0.0039362 | 112265.6805 | 0.0005
29.2.21 | 07-01-05 (ост.) | 16 | ТЕР08-01-002-02 | Устройство основания под фундаменты: щебеночного. Дренаж за стеной | м3 | 1356.48 | 3547.05 | 4811508.46 | 3955.86 | 5366044.97 |  | 5366049.8219 | 4.8519 | 5366044.9728 | 0.0028
29.2.22 | 07-01-05 (ост.) | 16.1 | 02.2.05.04-0088 | Щебень из природного камня для строительных работ марка: 600, фракция 20-40 мм | м3 | 513.7 | 1378.18 | 707971.93 | 1537.02 | 789567.17 |  | 789567.9038 | 0.7338 | 789567.174 | 0.004
29.2.23 | 07-01-05 (ост.) | 16.2 | 02.2.05.04-0089 | Щебень из природного камня для строительных работ марка: 600, фракция 40-70 мм | м3 | 993.6 | 1307.71 | 1299345.34 | 1458.43 | 1449096.05 |  | 1449098.9444 | 2.8944 | 1449096.048 | -0.002
29.2.24 | 07-01-05 (ост.) | 16.3 | 02.2.05.04-0087 | Щебень из природного камня для строительных работ марка: 600, фракция 10-20 мм | м3 | 119.7 | 1530.92 | 183250.71 | 1707.36 | 204370.99 |  | 204370.9261 | -0.06393 | 204370.992 | 0.002
29.2.25 | 07-01-05 (ост.) | 17 | ТЕР08-01-002-02 | Устройство основания под фундаменты: щебеночного | м3 | 81.4 | 3547.06 | 288730.44 | 3955.87 | 322007.82 |  | 322007.524 | -0.29595 | 322007.818 | -0.002
29.2.26 | 07-01-05 (ост.) | 17.1 | 02.2.05.04-0093 | Щебень из природного камня для строительных работ марка: 800, фракция 20-40 мм | м3 | 105.79 | 1403.65 | 148492.31 | 1565.43 | 165606.84 |  | 165606.512 | -0.32798 | 165606.8397 | -0.0003
30. Временные здания и сооружения | [7 empty] | 1979643.73 |  | 2207803.67 |  | 2207803.8464 | 0.17637 | 0
в том числе оборудование | [7 empty] | 705039.72 |  | 786299.59 |  | 786297.7475 | -1.8425 | 0
30.1 |  |  |  | Дороги временные |  |  |  | 103339.05 |  | 115249.18 |  | 115249.1979 | 0.01793 | 0
30.1.1 | 08-01-01 (ост.) | 4 | ТЕР27-06-001-03 | Устройство дорожных покрытий из сборных прямоугольных железобетонных плит площадью: до 10,5 м2 | 100 м3 | 0.0225 | 415114.22 | 9340.07 | 462957.43 | 10416.54 |  | 10416.5422 | 0.0022085 | 10416.5422 | 0.002175
30.1.2 | 08-01-01 (ост.) | 4.1 | ТЦ_23.61.12.25_91_9108122635_ 20.12.2020_01 | Плита дорожная 1П | шт | 4 | 23479.39 | 93917.56 | 26185.46 | 104741.84 |  | 104741.8518 | 0.011813 | 104741.84 | 0
30.1.3 | 08-01-01 (ост.) | 4.2 | ТССЦ-08.4.03.01-0001 | Проволока арматурная | т | 0.0018 | 45233.33 | 81.42 | 50446.61 | 90.8 |  | 90.8039 | 0.003909 | 90.8039 | 0.003898
30.2 |  |  |  | Электроосвещение, кабельные линии |  |  |  | 1727856.57 |  | 1926997 |  | 1926997.4306 | 0.4306 | 0
30.2.1 | 08-01-01 (ост.) | 5 | ТЕР09-06-010-01 | Монтаж опор освещения | т | 0.3906 | 68787.69 | 26868.47 | 76715.69 | 29965.15 |  | 29965.145 | -0.0050029 | 29965.1485 | -0.001486
30.2.2 | 08-01-01 (ост.) | 5.1 | 23.5.02.02-0062 | Трубы стальные электросварные прямошовные со снятой фаской из стали марок БСт2кп-БСт4кп и БСт2пс-БСт4пс наружный диаметр: 114 мм, толщина стенки 4 мм | м | 36 | 599.9 | 21596.52 | 669.04 | 24085.44 |  | 24085.5863 | 0.14631 | 24085.44 | 0
30.2.3 | 08-01-01 (ост.) | 6 | ТЕРм08-10-010-01 | Прокладка труб гофрированных ПВХ для защиты проводов и кабелей | 100 м | 2.5 | 17457.94 | 43644.86 | 19470.02 | 48675.05 |  | 48675.0663 | 0.016287 | 48675.05 | 0
30.2.4 | 08-01-01 (ост.) | 6.1 | 18.5.08.13-0011 | Трубки защитные гофрированные | м | 253 | 65.37 | 16539.37 | 72.9 | 18443.7 |  | 18445.584 | 1.884 | 18443.7 | 0
30.2.5 | 08-01-01 (ост.) | 7 | ТЕРм08-02-148-01 | Кабель до 35 кВ в проложенных трубах, блоках и коробах, масса 1 м кабеля: до 1 кг | 100 м | 2.5 | 11766.44 | 29416.09 | 13122.56 | 32806.4 |  | 32806.3862 | -0.013849 | 32806.4 | 0
30.2.6 | 08-01-01 (ост.) | 7.1 | 21.1.06.09-0051 | Кабель силовой с медными жилами с поливинилхлоридной изоляцией в поливинилхлоридной оболочке без защитного покрова: ВВГ, напряжением 0,66 кВ, число жил - 2 и сечением 10 мм2 | 1000 м | 0.102 | 112981.08 | 11524.07 | 126002.5 | 12852.26 |  | 12852.255 | -0.0049774 | 12852.255 | -0.005
30.2.7 | 08-01-01 (ост.) | 7.2 | 21.1.06.09-0075 | Кабель силовой с медными жилами с поливинилхлоридной изоляцией в поливинилхлоридной оболочке без защитного покрова: ВВГ, напряжением 0,66 кВ, число жил - 5 и сечением 4,0 мм2 | 1000 м | 0.102 | 115132.75 | 11743.54 | 128402.16 | 13097.02 |  | 13097.0196 | -0.00037516 | 13097.0203 | 0.00032
30.2.8 | 08-01-01 (ост.) | 7.3 | 21.1.06.10-0462 | Кабель силовой с медными жилами с поливинилхлоридной изоляцией в поливинилхлоридной оболочке без защитного покрова: ВВГ, напряжением 1,00 кВ, число жил - 3 и сечением 2,5 мм2 | 1000 м | 0.051 | 49326.86 | 2515.67 | 55011.93 | 2805.61 |  | 2805.6088 | -0.0011836 | 2805.6084 | -0.00157
30.2.9 | 08-01-01 (ост.) | 8 | ТЕРм08-03-596-07 | Прожектор, отдельно устанавливаемый: на стальной мачте, с лампой мощностью 500 Вт | 100 шт | 0.06 | 651226.17 | 39073.57 | 726282.02 | 43576.92 |  | 43576.9209 | 0.00085204 | 43576.9212 | 0.0012
30.2.10 | 08-01-01 (ост.) | 8.1 | 20.3.03.05-0039 | Светильник под натриевую лампу ДНаТ для наружного освещения: консольный ЖКУ 28-250-01 (с выпуклым стеклом) | шт | 6 | 4340.17 | 26041.04 | 4840.39 | 29042.34 |  | 29042.3511 | 0.011108 | 29042.34 | 0
30.2.11 | 08-01-01 (ост.) | 9 | ТЕРм08-03-596-05 | Прожектор, отдельно устанавливаемый: на кронштейне, установленном на опоре, с лампой мощностью 500 Вт | 100 шт | 0.1 | 584838.9 | 58483.89 | 652243.41 | 65224.34 |  | 65224.3408 | 0.00079224 | 65224.341 | 0.001
30.2.12 | 08-01-01 (ост.) | 9.1 | 20.3.03.05-0039 | Светильник под натриевую лампу ДНаТ для наружного освещения: консольный ЖКУ 28-250-01 (с выпуклым стеклом) | шт | 10 | 4340.17 | 43401.73 | 4840.39 | 48403.9 |  | 48403.9148 | 0.014796 | 48403.9 | 0
30.2.13 | 08-01-01 (ост.) | 10 | ТЕРм08-01-081-01 | Аппарат (кнопка, ключ управления, замок электромагнитной блокировки, звуковой сигнал, сигнальная лампа) управления и сигнализации, количество подключаемых концов: до 2 | шт | 1 | 1368.94 | 1368.94 | 1526.71 | 1526.71 |  | 1526.7146 | 0.0046061 | 1526.71 | 0
30.2.14 | 08-01-01 (ост.) | 10.1 | ТЦ_27.12.22.62_91_9102018701_ 08.12.2020_01 | Сумеречный датчик (фотореле) ETIMATE | шт | 1 | 556.52 | 556.52 | 620.66 | 620.66 |  | 620.6607 | 0.00066634 | 620.66 | 0
30.2.15 | 08-01-01 (ост.) | 12 | ТЕР34-02-003-01 | Устройство трубопроводов из полиэтиленовых труб: до 2 отверстий | км | 0.11 | 346269.09 | 38089.6 | 386177.68 | 42479.54 |  | 42479.5452 | 0.0052396 | 42479.5448 | 0.0048
30.2.16 | 08-01-01 (ост.) | 12.1 | 18.5.08.13-0011 | Трубки защитные гофрированные | м | 111.3 | 65.37 | 7276.01 | 72.9 | 8113.77 |  | 8114.5929 | 0.82285 | 8113.77 | 0
30.2.17 | 08-01-01 (ост.) | 13 | ТЕРм08-02-148-04 | Кабель до 35 кВ в проложенных трубах, блоках и коробах, масса 1 м кабеля: до 6 кг | 100 м | 1.1 | 26025.85 | 28628.44 | 29025.41 | 31927.95 |  | 31927.957 | 0.0070307 | 31927.951 | 0.001
30.2.18 | 08-01-01 (ост.) | 13.1 | ТЦ_27.31.11.21_91_9102018701_ 08.12.2020_01 | Кабель ВВГ нг(А) 4*70 мм2 | м | 112.2 | 1933.62 | 216952.16 | 2156.48 | 241957.06 |  | 241956.5733 | -0.48667 | 241957.056 | -0.004
30.2.19 | 08-01-01 (ост.) | 14 | ТЕР33-04-029-03 | Устройство фундаментов для комплектных трансформаторных подстанций киоскового типа: с укладкой на горизонтальную поверхность 4-х лежней | компл. | 1 | 12521.62 | 12521.62 | 13964.78 | 13964.78 |  | 13964.7758 | -0.0042275 | 13964.78 | 0
30.2.20 | 08-01-01 (ост.) | 14.1 | 02.2.05.04-0096 | Щебень из природного камня для строительных работ марка: 800, фракция 40-70 мм | м3 | 1.512 | 1330.21 | 2011.28 | 1483.52 | 2243.08 |  | 2243.0863 | 0.0062952 | 2243.0822 | 0.00224
30.2.21 | 08-01-01 (ост.) | 14.2 | ТЦ_23.61.12.25_91_9108122635_ 20.12.2020_01 | Плита дорожная 1П | шт | 1 | 23479.39 | 23479.39 | 26185.46 | 26185.46 |  | 26185.463 | 0.0029532 | 26185.46 | 0
30.2.22 | 08-01-01 (ост.) | 15 | ТЕР33-04-029-06 | Установка оборудования для комплектных трансформаторных подстанций киоскового типа: тупиковых подстанций с воздушными вводами | компл. | 1 | 47807 | 47807 | 53316.91 | 53316.91 |  | 53316.9059 | -0.0040922 | 53316.91 | 0
30.2.23 | 08-01-01 (ост.) | 15.1 | ТЦ_27.11.43.62_74_7453251492_ 20.12.2020_01 | КТПН 160/10/0,4 | шт | 1 | 342948.11 | 342948.11 | 382473.95 | 382473.95 |  | 382473.9497 | -0.0003244 | 382473.95 | 0
30.2.24 | 08-01-01 (ост.) | 16 | ТЕРм08-01-056-01 | Разъединитель трехполюсный напряжением: до 10 кВ, ток до 600 А | шт | 1 | 3371.28 | 3371.28 | 3759.83 | 3759.83 |  | 3759.8305 | 0.00053839 | 3759.83 | 0
30.2.25 | 08-01-01 (ост.) | 16.1 | ТЦ_27.12.10.77.4.02.01__74_7453251492_01 | РЛНДЗ 10/400 У1 (в комплекте) с приводами, полурамой | шт | 1 | 66401.05 | 66401.05 | 74053.98 | 74053.98 |  | 74053.9782 | -0.0018162 | 74053.98 | 0
30.2.26 | 08-01-01 (ост.) | 17 | ТЕРм08-01-001-01 | Трансформатор трехфазный: 35 кВ мощностью 250 кВ•А | шт | 1 | 34014.5 | 34014.5 | 37934.78 | 37934.78 |  | 37934.7773 | -0.0027498 | 37934.78 | 0
30.2.27 | 08-01-01 (ост.) | 17.1 | ТЦ_27.11.43.62_74_7453251492_ 20.12.2020_01 | Трансформатор ТМГ-160/10/0,4 | шт | 1 | 231160.63 | 231160.63 | 257802.61 | 257802.61 |  | 257802.6138 | 0.0038287 | 257802.61 | 0
30.2.28 | 08-01-01 (ост.) | 18 | ТЕРм08-02-141-04 | Кабель до 35 кВ в готовых траншеях без покрытий, масса 1 м: до 6 кг | 100 м | 0.5 | 25343.84 | 12671.92 | 28264.8 | 14132.4 |  | 14132.3983 | -0.0016836 | 14132.4 | 0
30.2.29 | 08-01-01 (ост.) | 18.1 | ТЦ_27.32.14.21_91_9102018701_ 08.12.2020_0 | Кабель АСБЛ 3х120 мм2 | м | 51 | 1219.66 | 62202.66 | 1360.23 | 69371.73 |  | 69371.7106 | -0.019363 | 69371.73 | 0
30.2.30 | 08-01-01 (ост.) | 19 | ТЕР33-04-015-01 | Устройство заземления опор ВЛ и подстанций | 10 м | 6.45 | 2076.24 | 13391.77 | 2315.53 | 14935.17 |  | 14935.2133 | 0.043275 | 14935.1685 | -0.0015
30.2.31 | 08-01-01 (ост.) | 19.1 | 08.3.08.02-0052 | Сталь угловая равнополочная, марка стали: ВСт3кп2, размером 50x50x5 мм | т | 0.084825 | 43332.27 | 3675.66 | 48326.45 | 4099.29 |  | 4099.2913 | 0.0012831 | 4099.2911 | 0.0011212
30.2.32 | 08-01-01 (ост.) | 19.2 | 08.3.07.01-0071 | Сталь полосовая, марка стали: ВСт3кп, размером 5х40 мм | т | 0.08232 | 50798.71 | 4181.75 | 56653.42 | 4663.71 |  | 4663.7097 | -0.00026544 | 4663.7095 | -0.0004656
30.2.33 | 08-01-01 (ост.) | 20 | ТЕРм08-03-572-04 | Блок управления шкафного исполнения или распределительный пункт (шкаф), устанавливаемый: на стене, высота и ширина до 1200х1000 мм | шт | 1 | 7753.79 | 7753.78 | 8647.44 | 8647.44 |  | 8647.4273 | -0.012663 | 8647.44 | 0
30.2.34 | 08-01-01 (ост.) | 20.1 | ТЦ_26.30.30.22_91_9102018701_ _01 | Щит навесной металлический на 36 модулей, IP65 | шт | 1 | 2599.76 | 2599.76 | 2899.39 | 2899.39 |  | 2899.3905 | 0.00045125 | 2899.39 | 0
30.2.35 | 08-01-01 (ост.) | 21 | ТЕРм08-03-573-04 | Шкаф (пульт) управления навесной, высота, ширина и глубина: до 600х600х350 мм | шт | 3 | 3424.95 | 10274.85 | 3819.69 | 11459.07 |  | 11459.0585 | -0.01148 | 11459.07 | 0
30.2.36 | 08-01-01 (ост.) | 21.1 | ТЦ_26.30.30.22_91_9102018701_ _01 | Щит навесной металлический на 36 модулей, IP65 | шт | 3 | 2599.76 | 7799.28 | 2899.39 | 8698.17 |  | 8698.1714 | 0.0013538 | 8698.17 | 0
30.2.37 | 08-01-01 (ост.) | 22 | ТЕРм08-03-526-01 | Автомат одно-, двух-, трехполюсный, устанавливаемый на конструкции: на стене или колонне, на ток до 25 А | шт | 40 | 1801.81 | 72072.21 | 2009.47 | 80378.8 |  | 80378.7571 | -0.042932 | 80378.8 | 0
30.2.38 | 08-01-01 (ост.) | 22.1 | 62.1.01.09-0016 | Выключатели автоматические: «IEK» ВА47-29 3Р 10А, характеристика С | шт | 10 | 202.14 | 2021.38 | 225.44 | 2254.4 |  | 2254.3504 | -0.049648 | 2254.4 | 0
30.2.39 | 08-01-01 (ост.) | 22.2 | 62.1.01.09-0012 | Выключатели автоматические: «IEK» ВА47-29 2Р 25А, характеристика С | шт | 20 | 101.71 | 2034.25 | 113.43 | 2268.6 |  | 2268.7037 | 0.10366 | 2268.6 | 0
30.2.40 | 08-01-01 (ост.) | 22.3 | 62.1.01.09-0018 | Выключатели автоматические: «IEK» ВА47-29 3Р 25А, характеристика С | шт | 10 | 152.54 | 1525.43 | 170.12 | 1701.2 |  | 1701.2406 | 0.040567 | 1701.2 | 0
30.2.41 | 08-01-01 (ост.) | 23 | ТЕРм08-03-526-02 | Автомат одно-, двух-, трехполюсный, устанавливаемый на конструкции: на стене или колонне, на ток до 100 А | шт | 26 | 2792.68 | 72609.72 | 3114.55 | 80978.3 |  | 80978.2168 | -0.083228 | 80978.3 | 0
30.2.42 | 08-01-01 (ост.) | 23.1 | ТЦ_ 27.12.22.62_91_9102018701_15.1 1.2020_01 | Выключатель автоматический 1р 32А | шт | 10 | 199.2 | 1992 | 222.16 | 2221.6 |  | 2221.5842 | -0.015785 | 2221.6 | 0
30.2.43 | 08-01-01 (ост.) | 23.2 | ТЦ_ 27.12.22.62_91_9102018701_15.1 1.2020_01 | Выключатель автоматический трехполюсный 32А | шт | 6 | 602.28 | 3613.68 | 671.69 | 4030.14 |  | 4030.1679 | 0.027895 | 4030.14 | 0
30.2.44 | 08-01-01 (ост.) | 23.3 | ТЦ_ 27.12.22.62_91_9102018701_15.1 1.2020_01 | Выключатель автоматический трехполюсный 50А | шт | 4 | 778.42 | 3113.68 | 868.14 | 3472.56 |  | 3472.5413 | -0.018665 | 3472.56 | 0
30.2.45 | 08-01-01 (ост.) | 23.4 | ТЦ_ 27.12.22.62_91_9102018701_15.1 1.2020_01 | Выключатель автоматический трехполюсный 80А | шт | 6 | 6108.42 | 36650.53 | 6812.43 | 40874.58 |  | 40874.6179 | 0.037932 | 40874.58 | 0
30.2.46 | 08-01-01 (ост.) | 24 | ТЕРм08-03-526-03 | Автомат одно-, двух-, трехполюсный, устанавливаемый на конструкции: на стене или колонне, на ток до 250 А | шт | 2 | 3607.23 | 7214.45 | 4022.97 | 8045.94 |  | 8045.9379 | -0.0021284 | 8045.94 | 0
30.2.47 | 08-01-01 (ост.) | 24.1 | ТЦ_ 27.12.22.62_91_9102018701_15.1 1.2020_01 | Выключатель автоматический трехполюсный ВА88-33 160А 35кА РЭ1600А | шт | 1 | 6050.38 | 6050.38 | 6747.71 | 6747.71 |  | 6747.7052 | -0.0048278 | 6747.71 | 0
30.2.48 | 08-01-01 (ост.) | 24.2 | ТЦ_ 27.12.22.62_91_9102018701_15.1 1.2020_01 | Автоматический выключатель XT4N 250 EKIP LS/I, 250A, трехполюсный F F | шт | 1 | 6973.84 | 6972.08 | 7777.6 | 7777.6 |  | 7775.634 | -1.966 | 7777.6 | 0
30.3 |  |  |  | Водоснабжение |  |  |  | 148448.11 |  | 165557.49 |  | 165557.2178 | -0.27216 | 0
30.3.1 | 08-01-01 (ост.) | 25 | ТЕР22-01-021-01 | Укладка трубопроводов из полиэтиленовых труб диаметром: 50 мм | км | 0.43 | 294156.23 | 126487.18 | 328058.65 | 141065.22 |  | 141065.2221 | 0.002135 | 141065.2195 | -0.0005
30.3.2 | 08-01-01 (ост.) | 25.1 | 24.3.03.13-0411 | Трубы напорные из полиэтилена низкого давления среднего типа, наружным диаметром: 25 мм | 10 м | 43.43 | 407.44 | 17694.94 | 454.4 | 19734.59 |  | 19734.337 | -0.25296 | 19734.592 | 0.002
30.3.3 | 08-01-01 (ост.) | 26 | ТЕР16-05-001-01 | Установка вентилей, задвижек, затворов, клапанов обратных, кранов проходных на трубопроводах из стальных труб диаметром: до 25 мм | шт | 2 | 1969.9 | 3939.8 | 2196.94 | 4393.88 |  | 4393.8742 | -0.0057578 | 4393.88 | 0
30.3.4 | 08-01-01 (ост.) | 26.1 | 18.1.10.01-0033 | Вентили проходные муфтовые: 15КЧ18Р для воды, давлением 1,6 МПа (16 кгс/см2), диаметром 25 мм | шт | 2 | 163.1 | 326.19 | 181.9 | 363.8 |  | 363.7844 | -0.015585 | 363.8 | 0
ПНР (пусконаладочные работы) | [7 empty] | 12558685.66 |  | 14006113.37 |  | 14006113.3654 | -0.0045857
31. Пусконаладочные работы систем вентиляции | [7 empty] | 2332139.48 |  | 2600925.77 |  | 2600925.8313 | 0.061345
31.1 |  |  |  | Система вентиляции ПВ 1 |  |  |  | 240521.58 |  | 268242.44 |  | 268242.4425 | 0.0025223
31.1.1 | 09-01-01 | 1 | ТЕРп03-01-060-02 | Система кондиционирования воздуха центральная с номинальной подачей по воздуху: до 10 тыс. м3/ч, при количестве однотипных установок в машинном зале до 5 (Приточно-вытяжная установка Стандарт-300) | установка | 1 | 27190.72 | 27190.72 | 30324.54 | 30324.54 |  | 30324.5353 | -0.004685 | 30324.54 | 0
31.1.2 | 09-01-01 | 2 | ТЕРп03-01-011-02 | Регулировочно-запорное устройство: клапан воздушный смесительный с электрическим приводом | шт | 1 | 2423.38 | 2423.38 | 2702.68 | 2702.68 |  | 2702.6821 | 0.0021059 | 2702.68 | 0
31.1.3 | 09-01-01 | 3 | ТЕРп06-02-001-01 | Установка компрессорная с поршневым компрессором, мощность электропривода (производительность установки, давление): до 40 кВт (240 м3/ч; 0,5 МПа) (Компрессорно-конденсаторный блок) | установка | 1 | 197590.76 | 197590.76 | 220363.71 | 220363.71 |  | 220363.7116 | 0.0015732 | 220363.71 | 0
31.1.4 | 09-01-01 | 4 | ТЕРп03-01-011-06 | Регулировочно-запорное устройство: клапан огнезадерживающий | шт | 2 | 3080.36 | 6160.72 | 3435.38 | 6870.76 |  | 6870.7622 | 0.0022014 | 6870.76 | 0
31.1.5 | 09-01-01 | 5 | ТЕРп03-01-022-01 | Сеть систем вентиляции и кондиционирования воздуха при количестве сечений: до 5 | сеть | 1 | 7156 | 7156 | 7980.75 | 7980.75 |  | 7980.7513 | 0.0013267 | 7980.75 | 0
31.2 |  |  |  | Система вентиляции ПВ 2 |  |  |  | 246682.33 |  | 275113.24 |  | 275113.2382 | -0.0018186 | 0
31.2.1 | 09-01-01 | 6 | ТЕРп03-01-060-02 | Система кондиционирования воздуха центральная с номинальной подачей по воздуху: до 10 тыс. м3/ч, при количестве однотипных установок в машинном зале до 5 (Приточно-вытяжная установка Стандарт-300) | установка | 1 | 27190.72 | 27190.72 | 30324.54 | 30324.54 |  | 30324.5353 | -0.004685 | 30324.54 | 0
31.2.2 | 09-01-01 | 7 | ТЕРп03-01-011-02 | Регулировочно-запорное устройство: клапан воздушный смесительный с электрическим приводом | шт | 1 | 2423.38 | 2423.38 | 2702.68 | 2702.68 |  | 2702.6821 | 0.0021059 | 2702.68 | 0
31.2.3 | 09-01-01 | 8 | ТЕРп06-02-001-01 | Установка компрессорная с поршневым компрессором, мощность электропривода (производительность установки, давление): до 40 кВт (240 м3/ч; 0,5 МПа) (Компрессорно-конденсаторный блок) | установка | 1 | 197590.76 | 197590.76 | 220363.71 | 220363.71 |  | 220363.7116 | 0.0015732 | 220363.71 | 0
31.2.4 | 09-01-01 | 9 | ТЕРп03-01-011-06 | Регулировочно-запорное устройство: клапан огнезадерживающий | шт | 4 | 3080.37 | 12321.47 | 3435.39 | 13741.56 |  | 13741.5579 | -0.0021395 | 13741.56 | 0
31.2.5 | 09-01-01 | 10 | ТЕРп03-01-022-01 | Сеть систем вентиляции и кондиционирования воздуха при количестве сечений: до 5 | сеть | 1 | 7156 | 7156 | 7980.75 | 7980.75 |  | 7980.7513 | 0.0013267 | 7980.75 | 0
31.3 |  |  |  | Система вентиляции ПВ 3 |  |  |  | 215583.57 |  | 240430.24 |  | 240430.2491 | 0.0090632 | 0
31.3.1 | 09-01-01 | 11 | ТЕРп03-01-004-01 | Установка теплообменная с количеством нагревателей: 1 | установка | 2 | 2770.89 | 5541.78 | 3090.24 | 6180.48 |  | 6180.4874 | 0.0074354 | 6180.48 | 0
31.3.2 | 09-01-01 | 12 | ТЕРп03-01-011-02 | Регулировочно-запорное устройство: клапан воздушный смесительный с электрическим приводом | шт | 1 | 2423.38 | 2423.38 | 2702.68 | 2702.68 |  | 2702.6821 | 0.0021059 | 2702.68 | 0
31.3.3 | 09-01-01 | 13 | ТЕРп06-02-001-01 | Установка компрессорная с поршневым компрессором, мощность электропривода (производительность установки, давление): до 40 кВт (240 м3/ч; 0,5 МПа) (Компрессорно-конденсаторный блок) | установка | 1 | 197590.76 | 197590.76 | 220363.71 | 220363.71 |  | 220363.7116 | 0.0015732 | 220363.71 | 0
31.3.4 | 09-01-01 | 14 | ТЕРп03-01-022-02 | Сеть систем вентиляции и кондиционирования воздуха при количестве сечений: до 10 | сеть | 1 | 10027.65 | 10027.65 | 11183.37 | 11183.37 |  | 11183.3679 | -0.0020512 | 11183.37 | 0
31.4 |  |  |  | Система вентиляции ПВ 4 |  |  |  | 240521.58 |  | 268242.44 |  | 268242.4425 | 0.0025223 | 0
31.4.1 | 09-01-01 | 15 | ТЕРп03-01-060-02 | Система кондиционирования воздуха центральная с номинальной подачей по воздуху: до 10 тыс. м3/ч, при количестве однотипных установок в машинном зале до 5 (Приточно-вытяжная установка Стандарт-300) | установка | 1 | 27190.72 | 27190.72 | 30324.54 | 30324.54 |  | 30324.5353 | -0.004685 | 30324.54 | 0
31.4.2 | 09-01-01 | 16 | ТЕРп03-01-011-02 | Регулировочно-запорное устройство: клапан воздушный смесительный с электрическим приводом | шт | 1 | 2423.38 | 2423.38 | 2702.68 | 2702.68 |  | 2702.6821 | 0.0021059 | 2702.68 | 0
31.4.3 | 09-01-01 | 17 | ТЕРп06-02-001-01 | Установка компрессорная с поршневым компрессором, мощность электропривода (производительность установки, давление): до 40 кВт (240 м3/ч; 0,5 МПа) (Компрессорно-конденсаторный блок) | установка | 1 | 197590.76 | 197590.76 | 220363.71 | 220363.71 |  | 220363.7116 | 0.0015732 | 220363.71 | 0
31.4.4 | 09-01-01 | 18 | ТЕРп03-01-011-06 | Регулировочно-запорное устройство: клапан огнезадерживающий | шт | 2 | 3080.36 | 6160.72 | 3435.38 | 6870.76 |  | 6870.7622 | 0.0022014 | 6870.76 | 0
31.4.5 | 09-01-01 | 19 | ТЕРп03-01-022-01 | Сеть систем вентиляции и кондиционирования воздуха при количестве сечений: до 5 | сеть | 1 | 7156 | 7156 | 7980.75 | 7980.75 |  | 7980.7513 | 0.0013267 | 7980.75 | 0
31.5 |  |  |  | Система вентиляции П 5 |  |  |  | 15221.92 |  | 16976.29 |  | 16976.2938 | 0.0037724 | 0
31.5.1 | 09-01-01 | 20 | ТЕРп03-01-004-01 | Установка теплообменная с количеством нагревателей: 1 | установка | 1 | 2770.89 | 2770.89 | 3090.24 | 3090.24 |  | 3090.2437 | 0.0037177 | 3090.24 | 0
31.5.2 | 09-01-01 | 21 | ТЕРп03-01-011-02 | Регулировочно-запорное устройство: клапан воздушный смесительный с электрическим приводом | шт | 1 | 2423.38 | 2423.38 | 2702.68 | 2702.68 |  | 2702.6821 | 0.0021059 | 2702.68 | 0
31.5.3 | 09-01-01 | 22 | ТЕРп03-01-022-02 | Сеть систем вентиляции и кондиционирования воздуха при количестве сечений: до 10 | сеть | 1 | 10027.65 | 10027.65 | 11183.37 | 11183.37 |  | 11183.3679 | -0.0020512 | 11183.37 | 0
31.6 |  |  |  | Система вентиляции П 6 |  |  |  | 240521.58 |  | 268242.44 |  | 268242.4425 | 0.0025223 | 0
31.6.1 | 09-01-01 | 23 | ТЕРп03-01-060-02 | Система кондиционирования воздуха центральная с номинальной подачей по воздуху: до 10 тыс. м3/ч, при количестве однотипных установок в машинном зале до 5 (Приточно-вытяжная установка Стандарт-150) | установка | 1 | 27190.72 | 27190.72 | 30324.54 | 30324.54 |  | 30324.5353 | -0.004685 | 30324.54 | 0
31.6.2 | 09-01-01 | 24 | ТЕРп03-01-011-02 | Регулировочно-запорное устройство: клапан воздушный смесительный с электрическим приводом | шт | 1 | 2423.38 | 2423.38 | 2702.68 | 2702.68 |  | 2702.6821 | 0.0021059 | 2702.68 | 0
31.6.3 | 09-01-01 | 25 | ТЕРп06-02-001-01 | Установка компрессорная с поршневым компрессором, мощность электропривода (производительность установки, давление): до 40 кВт (240 м3/ч; 0,5 МПа) (Компрессорно-конденсаторный блок) | установка | 1 | 197590.76 | 197590.76 | 220363.71 | 220363.71 |  | 220363.7116 | 0.0015732 | 220363.71 | 0
31.6.4 | 09-01-01 | 26 | ТЕРп03-01-011-06 | Регулировочно-запорное устройство: клапан огнезадерживающий | шт | 2 | 3080.36 | 6160.72 | 3435.38 | 6870.76 |  | 6870.7622 | 0.0022014 | 6870.76 | 0
31.6.5 | 09-01-01 | 27 | ТЕРп03-01-022-01 | Сеть систем вентиляции и кондиционирования воздуха при количестве сечений: до 5 | сеть | 1 | 7156 | 7156 | 7980.75 | 7980.75 |  | 7980.7513 | 0.0013267 | 7980.75 | 0
31.7 |  |  |  | Система вентиляции П 7 |  |  |  | 212711.92 |  | 237227.62 |  | 237227.6324 | 0.012441 | 0
31.7.1 | 09-01-01 | 28 | ТЕРп03-01-004-01 | Установка теплообменная с количеством нагревателей: 1 | установка | 2 | 2770.89 | 5541.78 | 3090.24 | 6180.48 |  | 6180.4874 | 0.0074354 | 6180.48 | 0
31.7.2 | 09-01-01 | 29 | ТЕРп03-01-011-02 | Регулировочно-запорное устройство: клапан воздушный смесительный с электрическим приводом | шт | 1 | 2423.38 | 2423.38 | 2702.68 | 2702.68 |  | 2702.6821 | 0.0021059 | 2702.68 | 0
31.7.3 | 09-01-01 | 30 | ТЕРп06-02-001-01 | Установка компрессорная с поршневым компрессором, мощность электропривода (производительность установки, давление): до 40 кВт (240 м3/ч; 0,5 МПа) (Компрессорно-конденсаторный блок) | установка | 1 | 197590.76 | 197590.76 | 220363.71 | 220363.71 |  | 220363.7116 | 0.0015732 | 220363.71 | 0
31.7.4 | 09-01-01 | 31 | ТЕРп03-01-022-01 | Сеть систем вентиляции и кондиционирования воздуха при количестве сечений: до 5 | сеть | 1 | 7156 | 7156 | 7980.75 | 7980.75 |  | 7980.7513 | 0.0013267 | 7980.75 | 0
31.8 |  |  |  | Система вентиляции П 8 |  |  |  | 212711.92 |  | 237227.62 |  | 237227.6324 | 0.012441 | 0
31.8.1 | 09-01-01 | 32 | ТЕРп03-01-004-01 | Установка теплообменная с количеством нагревателей: 1 | установка | 2 | 2770.89 | 5541.78 | 3090.24 | 6180.48 |  | 6180.4874 | 0.0074354 | 6180.48 | 0
31.8.2 | 09-01-01 | 33 | ТЕРп03-01-011-02 | Регулировочно-запорное устройство: клапан воздушный смесительный с электрическим приводом | шт | 1 | 2423.38 | 2423.38 | 2702.68 | 2702.68 |  | 2702.6821 | 0.0021059 | 2702.68 | 0
31.8.3 | 09-01-01 | 34 | ТЕРп06-02-001-01 | Установка компрессорная с поршневым компрессором, мощность электропривода (производительность установки, давление): до 40 кВт (240 м3/ч; 0,5 МПа) (Компрессорно-конденсаторный блок) | установка | 1 | 197590.76 | 197590.76 | 220363.71 | 220363.71 |  | 220363.7116 | 0.0015732 | 220363.71 | 0
31.8.4 | 09-01-01 | 35 | ТЕРп03-01-022-01 | Сеть систем вентиляции и кондиционирования воздуха при количестве сечений: до 5 | сеть | 1 | 7156 | 7156 | 7980.75 | 7980.75 |  | 7980.7513 | 0.0013267 | 7980.75 | 0
31.9 |  |  |  | Система вентиляции П 9 |  |  |  | 222739.57 |  | 248410.99 |  | 248411.0004 | 0.01039 | 0
31.9.1 | 09-01-01 | 36 | ТЕРп03-01-004-01 | Установка теплообменная с количеством нагревателей: 1 | установка | 2 | 2770.89 | 5541.78 | 3090.24 | 6180.48 |  | 6180.4874 | 0.0074354 | 6180.48 | 0
31.9.2 | 09-01-01 | 37 | ТЕРп03-01-011-02 | Регулировочно-запорное устройство: клапан воздушный смесительный с электрическим приводом | шт | 1 | 2423.38 | 2423.38 | 2702.68 | 2702.68 |  | 2702.6821 | 0.0021059 | 2702.68 | 0
31.9.3 | 09-01-01 | 38 | ТЕРп06-02-001-01 | Установка компрессорная с поршневым компрессором, мощность электропривода (производительность установки, давление): до 40 кВт (240 м3/ч; 0,5 МПа) (Компрессорно-конденсаторный блок) | установка | 1 | 197590.76 | 197590.76 | 220363.71 | 220363.71 |  | 220363.7116 | 0.0015732 | 220363.71 | 0
31.9.4 | 09-01-01 | 39 | ТЕРп03-01-022-02 | Сеть систем вентиляции и кондиционирования воздуха при количестве сечений: до 10 | сеть | 1 | 10027.65 | 10027.65 | 11183.37 | 11183.37 |  | 11183.3679 | -0.0020512 | 11183.37 | 0
31.9.5 | 09-01-01 | 40 | ТЕРп03-01-022-01 | Сеть систем вентиляции и кондиционирования воздуха при количестве сечений: до 5 | сеть | 1 | 7156 | 7156 | 7980.75 | 7980.75 |  | 7980.7513 | 0.0013267 | 7980.75 | 0
31.10 |  |  |  | Система вентиляции П 10 |  |  |  | 267090.26 |  | 297873.26 |  | 297873.2458 | -0.014213 | 0
31.10.1 | 09-01-01 | 41 | ТЕРп03-01-060-06 | Система кондиционирования воздуха центральная с номинальной подачей по воздуху: до 40 тыс. м3/ч, при количестве однотипных установок в машинном зале более 5 (Приточно-вытяжная установка Стандарт-150) | установка | 1 | 29325.17 | 29325.17 | 32704.99 | 32704.99 |  | 32704.9873 | -0.002663 | 32704.99 | 0
31.10.2 | 09-01-01 | 42 | ТЕРп03-01-011-02 | Регулировочно-запорное устройство: клапан воздушный смесительный с электрическим приводом | шт | 1 | 2423.38 | 2423.38 | 2702.68 | 2702.68 |  | 2702.6821 | 0.0021059 | 2702.68 | 0
31.10.3 | 09-01-01 | 43 | ТЕРп06-02-001-01 | Установка компрессорная с поршневым компрессором, мощность электропривода (производительность установки, давление): до 40 кВт (240 м3/ч; 0,5 МПа) (Компрессорно-конденсаторный блок) | установка | 1 | 197590.76 | 197590.76 | 220363.71 | 220363.71 |  | 220363.7116 | 0.0015732 | 220363.71 | 0
31.10.4 | 09-01-01 | 44 | ТЕРп03-01-011-06 | Регулировочно-запорное устройство: клапан огнезадерживающий | шт | 9 | 3080.37 | 27723.3 | 3435.39 | 30918.51 |  | 30918.4968 | -0.013178 | 30918.51 | 0
31.10.5 | 09-01-01 | 45 | ТЕРп03-01-022-02 | Сеть систем вентиляции и кондиционирования воздуха при количестве сечений: до 10 | сеть | 1 | 10027.65 | 10027.65 | 11183.37 | 11183.37 |  | 11183.3679 | -0.0020512 | 11183.37 | 0
31.11 |  |  |  | Система вентиляции В3 |  |  |  | 7156 |  | 7980.75 |  | 7980.7513 | 0.0013267 | 0
31.11.1 | 09-01-01 | 46 | ТЕРп03-01-022-01 | Сеть систем вентиляции и кондиционирования воздуха при количестве сечений: до 5 | сеть | 1 | 7156 | 7156 | 7980.75 | 7980.75 |  | 7980.7513 | 0.0013267 | 7980.75 | 0
31.12 |  |  |  | Система вентиляции В4 |  |  |  | 7156 |  | 7980.75 |  | 7980.7513 | 0.0013267 | 0
31.12.1 | 09-01-01 | 47 | ТЕРп03-01-022-01 | Сеть систем вентиляции и кондиционирования воздуха при количестве сечений: до 5 | сеть | 1 | 7156 | 7156 | 7980.75 | 7980.75 |  | 7980.7513 | 0.0013267 | 7980.75 | 0
31.13 |  |  |  | Система вентиляции В5 |  |  |  | 7156 |  | 7980.75 |  | 7980.7513 | 0.0013267 | 0
31.13.1 | 09-01-01 | 48 | ТЕРп03-01-022-01 | Сеть систем вентиляции и кондиционирования воздуха при количестве сечений: до 5 | сеть | 1 | 7156 | 7156 | 7980.75 | 7980.75 |  | 7980.7513 | 0.0013267 | 7980.75 | 0
31.14 |  |  |  | Система вентиляции В6 |  |  |  | 7156 |  | 7980.75 |  | 7980.7513 | 0.0013267 | 0
31.14.1 | 09-01-01 | 49 | ТЕРп03-01-022-01 | Сеть систем вентиляции и кондиционирования воздуха при количестве сечений: до 5 | сеть | 1 | 7156 | 7156 | 7980.75 | 7980.75 |  | 7980.7513 | 0.0013267 | 7980.75 | 0
31.15 |  |  |  | Система вентиляции В7 |  |  |  | 7156 |  | 7980.75 |  | 7980.7513 | 0.0013267 | 0
31.15.1 | 09-01-01 | 50 | ТЕРп03-01-022-01 | Сеть систем вентиляции и кондиционирования воздуха при количестве сечений: до 5 | сеть | 1 | 7156 | 7156 | 7980.75 | 7980.75 |  | 7980.7513 | 0.0013267 | 7980.75 | 0
31.16 |  |  |  | Система вентиляции В8 |  |  |  | 7156 |  | 7980.75 |  | 7980.7513 | 0.0013267 | 0
31.16.1 | 09-01-01 | 51 | ТЕРп03-01-022-01 | Сеть систем вентиляции и кондиционирования воздуха при количестве сечений: до 5 | сеть | 1 | 7156 | 7156 | 7980.75 | 7980.75 |  | 7980.7513 | 0.0013267 | 7980.75 | 0
31.17 |  |  |  | Система вентиляции В9 |  |  |  | 7156 |  | 7980.75 |  | 7980.7513 | 0.0013267 | 0
31.17.1 | 09-01-01 | 52 | ТЕРп03-01-022-01 | Сеть систем вентиляции и кондиционирования воздуха при количестве сечений: до 5 | сеть | 1 | 7156 | 7156 | 7980.75 | 7980.75 |  | 7980.7513 | 0.0013267 | 7980.75 | 0
31.18 |  |  |  | Система вентиляции В10 |  |  |  | 7156 |  | 7980.75 |  | 7980.7513 | 0.0013267 | 0
31.18.1 | 09-01-01 | 53 | ТЕРп03-01-022-01 | Сеть систем вентиляции и кондиционирования воздуха при количестве сечений: до 5 | сеть | 1 | 7156 | 7156 | 7980.75 | 7980.75 |  | 7980.7513 | 0.0013267 | 7980.75 | 0
31.19 |  |  |  | Система вентиляции В11 |  |  |  | 7156 |  | 7980.75 |  | 7980.7513 | 0.0013267 | 0
31.19.1 | 09-01-01 | 54 | ТЕРп03-01-022-01 | Сеть систем вентиляции и кондиционирования воздуха при количестве сечений: до 5 | сеть | 1 | 7156 | 7156 | 7980.75 | 7980.75 |  | 7980.7513 | 0.0013267 | 7980.75 | 0
31.20 |  |  |  | Система вентиляции МО1 |  |  |  | 7156 |  | 7980.75 |  | 7980.7513 | 0.0013267 | 0
31.20.1 | 09-01-01 | 55 | ТЕРп03-01-022-01 | Сеть систем вентиляции и кондиционирования воздуха при количестве сечений: до 5 | сеть | 1 | 7156 | 7156 | 7980.75 | 7980.75 |  | 7980.7513 | 0.0013267 | 7980.75 | 0
31.21 |  |  |  | Система вентиляции МО2 |  |  |  | 7156 |  | 7980.75 |  | 7980.7513 | 0.0013267 | 0
31.21.1 | 09-01-01 | 56 | ТЕРп03-01-022-01 | Сеть систем вентиляции и кондиционирования воздуха при количестве сечений: до 5 | сеть | 1 | 7156 | 7156 | 7980.75 | 7980.75 |  | 7980.7513 | 0.0013267 | 7980.75 | 0
31.22 |  |  |  | Система вентиляции МО3 |  |  |  | 7156 |  | 7980.75 |  | 7980.7513 | 0.0013267 | 0
31.22.1 | 09-01-01 | 57 | ТЕРп03-01-022-01 | Сеть систем вентиляции и кондиционирования воздуха при количестве сечений: до 5 | сеть | 1 | 7156 | 7156 | 7980.75 | 7980.75 |  | 7980.7513 | 0.0013267 | 7980.75 | 0
31.23 |  |  |  | Система вентиляции МО4-11 |  |  |  | 64403.93 |  | 71826.66 |  | 71826.6839 | 0.023873 | 0
31.23.1 | 09-01-01 | 58 | ТЕРп03-01-022-01 | Сеть систем вентиляции и кондиционирования воздуха при количестве сечений: до 5 | сеть | 9 | 7155.99 | 64403.93 | 7980.74 | 71826.66 |  | 71826.6839 | 0.023873 | 71826.66 | 0
31.24 |  |  |  | Тепловые завесы |  |  |  | 13935.68 |  | 15541.82 |  | 15541.8106 | -0.0094007 | 0
31.24.1 | 09-01-01 | 59 | ТЕРп03-01-007-01 | Завеса воздушно-тепловая (регулируемая) | шт | 2 | 6967.84 | 13935.68 | 7770.91 | 15541.82 |  | 15541.8106 | -0.0094007 | 15541.82 | 0
31.25 |  |  |  | Система вентиляции В14 |  |  |  | 10027.65 |  | 11183.37 |  | 11183.3679 | -0.0020512 | 0
31.25.1 | 09-01-01 | 60 | ТЕРп03-01-022-02 | Сеть систем вентиляции и кондиционирования воздуха при количестве сечений: до 10 | сеть | 1 | 10027.65 | 10027.65 | 11183.37 | 11183.37 |  | 11183.3679 | -0.0020512 | 11183.37 | 0
31.26 |  |  |  | Система вентиляции В15 |  |  |  | 13511.04 |  | 15068.23 |  | 15068.2295 | -0.00048556 | 0
31.26.1 | 09-01-01 | 61 | ТЕРп03-01-002-13 | Вентилятор радиальный (центробежный), диаметральный или крышный: до № 5 | шт | 1 | 3483.39 | 3483.39 | 3884.86 | 3884.86 |  | 3884.8616 | 0.0015657 | 3884.86 | 0
31.26.2 | 09-01-01 | 62 | ТЕРп03-01-022-02 | Сеть систем вентиляции и кондиционирования воздуха при количестве сечений: до 10 | сеть | 1 | 10027.65 | 10027.65 | 11183.37 | 11183.37 |  | 11183.3679 | -0.0020512 | 11183.37 | 0
31.27 |  |  |  | Система вентиляции В13 |  |  |  | 10027.65 |  | 11183.37 |  | 11183.3679 | -0.0020512 | 0
31.27.1 | 09-01-01 | 63 | ТЕРп03-01-022-02 | Сеть систем вентиляции и кондиционирования воздуха при количестве сечений: до 10 | сеть | 1 | 10027.65 | 10027.65 | 11183.37 | 11183.37 |  | 11183.3679 | -0.0020512 | 11183.37 | 0
31.28 |  |  |  | Система вентиляции В16-17 |  |  |  | 10027.65 |  | 11183.37 |  | 11183.3679 | -0.0020512 | 0
31.28.1 | 09-01-01 | 64 | ТЕРп03-01-022-02 | Сеть систем вентиляции и кондиционирования воздуха при количестве сечений: до 10 | сеть | 1 | 10027.65 | 10027.65 | 11183.37 | 11183.37 |  | 11183.3679 | -0.0020512 | 11183.37 | 0
31.29 |  |  |  | Система вентиляции В18 |  |  |  | 10027.65 |  | 11183.37 |  | 11183.3679 | -0.0020512 | 0
31.29.1 | 09-01-01 | 65 | ТЕРп03-01-022-02 | Сеть систем вентиляции и кондиционирования воздуха при количестве сечений: до 10 | сеть | 1 | 10027.65 | 10027.65 | 11183.37 | 11183.37 |  | 11183.3679 | -0.0020512 | 11183.37 | 0
32. Пусконаладочные работы систем теплоснабжения | [7 empty] | 4854666.12 |  | 5414182.25 |  | 5414181.5369 | -0.71311
32.1 |  |  |  | Пусконаладочные работы системы теплоснабжения |  |  |  | 1715981.54 |  | 1913753.89 |  | 1913753.7663 | -0.12365
32.1.1 | 09-01-02 | 1 | ТЕРп07-10-010-01 | Разработка мероприятий по регулировке теплопотребляющей системы здания, тепловая нагрузка: до 0,2 Гкал/ч | система | 9 | 64022.27 | 576200.39 | 71401.04 | 642609.36 |  | 642609.2827 | -0.077307 | 642609.36 | 0
32.1.2 | 09-01-02 | 2 | ТЕРп07-10-010-03 | Разработка мероприятий по регулировке теплопотребляющей системы здания, тепловая нагрузка: до 0,6 Гкал/ч | система | 1 | 132553.47 | 132553.47 | 147830.67 | 147830.67 |  | 147830.671 | 0.00098433 | 147830.67 | 0
32.1.3 | 09-01-02 | 3 | ТЕРп07-10-011-01 | Определение готовности к регулировке теплопотребляющей системы здания, тепловая нагрузка: до 0,2 Гкал/ч | система | 9 | 19837.78 | 178539.98 | 22124.15 | 199117.35 |  | 199117.2697 | -0.08026 | 199117.35 | 0
32.1.4 | 09-01-02 | 4 | ТЕРп07-10-011-03 | Определение готовности к регулировке теплопотребляющей системы здания, тепловая нагрузка: до 0,6 Гкал/ч | система | 1 | 29757 | 29757 | 33186.59 | 33186.59 |  | 33186.5871 | -0.0029082 | 33186.59 | 0
32.1.5 | 09-01-02 | 5 | ТЕРп07-10-012-01 | Регулировка теплопотребляющей системы здания, тепловая нагрузка: до 0,2 Гкал/ч | система | 9 | 77548.74 | 697938.66 | 86486.47 | 778378.23 |  | 778378.2681 | 0.038134 | 778378.23 | 0
32.1.6 | 09-01-02 | 6 | ТЕРп07-10-012-02 | Регулировка теплопотребляющей системы здания, тепловая нагрузка: до 0,4 Гкал/ч | система | 1 | 100992.04 | 100992.04 | 112631.69 | 112631.69 |  | 112631.6877 | -0.0022948 | 112631.69 | 0
32.2 |  |  |  | Пусконаладочные работы котельного оборудования |  |  |  | 3138684.58 |  | 3500428.36 |  | 3500427.7705 | -0.58946
32.2.1 | 09-01-02 | 7 | ТЕРп07-02-001-01 | Котел водогрейный, работающий на жидком или газообразном топливе, теплопроизводительность: до 1 Гкал/ч | шт | 2 | 205648.46 | 411296.91 | 229350.09 | 458700.18 |  | 458700.1621 | -0.017876 | 458700.18 | 0
32.2.2 | 09-01-02 | 8 | ТЕРп07-03-001-01 | Горелка: газомазутная или газовая | шт | 2 | 9918.66 | 19837.31 | 11061.82 | 22123.64 |  | 22123.6219 | -0.01813 | 22123.64 | 0
32.2.3 | 09-01-02 | 9 | ТЕРп07-04-025-01 | Установка для магнитной или акустической обработки воды для паровых котлов и тепловых сетей (магнитные фильтры, коммуникации), производительность: до 20 м3/ч | установка | 2 | 183051.04 | 366102.08 | 204148.24 | 408296.48 |  | 408296.487 | 0.0069585 | 408296.48 | 0
32.2.4 | 09-01-02 | 10 | ТЕРп07-04-056-01 | Химическая промывка внутренних поверхностей нагрева водогрейных и паро-водогрейных котлов, теплопроизводительность: до 10 Гкал/ч | шт | 2 | 734907.422 | 1469814.36 | 819607.8 | 1639215.6 |  | 1639215.0508 | -0.54919 | 1639215.6 | 0
32.2.5 | 09-01-02 | 11 | ТЕРп07-06-002-01 | Труба дымовая: металлическая | шт | 2 | 25248.53 | 50497.05 | 28158.5 | 56317 |  | 56316.9926 | -0.0074367 | 56317 | 0
32.2.6 | 09-01-02 | 12 | ТЕРп07-07-001-01 | Система обеспечения сырой и химочищенной водой котельной с паровыми, водогрейными и паро-водогрейными котлами, включая насосы и подогреватели исходной воды, трубопроводы сырой и химочищенной воды | система | 1 | 27051.92 | 27051.92 | 30169.74 | 30169.74 |  | 30169.7382 | -0.001818 | 30169.74 | 0
32.2.7 | 09-01-02 | 13 | ТЕРп07-07-003-01 | Система сетевой прямой и обратной воды котельной, включая трубопроводы, арматуру, фильтр-грязевик, узел регулирования внутри котельной, общая теплопроизводительность: до 10 Гкал/ч | система | 1 | 45224.66 | 45224.66 | 50436.94 | 50436.94 |  | 50436.9432 | 0.0031659 | 50436.94 | 0
32.2.8 | 09-01-02 | 14 | ТЕРп07-07-004-01 | Система горячего водоснабжения (ГВС), включая трубопроводы, узел регулирования, теплопроизводительность до 10 Гкал/ч | система | 1 | 37545.31 | 37545.31 | 41872.52 | 41872.52 |  | 41872.5241 | 0.0041189 | 41872.52 | 0
32.2.9 | 09-01-02 | 15 | ТЕРп07-07-006-01 | Система снабжения газообразным или жидким топливом котельной, включая газопроводы от ГРУ до котлов, мазутопроводы от МНС до котлов, теплопроизводительность: до 10 Гкал/ч | система | 1 | 25599.12 | 25599.12 | 28549.5 | 28549.5 |  | 28549.4984 | -0.0015507 | 28549.5 | 0
32.2.10 | 09-01-02 | 16 | ТЕРп07-07-005-01 | Система хозяйственно-противопожарного водоснабжения котельной, производительность до 500 Гкал/ч | система | 1 | 24346.83 | 24346.83 | 27152.88 | 27152.88 |  | 27152.8781 | -0.0018804 | 27152.88 | 0
32.2.11 | 09-01-02 | 17 | ТЕРп07-10-015-01 | Узел учета тепловой энергии горячего водоснабжения (УУГВС) без диспетчеризации | компл. | 1 | 279834.3 | 279834.3 | 312086.08 | 312086.08 |  | 312086.0762 | -0.003842 | 312086.08 | 0
32.2.12 | 09-01-02 | 18 | ТЕРп07-10-015-02 | Узел учета тепловой энергии (УУТЭ) без диспетчеризации | компл. | 1 | 263610.96 | 263610.96 | 293992.95 | 293992.95 |  | 293992.9456 | -0.0043938 | 293992.95 | 0
32.2.13 | 09-01-02 | 19 | ТЕРп07-10-015-03 | Узел учета холодного водоснабжения (УУХВС) без диспетчеризации | компл. | 1 | 117923.77 | 117923.77 | 131514.85 | 131514.85 |  | 131514.8524 | 0.0024147 | 131514.85 | 0
33. Пусконаладочные работы систем электроснабжения | [7 empty] | 1542454.9 |  | 1720226.87 |  | 1720227.6397 | 0.76968
33.1 |  |  |  | Пусконаладочные работы системы электроснабжения |  |  |  | 1542454.9 |  | 1720226.87 |  | 1720227.6397 | 0.76968
33.1.1 | 09-01-03 | 1 | ТЕРп01-11-011-01 | Проверка наличия цепи между заземлителями и заземленными элементами | 100 измерений | 21 | 12189.86 | 255987.16 | 13594.78 | 285490.38 |  | 285490.4789 | 0.09887 | 285490.38 | 0
33.1.2 | 09-01-03 | 2 | ТЕРп01-11-013-01 | Замер полного сопротивления цепи «фаза-нуль» | шт | 385 | 1147.43 | 441759.23 | 1279.67 | 492672.95 |  | 492673.3595 | 0.40955 | 492672.95 | 0
33.1.3 | 09-01-03 | 3 | ТЕРп01-11-028-01 | Измерение сопротивления изоляции мегаомметром: кабельных и других линий напряжением до 1 кВ, предназначенных для передачи электроэнергии к распределительным устройствам, щитам, шкафам, коммутационным аппаратам и электропотребителям | шт | 423 | 301.04 | 127341.73 | 335.74 | 142018.02 |  | 142018.2617 | 0.24169 | 142018.02 | 0
33.1.4 | 09-01-03 | 4 | ТЕРп01-13-001-03 | Присоединение с количеством взаимосвязанных устройств: до 10 шт. | присоединение | 11 | 64522.37 | 709746.05 | 71958.77 | 791546.47 |  | 791546.4967 | 0.02667 | 791546.47 | 0
33.1.5 | 09-01-03 | 5 | ТЕРп01-11-010-02 | Измерение сопротивления растеканию тока: контура с диагональю до 20 м | измерение | 5 | 1524.15 | 7620.73 | 1699.81 | 8499.05 |  | 8499.0429 | -0.0070908 | 8499.05 | 0
34. Пусконаладочные работы АПС и СОУЭ | [7 empty] | 681764.69 |  | 760340.33 |  | 760340.1976 | -0.13237
34.1 |  |  |  | АПС и СОУЭ |  |  |  | 681764.69 |  | 760340.33 |  | 760340.1976 | -0.13237
34.1.1 | 09-01-04 | 1 | ТЕРп02-01-001-13 | Автоматизированная система управления I категории технической сложности с количеством каналов (Кобщ): 320 | система | 1 | 481724.84 | 481724.84 | 537245.13 | 537245.13 |  | 537245.1308 | 0.0007915 | 537245.13 | 0
34.1.2 | 09-01-04 | 2 | ТЕРп02-01-001-14 | Автоматизированная система управления I категории технической сложности с количеством каналов (Кобщ): за каждый канал свыше 320 до 639 добавлять к расценке 02-01-001-13 | канал | 148 | 1351.62 | 200039.85 | 1507.4 | 223095.2 |  | 223095.0668 | -0.13316 | 223095.2 | 0
35. Пусконаладочные работы. Локальные очистные сооружения | [7 empty] | 1789953.57 |  | 1996251.3 |  | 1996251.3036 | 0.0035976
35.1 |  |  |  | Локальные очистные сооружения |  |  |  | 1789953.57 |  | 1996251.3 |  | 1996251.3036 | 0.0035976
35.1.1 | 09-01-05 | 1 | ТЕРп09-02-029-01 | Резервуар осветленных вод, производительность, м3/сут, до: 50 | установка | 1 | 406096.47 | 406096.47 | 452900.36 | 452900.36 |  | 452900.3552 | -0.0048115 | 452900.36 | 0
35.1.2 | 09-01-05 | 2 | ТЕРп09-02-002-01 | Устройство фильтрующее самоочищающееся, производительность: до 1600 м3/сут | узел | 1 | 67492.53 | 67492.53 | 75271.25 | 75271.25 |  | 75271.2547 | 0.0046592 | 75271.25 | 0
35.1.3 | 09-01-05 | 3 | ТЕРп09-01-015-01 | Отстойник, производительность: до 1600 м3/сут | узел | 1 | 275687.75 | 275687.75 | 307461.62 | 307461.62 |  | 307461.6233 | 0.0033333 | 307461.62 | 0
35.1.4 | 09-01-05 | 4 | ТЕРп09-02-050-01 | Установка вакуум-насосная, производительность: до 1,6 м3/сут | установка | 1 | 22878.62 | 22878.62 | 25515.45 | 25515.45 |  | 25515.4523 | 0.0023363 | 25515.45 | 0
35.1.5 | 09-01-05 | 5 | ТЕРп09-03-001-01 | Насос подачи сточных вод на фильтрацию, производительность: до 1200 м3/сут | узел | 1 | 160995.47 | 160995.47 | 179550.7 | 179550.7 |  | 179550.7002 | 0.00022337 | 179550.7 | 0
35.1.6 | 09-01-05 | 6 | ТЕРп09-01-032-01 | Установка бактерицидная для сооружений нового поколения, производительность: до 5 м3/ч | установка | 1 | 705805.11 | 705805.11 | 787151.35 | 787151.35 |  | 787151.351 | 0.0010394 | 787151.35 | 0
35.1.7 | 09-01-05 | 7 | ТЕРп09-02-006-01 | Биокоагулятор, преаэратор, производительность: до 1600 м3/сут | узел | 1 | 94946.46 | 94946.46 | 105889.34 | 105889.34 |  | 105889.3357 | -0.004252 | 105889.34 | 0
35.1.8 | 09-01-05 | 8 | ТЕРп09-02-042-01 | Установка аэрации сточной жидкости, осадка, ила, производительность: до 1,6 м3/сут | установка | 1 | 35461.23 | 35461.23 | 39548.25 | 39548.25 |  | 39548.2474 | -0.0026035 | 39548.25 | 0
35.1.9 | 09-01-05 | 9 | ТЕРп09-02-060-01 | Сгуститель осадка, производительность: до 500 м3/сут | узел | 1 | 20589.93 | 20589.93 | 22962.98 | 22962.98 |  | 22962.9837 | 0.0036731 | 22962.98 | 0
36. Пусконаладочные работы. Лифтовое оборудование | [7 empty] | 1357706.9 |  | 1514186.85 |  | 1514186.8563 | 0.0062705
36.1 |  |  |  | ПНР лифтовое оборудование |  |  |  | 1357706.9 |  | 1514186.85 |  | 1514186.8563 | 0.0062705
36.1.1 | 09-01-06 | 1 | ТЕРп01-14-014-01 | Лифт пассажирский для административных зданий на 10 остановок, грузоподъемность до 1000 кг, скорость движения кабины: 1 м/с, с микроэлектроникой | лифт | 1 | 340384.72 | 340384.72 | 379615.12 | 379615.12 |  | 379615.121 | 0.00098033 | 379615.12 | 0
36.1.2 | 09-01-06 | 2 | ТЕРп01-14-014-03 | При изменении количества остановок уменьшать или добавлять: к расценке 01-14-014-01 | остановка | -7 | 6437.9 | -45065.29 | 7179.89 | -50259.23 |  | -50259.2053 | 0.024724 | -50259.23 | 0
36.1.3 | 09-01-06 | 3 | ТЕРп01-14-041-01 | Преобразователь частотный скорости лифта грузоподъемностью до 1000 кг со скоростью движения кабины до 1,6 м/с, напряжение до 1 кВ | шт | 1 | 253703.63 | 253703.63 | 282943.76 | 282943.76 |  | 282943.7649 | 0.0049128 | 282943.76 | 0
36.1.4 | 09-01-06 | 4 | ТЕРп01-14-027-01 | Лифт грузовой, грузоподъемность до 5000 кг или больничный, грузоподъемность до 500 кг, на 10 остановок, с микропроцессорными устройствами | лифт | 2 | 462274.11 | 924548.21 | 515552.64 | 1031105.28 |  | 1031105.2758 | -0.0042071 | 1031105.28 | 0
36.1.5 | 09-01-06 | 5 | ТЕРп01-14-027-02 | При изменении количества остановок уменьшать или добавлять к расценке 01-14-027-01 до 2 остановок | остановка | -16 | 7241.52 | -115864.37 | 8076.13 | -129218.08 |  | -129218.1001 | -0.020139 | -129218.08 | 0
0
| Итого, руб. | [6 empty] | 585514158.03 |  | 652996491.55 |  | 652996491.5471
| в том числе: | [10 empty] | 0 | по НМЦК
| Строительно-монтажные работы, руб. | [6 empty] | 483734117.11 |  | 539485983.35 |  | 539485983.3574 | 539485983.35 | 0
| Оборудование, руб. | [6 empty] | 89221355.26 |  | 99504394.83 |  | 99504394.8243 | 99504394.83 | 0
| Пусконаладочные работы (прочие), руб. | [6 empty] | 12558685.66 |  | 14006113.37 |  | 14006113.3654 | 14006113.37 | 0
| Резерв средств на непредвиденные работы и затраты (1%) | [6 empty] | 5855141.58 |  | 6529964.92 |  | 6529964.9151 | 6529964.9155 | -0.0045
| Н(М)ЦК без НДС, руб | [6 empty] | 591369299.61 |  | 659526456.47 |  | 659526456.4623 | 659526456.4655 | -0.0044999
| НДС - 20%, руб. | [6 empty] | 118273859.92 |  | 131905291.29 |  | 131905291.2902 | 131905291.29 | 0
| Н(М)ЦК с НДС, руб. | [6 empty] | 709643159.53 |  | 791431747.76 |  | 791431747.7525 | 791431747.7555 | -0.0044999
Расчет составил:
Главный специалист ОКС №6 ДСО ГКУ "Инвестстрой Республики Крым"________________________ |  |  |  |  | /Н.В. Цымбал/
(должность, подпись, инициалы, фамилия)
Согласовано:
Начальник ОКС №6 ДСО ГКУ "Инвестстрой Республики Крым"________________________ |  |  |  |  | /Е.А. Кривоус/
(должность, подпись, инициалы, фамилия)

## ВОКР
Ведомость объемов конструктивных решений (элементов) и комплексов (видов) работ
по объекту "Строительство общеобразовательной школы на 500 мест в микрорайоне "Марьино" г. Симферополь"
№пп | Номера сметных расчетов (смет) и позиций в сметных расчетах (сметах), относящиеся к соответствующим конструктивным решениям (элементам), комплексам (видам) работ |  |  | Наименование конструктивных решений (элементов), комплексов (видов) работ | Единица измерения | Количество (объем работ)
1 | 2 |  |  | 3 | 4 | 5
Подготовка территории
1. Снятие плодородного грунта
1.1 |  |  |  | Земляные работы
1.1.1 | 01-01-01 (ост.) | 6 | ТЕР01-01-013-07 | Разработка грунта с погрузкой на автомобили-самосвалы экскаваторами с ковшом вместимостью: 0,65 (0,5-1) м3, группа грунтов 1. | 1000 м3 | 7.973
1.1.2 | 01-01-01 (ост.) | 7 | ТССЦпг-03-21-01-001 | Перевозка грузов автомобилями-самосвалами грузоподъемностью 10 т работающих вне карьера на расстояние: I класс груза до 1 км | 1 т груза | 13554.049
Основные объекты строительства
2. Общестроительные работы
2.1 |  |  |  | Корпус "А"
Крыльца железобетонные (все корпуса)
2.1.1 | 02-01-01 (ост.) | 14 | ТЕР08-01-002-02 | Устройство основания под фундаменты: щебеночного | м3 | 5.57
2.1.2 | 02-01-01 (ост.) | 14.1 | 02.2.05.04-0080 | Щебень из природного камня для строительных работ марка: 400, фракция 5(3)-10 мм | м3 | 7.241
2.1.3 | 02-01-01 (ост.) | 15 | ТЕР06-01-024-04 | Устройство стен подвалов и подпорных стен железобетонных высотой: до 3 м, толщиной до 500 мм | 100 м3 | 0.9622
2.1.4 | 02-01-01 (ост.) | 15.1 | 04.1.02.05-0060 | Бетон тяжелый, крупность заполнителя: 40 мм, класс В15 (М200) | м3 | 97.66
2.1.5 | 02-01-01 (ост.) | 15.2 | 08.4.02.06-0003 | Сетка сварная из холоднотянутой проволоки 4-5 мм | т | 0.42806
2.1.6 | 02-01-01 (ост.) | 16 | ТЕР08-02-007-03 | Установка металлических решеток (решетки Р-1, Р-2) | т | 0.35562
2.1.7 | 02-01-01 (ост.) | 16.1 | 07.2.07.12-0003 | Конструктивные элементы вспомогательного назначения: массой не более 50 кг с преобладанием толстолистовой стали собираемые из двух и более деталей, с отверстиями и без отверстий, соединяемые на сварке | т | 0.3556
Крыльца металлические (крыльцо К-1)
2.1.8 | 02-01-01 (ост.) | 17 | ТЕР39-01-009-05 | Монтаж металлических: лестниц и площадок | т | 1.0942
2.1.9 | 02-01-01 (ост.) | 17.1 | ТССЦ-07.2.07.04-0004 | Конструкции стальные индивидуальные: решетчатые сварные массой 0,5-1 т | т | 1.0942
2.1.10 | 02-01-01 (ост.) | 18 | ТЕР13-03-002-05 | Огрунтовка металлических поверхностей за один раз: грунтовкой ГФ-0119 | 100 м2 | 0.1926
2.1.11 | 02-01-01 (ост.) | 19 | ТЕР13-03-004-26 | Окраска металлических огрунтованных поверхностей: эмалью ПФ-115 | 100 м2 | 0.1926
Диафрагмы
2.1.12 | 02-01-01 (ост.) | 20 | ТЕР06-01-031-10 | Устройство железобетонных стен и перегородок высотой: до 6 м, толщиной 500 мм | 100 м3 | 0.09848
2.1.13 | 02-01-01 (ост.) | 20.1 | 04.1.02.05-0009 | Бетон тяжелый, класс: В25 (М350) | м3 | 10.0265
2.1.14 | 02-01-01 (ост.) | 20.2 | 08.4.03.02-0002 | Горячекатаная арматурная сталь гладкая класса А-I, диаметром: 8 мм | т | 0.432
2.1.15 | 02-01-01 (ост.) | 20.3 | 08.4.03.03-0032 | Горячекатаная арматурная сталь периодического профиля класса: А-III, диаметром 12 мм | т | 0.01385
2.1.16 | 02-01-01 (ост.) | 20.4 | 08.4.03.03-0034 | Горячекатаная арматурная сталь периодического профиля класса: А-III, диаметром 16-18 мм | т | 0.165
2.1.17 | 02-01-01 (ост.) | 20.5 | 08.4.03.03-0035 | Горячекатаная арматурная сталь периодического профиля класса: А-III, диаметром 20-22 мм | т | 0.5209
2.1.18 | 02-01-01 (ост.) | 20.6 | 08.4.03.03-0036 | Горячекатаная арматурная сталь периодического профиля класса: А-III, диаметром 25-28 мм | т | 1.146
Колонны
2.1.19 | 02-01-01 (ост.) | 21 | ТЕР06-01-026-04 | Устройство железобетонных колонн в деревянной опалубке высотой: до 4 м, периметром до 2 м | 100 м3 | 0.245
2.1.20 | 02-01-01 (ост.) | 21.1 | 04.1.02.05-0009 | Бетон тяжелый, класс: В25 (М350) | м3 | 24.8492
2.1.21 | 02-01-01 (ост.) | 21.2 | 08.4.03.02-0002 | Горячекатаная арматурная сталь гладкая класса А-I, диаметром: 8 мм | т | 0.61408
2.1.22 | 02-01-01 (ост.) | 21.3 | 08.4.03.03-0035 | Горячекатаная арматурная сталь периодического профиля класса: А-III, диаметром 20-22 мм | т | 3.2192
Ригели
2.1.23 | 02-01-01 (ост.) | 23 | ТЕР06-01-037-01 | Устройство ригелей гражданских зданий в металлической опалубке | 100 м3 | 0.2628
2.1.24 | 02-01-01 (ост.) | 23.1 | 04.1.02.05-0009 | Бетон тяжелый, класс: В25 (М350) | м3 | 26.6742
2.1.25 | 02-01-01 (ост.) | 23.2 | 08.4.03.02-0002 | Горячекатаная арматурная сталь гладкая класса А-I, диаметром: 8 мм | т | 1.3542
2.1.26 | 02-01-01 (ост.) | 23.3 | 08.4.03.02-0004 | Горячекатаная арматурная сталь гладкая класса А-I, диаметром: 12 мм | т | 0.01281
2.1.27 | 02-01-01 (ост.) | 23.4 | 08.4.03.03-0034 | Горячекатаная арматурная сталь периодического профиля класса: А-III, диаметром 16-18 мм | т | 0.0765
2.1.28 | 02-01-01 (ост.) | 23.5 | 08.4.03.03-0035 | Горячекатаная арматурная сталь периодического профиля класса: А-III, диаметром 20-22 мм | т | 2.7185
2.1.29 | 02-01-01 (ост.) | 23.6 | 08.4.03.03-0036 | Горячекатаная арматурная сталь периодического профиля класса: А-III, диаметром 25-28 мм | т | 2.356
Перекрытия
2.1.30 | 02-01-01 (ост.) | 25 | ТЕР06-01-041-01 | Устройство перекрытий безбалочных толщиной: до 200 мм на высоте от опорной площади до 6 м | 100 м3 | 0.9983
2.1.31 | 02-01-01 (ост.) | 25.1 | 04.1.02.05-0009 | Бетон тяжелый, класс: В25 (М350) | м3 | 101.29
2.1.32 | 02-01-01 (ост.) | 25.2 | 08.4.03.02-0001 | Горячекатаная арматурная сталь гладкая класса А-I, диаметром: 6 мм | т | 0.4547
2.1.33 | 02-01-01 (ост.) | 25.3 | 08.4.03.03-0031 | Горячекатаная арматурная сталь периодического профиля класса: А-III, диаметром 10 мм | т | 13.0842
2.1.34 | 02-01-01 (ост.) | 25.4 | 08.4.03.03-0032 | Горячекатаная арматурная сталь периодического профиля класса: А-III, диаметром 12 мм | т | 5.8227
2.1.35 | 02-01-01 (ост.) | 25.5 | 08.4.03.03-0035 | Горячекатаная арматурная сталь периодического профиля класса: А-III, диаметром 20-22 мм | т | 0.16454
Фахверки (обрамления проемов)
2.1.36 | 02-01-01 (ост.) | 28 | ТЕР13-03-004-26 | Окраска металлических огрунтованных поверхностей: эмалью ПФ-115 | 100 м2 | 2.541
2.2 |  |  |  | Корпус "Б"
Колонны
2.2.1 | 02-01-01 (ост.) | 33 | ТЕР06-01-026-04 | Устройство железобетонных колонн в деревянной опалубке высотой: до 4 м, периметром до 2 м | 100 м3 | 0.053
2.2.2 | 02-01-01 (ост.) | 33.1 | 04.1.02.05-0009 | Бетон тяжелый, класс: В25 (М350) | м3 | 5.3791
2.2.3 | 02-01-01 (ост.) | 33.2 | 08.4.03.02-0002 | Горячекатаная арматурная сталь гладкая класса А-I, диаметром: 8 мм | т | 0.13332
2.2.4 | 02-01-01 (ост.) | 33.3 | 08.4.03.02-0003 | Горячекатаная арматурная сталь гладкая класса А-I, диаметром: 10 мм | т | 0.0316
2.2.5 | 02-01-01 (ост.) | 33.4 | 08.4.03.03-0035 | Горячекатаная арматурная сталь периодического профиля класса: А-III, диаметром 20-22 мм | т | 0.67084
Пояс монолитный
2.2.6 | 02-01-01 (ост.) | 36 | ТЕР06-01-031-03 | Устройство железобетонных стен и перегородок высотой: до 3 м, толщиной 200 мм | 100 м3 | 0.0437
2.2.7 | 02-01-01 (ост.) | 36.1 | ТССЦ-04.1.02.05-0043 | Бетон тяжелый, крупность заполнителя: 20 мм, класс В15 (М200) | м3 | 4.4356
2.2.8 | 02-01-01 (ост.) | 36.2 | 08.4.03.02-0002 | Горячекатаная арматурная сталь гладкая класса А-I, диаметром: 8 мм | т | 0.18928
2.2.9 | 02-01-01 (ост.) | 36.3 | 08.4.03.03-0031 | Горячекатаная арматурная сталь периодического профиля класса: А-III, диаметром 10 мм | т | 0.26901
Лестницы
2.2.10 | 02-01-01 (ост.) | 37 | ТЕР06-01-041-01 | Устройство перекрытий безбалочных толщиной: до 200 мм на высоте от опорной площади до 6 м | 100 м3 | 0.003
2.2.11 | 02-01-01 (ост.) | 37.1 | 04.1.02.05-0009 | Бетон тяжелый, класс: В25 (М350) | м3 | 0.3046
2.2.12 | 02-01-01 (ост.) | 37.2 | 08.4.03.02-0001 | Горячекатаная арматурная сталь гладкая класса А-I, диаметром: 6 мм | т | 0.0014
2.2.13 | 02-01-01 (ост.) | 37.3 | 08.4.03.02-0002 | Горячекатаная арматурная сталь гладкая класса А-I, диаметром: 8 мм | т | 0.01
2.2.14 | 02-01-01 (ост.) | 37.4 | 08.4.03.03-0032 | Горячекатаная арматурная сталь периодического профиля класса: А-III, диаметром 12 мм | т | 0.008
2.2.15 | 02-01-01 (ост.) | 37.5 | 08.4.03.03-0034 | Горячекатаная арматурная сталь периодического профиля класса: А-III, диаметром 16-18 мм | т | 0.07598
2.3 |  |  |  | Корпус "В"
Колонны
2.3.1 | 02-01-01 (ост.) | 42 | ТЕР06-01-026-04 | Устройство железобетонных колонн в деревянной опалубке высотой: до 4 м, периметром до 2 м | 100 м3 | 0.0609
2.3.2 | 02-01-01 (ост.) | 42.1 | 04.1.02.05-0009 | Бетон тяжелый, класс: В25 (М350) | м3 | 6.1868
2.3.3 | 02-01-01 (ост.) | 42.2 | 08.4.03.02-0002 | Горячекатаная арматурная сталь гладкая класса А-I, диаметром: 8 мм | т | 0.16424
2.3.4 | 02-01-01 (ост.) | 42.3 | 08.4.03.03-0035 | Горячекатаная арматурная сталь периодического профиля класса: А-III, диаметром 20-22 мм | т | 0.88388
Пояс монолитный
2.3.5 | 02-01-01 (ост.) | 45 | ТЕР06-01-031-03 | Устройство железобетонных стен и перегородок высотой: до 3 м, толщиной 200 мм | 100 м3 | 0.0336
2.3.6 | 02-01-01 (ост.) | 45.1 | ТССЦ-04.1.02.05-0043 | Бетон тяжелый, крупность заполнителя: 20 мм, класс В15 (М200) | м3 | 3.4104
2.3.7 | 02-01-01 (ост.) | 45.2 | 08.4.03.02-0002 | Горячекатаная арматурная сталь гладкая класса А-I, диаметром: 8 мм | т | 0.1456
2.3.8 | 02-01-01 (ост.) | 45.3 | 08.4.03.03-0031 | Горячекатаная арматурная сталь периодического профиля класса: А-III, диаметром 10 мм | т | 0.20731
Лестницы
2.3.9 | 02-01-01 (ост.) | 46 | ТЕР06-01-041-01 | Устройство перекрытий безбалочных толщиной: до 200 мм на высоте от опорной площади до 6 м | 100 м3 | 0.0585
2.3.10 | 02-01-01 (ост.) | 46.1 | 04.1.02.05-0009 | Бетон тяжелый, класс: В25 (М350) | м3 | 5.938
2.3.11 | 02-01-01 (ост.) | 46.2 | 08.4.03.02-0001 | Горячекатаная арматурная сталь гладкая класса А-I, диаметром: 6 мм | т | 0.0918
2.3.12 | 02-01-01 (ост.) | 46.3 | 08.4.03.02-0002 | Горячекатаная арматурная сталь гладкая класса А-I, диаметром: 8 мм | т | 0.09526
2.3.13 | 02-01-01 (ост.) | 46.4 | 08.4.03.03-0032 | Горячекатаная арматурная сталь периодического профиля класса: А-III, диаметром 12 мм | т | 0.21063
2.3.14 | 02-01-01 (ост.) | 46.5 | 08.4.03.03-0034 | Горячекатаная арматурная сталь периодического профиля класса: А-III, диаметром 16-18 мм | т | 1.0083
2.4 |  |  |  | Корпус "Г"
Ригели
2.4.1 | 02-01-01 (ост.) | 51 | ТЕР06-01-037-01 | Устройство ригелей гражданских зданий в металлической опалубке | 100 м3 | 0.2885
2.4.2 | 02-01-01 (ост.) | 51.1 | 04.1.02.05-0009 | Бетон тяжелый, класс: В25 (М350) | м3 | 29.2769
2.4.3 | 02-01-01 (ост.) | 51.2 | 08.4.03.02-0002 | Горячекатаная арматурная сталь гладкая класса А-I, диаметром: 8 мм | т | 1.5237
2.4.4 | 02-01-01 (ост.) | 51.3 | 08.4.03.03-0032 | Горячекатаная арматурная сталь периодического профиля класса: А-III, диаметром 12 мм | т | 0.14912
2.4.5 | 02-01-01 (ост.) | 51.4 | 08.4.03.03-0034 | Горячекатаная арматурная сталь периодического профиля класса: А-III, диаметром 16-18 мм | т | 2.9532
2.4.6 | 02-01-01 (ост.) | 51.5 | 08.4.03.03-0035 | Горячекатаная арматурная сталь периодического профиля класса: А-III, диаметром 20-22 мм | т | 1.8647
Перекрытия
2.4.7 | 02-01-01 (ост.) | 52 | ТЕР06-01-041-01 | Устройство перекрытий безбалочных толщиной: до 200 мм на высоте от опорной площади до 6 м | 100 м3 | 0.3763
2.4.8 | 02-01-01 (ост.) | 52.1 | 04.1.02.05-0009 | Бетон тяжелый, класс: В25 (М350) | м3 | 38.2
2.4.9 | 02-01-01 (ост.) | 52.2 | 08.4.03.02-0001 | Горячекатаная арматурная сталь гладкая класса А-I, диаметром: 6 мм | т | 0.1682
2.4.10 | 02-01-01 (ост.) | 52.3 | 08.4.03.03-0030 | Горячекатаная арматурная сталь периодического профиля класса: А-III, диаметром 8 мм | т | 0.82478
2.4.11 | 02-01-01 (ост.) | 52.4 | 08.4.03.03-0031 | Горячекатаная арматурная сталь периодического профиля класса: А-III, диаметром 10 мм | т | 3.2645
2.4.12 | 02-01-01 (ост.) | 52.5 | 08.4.03.03-0032 | Горячекатаная арматурная сталь периодического профиля класса: А-III, диаметром 12 мм | т | 1.4581
2.4.13 | 02-01-01 (ост.) | 52.6 | 08.4.03.03-0035 | Горячекатаная арматурная сталь периодического профиля класса: А-III, диаметром 20-22 мм | т | 0.27592
Пояс монолитный
2.4.14 | 02-01-01 (ост.) | 53 | ТЕР06-01-031-03 | Устройство железобетонных стен и перегородок высотой: до 3 м, толщиной 200 мм | 100 м3 | 0.0366
2.4.15 | 02-01-01 (ост.) | 53.1 | 04.1.02.05-0009 | Бетон тяжелый, класс: В25 (М350) | м3 | 3.715
2.4.16 | 02-01-01 (ост.) | 53.2 | 08.4.03.02-0002 | Горячекатаная арматурная сталь гладкая класса А-I, диаметром: 8 мм | т | 0.1586
2.4.17 | 02-01-01 (ост.) | 53.3 | 08.4.03.03-0031 | Горячекатаная арматурная сталь периодического профиля класса: А-III, диаметром 10 мм | т | 0.22582
2.5 |  |  |  | Корпус "Д"
Колонны
2.5.1 | 02-01-01 (ост.) | 59 | ТЕР06-01-026-04 | Устройство железобетонных колонн в деревянной опалубке высотой: до 4 м, периметром до 2 м | 100 м3 | 0.04142
2.5.2 | 02-01-01 (ост.) | 59.1 | 04.1.02.05-0009 | Бетон тяжелый, класс: В25 (М350) | м3 | 4.2032
2.5.3 | 02-01-01 (ост.) | 59.2 | 08.4.03.02-0002 | Горячекатаная арматурная сталь гладкая класса А-I, диаметром: 8 мм | т | 0.125
2.5.4 | 02-01-01 (ост.) | 59.3 | 08.4.03.03-0035 | Горячекатаная арматурная сталь периодического профиля класса: А-III, диаметром 20-22 мм | т | 1.0223
Перекрытия
2.5.5 | 02-01-01 (ост.) | 61 | ТЕР06-01-041-01 | Устройство перекрытий безбалочных толщиной: до 200 мм на высоте от опорной площади до 6 м | 100 м3 | 0.0436
2.5.6 | 02-01-01 (ост.) | 61.1 | 04.1.02.05-0009 | Бетон тяжелый, класс: В25 (М350) | м3 | 4.4303
2.5.7 | 02-01-01 (ост.) | 61.2 | 08.4.03.02-0001 | Горячекатаная арматурная сталь гладкая класса А-I, диаметром: 6 мм | т | 0.1362
2.5.8 | 02-01-01 (ост.) | 61.3 | 08.4.03.03-0030 | Горячекатаная арматурная сталь периодического профиля класса: А-III, диаметром 8 мм | т | 0.10863
2.5.9 | 02-01-01 (ост.) | 61.4 | 08.4.03.03-0031 | Горячекатаная арматурная сталь периодического профиля класса: А-III, диаметром 10 мм | т | 0.1128
2.5.10 | 02-01-01 (ост.) | 61.5 | 08.4.03.03-0032 | Горячекатаная арматурная сталь периодического профиля класса: А-III, диаметром 12 мм | т | 0.21061
2.5.11 | 02-01-01 (ост.) | 61.6 | 08.4.03.03-0033 | Горячекатаная арматурная сталь периодического профиля класса: А-III, диаметром 14 мм | т | 0.41387
2.5.12 | 02-01-01 (ост.) | 61.7 | 08.4.03.03-0035 | Горячекатаная арматурная сталь периодического профиля класса: А-III, диаметром 20-22 мм | т | 0.00532
Пояс монолитный
2.5.13 | 02-01-01 (ост.) | 62 | ТЕР06-01-035-01 | Устройство поясов: в опалубке | 100 м3 | 0.0366
2.5.14 | 02-01-01 (ост.) | 62.1 | 04.1.02.05-0006 | Бетон тяжелый, класс: В15 (М200) | м3 | 3.7149
2.5.15 | 02-01-01 (ост.) | 62.2 | 08.4.03.02-0002 | Горячекатаная арматурная сталь гладкая класса А-I, диаметром: 8 мм | т | 0.158
2.5.16 | 02-01-01 (ост.) | 62.3 | 08.4.03.03-0031 | Горячекатаная арматурная сталь периодического профиля класса: А-III, диаметром 10 мм | т | 0.2261
2.6 |  |  |  | Корпус "Е"
Колонны
2.6.1 | 02-01-01 (ост.) | 67 | ТЕР06-01-026-04 | Устройство железобетонных колонн в деревянной опалубке высотой: до 4 м, периметром до 2 м | 100 м3 | 0.0521
2.6.2 | 02-01-01 (ост.) | 67.1 | 04.1.02.05-0009 | Бетон тяжелый, класс: В25 (М350) | м3 | 5.28
2.6.3 | 02-01-01 (ост.) | 67.2 | 08.4.03.02-0002 | Горячекатаная арматурная сталь гладкая класса А-I, диаметром: 8 мм | т | 1.1179
2.6.4 | 02-01-01 (ост.) | 67.3 | 08.4.03.03-0034 | Горячекатаная арматурная сталь периодического профиля класса: А-III, диаметром 16-18 мм | т | 0.37734
Пояс монолитный
2.6.5 | 02-01-01 (ост.) | 70 | ТЕР06-01-031-03 | Устройство железобетонных стен и перегородок высотой: до 3 м, толщиной 200 мм | 100 м3 | 0.082
2.6.6 | 02-01-01 (ост.) | 70.1 | 04.1.02.05-0009 | Бетон тяжелый, класс: В25 (М350) | м3 | 8.323
2.6.7 | 02-01-01 (ост.) | 70.2 | 08.4.03.02-0002 | Горячекатаная арматурная сталь гладкая класса А-I, диаметром: 8 мм | т | 0.35516
2.6.8 | 02-01-01 (ост.) | 70.3 | 08.4.03.03-0031 | Горячекатаная арматурная сталь периодического профиля класса: А-III, диаметром 10 мм | т | 0.50347
2.7 |  |  |  | Стены и перегородки
2.7.1 | 02-01-01 (ост.) | 74 | ТЕР08-03-004-01 | Кладка стен из газобетонных блоков на клее без облицовки толщиной: 400 мм при высоте этажа до 4 м (толщина 300 мм) | м3 | 400.86
2.7.2 | 02-01-01 (ост.) | 74.1 | 05.2.02.09-0058 | Блоки из ячеистых бетонов стеновые 2 категории, объемная масса: 900 кг/м3, класс В 3,5 | м3 | 404.8686
2.7.3 | 02-01-01 (ост.) | 74.2 | 14.1.06.04-0008 | Клей монтажный «БОЛАРС» для укладки ячеистых блоков | т | 8.2176
2.7.4 | 02-01-01 (ост.) | 77 | ТЕР08-02-002-03 | Кладка перегородок из кирпича: армированных толщиной в 1/2 кирпича при высоте этажа до 4 м | 100 м2 | 2.2771
2.7.5 | 02-01-01 (ост.) | 77.1 | 06.1.01.05-0039 | Кирпич керамический одинарный, размером 250х120х65 мм, марка: 200 | 1000 шт | 11.4766
2.7.6 | 02-01-01 (ост.) | 77.2 | ТССЦ-08.4.03.03-0031 | Горячекатаная арматурная сталь периодического профиля класса: А-III, диаметром 10 мм | т | 7.83e-05
2.7.7 | 02-01-01 (ост.) | 79 | ТЕР08-04-003-03 | Кладка перегородок из газобетонных блоков на клее толщиной: 200 мм при высоте этажа до 4 м | 100 м2 | 0.9221
2.7.8 | 02-01-01 (ост.) | 79.1 | 05.2.02.09-0058 | Блоки из ячеистых бетонов стеновые 2 категории, объемная масса: 900 кг/м3, класс В 3,5 | м3 | 18.6264
2.7.9 | 02-01-01 (ост.) | 79.2 | 14.1.06.04-0008 | Клей монтажный «БОЛАРС» для укладки ячеистых блоков | т | 0.37804
2.7.10 | 02-01-01 (ост.) | 80 | ТЕР08-02-007-01 | Армирование кладки стен и других конструкций | т | 0.231
2.7.11 | 02-01-01 (ост.) | 80.1 | ТССЦ-08.4.02.01-0021 | Арматурные сетки сварные | т | 0.231
2.7.12 | 02-01-01 (ост.) | 81 | ТЕР08-02-007-01 | Армирование кладки стен и других конструкций | т | 6.9071
2.7.13 | 02-01-01 (ост.) | 81.1 | 08.4.03.02-0002 | Горячекатаная арматурная сталь гладкая класса А-I, диаметром: 8 мм | т | 6.9071
2.7.14 | 02-01-01 (ост.) | 82 | ТЕР10-01-015-01 | Устройство перегородок каркасно-филенчатых в санузлах | 100 м2 | 2.0142
2.7.15 | 02-01-01 (ост.) | 82.1 | 11.1.03.01-0078 | Бруски обрезные хвойных пород длиной: 4-6,5 м, шириной 75-150 мм, толщиной 40-75 мм, II сорта | м3 | -1.0877
2.7.16 | 02-01-01 (ост.) | 82.2 | ТЦ_26.30.30.22_91_9108122635_ 10.12.2020_01 | Сантехнические перегородки пластиковые с дверными блоками (санузлы) | м2 | 149
2.7.17 | 02-01-01 (ост.) | 82.3 | ТЦ_26.30.30.22_91_9108122635_ 10.12.2020_01 | Перегородки из ПВХ-профиля с дверными блоками (киноаппаратная) | м2 | 52.42
2.7.18 | 02-01-01 (ост.) | 83 | ТЕР09-03-046-03 | Монтаж перегородок: стальных, консольных, сетчатых (металлические перегородки) | 100 м2 | 0.4909
2.7.19 | 02-01-01 (ост.) | 83.1 | 07.2.07.04-0007 | Конструкции стальные индивидуальные: решетчатые сварные массой до 0,1 т | т | 0.9818
2.7.20 | 02-01-01 (ост.) | 84 | ТЕР10-05-001-02 | Устройство перегородок из гипсокартонных листов (ГКЛ) по системе «КНАУФ» с одинарным металлическим каркасом и однослойной обшивкой с обеих сторон (С 111): с одним дверным проемом | 100 м2 | 1.6955
2.7.21 | 02-01-01 (ост.) | 84.1 | 01.6.01.02-0008 | Листы гипсокартонные: ГКЛВ 12,5 мм | м2 | 383.2
2.7.22 | 02-01-01 (ост.) | 84.2 | 01.7.06.11-0013 | Лента уплотнительная шириной: 70 мм | м | 198.4
2.7.23 | 02-01-01 (ост.) | 84.3 | 07.2.06.03-0115 | Профиль направляющий: ПН-4 75/30/0,6 | м | 267.9
2.7.24 | 02-01-01 (ост.) | 84.4 | 07.2.06.03-0199 | Профиль стоечный: ПС-4 75/50/0,6 | м | 430.7
2.7.25 | 02-01-01 (ост.) | 84.5 | 11.1.03.01-0003 | Бруски деревянные: 75*50 мм | м | 66.12
2.7.26 | 02-01-01 (ост.) | 84.6 | ТССЦ-12.2.04.04-0001 | Маты прошивные из минеральной ваты: без обкладок М1-100 (ГОСТ 21880-94), негорючие, толщина 50 мм | м3 | 8.73
2.7.27 | 02-01-01 (ост.) | 85 | ТЕР46-03-001-01 | Сверление установками алмазного бурения в железобетонных конструкциях вертикальных отверстий глубиной 200 мм диаметром: 20 мм | 100 шт | 22.68
2.7.28 | 02-01-01 (ост.) | 86 | ТЕР13-03-002-04 | Огрунтовка металлических поверхностей за один раз: грунтовкой ГФ-021 | 100 м2 | 0.4909
2.7.29 | 02-01-01 (ост.) | 87 | ТЕР13-03-004-26 | Окраска металлических огрунтованных поверхностей: эмалью ПФ-115 | 100 м2 | 0.4909
2.8 |  |  |  | Двери и витраж
2.8.1 | 02-01-01 (ост.) | 88 | ТЕР09-04-012-01 | Установка металлических дверных блоков в готовые проемы | м2 | 22.47
2.8.2 | 02-01-01 (ост.) | 88.1 | 07.1.01.03-0001 | Блок дверной стальной внутренний однопольный ДСВ, площадь 2,1 м2 (ГОСТ 31173-2003) | м2 | 16.968
2.8.3 | 02-01-01 (ост.) | 88.2 | 07.1.01.03-0002 | Блок дверной стальной наружный двупольный ДСН ДКН, площадь 2,73 м2 (ГОСТ 31173-2003) | м2 | 5.502
2.8.4 | 02-01-01 (ост.) | 89 | ТЕР09-04-013-01 | Установка противопожарных дверей: однопольных глухих | м2 | 14.427
2.8.5 | 02-01-01 (ост.) | 89.1 | 07.1.01.01-0019 | Дверь противопожарная металлическая: однопольная ДПМ-01/60, размером 900х2100 мм | шт | 2
2.8.6 | 02-01-01 (ост.) | 89.2 | 07.1.01.01-0020 | Дверь противопожарная металлическая: однопольная ДПМ-01/60, размером 1000х2100 мм | шт | 5
2.8.7 | 02-01-01 (ост.) | 90 | ТЕР09-04-013-02 | Установка противопожарных дверей: двупольных глухих | м2 | 6.342
2.8.8 | 02-01-01 (ост.) | 90.1 | 07.1.01.01-0008 | Дверь противопожарная металлическая: двупольная ДПМ-02/60, размером 1500х2100 мм | шт | 2
2.8.9 | 02-01-01 (ост.) | 91 | ТЕР10-01-047-01 | Установка блоков из ПВХ в наружных и внутренних дверных проемах: в каменных стенах площадью проема до 3 м2 | 100 м2 | 0.69195
2.8.10 | 02-01-01 (ост.) | 91.1 | 11.3.01.02-0003 | Блоки дверные входные пластиковые: с простой коробкой, однопольная с клювовой фурнитурой, без стеклопакета по типу сэндвич, площадь от 1,5-2 м2 | м2 | 33.138
2.8.11 | 02-01-01 (ост.) | 91.2 | 11.3.01.02-0019 | Блоки дверные входные пластиковые: с простой коробкой, однопольная с простой фурнитурой, без стеклопакета по типу сэндвич, площадь более 2 м2 | м2 | 36.057
2.8.12 | 02-01-01 (ост.) | 92 | ТЕР10-01-039-01 | Установка блоков в наружных и внутренних дверных проемах: в каменных стенах, площадь проема до 3 м2 | 100 м2 | 1.848
2.8.13 | 02-01-01 (ост.) | 92.1 | ТССЦ-11.2.02.02-0031 | Блоки дверные с рамочными полотнами однопольные: ДН 21-10, площадь 2,05 м2; ДН 24-10, площадь 2,35 м2 | м2 | 16.968
2.8.14 | 02-01-01 (ост.) | 92.2 | ТССЦ-11.2.02.02-0034 | Блоки дверные с рамочными полотнами однопольные: ДН 21-15А, площадь 3,07 м2; ДН 24-15А, площадь 3,52 м2 | м2 | 16.968
2.8.15 | 02-01-01 (ост.) | 92.3 | 11.2.02.01-0072 | Блоки дверные однопольные с полотном: глухим ДГ 21-9, площадь 1,80 м2; ДГ 21-10, площадь 2,01 м2 | м2 | 132.3
2.8.16 | 02-01-01 (ост.) | 92.4 | 11.2.02.01-0051 | Блоки дверные двупольные с полотном: глухим ДГ 21-13, площадь 2,63 м2 | м2 | 52.5
2.8.17 | 02-01-01 (ост.) | 92.5 | ТССЦ-01.7.04.07-0022 | Скобяные изделия при заполнении отдельными элементами дверей в помещение: однопольных | компл. | 64
2.8.18 | 02-01-01 (ост.) | 92.6 | 01.7.04.07-0894 | Скобяные изделия при заполнении отдельными элементами дверей в помещение: двупольных | компл. | 44
2.8.19 | 02-01-01 (ост.) | 93 | ТЕР10-01-039-02 | Установка блоков в наружных и внутренних дверных проемах: в каменных стенах, площадь проема более 3 м2 | 100 м2 | 0.24339
2.8.20 | 02-01-01 (ост.) | 93.1 | 11.2.02.01-0054 | Блоки дверные двупольные с полотном: под остекление ДО 21-13, площадь 2,63 м2 | м2 | 10.5
2.8.21 | 02-01-01 (ост.) | 93.2 | 11.2.02.01-0051 | Блоки дверные двупольные с полотном: глухим ДГ 21-13, площадь 2,63 м2 | м2 | 3.36
2.8.22 | 02-01-01 (ост.) | 93.3 | ТССЦ-11.2.02.02-0034 | Блоки дверные с рамочными полотнами однопольные: ДН 21-15А, площадь 3,07 м2; ДН 24-15А, площадь 3,52 м2 | м2 | 10.479
2.8.23 | 02-01-01 (ост.) | 94 | ТЕР09-04-012-02 | Установка дверного доводчика к металлическим дверям (двери входные, лестничных клеток, общих коридоров) | шт | 46
2.8.24 | 02-01-01 (ост.) | 94.1 | 01.7.04.01-0011 | Закрыватель дверной гидравлический рычажный в алюминиевом корпусе | шт | 46
2.8.25 | 02-01-01 (ост.) | 95 | ТЕР10-01-060-01 | Установка и крепление наличников | 100 м | 4.9791
2.8.26 | 02-01-01 (ост.) | 95.1 | 11.1.01.10-0004 | Наличники из древесины типа: Н-1, размером 13х74 мм | м | 557.7
2.8.27 | 02-01-01 (ост.) | 96 | ТЕР09-04-009-04 | Монтаж оконных блоков: из алюминиевых многокамерных профилей с герметичными стеклопакетами (витражи) | 100 м2 | 2.1705
2.8.28 | 02-01-01 (ост.) | 96.1 | ТЦ_16.23.11.11_91_9108122635_ 30.11.2020_01 | Витраж В1 с однокамерным стеклопакетом 3350х2880 мм, площадь изделия 9,65 м2 | шт | 1
2.8.29 | 02-01-01 (ост.) | 96.2 | ТЦ_16.23.11.11_91_9108122635_ 30.11.2020_01 | Витраж ВП1 (противопожарный) с однокамерным стеклопакетом 2100х3520 мм, площадь изделий 29,56 м2 | шт | 4
2.8.30 | 02-01-01 (ост.) | 96.3 | ТЦ_16.23.11.11_91_9108122635_ 30.11.2020_01 | Витраж В2 с однокамерным стеклопакетом 3050х2600 мм, площадь изделий 23,79 м2 | шт | 3
2.8.31 | 02-01-01 (ост.) | 96.4 | ТЦ_16.23.11.11_91_9108122635_ 30.11.2020_01 | Витраж ВП2 (противопожарный) с однокамерным стеклопакетом 3350х2560 мм, площадь изделий 25,74 м2 | шт | 3
2.8.32 | 02-01-01 (ост.) | 96.5 | ТЦ_16.23.11.11_91_9108122635_ 30.11.2020_01 | Витраж В3 с однокамерным стеклопакетом 2420х2860 мм, площадь изделий 13,84 м2 | шт | 2
2.8.33 | 02-01-01 (ост.) | 96.6 | ТЦ_16.23.11.11_91_9108122635_ 30.11.2020_01 | Витраж В4 с однокамерным стеклопакетом 3130х2560 мм, площадь изделий 8,01 м2 | шт | 1
2.8.34 | 02-01-01 (ост.) | 96.7 | ТЦ_16.23.11.11_91_9108122635_ 30.11.2020_01 | Витраж В5у (утепленный) с однокамерным стеклопакетом 3600х5560 мм, площадь изделий 20,02 м2 | шт | 1
2.8.35 | 02-01-01 (ост.) | 96.8 | ТЦ_16.23.11.11_91_9108122635_ 30.11.2020_01 | Витраж В6 с однокамерным стеклопакетом 2800х5560 мм, площадь изделий 15,57 м2 | шт | 1
2.8.36 | 02-01-01 (ост.) | 96.9 | ТЦ_16.23.11.11_91_9108122635_ 30.11.2020_01 | Витраж В7 с однокамерным стеклопакетом 2560х3600 мм, площадь изделий 18,44 м2 | шт | 2
2.8.37 | 02-01-01 (ост.) | 96.10 | ТЦ_16.23.11.11_91_9108122635_ 30.11.2020_01 | Витраж В8 с однокамерным стеклопакетом 2800х3760 мм, площадь изделий 10,53 м2 | шт | 1
2.8.38 | 02-01-01 (ост.) | 96.11 | ТЦ_16.23.11.11_91_9108122635_ 30.11.2020_01 | Витраж В9 с однокамерным стеклопакетом 5560х3760 мм, площадь изделий 20,91 м2 | шт | 1
2.8.39 | 02-01-01 (ост.) | 96.12 | ТЦ_16.23.11.11_91_9108122635_ 30.11.2020_01 | Витраж В10 с однокамерным стеклопакетом 2350х2860 мм, площадь изделий 6,72 м2 | шт | 1
2.8.40 | 02-01-01 (ост.) | 96.13 | ТЦ_16.23.11.11_91_9108122635_ 30.11.2020_01 | Витраж В11 с однокамерным стеклопакетом 3650х1620 мм, площадь изделий 5,91 м2 | шт | 1
2.8.41 | 02-01-01 (ост.) | 96.14 | ТЦ_16.23.11.11_91_9108122635_ 30.11.2020_01 | Витраж В12 с однокамерным стеклопакетом 3350х2500 мм, площадь изделий 8,38 м2 | шт | 1
2.8.42 | 02-01-01 (ост.) | 97 | ТЕР11-01-049-01 | Укладка металлического накладного профиля (порога) | 100 м | 0.938
2.8.43 | 02-01-01 (ост.) | 97.1 | 09.2.03.02-0022 | Профили стыкоперекрывающие из алюминиевых сплавов (порожки) с покрытием, шириной: 60 мм | м | 98.49
2.9 |  |  |  | Окна
2.9.1 | 02-01-01 (ост.) | 98 | ТЕР10-01-034-01 | Установка в жилых и общественных зданиях оконных блоков из ПВХ профилей: глухих с площадью проема до 2 м2 | 100 м2 | 0.4153
2.9.2 | 02-01-01 (ост.) | 98.1 | 11.3.02.04-0010 | Блок оконный пластиковый: трехстворчатый, глухой, с однокамерным стеклопакетом (24 мм), площадью до 2 м2 (Ок 7: 2,86*0,66*22 шт) | м2 | 41.53
2.9.3 | 02-01-01 (ост.) | 99 | ТЕР10-01-034-02 | Установка в жилых и общественных зданиях оконных блоков из ПВХ профилей: глухих с площадью проема более 2 м2 | 100 м2 | 1.0555
2.9.4 | 02-01-01 (ост.) | 99.1 | 11.3.02.02-0006 | Блок оконный пластиковый: глухой, одностворчатый с однокамерным стеклопакетом (24 мм), площадью более 2 м2 | м2 | 27.14
2.9.5 | 02-01-01 (ост.) | 99.2 | ТЦ_25.12.10.09_91_9108122635_ 30.11.2020_01 | Оконный блок ОкП 1 противопожарный, предел огнестойкости Е30 (2,86*2,21*2 шт) | м2 | 12.6412
2.9.6 | 02-01-01 (ост.) | 99.3 | ТЦ_25.12.10.09_91_9108122635_ 30.11.2020_01 | Оконный блок ОкП 2 противопожарный, предел огнестойкости Е30 (1,21*2,21*8 шт) | м2 | 21.3928
2.9.7 | 02-01-01 (ост.) | 99.4 | ТЦ_25.12.10.09_91_9108122635_ 30.11.2020_01 | Оконный блок ОкП 3 противопожарный, предел огнестойкости Е30 (2,46*2,21*4 шт) | м2 | 21.7464
2.9.8 | 02-01-01 (ост.) | 99.5 | ТЦ_25.12.10.09_91_9108122635_ 30.11.2020_01 | Оконный блок ОкП 4 противопожарный, предел огнестойкости Е30 (2,56*2,21*4 шт) | м2 | 22.6304
2.9.9 | 02-01-01 (ост.) | 100 | ТЕР10-01-034-03 | Установка в жилых и общественных зданиях оконных блоков из ПВХ профилей: поворотных (откидных, поворотно-откидных) с площадью проема до 2 м2 одностворчатых | 100 м2 | 0.2034
2.9.10 | 02-01-01 (ост.) | 100.1 | 11.3.02.02-0024 | Блок оконный пластиковый: одностворчатый, с поворотной створкой, с однокамерным стеклопакетом (24 мм), площадью более 1,5 м2 (Ок 6: 1,26*1,36*10 шт, Ок 6* 1,26*1,27*2 шт) | м2 | 20.3364
2.9.11 | 02-01-01 (ост.) | 101 | ТЕР10-01-034-04 | Установка в жилых и общественных зданиях оконных блоков из ПВХ профилей: поворотных (откидных, поворотно-откидных) с площадью проема более 2 м2 одностворчатых | 100 м2 | 0.4546
2.9.12 | 02-01-01 (ост.) | 101.1 | 11.3.02.02-0024 | Блок оконный пластиковый: одностворчатый, с поворотной створкой, с однокамерным стеклопакетом (24 мм), площадью более 1,5 м2 (Ок 3: 1,21*2,21*17 шт) | м2 | 45.4597
2.9.13 | 02-01-01 (ост.) | 102 | ТЕР10-01-034-05 | Установка в жилых и общественных зданиях оконных блоков из ПВХ профилей: поворотных (откидных, поворотно-откидных) с площадью проема до 2 м2 двухстворчатых | 100 м2 | 0.2022
2.9.14 | 02-01-01 (ост.) | 102.1 | 11.3.02.01-0036 | Блок оконный пластиковый: двустворчатый, с глухой и поворотной створкой, однокамерным стеклопакетом (24 мм), площадью до 1 м2 (Ок 8: 1,17*0,48*36 шт) | м2 | 20.2176
2.9.15 | 02-01-01 (ост.) | 103 | ТЕР10-01-034-06 | Установка в жилых и общественных зданиях оконных блоков из ПВХ профилей: поворотных (откидных, поворотно-откидных) с площадью проема более 2 м2 двухстворчатых | 100 м2 | 1.1486
2.9.16 | 02-01-01 (ост.) | 103.1 | 11.3.02.01-0035 | Блок оконный пластиковый: двустворчатый, с глухой и поворотной створкой, однокамерным стеклопакетом (24 мм), площадью более 3 м2 (Ок 2: 1,96*2,21*19 шт, Ок 13: 1,71*4,76*4 шт) | м2 | 114.8588
2.9.17 | 02-01-01 (ост.) | 104 | ТЕР10-01-034-08 | Установка в жилых и общественных зданиях оконных блоков из ПВХ профилей: поворотных (откидных, поворотно-откидных) с площадью проема более 2 м2 трехстворчатых, в том числе при наличии створок глухого остекления | 100 м2 | 6.3549
2.9.18 | 02-01-01 (ост.) | 104.1 | 11.3.02.04-0045 | Блок оконный пластиковый: трехстворчатый, с поворотной и поворотно-откидной створкой, однокамерным стеклопакетом (24 мм), площадью более 3,5 м2 | м2 | 635.4916
Подоконные доски
2.9.19 | 02-01-01 (ост.) | 105 | ТЕР06-01-013-01 | Устройство подливки толщиной 20 мм | 100 м2 | 3.24
2.9.20 | 02-01-01 (ост.) | 105.1 | ТССЦ-04.3.01.09-0014 | Раствор готовый кладочный цементный марки: 100 | м3 | 6.6096
2.9.21 | 02-01-01 (ост.) | 106 | ТЕР06-01-013-02 | На каждые 10 мм изменения толщины добавлять к расценке 06-01-013-01 до 30 мм | 100 м2 | 3.24
2.9.22 | 02-01-01 (ост.) | 106.1 | 04.3.01.09-0014 | Раствор готовый кладочный цементный марки: 100 | м3 | 3.3048
2.9.23 | 02-01-01 (ост.) | 107 | ТЕР10-01-035-01 | Установка подоконных досок из ПВХ: в каменных стенах толщиной до 0,51 м | 100 м | 9.4455
2.9.24 | 02-01-01 (ост.) | 107.1 | 11.3.03.01-0003 | Доски подоконные ПВХ, шириной: 200 мм | м | 792.23
2.9.25 | 02-01-01 (ост.) | 107.2 | ТССЦ-11.3.03.01-0005 | Доски подоконные ПВХ, шириной: 300 мм | м | 152.32
Отливы оконные
2.9.26 | 02-01-01 (ост.) | 108 | ТЕР12-01-010-01 | Устройство мелких покрытий (брандмауэры, парапеты, свесы и т.п.) из листовой оцинкованной стали | 100 м2 | 2.04
2.9.27 | 02-01-01 (ост.) | 108.1 | 08.3.05.05-0053 | Сталь листовая оцинкованная толщиной листа: 0,7 мм | т | -1.5953
2.9.28 | 02-01-01 (ост.) | 108.2 | 08.1.02.03-0021 | Водоотлив оконный шириной планки 250 мм из оцинкованной стали с полимерным покрытием | п.м | 840.48
2.10 |  |  |  | Кровля
М/К кровли (корпус "Е")
2.10.1 | 02-01-01 (ост.) | 109 | ТЕР09-03-012-01 | Монтаж стропильных и подстропильных ферм на высоте до 25 м пролетом: до 24 м массой до 3,0 т | т | 8.009
2.10.2 | 02-01-01 (ост.) | 109.1 | ТССЦ-07.2.07.13-0101 | Конструкции стропильных и подстропильных ферм металлические из труб квадратных периметром от 0,32 м до 0,56 м и труб прямо-угольных от 0,64 м до 0,72 м, тощиной от 3 мм до 10 мм, стали листовой толщиной от 4 мм до 32 мм, стали угловой 110х8 мм, огрунтованные грунт-эмалью ХВ- 0278 за два раза | т | 8.009
2.10.3 | 02-01-01 (ост.) | 110 | ТЕР13-03-002-04 | Огрунтовка металлических поверхностей за один раз: грунтовкой ГФ-021 | 100 м2 | 3.874
2.10.4 | 02-01-01 (ост.) | 111 | ТЕР13-03-004-26 | Окраска металлических огрунтованных поверхностей: эмалью ПФ-115 | 100 м2 | 3.874
2.10.5 | 02-01-01 (ост.) | 112 | ТЕР09-03-012-01 | Монтаж стропильных и подстропильных ферм на высоте до 25 м пролетом: до 24 м массой до 3,0 т | т | 5.035
2.10.6 | 02-01-01 (ост.) | 112.1 | 07.2.07.13-0101 | Конструкции стропильных и подстропильных ферм металлические из труб квадратных периметром от 0,32 м до 0,56 м и труб прямо-угольных от 0,64 м до 0,72 м, тощиной от 3 мм до 10 мм, стали листовой толщиной от 4 мм до 32 мм, стали угловой 110х8 мм, огрунтованные грунт-эмалью ХВ- 0278 за два раза | т | 5.035
2.10.7 | 02-01-01 (ост.) | 113 | ТЕР06-01-015-08 | Установка закладных деталей весом: до 20 кг (закладное изделие ЗД-2) | т | 0.13716
2.10.8 | 02-01-01 (ост.) | 113.1 | 08.4.01.02-0013 | Детали закладные и накладные изготовленные: с применением сварки, гнутья, сверления (пробивки) отверстий (при наличии одной из этих операций или всего перечня в любых сочетаниях) поставляемые отдельно | т | 0.13572
2.10.9 | 02-01-01 (ост.) | 113.2 | 01.7.15.01-0001 | Анкер-шпилька Hilti HST М12х115/20 | шт | 84
2.10.10 | 02-01-01 (ост.) | 114 | ТЕР26-02-011-01 | Огнезащитное покрытие металлоконструкций краской по подготовленной поверхности, толщина покрытия 1 мм | 100 м2 | 3.874
2.10.11 | 02-01-01 (ост.) | 114.1 | 14.2.02.03-0021 | Краска огнезащитная: «УНИКУМ» | кг | 639.2
2.10.12 | 02-01-01 (ост.) | 115 | ТЕР26-02-011-02 | Огнезащитное покрытие металлоконструкций краской по подготовленной поверхности, при изменении толщины покрытия на 0,3 мм (до 1,6 мм) | 100 м2 | 3.874
2.10.13 | 02-01-01 (ост.) | 115.1 | 14.2.02.03-0021 | Краска огнезащитная: «УНИКУМ» | кг | 371.9
Тип 1
2.10.14 | 02-01-01 (ост.) | 116 | ТЕР12-01-015-03 | Устройство пароизоляции: прокладочной в один слой | 100 м2 | 21.15
2.10.15 | 02-01-01 (ост.) | 117 | ТЕР12-01-017-01 | Устройство выравнивающих стяжек: цементно-песчаных толщиной 15 мм (разуклонка 50-250 мм) | 100 м2 | 21.15
2.10.16 | 02-01-01 (ост.) | 117.1 | 04.1.01.01-0077 | Бетон легкий на пористых заполнителях, объемная масса 1300 кг/м3, крупность заполнителя: 10 мм, класс В15 (М200) | м3 | 32.3595
2.10.17 | 02-01-01 (ост.) | 118 | ТЕР12-01-017-02 | Устройство выравнивающих стяжек: на каждый 1 мм изменения толщины добавлять к расценке 12-01-017-01 до 150 мм | 100 м2 | 21.15
2.10.18 | 02-01-01 (ост.) | 118.1 | 04.1.01.01-0077 | Бетон легкий на пористых заполнителях, объемная масса 1300 кг/м3, крупность заполнителя: 10 мм, класс В15 (М200) | м3 | 291.2355
2.10.19 | 02-01-01 (ост.) | 119 | ТЕР06-01-015-10 | Армирование подстилающих слоев и набетонок (сетка из проволоки 5Вр-1, ячейка 150х150 мм) | т | 4.6953
2.10.20 | 02-01-01 (ост.) | 119.1 | 08.4.02.06-0003 | Сетка сварная из холоднотянутой проволоки 4-5 мм | т | 4.6953
2.10.21 | 02-01-01 (ост.) | 120 | ТЕР12-01-013-03 | Утепление покрытий плитами: из минеральной ваты или перлита на битумной мастике в один слой | 100 м2 | 24.39
2.10.22 | 02-01-01 (ост.) | 120.1 | 12.2.05.10-0006 | Плиты минераловатные "Руф Баттс" ROCKWOOL (100 мм) | м3 | 251.217
2.10.23 | 02-01-01 (ост.) | 121 | ТЕР12-01-013-04 | Утепление покрытий плитами: на каждый последующий слой добавлять к расценке 12-01-013-03 | 100 м2 | 24.39
2.10.24 | 02-01-01 (ост.) | 121.1 | 12.2.05.10-0006 | Плиты минераловатные "Руф Баттс" ROCKWOOL (50 мм) | м3 | 125.6085
2.10.25 | 02-01-01 (ост.) | 122 | ТЕР12-01-015-03 | Устройство пароизоляции: прокладочной в один слой | 100 м2 | 24.39
2.10.26 | 02-01-01 (ост.) | 123 | ТЕР12-01-017-01 | Устройство выравнивающих стяжек: цементно-песчаных толщиной 15 мм | 100 м2 | 24.39
2.10.27 | 02-01-01 (ост.) | 123.1 | 04.3.01.09-0014 | Раствор готовый кладочный цементный марки: 100 | м3 | 37.32
2.10.28 | 02-01-01 (ост.) | 124 | ТЕР12-01-017-02 | Устройство выравнивающих стяжек: на каждый 1 мм изменения толщины добавлять к расценке 12-01-017-01 до 40 мм | 100 м2 | 24.39
2.10.29 | 02-01-01 (ост.) | 124.1 | 04.3.01.09-0014 | Раствор готовый кладочный цементный марки: 100 | м3 | 62.19
2.10.30 | 02-01-01 (ост.) | 125 | ТЕР26-01-048-04 | Устройство на плоских и криволинейных поверхностях каркаса изоляции: из сетки | 100 м2 | 21.15
2.10.31 | 02-01-01 (ост.) | 125.1 | 01.8.01.06-0006 | Сетка стеклянная строительная СС-1 | м2 | 2220.75
2.10.32 | 02-01-01 (ост.) | 126 | ТЕР12-01-007-10 | Комплекс работ по устройству кровель из наплавляемых рулонных материалов для зданий шириной от 12 до 24 метров: в два слоя | 100 м2 | 24.39
2.10.33 | 02-01-01 (ост.) | 126.1 | 12.1.02.03-0052 | Изопласт: К ЭКП-4,5 | м2 | 2780.46
2.10.34 | 02-01-01 (ост.) | 126.2 | 12.1.02.03-0055 | Изопласт: П ЭПП-4,0 | м2 | 3999.96
2.10.35 | 02-01-01 (ост.) | 127 | ТЕР12-01-001-07 | Защита ковра скатных кровель гравием на битумной мастике | 100 м2 | 24.39
2.10.36 | 02-01-01 (ост.) | 127.1 | 02.2.02.02-0001 | Каменная мелочь марки 300 | м3 | 25.61
2.10.37 | 02-01-01 (ост.) | 128 | ТЕР09-03-022-03 | Монтаж оконных фонарных остекленных покрытий из герметичных одно- и двухкамерных стеклопакетов в пластиковой и алюминиевой обвязке | 100 м2 | 0.4905
2.10.38 | 02-01-01 (ост.) | 128.1 | 01.7.15.04-0045 | Винты самонарезающие: для крепления профилированного настила и панелей к несущим конструкциям | т | 0.0058
2.10.39 | 02-01-01 (ост.) | 128.2 | ТЦ_16.23.11.11_91_9108122635_ 30.11.2020_01 | Световой фонарь из алюминиевых профилей, заполнение однокамерный стеклопакет. Стекло с внутренней стороны закаленное, толщиной 8 мм 6800х6490х955 (h) | шт | 1
Тип 2
2.10.40 | 02-01-01 (ост.) | 129 | ТЕР12-01-017-01 | Устройство выравнивающих стяжек: цементно-песчаных толщиной 15 мм (разуклонка 50-85 мм) | 100 м2 | 0.925
2.10.41 | 02-01-01 (ост.) | 129.1 | 04.1.01.01-0077 | Бетон легкий на пористых заполнителях, объемная масса 1300 кг/м3, крупность заполнителя: 10 мм, класс В15 (М200) | м3 | 1.4152
2.10.42 | 02-01-01 (ост.) | 130 | ТЕР12-01-017-02 | Устройство выравнивающих стяжек: на каждый 1 мм изменения толщины добавлять к расценке 12-01-017-01 до 70 мм | 100 м2 | 0.925
2.10.43 | 02-01-01 (ост.) | 130.1 | 04.1.01.01-0077 | Бетон легкий на пористых заполнителях, объемная масса 1300 кг/м3, крупность заполнителя: 10 мм, класс В15 (М200) | м3 | 5.1893
2.10.44 | 02-01-01 (ост.) | 131 | ТЕР06-01-015-10 | Армирование подстилающих слоев и набетонок (сетка из проволоки 5Вр-1, ячейка 150х150 мм) | т | 0.2054
2.10.45 | 02-01-01 (ост.) | 131.1 | 08.4.02.06-0003 | Сетка сварная из холоднотянутой проволоки 4-5 мм | т | 0.2054
2.10.46 | 02-01-01 (ост.) | 132 | ТЕР12-01-017-01 | Устройство выравнивающих стяжек: цементно-песчаных толщиной 15 мм | 100 м2 | 0.925
2.10.47 | 02-01-01 (ост.) | 132.1 | 04.3.01.09-0014 | Раствор готовый кладочный цементный марки: 100 | м3 | 1.4152
2.10.48 | 02-01-01 (ост.) | 133 | ТЕР12-01-017-02 | Устройство выравнивающих стяжек: на каждый 1 мм изменения толщины добавлять к расценке 12-01-017-01 до 40 мм | 100 м2 | 0.925
2.10.49 | 02-01-01 (ост.) | 133.1 | 04.3.01.09-0014 | Раствор готовый кладочный цементный марки: 100 | м3 | 2.3588
2.10.50 | 02-01-01 (ост.) | 134 | ТЕР26-01-048-04 | Устройство на плоских и криволинейных поверхностях каркаса изоляции: из сетки | 100 м2 | 0.925
2.10.51 | 02-01-01 (ост.) | 134.1 | 01.8.01.06-0006 | Сетка стеклянная строительная СС-1 | м2 | 92.51
2.10.52 | 02-01-01 (ост.) | 135 | ТЕР12-01-007-10 | Комплекс работ по устройству кровель из наплавляемых рулонных материалов для зданий шириной от 12 до 24 метров: в два слоя | 100 м2 | 0.925
2.10.53 | 02-01-01 (ост.) | 135.1 | 12.1.02.03-0052 | Изопласт: К ЭКП-4,5 | м2 | 105.5
2.10.54 | 02-01-01 (ост.) | 135.2 | 12.1.02.03-0055 | Изопласт: П ЭПП-4,0 | м2 | 151.7
2.10.55 | 02-01-01 (ост.) | 136 | ТЕР12-01-001-07 | Защита ковра скатных кровель гравием на битумной мастике | 100 м2 | 0.925
2.10.56 | 02-01-01 (ост.) | 136.1 | 02.2.02.02-0001 | Каменная мелочь марки 300 | м3 | 0.9713
Тип 3
2.10.57 | 02-01-01 (ост.) | 137 | ТЕР09-03-015-01 | Монтаж прогонов при шаге ферм до 12 м при высоте здания: до 25 м | т | 8.0088
2.10.58 | 02-01-01 (ост.) | 138 | ТЕР09-04-002-01 | Монтаж кровельного покрытия: из профилированного листа при высоте здания до 25 м | 100 м2 | 5.76
2.10.59 | 02-01-01 (ост.) | 138.1 | 01.7.15.04-0045 | Винты самонарезающие: для крепления профилированного настила и панелей к несущим конструкциям (расход винтов 4,8х38 мм = 9шт/м2*576*0,006кг=31,1 кг) | т | 0.0311
2.10.60 | 02-01-01 (ост.) | 138.2 | 08.3.09.02-0005 | Профилированный лист оцинкованный окрашенный: Н57-750-0,6 (вес 1 м2 - 7,5 кг) | т | 5.5296
2.10.61 | 02-01-01 (ост.) | 139 | ТЕР12-01-015-03 | Устройство пароизоляции: прокладочной в один слой | 100 м2 | 5.76
2.10.62 | 02-01-01 (ост.) | 139.1 | 12.1.02.06-0022 | Рубероид кровельный с пылевидной посыпкой марки РКП- 350б | м2 | -633.6
2.10.63 | 02-01-01 (ост.) | 139.2 | 01.7.07.12-0022 | Пленка полиэтиленовая толщиной: 0,2-0,5 мм | м2 | 633.6
2.10.64 | 02-01-01 (ост.) | 140 | ТЕР12-01-013-03 | Утепление покрытий плитами: из минеральной ваты или перлита на битумной мастике в один слой | 100 м2 | 5.76
2.10.65 | 02-01-01 (ост.) | 140.1 | 12.2.05.10-0006 | Плиты минераловатные "Руф Баттс" ROCKWOOL (100 мм) | м3 | 59.33
2.10.66 | 02-01-01 (ост.) | 141 | ТЕР12-01-013-04 | Утепление покрытий плитами: на каждый последующий слой добавлять к расценке 12-01-013-03 | 100 м2 | 5.76
2.10.67 | 02-01-01 (ост.) | 141.1 | 12.2.05.10-0006 | Плиты минераловатные "Руф Баттс" ROCKWOOL (50 мм) | м3 | 29.665
2.10.68 | 02-01-01 (ост.) | 142 | ТЕР12-01-007-10 | Комплекс работ по устройству кровель из наплавляемых рулонных материалов для зданий шириной от 12 до 24 метров: в два слоя | 100 м2 | 5.76
2.10.69 | 02-01-01 (ост.) | 142.1 | 12.1.02.03-0052 | Изопласт: К ЭКП-4,5 | м2 | 656.6
2.10.70 | 02-01-01 (ост.) | 142.2 | 12.1.02.03-0055 | Изопласт: П ЭПП-4,0 | м2 | 944.6
2.10.71 | 02-01-01 (ост.) | 142.3 | ТЕР12-01-001-07 | Защита ковра скатных кровель гравием на битумной мастике | 100 м2 | 5.76
2.10.72 | 02-01-01 (ост.) | 143 | 02.2.02.02-0001 | Каменная мелочь марки 300 | м3 | 6.048
Водосточная система, покрытие парапетов
2.10.73 | 02-01-01 (ост.) | 144 | ТЕР12-01-010-01 | Устройство мелких покрытий (брандмауэры, парапеты, свесы и т.п.) из листовой оцинкованной стали | 100 м2 | 3.05
2.10.74 | 02-01-01 (ост.) | 145 | ТЕР16-07-002-04 | Установка воронок сливных диаметром: 150 мм (перелив) | шт | 24
2.10.75 | 02-01-01 (ост.) | 146 | ТЕР16-07-002-01 | Установка воронок водосточных | шт | 24
2.10.76 | 02-01-01 (ост.) | 146.1 | 08.1.02.07-0002 | Воронка водосборная МП, диаметр 300/100 мм, стандартный цвет | шт | 18
2.10.77 | 02-01-01 (ост.) | 146.2 | 08.1.02.07-0006 | Воронка выпускная МП, диаметр 125/100 мм, стандартный цвет | шт | 6
2.10.78 | 02-01-01 (ост.) | 147 | ТЕР12-01-009-02 | Устройство желобов: подвесных | 100 м | 2.07
2.10.79 | 02-01-01 (ост.) | 147.1 | 08.3.05.05-0053 | Сталь листовая оцинкованная толщиной листа: 0,7 мм | т | -0.93564
2.10.80 | 02-01-01 (ост.) | 147.2 | 08.1.02.07-0116 | Труба водосточная МП, диаметр 100х3000 мм, стандартный цвет | шт | 69
2.10.81 | 02-01-01 (ост.) | 147.3 | 08.1.02.07-0022 | Держатель трубы (на кирпич) МП, диаметр 100 мм, стандартный цвет | шт | 128
2.10.82 | 02-01-01 (ост.) | 147.4 | 08.1.02.07-0067 | Колено трубы МП, диаметр 100 (60°), стандартный цвет | шт | 24
2.10.83 | 02-01-01 (ост.) | 148 | ТЕР12-01-009-02 | Устройство желобов: подвесных | 100 м | 0.609
2.10.84 | 02-01-01 (ост.) | 148.1 | 08.3.05.05-0053 | Сталь листовая оцинкованная толщиной листа: 0,7 мм | т | -0.27527
2.10.85 | 02-01-01 (ост.) | 148.2 | 08.1.02.07-0014 | Держатель желоба МП, диаметр 125х320 мм, стандартный цвет | шт | 122
2.10.86 | 02-01-01 (ост.) | 148.3 | 08.1.02.07-0042 | Желоб водосточный МП, диаметр 125х3000 мм, стандартный цвет | шт | 20.3
2.10.87 | 02-01-01 (ост.) | 148.4 | 08.1.02.07-0054 | Заглушка желоба МП, диаметр 125 мм, стандартный цвет | 10 шт | 0.4
2.10.88 | 02-01-01 (ост.) | 148.5 | 08.1.02.07-0092 | Соединитель желоба МП, диаметр 125 мм, стандартный цвет | 10 шт | 2
2.10.89 | 02-01-01 (ост.) | 148.6 | 08.1.02.07-0133 | Угол желоба МП внутренний, диаметр 125 мм, стандартный цвет | шт | 12
2.11 |  |  |  | Полы
Деталь 1
2.11.1 | 02-01-01 (ост.) | 151 | ТЕР06-01-015-10 | Армирование подстилающих слоев и набетонок | т | 0.9569
2.11.2 | 02-01-01 (ост.) | 151.1 | 08.4.02.05-0002 | Сетка сварная с ячейкой 10 из арматурной стали: А-I и А-II диаметром 6 мм | т | 0.9569
2.11.3 | 02-01-01 (ост.) | 152 | ТЕР11-01-011-01 | Устройство стяжек: цементных толщиной 20 мм | 100 м2 | 28.247
2.11.4 | 02-01-01 (ост.) | 152.1 | 04.3.01.09-0015 | Раствор готовый кладочный цементный марки: 150 | м3 | 57.6239
2.11.5 | 02-01-01 (ост.) | 153 | ТЕР11-01-011-02 | Устройство стяжек: на каждые 5 мм изменения толщины стяжки добавлять или исключать к расценке 11-01-011-01. Добавляется 40 мм | 100 м2 | 28.247
2.11.6 | 02-01-01 (ост.) | 153.1 | 04.3.01.09-0015 | Раствор готовый кладочный цементный марки: 150 | м3 | 115.2478
2.11.7 | 02-01-01 (ост.) | 154 | ТЕР11-01-004-01 | Устройство гидроизоляции оклеечной рулонными материалами: на мастике Битуминоль, первый слой | 100 м2 | 28.247
2.11.8 | 02-01-01 (ост.) | 154.1 | 12.1.02.03-0052 | Изопласт: К ЭКП-4,5 | м2 | 3276.652
2.11.9 | 02-01-01 (ост.) | 155 | ТЕР11-01-004-02 | Устройство гидроизоляции оклеечной рулонными материалами: на мастике Битуминоль, последующий слой | 100 м2 | 28.247
2.11.10 | 02-01-01 (ост.) | 155.1 | 12.1.02.03-0055 | Изопласт: П ЭПП-4,0 | м2 | 3276.652
2.11.11 | 02-01-01 (ост.) | 156 | ТЕР11-01-011-01 | Устройство стяжек: цементных толщиной 20 мм | 100 м2 | 28.247
2.11.12 | 02-01-01 (ост.) | 156.1 | 04.3.01.09-0015 | Раствор готовый кладочный цементный марки: 150 | м3 | 57.6239
2.11.13 | 02-01-01 (ост.) | 157 | ТЕР11-01-011-02 | Устройство стяжек: на каждые 5 мм изменения толщины стяжки добавлять или исключать к расценке 11-01-011-01. Добавляется 20 мм | 100 м2 | 28.247
2.11.14 | 02-01-01 (ост.) | 157.1 | 04.3.01.09-0015 | Раствор готовый кладочный цементный марки: 150 | м3 | 57.6239
Деталь 2
2.11.15 | 02-01-01 (ост.) | 158 | ТЕР11-01-009-01 | Устройство тепло- и звукоизоляции сплошной из плит: или матов минераловатных или стекловолокнистых | 100 м2 | 18.561
2.11.16 | 02-01-01 (ост.) | 158.1 | 12.2.05.10-0011 | Плиты минераловатные "Тех Баттс 150" ROCKWOOL | м3 | 76.48
2.11.17 | 02-01-01 (ост.) | 159 | ТЕР11-01-050-01 | Устройство пароизоляции из полиэтиленовой пленки в один слой насухо | 100 м2 | 14.6794
2.11.18 | 02-01-01 (ост.) | 160 | ТЕР11-01-011-01 | Устройство стяжек: цементных толщиной 20 мм | 100 м2 | 14.6794
2.11.19 | 02-01-01 (ост.) | 160.1 | 04.3.01.09-0015 | Раствор готовый кладочный цементный марки: 150 | м3 | 29.946
2.11.20 | 02-01-01 (ост.) | 161 | ТЕР11-01-011-02 | Устройство стяжек: на каждые 5 мм изменения толщины стяжки добавлять к расценке 11-01-011-01. Добавляется 20 мм | 100 м2 | 14.6794
2.11.21 | 02-01-01 (ост.) | 161.1 | 04.3.01.09-0015 | Раствор готовый кладочный цементный марки: 150 | м3 | 29.946
2.11.22 | 02-01-01 (ост.) | 162 | ТЕР06-01-015-10 | Армирование подстилающих слоев и набетонок | т | 5.464
2.11.23 | 02-01-01 (ост.) | 162.1 | 08.4.02.06-0003 | Сетка сварная из холоднотянутой проволоки 4-5 мм | т | 5.464
2.11.24 | 02-01-01 (ост.) | 163 | ТЕР11-01-027-06 | Устройство покрытий на растворе из сухой смеси с приготовлением раствора в построечных условиях из плиток: гладких неглазурованных керамических для полов одноцветных | 100 м2 | 18.561
Деталь 3
2.11.25 | 02-01-01 (ост.) | 164 | ТЕР11-01-011-01 | Устройство стяжек: цементных толщиной 20 мм | 100 м2 | 2.3193
2.11.26 | 02-01-01 (ост.) | 164.1 | 04.3.01.09-0015 | Раствор готовый кладочный цементный марки: 150 | м3 | 4.7314
2.11.27 | 02-01-01 (ост.) | 165 | ТЕР11-01-011-02 | Устройство стяжек: на каждые 5 мм изменения толщины стяжки добавлять к расценке 11-01-011-01. Добавляется 20 мм | 100 м2 | 2.3193
2.11.28 | 02-01-01 (ост.) | 165.1 | 04.3.01.09-0015 | Раствор готовый кладочный цементный марки: 150 | м3 | 4.7314
2.11.29 | 02-01-01 (ост.) | 166 | ТЕР11-01-004-01 | Устройство гидроизоляции оклеечной рулонными материалами: на мастике Битуминоль, первый слой | 100 м2 | 2.9363
2.11.30 | 02-01-01 (ост.) | 166.1 | 12.1.02.03-0052 | Изопласт: К ЭКП-4,5 | м2 | 340.6
2.11.31 | 02-01-01 (ост.) | 167 | ТЕР11-01-004-02 | Устройство гидроизоляции оклеечной рулонными материалами: на мастике Битуминоль, последующий слой | 100 м2 | 2.9363
2.11.32 | 02-01-01 (ост.) | 167.1 | 12.1.02.03-0055 | Изопласт: П ЭПП-4,0 | м2 | 340.6
2.11.33 | 02-01-01 (ост.) | 168 | ТЕР11-01-011-01 | Устройство стяжек: цементных толщиной 20 мм | 100 м2 | 2.9363
2.11.34 | 02-01-01 (ост.) | 168.1 | 04.3.01.09-0015 | Раствор готовый кладочный цементный марки: 150 | м3 | 5.99
2.11.35 | 02-01-01 (ост.) | 169 | ТЕР11-01-011-02 | Устройство стяжек: на каждые 5 мм изменения толщины стяжки добавлять к расценке 11-01-011-01. Добавляется 20 мм | 100 м2 | 2.9363
2.11.36 | 02-01-01 (ост.) | 169.1 | 04.3.01.09-0015 | Раствор готовый кладочный цементный марки: 150 | м3 | 5.99
2.11.37 | 02-01-01 (ост.) | 170 | ТЕР06-01-015-10 | Армирование подстилающих слоев и набетонок | т | 1.05
2.11.38 | 02-01-01 (ост.) | 170.1 | 08.4.02.06-0003 | Сетка сварная из холоднотянутой проволоки 4-5 мм | т | 1.05
2.11.39 | 02-01-01 (ост.) | 171 | ТЕР11-01-027-06 | Устройство покрытий на растворе из сухой смеси с приготовлением раствора в построечных условиях из плиток: гладких неглазурованных керамических для полов одноцветных | 100 м2 | 2.9363
Деталь 4
2.11.40 | 02-01-01 (ост.) | 172 | ТЕР11-01-009-01 | Устройство тепло- и звукоизоляции сплошной из плит: или матов минераловатных или стекловолокнистых | 100 м2 | 31.879
2.11.41 | 02-01-01 (ост.) | 172.1 | 12.2.05.10-0011 | Плиты минераловатные "Тех Баттс 150" ROCKWOOL | м3 | 131.36
2.11.42 | 02-01-01 (ост.) | 173 | ТЕР11-01-050-01 | Устройство пароизоляции из полиэтиленовой пленки в один слой насухо | 100 м2 | 31.879
2.11.43 | 02-01-01 (ост.) | 174 | ТЕР11-01-011-01 | Устройство стяжек: цементных толщиной 20 мм | 100 м2 | 31.879
2.11.44 | 02-01-01 (ост.) | 174.1 | 04.3.01.09-0014 | Раствор готовый кладочный цементный марки: 100 | м3 | 65.0332
2.11.45 | 02-01-01 (ост.) | 175 | ТЕР11-01-011-02 | Устройство стяжек: на каждые 5 мм изменения толщины стяжки добавлять к расценке 11-01-011-01. Добавляется 20 мм | 100 м2 | 31.879
2.11.46 | 02-01-01 (ост.) | 175.1 | 04.3.01.09-0014 | Раствор готовый кладочный цементный марки: 100 | м3 | 65.0332
2.11.47 | 02-01-01 (ост.) | 176 | ТЕР06-01-015-10 | Армирование подстилающих слоев и набетонок | т | 12.9493
2.11.48 | 02-01-01 (ост.) | 176.1 | 08.4.02.06-0003 | Сетка сварная из холоднотянутой проволоки 4-5 мм | т | 12.9493
2.11.49 | 02-01-01 (ост.) | 177 | ТЕР11-01-011-01 | Устройство стяжек: цементных толщиной 20 мм (выравнивание перепадов) | 100 м2 | 31.879
2.11.50 | 02-01-01 (ост.) | 177.1 | 04.3.01.09-0014 | Раствор готовый кладочный цементный марки: 100 | м3 | 65.03
2.11.51 | 02-01-01 (ост.) | 178 | ТЕР11-01-036-01 | Устройство покрытий из линолеума на клее | 100 м2 | 31.879
2.11.52 | 02-01-01 (ост.) | 178.1 | 01.6.03.04-0095 | Линолеум коммерческий гетерогенный: "ТАРКЕТТ ACCZENT UNIVERSAL" (толщина 2 мм, толщина защитного слоя 0,7 мм, класс 34/43, пож. безопасность Г2, В2, РП1, Д2, Т2) | м2 | 3251.658
2.11.53 | 02-01-01 (ост.) | 178.2 | 14.1.02.04-0102 | Клей Forbo 522, для укладки ПВХ-покрытий (расход 0,320г) | кг | 114.3
Деталь 5
2.11.54 | 02-01-01 (ост.) | 179 | ТЕР11-01-011-01 | Устройство стяжек: цементных толщиной 20 мм | 100 м2 | 1.762
2.11.55 | 02-01-01 (ост.) | 179.1 | 04.3.01.09-0015 | Раствор готовый кладочный цементный марки: 150 | м3 | 3.5945
2.11.56 | 02-01-01 (ост.) | 180 | ТЕР11-01-011-02 | Устройство стяжек: на каждые 5 мм изменения толщины стяжки добавлять к расценке 11-01-011-01. Добавляется 60 мм | 100 м2 | 1.762
2.11.57 | 02-01-01 (ост.) | 180.1 | 04.3.01.09-0015 | Раствор готовый кладочный цементный марки: 150 | м3 | 10.7834
2.11.58 | 02-01-01 (ост.) | 181 | ТЕР06-01-015-10 | Армирование подстилающих слоев и набетонок | т | 0.5407
2.11.59 | 02-01-01 (ост.) | 181.1 | 08.4.02.06-0003 | Сетка сварная из холоднотянутой проволоки 4-5 мм | т | 0.5407
2.11.60 | 02-01-01 (ост.) | 182 | ТЕР11-01-027-06 | Устройство покрытий на растворе из сухой смеси с приготовлением раствора в построечных условиях из плиток: гладких неглазурованных керамических для полов одноцветных | 100 м2 | 1.762
Деталь 6
2.11.61 | 02-01-01 (ост.) | 183 | ТЕР11-01-027-06 | Устройство покрытий на растворе из сухой смеси с приготовлением раствора в построечных условиях из плиток: гладких неглазурованных керамических для полов одноцветных | 100 м2 | 2.409
Деталь 7 Актовый зал
2.11.62 | 02-01-01 (ост.) | 184 | ТЕР11-01-009-01 | Устройство тепло- и звукоизоляции сплошной из плит: или матов минераловатных или стекловолокнистых | 100 м2 | 1.617
2.11.63 | 02-01-01 (ост.) | 184.1 | 12.2.05.10-0011 | Плиты минераловатные "Тех Баттс 150" ROCKWOOL | м3 | 6.664
2.11.64 | 02-01-01 (ост.) | 185 | ТЕР11-01-050-01 | Устройство пароизоляции из полиэтиленовой пленки в один слой насухо | 100 м2 | 1.617
2.11.65 | 02-01-01 (ост.) | 186 | ТЕР11-01-011-01 | Устройство стяжек: цементных толщиной 20 мм | 100 м2 | 1.617
2.11.66 | 02-01-01 (ост.) | 186.1 | 04.3.01.09-0015 | Раствор готовый кладочный цементный марки: 150 | м3 | 3.299
2.11.67 | 02-01-01 (ост.) | 187 | ТЕР11-01-011-02 | Устройство стяжек: на каждые 5 мм изменения толщины стяжки добавлять к расценке 11-01-011-01. Добавляется 20 мм | 100 м2 | 1.617
2.11.68 | 02-01-01 (ост.) | 187.1 | 04.3.01.09-0015 | Раствор готовый кладочный цементный марки: 150 | м3 | 3.299
2.11.69 | 02-01-01 (ост.) | 188 | ТЕР06-01-015-10 | Армирование подстилающих слоев и набетонок | т | 0.5782
2.11.70 | 02-01-01 (ост.) | 188.1 | 08.4.02.06-0003 | Сетка сварная из холоднотянутой проволоки 4-5 мм | т | 0.5782
2.11.71 | 02-01-01 (ост.) | 189 | ТЕР11-01-050-01 | Устройство пароизоляции из полиэтиленовой пленки в один слой насухо | 100 м2 | 1.617
2.11.72 | 02-01-01 (ост.) | 189.1 | 01.7.07.12-0022 | Пленка полиэтиленовая толщиной: 0,2-0,5 мм | м2 | -197.9208
2.11.73 | 02-01-01 (ост.) | 189.2 | 11.3.03.08-0001 | Подложка звукоизоляционная под паркет толщина 3 мм | м2 | 197.9208
2.11.74 | 02-01-01 (ост.) | 190 | ТЕР11-01-035-01 | Устройство покрытий: из щитов паркетных | 100 м2 | 1.617
2.11.75 | 02-01-01 (ост.) | 190.1 | 11.2.10.02-0011 | Щиты паркетные, облицованные паркетными планками из: древесины березы | м2 | 164.1
Деталь 8 Эстрада
2.11.76 | 02-01-01 (ост.) | 191 | ТЕР11-01-009-01 | Устройство тепло- и звукоизоляции сплошной из плит: или матов минераловатных или стекловолокнистых | 100 м2 | 0.62
2.11.77 | 02-01-01 (ост.) | 191.1 | 12.2.05.10-0011 | Плиты минераловатные "Тех Баттс 150" ROCKWOOL | м3 | 2.5544
2.11.78 | 02-01-01 (ост.) | 192 | ТЕР11-01-050-01 | Устройство пароизоляции из полиэтиленовой пленки в один слой насухо | 100 м2 | 0.62
2.11.79 | 02-01-01 (ост.) | 193 | ТЕР11-01-011-01 | Устройство стяжек: цементных толщиной 20 мм | 100 м2 | 0.62
2.11.80 | 02-01-01 (ост.) | 193.1 | 04.3.01.09-0015 | Раствор готовый кладочный цементный марки: 150 | м3 | 1.265
2.11.81 | 02-01-01 (ост.) | 194 | ТЕР11-01-011-02 | Устройство стяжек: на каждые 5 мм изменения толщины стяжки добавлять к расценке 11-01-011-01. Добавляется 20 мм | 100 м2 | 0.62
2.11.82 | 02-01-01 (ост.) | 194.1 | 04.3.01.09-0015 | Раствор готовый кладочный цементный марки: 150 | м3 | 1.265
2.11.83 | 02-01-01 (ост.) | 195 | ТЕР06-01-015-10 | Армирование подстилающих слоев и набетонок | т | 0.2217
2.11.84 | 02-01-01 (ост.) | 195.1 | 08.4.02.06-0003 | Сетка сварная из холоднотянутой проволоки 4-5 мм | т | 0.2217
2.11.85 | 02-01-01 (ост.) | 196 | ТЕР09-03-030-01 | Монтаж площадок с настилом и ограждением из листовой, рифленой, просечной и круглой стали | т | 1.4642
2.11.86 | 02-01-01 (ост.) | 196.1 | 07.2.07.04-0007 | Конструкции стальные индивидуальные: решетчатые сварные массой до 0,1 т | т | 1.464
2.11.87 | 02-01-01 (ост.) | 197 | ТЕР11-01-033-02 | Устройство покрытий: дощатых толщиной 36 мм | 100 м2 | 0.62
2.11.88 | 02-01-01 (ост.) | 197.1 | 11.1.01.04-0026 | Доски для покрытия полов со шпунтом и гребнем из древесины антисептированные тип: ДП-35 толщиной 35 мм, шириной без гребня от 100 до 140 мм | м3 | 2.3
2.11.89 | 02-01-01 (ост.) | 198 | ТЕР11-01-053-02 | Устройство оснований полов из фанеры в один слой площадью: свыше 20 м2 | 100 м2 | 0.62
2.11.90 | 02-01-01 (ост.) | 198.1 | 01.7.15.14-0183 | Шурупы с потайной головкой черные размером: 5,0х45 мм | т | 0.0011
2.11.91 | 02-01-01 (ост.) | 199 | ТЕР11-01-050-01 | Устройство пароизоляции из полиэтиленовой пленки в один слой насухо | 100 м2 | 0.62
2.11.92 | 02-01-01 (ост.) | 199.1 | 01.7.07.12-0022 | Пленка полиэтиленовая толщиной: 0,2-0,5 мм | м2 | -75.888
2.11.93 | 02-01-01 (ост.) | 199.2 | 11.3.03.08-0001 | Подложка звукоизоляционная под паркет толщина 3 мм | м2 | 75.888
2.11.94 | 02-01-01 (ост.) | 200 | ТЕР11-01-035-01 | Устройство покрытий: из щитов паркетных | 100 м2 | 0.62
2.11.95 | 02-01-01 (ост.) | 200.1 | 11.2.10.02-0011 | Щиты паркетные, облицованные паркетными планками из: древесины березы | м2 | 62.93
Деталь 9
2.11.96 | 02-01-01 (ост.) | 201 | ТЕР11-01-011-01 | Устройство стяжек: цементных толщиной 20 мм | 100 м2 | 5.3972
2.11.97 | 02-01-01 (ост.) | 201.1 | 04.3.01.09-0015 | Раствор готовый кладочный цементный марки: 150 | м3 | 11.01
2.11.98 | 02-01-01 (ост.) | 202 | ТЕР11-01-011-02 | Устройство стяжек: на каждые 5 мм изменения толщины стяжки добавлять или исключать к расценке 11-01-011-01. Добавляется 20 мм | 100 м2 | 5.3972
2.11.99 | 02-01-01 (ост.) | 202.1 | 04.3.01.09-0015 | Раствор готовый кладочный цементный марки: 150 | м3 | 11.01
2.11.100 | 02-01-01 (ост.) | 203 | ТЕР06-01-015-10 | Армирование подстилающих слоев и набетонок | т | 1.93
2.11.101 | 02-01-01 (ост.) | 203.1 | 08.4.02.06-0003 | Сетка сварная из холоднотянутой проволоки 4-5 мм | т | 1.93
2.11.102 | 02-01-01 (ост.) | 204 | ТЕР11-01-050-01 | Устройство пароизоляции из полиэтиленовой пленки в один слой насухо (применительно) | 100 м2 | 5.3972
2.11.103 | 02-01-01 (ост.) | 204.1 | 01.7.07.12-0022 | Пленка полиэтиленовая толщиной: 0,2-0,5 мм | м2 | -660.6173
2.11.104 | 02-01-01 (ост.) | 204.2 | 12.1.01.03-0036 | Пленка пароизоляционная ЮТАФОЛ (3-х слойная полиэтиленовая с армированным слоем из полиэтиленовых полос) | м2 | 660.6173
2.11.105 | 02-01-01 (ост.) | 205 | ТЕР26-01-039-01 | Изоляция покрытий и перекрытий изделиями из волокнистых и зернистых материалов насухо | м3 | 21.5888
2.11.106 | 02-01-01 (ост.) | 205.1 | 12.2.05.11-0028 | Плиты теплоизоляционные: перлитоцементные | м3 | 22.02
2.11.107 | 02-01-01 (ост.) | 206 | ТЕР11-01-012-03 | Укладка лаг: по плитам перекрытий | 100 м2 | 5.3972
2.11.108 | 02-01-01 (ост.) | 207 | ТЕР11-01-033-02 | Устройство покрытий: дощатых толщиной 36 мм | 100 м2 | 5.3972
2.11.109 | 02-01-01 (ост.) | 207.1 | 11.1.01.04-0001 | Доска половая (лиственница) толщиной 20, 27, 32 мм, шириной 80, 90, 110, 134 мм, длиной 2-4 м, класс "А" (толщина 60 мм: 20,02/35*60=34,32 м3) | м3 | 34.32
2.11.110 | 02-01-01 (ост.) | 208 | ТЕР15-04-025-03 | Улучшенная окраска масляными составами по дереву: полов | 100 м2 | 5.9369
2.11.111 | 02-01-01 (ост.) | 208.1 | 14.4.04.08-0002 | Эмаль ПФ-115 БИО различных цветов | т | 0.1484
Пандус
2.11.112 | 02-01-01 (ост.) | 209 | ТЕР09-03-030-01 | Монтаж площадок с настилом и ограждением из листовой, рифленой, просечной и круглой стали | т | 3.2201
2.11.113 | 02-01-01 (ост.) | 209.1 | 07.2.07.04-0003 | Конструкции стальные индивидуальные: решетчатые сварные массой 0,1-0,5 т | т | 3.22
2.11.114 | 02-01-01 (ост.) | 210 | ТЕР13-03-002-04 | Огрунтовка металлических поверхностей за один раз: грунтовкой ГФ-021 | 100 м2 | 0.5667
2.11.115 | 02-01-01 (ост.) | 211 | ТЕР13-03-004-26 | Окраска металлических огрунтованных поверхностей: эмалью ПФ-115 | 100 м2 | 0.5667
2.11.116 | 02-01-01 (ост.) | 212 | ТЕР11-01-053-02 | Устройство оснований полов из фанеры в один слой площадью: свыше 20 м2 | 100 м2 | 0.7
2.11.117 | 02-01-01 (ост.) | 212.1 | 11.2.11.04-0052 | Фанера общего назначения из шпона лиственных пород водостойкая марки ФК,: сорт 2/4, толщина 12 мм | м3 | -0.868
2.11.118 | 02-01-01 (ост.) | 212.2 | 11.2.09.05-0027 | Плиты ориентированно-стружечные типа OSB-3, длиной 2500 мм, шириной 1250 мм, толщиной: 22 мм | м2 | 72.2
2.11.119 | 02-01-01 (ост.) | 213 | ТЕР11-01-038-03 | Устройство покрытий из плиток поливинилхлоридных: на мастике КН-3 | 100 м2 | 0.35
2.11.120 | 02-01-01 (ост.) | 213.1 | 01.6.03.01-0031 | Плитки поливинилхлоридные прессованные «Превинил», марки ВК для полов | м2 | -35.7
2.11.121 | 02-01-01 (ост.) | 213.2 | 01.6.03.01-0011 | Плитки поливинилхлоридные | м2 | 35.7
Плинтусы
2.11.122 | 02-01-01 (ост.) | 214 | ТЕР11-01-040-03 | Устройство плинтусов поливинилхлоридных: на винтах самонарезающих | 100 м | 16.67
2.11.123 | 02-01-01 (ост.) | 214.1 | 11.3.03.06-0001 | Плинтуса для полов пластиковые, 19х48 мм | м | 1684
2.11.124 | 02-01-01 (ост.) | 214.2 | 11.3.03.14-0001 | Заглушка торцевая для пластикового плинтуса левая, высота 48 мм | 100 шт | 1.334
2.11.125 | 02-01-01 (ост.) | 214.3 | 11.3.03.14-0011 | Заглушки торцевая для пластикового плинтуса правая, высота 48 мм | 100 шт | 1.334
2.11.126 | 02-01-01 (ост.) | 214.4 | 11.3.03.14-0021 | Соединитель для пластикового плинтуса, высота 48 мм | 100 шт | 6.668
2.11.127 | 02-01-01 (ост.) | 214.5 | 11.3.03.14-0031 | Уголок внутренний для пластикового плинтуса, высота 48 мм | 100 шт | 1.167
2.11.128 | 02-01-01 (ост.) | 214.6 | 11.3.03.14-0033 | Уголок наружный для пластикового плинтуса, высота 48 мм | 100 шт | 1.167
2.11.129 | 02-01-01 (ост.) | 215 | ТЕР11-01-039-01 | Устройство плинтусов: деревянных (спортзал) | 100 м | 0.95
2.11.130 | 02-01-01 (ост.) | 216 | ТЕР11-01-039-04 | Устройство плинтусов: из плиток керамических | 100 м | 8.76
2.11.131 | 02-01-01 (ост.) | 216.1 | 06.2.05.03-0031 | Плитки керамические плинтусные прямые | м | 884.8
2.11.132 | 02-01-01 (ост.) | 216.2 | 14.1.06.02-0037 | Клей плиточный «Старатель-стандарт» | кг | 438
2.12 |  |  |  | Внутренняя отделка
2.12.1 | 02-01-01 (ост.) | 217 | ТЕР15-02-016-03 | Штукатурка поверхностей внутри здания цементно-известковым или цементным раствором по камню и бетону: улучшенная стен | 100 м2 | 7.4901
2.12.2 | 02-01-01 (ост.) | 218 | ТЕР15-02-019-05 | Сплошное выравнивание внутренних поверхностей (однослойное оштукатуривание) из сухих растворных смесей толщиной до 10 мм: оконных и дверных откосов плоских | 100 м2 | 4.2294
2.12.3 | 02-01-01 (ост.) | 218.1 | ТЦ_23.64.10.04_91_9102264111_ 30.11.2020_01 | Штукатурная гипсовая смесь "Маконат" | т | 5.2022
2.12.4 | 02-01-01 (ост.) | 218.2 | 14.4.01.02-0012 | Грунтовка: «Тифенгрунд», КНАУФ | кг | 84.588
2.12.5 | 02-01-01 (ост.) | 219 | ТЕР15-04-007-01 | Окраска водно-дисперсионными акриловыми составами улучшенная: по штукатурке стен (стены и откосы) | 100 м2 | 79.3513
2.12.6 | 02-01-01 (ост.) | 219.1 | 14.3.02.01-0112 | Краска акриловая: ВД-АК 2180, ВГТ | т | 2.381
2.12.7 | 02-01-01 (ост.) | 219.2 | 14.4.01.02-0113 | Грунтовка акриловая: НОРТЕКС-ГРУНТ | кг | 1587
2.12.8 | 02-01-01 (ост.) | 220 | ТЕР15-04-007-02 | Окраска водно-дисперсионными акриловыми составами улучшенная: по штукатурке потолков (включая потолки подвалов) | 100 м2 | 36.4038
2.12.9 | 02-01-01 (ост.) | 220.1 | 14.3.02.01-0112 | Краска акриловая: ВД-АК 2180, ВГТ | т | 1.201
2.12.10 | 02-01-01 (ост.) | 220.2 | 14.4.01.02-0113 | Грунтовка акриловая: НОРТЕКС-ГРУНТ | кг | 800.9
2.12.11 | 02-01-01 (ост.) | 221 | ТЕР10-05-011-02 | Устройство подвесных потолков из гипсокартонных листов (ГКЛ) по системе «КНАУФ»: одноуровневых (П 113) | 100 м2 | 2.3851
2.12.12 | 02-01-01 (ост.) | 221.1 | 01.6.01.02-0008 | Листы гипсокартонные: ГКЛВ 12,5 мм | м2 | 264.7
2.12.13 | 02-01-01 (ост.) | 221.2 | 01.7.06.01-0044 | Лента эластичная самоклеящаяся для профилей направляющих «Дихтунгсбанд»: 95/30000 мм | м | 322
2.12.14 | 02-01-01 (ост.) | 221.3 | 07.2.06.04-0111 | Тяга подвеса: 250 мм | 100 шт | 1.932
2.12.15 | 02-01-01 (ост.) | 222 | ТЕР15-04-007-04 | Окраска водно-дисперсионными акриловыми составами улучшенная: по сборным конструкциям потолков, подготовленным под окраску | 100 м2 | 2.3851
2.12.16 | 02-01-01 (ост.) | 222.1 | 14.3.02.01-0112 | Краска акриловая: ВД-АК 2180, ВГТ | т | 0.0787
2.12.17 | 02-01-01 (ост.) | 222.2 | 14.4.01.02-0113 | Грунтовка акриловая: НОРТЕКС-ГРУНТ | кг | 52.47
2.12.18 | 02-01-01 (ост.) | 223 | ТЕР15-01-047-15 | Устройство: подвесных потолков типа <Армстронг> по каркасу из оцинкованного профиля | 100 м2 | 25.5997
2.12.19 | 02-01-01 (ост.) | 224 | ТЕР10-01-022-04 | Подшивка потолков: сталью кровельной неоцинкованной по дереву (прим.) | 100 м2 | 5.3972
2.12.20 | 02-01-01 (ост.) | 224.1 | 08.3.05.05-0031 | Сталь листовая кровельная СТК-1 толщиной: 0,50 мм | т | -2.2668
2.12.21 | 02-01-01 (ост.) | 224.2 | 08.3.09.04-0046 | Профнастил оцинкованный с покрытием: полиэстер НС35-1000-0,8 | м2 | 604.4864
2.12.22 | 02-01-01 (ост.) | 225 | ТЕР15-02-019-03 | Сплошное выравнивание внутренних поверхностей (однослойное оштукатуривание)из сухих растворных смесей толщиной до 10 мм: стен (включая стены подвалов) | 100 м2 | 133.1506
2.12.23 | 02-01-01 (ост.) | 225.1 | ТЦ_23.64.10.04_91_9102264111_ 30.11.2020_01 | Штукатурная гипсовая смесь "Маконат" | т | 113.2
2.12.24 | 02-01-01 (ост.) | 225.2 | 14.4.01.02-0012 | Грунтовка: «Тифенгрунд», КНАУФ | кг | 2663.012
2.12.25 | 02-01-01 (ост.) | 226 | ТЕР15-02-019-07 | Сплошное выравнивание внутренних поверхностей (однослойное оштукатуривание) из сухих растворных смесей: на каждый 1 мм изменения толщины слоя добавлять к расценке 15-02-019-03 до 20 мм | 100 м2 | 133.1506
2.12.26 | 02-01-01 (ост.) | 226.1 | ТЦ_23.64.10.04_91_9102264111_ 30.11.2020_01 | Штукатурная гипсовая смесь "Маконат" | т | 113.2
2.12.27 | 02-01-01 (ост.) | 227 | ТЕР15-02-019-04 | Сплошное выравнивание внутренних поверхностей (однослойное оштукатуривание) из сухих растворных смесей толщиной до 10 мм: потолков (включая потолки подвалов) | 100 м2 | 68.2318
2.12.28 | 02-01-01 (ост.) | 227.1 | ТЦ_23.64.10.04_91_9102264111_ 30.11.2020_01 | Штукатурная гипсовая смесь "Маконат" | т | 61.48
2.12.29 | 02-01-01 (ост.) | 227.2 | 14.4.01.02-0012 | Грунтовка: «Тифенгрунд», КНАУФ | кг | 1364.636
2.12.30 | 02-01-01 (ост.) | 228 | ТЕР15-02-019-08 | Сплошное выравнивание внутренних поверхностей (однослойное оштукатуривание) из сухих растворных смесей: на каждый 1 мм изменения толщины слоя добавлять или исключать к расценке 15-02-019-04 | 100 м2 | -28.247
2.12.31 | 02-01-01 (ост.) | 228.1 | ТЦ_23.64.10.04_91_9102264111_ 30.11.2020_01 | Штукатурная гипсовая смесь "Маконат" | т | -12.73
2.12.32 | 02-01-01 (ост.) | 229 | ТЕР26-01-048-04 | Устройство на плоских и криволинейных поверхностях каркаса изоляции: из сетки | 100 м2 | 7.28
2.12.33 | 02-01-01 (ост.) | 229.1 | 08.3.03.04-0031 | Проволока стальная низкоуглеродистая отожженная диаметром 0,8 мм | т | -0.02184
2.12.34 | 02-01-01 (ост.) | 229.2 | 01.8.01.06-0006 | Сетка стеклянная строительная СС-1 | м2 | 764.4
2.12.35 | 02-01-01 (ост.) | 230 | ТЕР10-05-012-01 | Облицовка стен глухих (без проемов) по металлическому одинарному каркасу гипсокартонными листами (обшивка венткоробов гипсокартоном) | 100 м2 | 1.4416
2.12.36 | 02-01-01 (ост.) | 230.1 | 01.6.01.02-0006 | Листы гипсокартонные: ГКЛ 12,5 мм | м2 | 151.4
2.12.37 | 02-01-01 (ост.) | 231 | ТЕР15-02-019-05 | Сплошное выравнивание внутренних поверхностей (однослойное оштукатуривание)из сухих растворных смесей толщиной до 10 мм: оконных и дверных откосов плоских | 100 м2 | 4.8326
2.12.38 | 02-01-01 (ост.) | 231.1 | ТЦ_23.64.10.04_91_9102264111_ 30.11.2020_01 | Штукатурная гипсовая смесь "Маконат" | т | 5.9441
2.12.39 | 02-01-01 (ост.) | 231.2 | 14.4.01.02-0012 | Грунтовка: «Тифенгрунд», КНАУФ | кг | 96.652
2.12.40 | 02-01-01 (ост.) | 232 | ТЕР15-02-019-09 | Сплошное выравнивание внутренних поверхностей (однослойное оштукатуривание) из сухих растворных смесей: на каждый 1 мм изменения толщины слоя добавлять к расценке 15-02-019-05 до 3 мм | 100 м2 | -4.8326
2.12.41 | 02-01-01 (ост.) | 232.1 | ТЦ_23.64.10.04_91_9102264111_ 30.11.2020_01 | Штукатурная гипсовая смесь "Маконат" | т | -4.1609
2.12.42 | 02-01-01 (ост.) | 233 | ТЕР15-04-007-03 | Окраска водно-дисперсионными акриловыми составами улучшенная: по сборным конструкциям стен, подготовленным под окраску | 100 м2 | 4.8326
2.12.43 | 02-01-01 (ост.) | 233.1 | 14.3.02.01-0323 | Краски акриловые гладкие серии «КамАкрил» для внутренних работ: КА-23 Люкс цветная, насыщенных тонов | т | 0.145
2.12.44 | 02-01-01 (ост.) | 233.2 | 14.4.01.02-0012 | Грунтовка: «Тифенгрунд», КНАУФ | кг | 96.7
2.12.45 | 02-01-01 (ост.) | 234 | ТЕР15-02-019-05 | Сплошное выравнивание внутренних поверхностей (однослойное оштукатуривание) из сухих растворных смесей толщиной до 10 мм: оконных и дверных откосов плоских | 100 м2 | 1.5218
2.12.46 | 02-01-01 (ост.) | 234.1 | ТЦ_23.64.10.04_91_9102264111_ 30.11.2020_01 | Штукатурная гипсовая смесь "Маконат" | т | 1.8718
2.12.47 | 02-01-01 (ост.) | 234.2 | 14.4.01.02-0012 | Грунтовка: «Тифенгрунд», КНАУФ | кг | 30.436
2.12.48 | 02-01-01 (ост.) | 235 | ТЕР15-02-019-09 | Сплошное выравнивание внутренних поверхностей (однослойное оштукатуривание) из сухих растворных смесей: на каждый 1 мм изменения толщины слоя добавлять или исключать к расценке 15-02-019-05 | 100 м2 | 5.7512
2.12.49 | 02-01-01 (ост.) | 235.1 | ТЦ_23.64.10.04_91_9102264111_ 30.11.2020_01 | Штукатурная гипсовая смесь "Маконат" | т | 7.074
2.12.50 | 02-01-01 (ост.) | 236 | ТЕР15-04-027-05 | Третья шпатлевка при высококачественной окраске по штукатурке и сборным конструкциям: стен, подготовленных под окраску | 100 м2 | 133.1506
2.12.51 | 02-01-01 (ост.) | 237 | ТЕР15-04-007-01 | Окраска водно-дисперсионными акриловыми составами улучшенная: по штукатурке стен (стены и откосы) | 100 м2 | 53.7993
2.12.52 | 02-01-01 (ост.) | 237.1 | 14.3.02.01-0323 | Краски акриловые гладкие серии «КамАкрил» для внутренних работ: КА-23 Люкс цветная, насыщенных тонов | т | 1.614
2.12.53 | 02-01-01 (ост.) | 237.2 | 14.4.01.02-0012 | Грунтовка: «Тифенгрунд», КНАУФ | кг | 1076
2.12.54 | 02-01-01 (ост.) | 238 | ТЕР15-01-019-05 | Гладкая облицовка стен, столбов, пилястр и откосов (без карнизных, плинтусных и угловых плиток) без установки плиток туалетного гарнитура на клее из сухих смесей: по кирпичу и бетону | 100 м2 | 3.987
2.12.55 | 02-01-01 (ост.) | 238.1 | 04.3.02.09-0741 | Смесь сухая: (фуга) АТЛАС разных цветов для заделки швов водостойкая | т | 0.1994
2.12.56 | 02-01-01 (ост.) | 238.2 | 06.2.01.02-0014 | Плитки керамические глазурованные для внутренней облицовки стен: гладкие с завалом цветные (однотонные) | м2 | 398.7
2.12.57 | 02-01-01 (ост.) | 238.3 | 14.1.06.02-0024 | Клей плиточный «Ceresit» CM11 | кг | 1495
2.12.58 | 02-01-01 (ост.) | 239 | ТЕР15-04-027-05 | Третья шпатлевка при высококачественной окраске по штукатурке и сборным конструкциям: стен, подготовленных под окраску | 100 м2 | 68.2318
2.12.59 | 02-01-01 (ост.) | 240 | ТЕР15-04-007-02 | Окраска водно-дисперсионными акриловыми составами улучшенная: по штукатурке потолков (включая потолки подвалов) | 100 м2 | 28.247
2.12.60 | 02-01-01 (ост.) | 240.1 | 14.3.02.01-0323 | Краски акриловые гладкие серии «КамАкрил» для внутренних работ: КА-23 Люкс цветная, насыщенных тонов | т | 0.9322
2.12.61 | 02-01-01 (ост.) | 240.2 | 14.4.01.02-0012 | Грунтовка: «Тифенгрунд», КНАУФ | кг | 621.4
2.12.62 | 02-01-01 (ост.) | 241 | ТЕР15-02-019-04 | Сплошное выравнивание внутренних поверхностей (однослойное оштукатуривание) из сухих растворных смесей толщиной до 10 мм: потолков | 100 м2 | 2.3851
2.12.63 | 02-01-01 (ост.) | 241.1 | ТЦ_23.64.10.04_91_9102264111_ 30.11.2020_01 | Штукатурная гипсовая смесь "Маконат" | т | 2.149
2.12.64 | 02-01-01 (ост.) | 241.2 | 14.4.01.02-0012 | Грунтовка: «Тифенгрунд», КНАУФ | кг | 47.702
2.12.65 | 02-01-01 (ост.) | 242 | ТЕР15-02-019-08 | Сплошное выравнивание внутренних поверхностей (однослойное оштукатуривание) из сухих растворных смесей: на каждый 1 мм изменения толщины слоя исключать к расценке 15-02-019-04 до 3 мм | 100 м2 | -2.3851
2.12.66 | 02-01-01 (ост.) | 242.1 | ТЦ_23.64.10.04_91_9102264111_ 30.11.2020_01 | Штукатурная гипсовая смесь "Маконат" | т | -1.504
2.12.67 | 02-01-01 (ост.) | 243 | ТЕР10-01-036-01 | Установка уголков ПВХ на клее | 100 м | 22.062
2.12.68 | 02-01-01 (ост.) | 243.1 | 07.2.06.03-0222 | Профиль угловой: перфорированный оцинкованный PL 21х21 мм | 10 м | 220.6
2.13 |  |  |  | Наружная отделка
2.13.1 | 02-01-01 (ост.) | 244 | ТЕР15-02-005-01 | Высококачественная штукатурка фасадов декоративным раствором по камню: стен гладких | 100 м2 | 4.7141
2.13.2 | 02-01-01 (ост.) | 244.1 | 14.4.01.02-0022 | Грунтовка акриловая: CAPAGRUND, адгезионная, CAPAROL | л | 94.282
2.13.3 | 02-01-01 (ост.) | 244.2 | 04.3.02.09-1527 | Штукатурка декоративная фасадная CAPAROL: Mineral- Leichputz 134 (расход 4,5 кг/м2: 471,41*4,5=2121,34 кг) | кг | 2121.34
2.13.4 | 02-01-01 (ост.) | 245 | ТЕР15-01-080-01 | Устройство наружной теплоизоляции зданий с тонкой штукатуркой по утеплителю толщиной плит до: 50 мм | 100 м2 | 34.828
2.13.5 | 02-01-01 (ост.) | 245.1 | ТССЦ-12.2.05.10-0016 | Плиты минераловатные «Лайт-Баттс» ROCKWOOL | м3 | 195
2.13.6 | 02-01-01 (ост.) | 246 | ТЕР15-01-080-01 | Устройство наружной теплоизоляции зданий с тонкой штукатуркой по утеплителю толщиной плит до: 50 мм (карнизы, наличники, русты) | 100 м2 | 21.7678
2.13.7 | 02-01-01 (ост.) | 246.1 | 14.3.02.05-0105 | Краска силикатная типа "BOLIX SZ" | л | -977.8096
2.13.8 | 02-01-01 (ост.) | 246.2 | 14.3.02.01-0308 | Краска универсальная на акриловой основе, марка "Caparol Amphibolin" | л | 977.8096
2.13.9 | 02-01-01 (ост.) | 246.3 | 12.2.05.10-0039 | Плиты теплоизоляционные на основе базальтовых пород КТ фасад (русты, h=500) | м3 | 243.74
2.13.10 | 02-01-01 (ост.) | 247 | ТЕР15-02-001-01 | Улучшенная штукатурка фасадов цементно-известковым раствором по камню: стен | 100 м2 | 7.0983
2.13.11 | 02-01-01 (ост.) | 247.1 | 04.3.01.12-0111 | Раствор готовый отделочный тяжелый,: цементно-известковый 1:1:6 | м3 | -13.4158
2.13.12 | 02-01-01 (ост.) | 247.2 | 04.3.02.05-0002 | Смесь штукатурная «Ротбанд», КНАУФ (расход: при тощине 20 мм - 17 кг/м2) | кг | 12067.11
2.13.13 | 02-01-01 (ост.) | 247.3 | 14.4.01.02-0012 | Грунтовка: «Тифенгрунд», КНАУФ | кг | 141.966
2.13.14 | 02-01-01 (ост.) | 248 | ТЕР15-04-029-04 | Оклейка тканями: стен (сеткой по парапетам) | 100 м2 | 7.0983
2.13.15 | 02-01-01 (ост.) | 248.1 | 14.1.03.02-0301 | Клейстер готовый | кг | -170.3592
2.13.16 | 02-01-01 (ост.) | 248.2 | 14.1.01.01-0003 | Клей столярный сухой | кг | -3.5492
2.13.17 | 02-01-01 (ост.) | 248.3 | 01.7.20.08-0102 | Миткаль «Т-2» суровый (суровье) | 10 м | -93.2007
2.13.18 | 02-01-01 (ост.) | 248.4 | 01.8.01.06-0006 | Сетка стеклянная строительная СС-1 | м2 | 780.81
2.13.19 | 02-01-01 (ост.) | 249 | ТЕР11-01-011-01 | Устройство стяжек: цементных толщиной 20 мм (на крыльцах) | 100 м2 | 1.3341
2.13.20 | 02-01-01 (ост.) | 249.1 | 04.3.01.09-0014 | Раствор готовый кладочный цементный марки: 100 | м3 | 2.722
2.13.21 | 02-01-01 (ост.) | 250 | ТЕР11-01-047-01 | Устройство покрытий из плит керамогранитных размером: 40х40 см | 100 м2 | 1.3341
2.13.22 | 02-01-01 (ост.) | 250.1 | 14.4.01.02-0012 | Грунтовка: «Тифенгрунд», КНАУФ | кг | 26.682
2.13.23 | 02-01-01 (ост.) | 251 | ТЕР08-07-001-02 | Установка и разборка наружных инвентарных лесов высотой до 16 м: трубчатых для прочих отделочных работ | 100 м2 | 61.34
2.13.24 | 02-01-01 (ост.) | 251.1 | 01.7.16.02-0001 | Детали деревянные лесов из пиломатериалов хвойных пород | м3 | 0.6625
2.13.25 | 02-01-01 (ост.) | 251.2 | 01.7.16.02-0003 | Детали стальных трубчатых лесов, укомплектованные пробками, крючками и хомутами, окрашенные | т | 2.576
2.13.26 | 02-01-01 (ост.) | 252 | ТЕР15-01-080-01 | Устройство наружной теплоизоляции зданий с тонкой штукатуркой по утеплителю толщиной плит до: 50 мм (карнизы, наличники, русты) | 100 м2 | 1.1393
2.13.27 | 02-01-01 (ост.) | 252.1 | 14.3.02.05-0105 | Краска силикатная типа "BOLIX SZ" | л | -51.18
2.13.28 | 02-01-01 (ост.) | 252.2 | 14.3.02.01-0308 | Краска универсальная на акриловой основе, марка "Caparol Amphibolin" | л | 638
2.13.29 | 02-01-01 (ост.) | 252.3 | 14.4.01.02-0022 | Грунтовка акриловая: CAPAGRUND, адгезионная, CAPAROL (расход 13 л/100 м2 декоративного слоя) | л | 184.6
2.13.30 | 02-01-01 (ост.) | 252.4 | 12.2.05.11-0026 | Плиты теплоизоляционные: из пенополиуретана ППУ-50 (наличник пенополиуретановый, h=400) | м3 | 5.639
2.13.31 | 02-01-01 (ост.) | 252.5 | ТЦ_22.21.10.06_91_9108122635_ 30.11.2020_01 | Изделия погонные из пенополиуретана (карниз К-1, h=600) | м | 980.354
2.13.32 | 02-01-01 (ост.) | 252.6 | ТЦ_22.21.10.06_91_9108122635_ 30.11.2020_01 | Изделия погонные из пенополиуретана (карниз К-2, h=200) | м | 81.4524
2.13.33 | 02-01-01 (ост.) | 252.7 | 12.2.05.10-0039 | Плиты теплоизоляционные на основе базальтовых пород КТ фасад (русты, h=500) | м3 | 24.063
2.13.34 | 02-01-01 (ост.) | 253 | ТЕР09-04-006-01 | Монтаж фахверка (крепление водоотливов над пенополиуретановыми карнизами) | т | 0.7352
2.13.35 | 02-01-01 (ост.) | 253.1 | 07.2.07.13-0081 | Конструкции стальные приспособлений: для монтажа | т | 0.7352
2.13.36 | 02-01-01 (ост.) | 254 | ТЕР12-01-010-01 | Устройство мелких покрытий (брандмауэры, парапеты, свесы и т.п.) из листовой оцинкованной стали (над карнизами пенополиуретановыми) | 100 м2 | 3.0926
2.13.37 | 02-01-01 (ост.) | 254.1 | 08.3.05.05-0053 | Сталь листовая оцинкованная толщиной листа: 0,7 мм | т | -2.4184
2.13.38 | 02-01-01 (ост.) | 254.2 | 08.1.02.03-0011 | Водоотводящий фартук из оцинкованной стали толщиной 0,55 мм (2,418т:5,70*4,52=1,9174 т) | кг | 1917.4
2.14 |  |  |  | Прочие работы
Ограждения лестничных маршей, площадок и пандусов
2.14.1 | 02-01-01 (ост.) | 255 | ТЕР07-05-016-04 | Устройство металлических ограждений: без поручней | 100 м | 4.1828
2.14.2 | 02-01-01 (ост.) | 255.1 | 07.2.05.01-0032 | Ограждения лестничных проемов, лестничные марши, пожарные лестницы | т | -8.7421
2.14.3 | 02-01-01 (ост.) | 255.2 | ТССЦ-07.2.05.01-0032 | Ограждения лестничных проемов, лестничные марши, пожарные лестницы | т | 6.6975
2.14.4 | 02-01-01 (ост.) | 256 | ТЕР12-01-012-01 | Ограждение кровель перилами | 100 м | 4.7035
2.14.5 | 02-01-01 (ост.) | 257 | ТЕР46-03-013-45 | Сверление горизонтальных отверстий в бетонных конструкциях стен перфоратором глубиной 200 мм диаметром: 20 мм | 100 шт | 6.88
2.14.6 | 02-01-01 (ост.) | 258 | ТЕР06-01-015-01 | Установка анкерных болтов: в готовые гнезда с заделкой длиной до 1 м | т | 0.097
2.14.7 | 02-01-01 (ост.) | 258.1 | 08.4.01.01-0022 | Анкерные детали из прямых или гнутых круглых стержней с резьбой (в комплекте с шайбами и гайками или без них),: поставляемые отдельно | т | -0.097
2.14.8 | 02-01-01 (ост.) | 258.2 | 01.7.15.03-0043 | Болты строительные анкерные с гайками | т | 0.097
2.14.9 | 02-01-01 (ост.) | 259 | ТЕР13-07-001-02 | Обезжиривание поверхностей аппаратов и трубопроводов диаметром до 500 мм: уайт-спиритом (металлических ограждений лестниц, пандусов, кровли) | 100 м2 | 2.0695
2.14.10 | 02-01-01 (ост.) | 260 | ТЕР13-03-002-04 | Огрунтовка металлических поверхностей за один раз: грунтовкой ГФ-021 | 100 м2 | 2.0695
2.14.11 | 02-01-01 (ост.) | 261 | ТЕР13-03-004-26 | Окраска металлических огрунтованных поверхностей: эмалью ПФ-115 (за 2 раза) | 100 м2 | 2.0695
Лестницы ЛМ-1, ЛМ-2, ЛМ-3
2.14.12 | 02-01-01 (ост.) | 262 | ТЕРм38-01-004-02 | Сборка с помощью крана на автомобильном ходу: лестницы прямолинейные и криволинейные с ограждением | т | 0.2083
2.14.13 | 02-01-01 (ост.) | 263 | ТЕР09-03-029-01 | Монтаж лестниц прямолинейных и криволинейных, пожарных с ограждением | т | 0.20833
2.14.14 | 02-01-01 (ост.) | 263.1 | 07.2.05.01-0032 | Ограждения лестничных проемов, лестничные марши, пожарные лестницы | т | 0.2083
2.14.15 | 02-01-01 (ост.) | 264 | ТЕР46-03-013-45 | Сверление горизонтальных отверстий в бетонных конструкциях стен перфоратором глубиной 200 мм диаметром: 20 мм | 100 шт | 0.56
2.14.16 | 02-01-01 (ост.) | 265 | ТЕР06-01-015-01 | Установка анкерных болтов: в готовые гнезда с заделкой длиной до 1 м | т | 0.0079
2.14.17 | 02-01-01 (ост.) | 265.1 | 08.4.01.01-0022 | Анкерные детали из прямых или гнутых круглых стержней с резьбой (в комплекте с шайбами и гайками или без них),: поставляемые отдельно | т | -0.0079
2.14.18 | 02-01-01 (ост.) | 265.2 | 01.7.15.03-0043 | Болты строительные анкерные с гайками | т | 0.0079
2.14.19 | 02-01-01 (ост.) | 266 | ТЕР13-03-002-04 | Огрунтовка металлических поверхностей за один раз: грунтовкой ГФ-021 | 100 м2 | 0.082
2.14.20 | 02-01-01 (ост.) | 267 | ТЕР13-03-004-26 | Окраска металлических огрунтованных поверхностей: эмалью ПФ-115 (за 2 раза) | 100 м2 | 0.082
Антисейсмические швы
2.14.21 | 02-01-01 (ост.) | 268 | ТЕР12-01-010-01 | Устройство мелких покрытий (брандмауэры, парапеты, свесы и т.п.) из листовой оцинкованной стали (компенсатор из оцинкованной стали) | 100 м2 | 0.7263
2.14.22 | 02-01-01 (ост.) | 269 | ТЕР07-01-061-01 | Устройство антисейсмических швов | 100 м | 2.306
2.14.23 | 02-01-01 (ост.) | 269.1 | 01.7.07.27-0014 | Шпонка ТПО гидроизоляционная, наружного заложения, марка "Sika Waterbar WT AF 310/30 MP" | м | 230.6
2.14.24 | 02-01-01 (ост.) | 269.2 | 12.2.04.12-0022 | Маты минераловатные вертикально-слоистые из мягких плит на синтетическом связующем с покрытием из рубероида марки 75 (ГОСТ 23307-78) толщиной 50 мм | м3 | -7.3792
2.14.25 | 02-01-01 (ост.) | 269.3 | 12.2.05.09-0044 | Плиты теплоизоляционные из экструзионного вспененного полистирола ПЕНОПЛЭКС-45 | м3 | 7.3792
Заделка деформационных швов
2.14.26 | 02-01-01 (ост.) | 270 | ТЕР07-05-039-04 | Устройство герметизации стеновых панелей: пенополистиролом, стык горизонтальный (ширина 300 мм) | 100 м | 10.9312
2.14.27 | 02-01-01 (ост.) | 271 | ТЕР07-05-039-05 | Устройство герметизации стеновых панелей: пенополистиролом, стык вертикальный (ширина 300 мм) | 100 м | 19.6543
2.14.28 | 02-01-01 (ост.) | 272 | ТЕР07-05-039-04 | Устройство герметизации стеновых панелей: пенополистиролом, стык горизонтальный (ширина 200 мм) | 100 м | 6.7463
2.14.29 | 02-01-01 (ост.) | 273 | ТЕР07-05-039-05 | Устройство герметизации стеновых панелей: пенополистиролом, стык вертикальный (ширина 200 мм) | 100 м | 8.8255
3. Силовое электрооборудование и электрическое освещение
3.1 |  |  |  | Щиты силовые
ВРУ
3.1.1 | 02-01-02 | 1 | ТЕРм08-03-573-06 | Шкаф (пульт) управления навесной, высота, ширина и глубина: до 1200х600х500 мм | шт | 1
3.1.2 | 02-01-02 | 1.1 об | ТЦ_27.12.31.62_91_9102018701_ 13.11.2020_01 | ВРУ сборный корпус 1800х600х600 IP31 SMART | шт | 1
3.1.3 | 02-01-02 | 2 | ТЕРм08-01-053-01 | Трансформатор тока напряжением: до 10 кВ | шт | 6
3.1.4 | 02-01-02 | 2.1 об | ТЦ_27.11.42.62_91_9102018701_ 13.11.2020_01 | Трансформатор тока Т-0,66М - 300/5 - 0,5S 24Ø | шт | 3
3.1.5 | 02-01-02 | 2.2 об | ТЦ_27.11.42.62_91_9102018701_ 13.11.2020_01 | Трансформатор тока Т-0,66 - 100/5 - 0,5S | шт | 3
3.1.6 | 02-01-02 | 3 | ТЕРм08-03-600-02 | Счетчики, устанавливаемые на готовом основании: трехфазные | шт | 2
3.1.7 | 02-01-02 | 3.1 об | 62.5.01.04-0081 | Счетчик электроэнергии трехфазный, тип: СА4У-И672М 5 А | шт | 2
3.1.8 | 02-01-02 | 4 | ТЕРм08-03-523-01 | Предохранитель, устанавливаемый на изоляционном основании, на ток: до 100 А | шт | 12
3.1.9 | 02-01-02 | 4.1 | ТЦ_27.12.31.20_91_9102018701_ 13.11.2020_01 | Плавкая вставка предохранителя ППНИ-37, габарит 2, 315А ИЭК | шт | 12
ГРЩ
3.1.10 | 02-01-02 | 5 | ТЕРм08-03-573-06 | Шкаф (пульт) управления навесной, высота, ширина и глубина: до 1200х600х500 мм | шт | 1
3.1.11 | 02-01-02 | 5.1 | ТЦ_27.12.31.62_91_9102018701_ 13.11.2020_01 | Корпус щита с металлической дверцей встраиваемый КМПв 4/56 ИЭК #(1/1) | шт | 1
3.1.12 | 02-01-02 | 6 | ТЕРм08-03-526-03 | Автомат одно-, двух-, трехполюсный, устанавливаемый на конструкции: на стене или колонне, на ток до 250 А | шт | 1
3.1.13 | 02-01-02 | 6.1 об | 62.1.01.09-0045 | Выключатели автоматические: «IEK» ВА88-35 3Р 250А | шт | 1
3.1.14 | 02-01-02 | 7 | ТЕРм08-03-526-02 | Автомат одно-, двух-, трехполюсный, устанавливаемый на конструкции: на стене или колонне, на ток до 100 А | шт | 10
3.1.15 | 02-01-02 | 7.1 об | ТЦ_27.33.11.62_91_9102018701_ 13.11.2020_01 | Автоматический выключатель ВА88-35 3Р 100А 35кА ИЭК | шт | 1
3.1.16 | 02-01-02 | 7.2 об | 62.1.01.09-0038 | Выключатели автоматические: «IEK» ВА47-100 3Р 100А, характеристика С | шт | 2
3.1.17 | 02-01-02 | 7.3 об | 62.1.01.09-0037 | Выключатели автоматические: «IEK» ВА47-100 3Р 80А, характеристика С | шт | 2
3.1.18 | 02-01-02 | 7.4 об | ТЦ_27.33.11.62_91_9102018701_ 13.11.2020_01 | ИЕК Автоматический выключатель ВА 47-60 3Р 32А 6 кА х-ка С ИЭК | шт | 2
3.1.19 | 02-01-02 | 7.5 об | ТЦ_27.33.11.62_91_9102018701_ 13.11.2020_01 | ИЕК Автоматический выключатель ВА 47-60 3Р 40А 6 кА х-ка С ИЭК | шт | 1
3.1.20 | 02-01-02 | 7.6 об | ТЦ_27.33.11.62_91_9102018701_ 13.11.2020_01 | ИЕК Автоматический выключатель ВА 47-60 3Р 50А 6 кА х-ка С ИЭК | шт | 2
3.1.21 | 02-01-02 | 8 | ТЕРм08-03-526-01 | Автомат одно-, двух-, трехполюсный, устанавливаемый на конструкции: на стене или колонне, на ток до 25 А | шт | 15
3.1.22 | 02-01-02 | 8.1 об | ТЦ_27.33.11.62_91_9102018701_ 13.11.2020_01 | ИЕК Автоматический выключатель ВА 47-60 3Р 25А 6 кА х-ка С ИЭК | шт | 9
3.1.23 | 02-01-02 | 8.2 об | ТЦ_27.33.11.62_91_9102018701_ 13.11.2020_01 | ИЕК Автоматический выключатель ВА 47-60 1Р 25А 6 кА х-ка С ИЭК | шт | 3
3.1.24 | 02-01-02 | 8.3 | ТЦ_27.33.13.62_91_9102018701_ 13.11.2020_01 | Расцепитель независ.РН47 на DIN-рейку ИЭК #(10/100) | шт | 3
АВР
3.1.25 | 02-01-02 | 9 | ТЕРм08-03-573-06 | Шкаф (пульт) управления навесной, высота, ширина и глубина: до 1200х600х500 мм | шт | 1
3.1.26 | 02-01-02 | 9.1 об | ТЦ_27.12.31.62_91_9102018701_ 13.11.2020_01 | АВР-50-2 (50А) | шт | 1
ЩРА
3.1.27 | 02-01-02 | 10 | ТЕРм08-03-573-06 | Шкаф (пульт) управления навесной, высота, ширина и глубина: до 1200х600х500 мм | шт | 1
3.1.28 | 02-01-02 | 10.1 | ТЦ_27.12.31.62_91_9102018701_ 13.11.2020_01 | Корпус щита с металлической дверцей встраиваемый КМПв 4/56 ИЭК #(1/1) | шт | 1
3.1.29 | 02-01-02 | 11 | ТЕРм08-03-526-02 | Автомат одно-, двух-, трехполюсный, устанавливаемый на конструкции: на стене или колонне, на ток до 100 А | шт | 4
3.1.30 | 02-01-02 | 11.1 об | ТЦ_27.33.11.62_91_9102018701_ 13.11.2020_01 | ИЕК Автоматический выключатель ВА 47-60 3Р 50А 6 кА х-ка С ИЭК | шт | 1
3.1.31 | 02-01-02 | 11.2 об | ТЦ_27.33.11.62_91_9102018701_ 13.11.2020_01 | ИЕК Автоматический выключатель ВА 47-60 3Р 32А 6 кА х-ка С ИЭК | шт | 1
3.1.32 | 02-01-02 | 11.3 об | ТЦ_27.33.11.62_91_9102018701_ 13.11.2020_01 | ИЕК Автоматический выключатель ВА 47-60 1Р 32А 6 кА х-ка С ИЭК | шт | 2
3.1.33 | 02-01-02 | 12 | ТЕРм08-03-526-01 | Автомат одно-, двух-, трехполюсный, устанавливаемый на конструкции: на стене или колонне, на ток до 25 А | шт | 3
3.1.34 | 02-01-02 | 12.1 об | ТЦ_27.33.11.62_91_9102018701_ 13.11.2020_01 | ИЕК Автоматический выключатель ВА 47-60 1Р 25А 6 кА х-ка С ИЭК | шт | 2
3.1.35 | 02-01-02 | 12.2 об | ТЦ_27.33.11.62_91_9102018701_ 13.11.2020_01 | Авт.выкл. ВА 47-60 1Р 16А 6 кА х-ка С ИЭК | шт | 1
3.1.36 | 02-01-02 | 13 | ТЕРм08-03-600-02 | Счетчики, устанавливаемые на готовом основании: трехфазные | шт | 1
3.1.37 | 02-01-02 | 13.1 об | 62.5.01.04-0081 | Счетчик электроэнергии трехфазный, тип: СА4У-И672М 5 А | шт | 1
ЩР1.1
3.1.38 | 02-01-02 | 14 | ТЕРм08-03-573-04 | Шкаф (пульт) управления навесной, высота, ширина и глубина: до 600х600х350 мм | шт | 1
3.1.39 | 02-01-02 | 14.1 | 20.4.04.02-0022 | Щиты распределительные навесные: ЩРН-12, размер корпуса 220х300х125 мм | шт | 1
3.1.40 | 02-01-02 | 15 | ТЕРм08-03-521-01 | Рубильник на плите с центральной или боковой рукояткой или управлением штангой, устанавливаемый на металлическом основании, однополюсный на ток до 250 А | шт | 1
3.1.41 | 02-01-02 | 15.1 об | ТЦ_27.33.11.62_91_9102018701_ 13.11.2020_01 | Выключатель нагрузки (мини-рубильник) ВН-32 1Р 32А ИЭК #(12/240) | шт | 1
3.1.42 | 02-01-02 | 16 | ТЕРм08-03-526-01 | Автомат одно-, двух-, трехполюсный, устанавливаемый на конструкции: на стене или колонне, на ток до 25 А | шт | 9
3.1.43 | 02-01-02 | 16.1 об | 62.1.01.09-0004 | Выключатели автоматические: «IEK» ВА47-29 1Р 10А, характеристика С | шт | 7
3.1.44 | 02-01-02 | 16.2 об | ТЦ_27.12.22.62_91_9102018701_ 13.11.2020_01 | Диф.автомат АД12 2Р 16А 30мА ИЭК | шт | 2
ЩР1.2
3.1.45 | 02-01-02 | 17 | ТЕРм08-03-573-04 | Шкаф (пульт) управления навесной, высота, ширина и глубина: до 600х600х350 мм | шт | 1
3.1.46 | 02-01-02 | 17.1 | 20.4.04.02-0008 | Щиты распределительные встраиваемые: ЩРВ-48з, с замком, размером 630х320х120 мм | шт | 1
3.1.47 | 02-01-02 | 18 | ТЕРм08-03-526-01 | Автомат одно-, двух-, трехполюсный, устанавливаемый на конструкции: на стене или колонне, на ток до 25 А | шт | 14
3.1.48 | 02-01-02 | 18.1 об | ТЦ_27.33.11.62_91_9102018701_ 13.11.2020_01 | Авт. выкл. ВА47-29 3Р 25А 4,5кА х-ка С ИЭК | шт | 1
3.1.49 | 02-01-02 | 18.2 об | ТЦ_27.33.11.62_91_9102018701_ 13.11.2020_01 | ИЭК Автоматический выключатель ВА47-29 3Р 16А 4,5кА х-ка С | шт | 6
3.1.50 | 02-01-02 | 18.3 об | ТЦ_27.12.22.62_91_9102018701_ 13.11.2020_01 | Диф.автомат АД12 2Р 16А 30мА ИЭК | шт | 7
ЩР1.3
3.1.51 | 02-01-02 | 19 | ТЕРм08-03-573-04 | Шкаф (пульт) управления навесной, высота, ширина и глубина: до 600х600х350 мм | шт | 1
3.1.52 | 02-01-02 | 19.1 | 20.4.04.02-0025 | Щиты распределительные навесные: ЩРН-24, размер корпуса 350х300х125 мм | шт | 1
3.1.53 | 02-01-02 | 20 | ТЕРм08-03-526-01 | Автомат одно-, двух-, трехполюсный, устанавливаемый на конструкции: на стене или колонне, на ток до 25 А | шт | 8
3.1.54 | 02-01-02 | 20.1 об | ТЦ_27.33.11.62_91_9102018701_ 13.11.2020_01 | Авт. выкл. ВА47-29 3Р 25А 4,5кА х-ка С ИЭК | шт | 1
3.1.55 | 02-01-02 | 20.2 об | ТЦ_27.33.11.62_91_9102018701_ 13.11.2020_01 | ИЭК Автоматический выключатель ВА47-29 3Р 16А 4,5кА х-ка С | шт | 2
3.1.56 | 02-01-02 | 20.3 об | ТЦ_27.12.22.62_91_9102018701_ 13.11.2020_01 | Диф.автомат АД12 2Р 16А 30мА ИЭК | шт | 5
ЩР1.4
3.1.57 | 02-01-02 | 21 | ТЕРм08-03-573-04 | Шкаф (пульт) управления навесной, высота, ширина и глубина: до 600х600х350 мм | шт | 1
3.1.58 | 02-01-02 | 21.1 | 20.4.04.02-0008 | Щиты распределительные встраиваемые: ЩРВ-48з, с замком, размером 630х320х120 мм | шт | 1
3.1.59 | 02-01-02 | 22 | ТЕРм08-03-521-15 | Рубильник на плите с центральной или боковой рукояткой или управлением штангой, устанавливаемый на металлическом основании, трехполюсный на ток до 250 А | шт | 1
3.1.60 | 02-01-02 | 22.1 об | ТЦ_27.33.11.62_91_9102018701_ 13.11.2020_01 | Выключатель нагрузки (мини-рубильник) ВН-32 3Р 100А ИЭК | шт | 1
3.1.61 | 02-01-02 | 23 | ТЕРм08-03-526-02 | Автомат одно-, двух-, трехполюсный, устанавливаемый на конструкции: на стене или колонне, на ток до 100 А | шт | 2
3.1.62 | 02-01-02 | 23.1 об | ТЦ_27.33.11.62_91_9102018701_ 13.11.2020_01 | Авт. выкл. ВА47-29 3Р 25А 4,5кА х-ка С ИЭК | шт | 1
3.1.63 | 02-01-02 | 23.2 об | ТЦ_27.33.11.62_91_9102018701_ 13.11.2020_01 | ИЭК Автоматический выключатель ВА47-29 3Р 40А 4,5кА х-ка С | шт | 1
3.1.64 | 02-01-02 | 24 | ТЕРм08-03-526-01 | Автомат одно-, двух-, трехполюсный, устанавливаемый на конструкции: на стене или колонне, на ток до 25 А | шт | 14
3.1.65 | 02-01-02 | 24.1 об | 62.1.01.09-0005 | Выключатели автоматические: «IEK» ВА47-29 1Р 16А, характеристика С | шт | 7
3.1.66 | 02-01-02 | 24.2 об | ТЦ_27.12.22.62_91_9102018701_ 13.11.2020_01 | Диф.автомат АД12 2Р 16А 30мА ИЭК | шт | 4
3.1.67 | 02-01-02 | 24.3 об | 62.1.01.02-0017 | Выключатели автоматические: дифференциального тока четырехполюсные АД-14 4Р 16А 30мА | шт | 3
ЩР1.5
3.1.68 | 02-01-02 | 25 | ТЕРм08-03-573-04 | Шкаф (пульт) управления навесной, высота, ширина и глубина: до 600х600х350 мм | шт | 1
3.1.69 | 02-01-02 | 25.1 | 20.4.04.02-0022 | Щиты распределительные навесные: ЩРН-12, размер корпуса 220х300х125 мм | шт | 1
3.1.70 | 02-01-02 | 26 | ТЕРм08-03-521-01 | Рубильник на плите с центральной или боковой рукояткой или управлением штангой, устанавливаемый на металлическом основании, однополюсный на ток до 250 А | шт | 1
3.1.71 | 02-01-02 | 26.1 об | ТЦ_27.33.11.62_91_9102018701_ 13.11.2020_01 | Выключатель нагрузки (мини-рубильник) ВН-32 1Р 25А ИЭК #(12/240) | шт | 1
3.1.72 | 02-01-02 | 27 | ТЕРм08-03-526-01 | Автомат одно-, двух-, трехполюсный, устанавливаемый на конструкции: на стене или колонне, на ток до 25 А | шт | 4
3.1.73 | 02-01-02 | 27.1 об | 62.1.01.09-0004 | Выключатели автоматические: «IEK» ВА47-29 1Р 10А, характеристика С | шт | 2
3.1.74 | 02-01-02 | 27.2 об | ТЦ_27.12.22.62_91_9102018701_ 13.11.2020_01 | Диф.автомат АД12 2Р 16А 30мА ИЭК | шт | 2
ЩР 2.1
3.1.75 | 02-01-02 | 28 | ТЕРм08-03-573-04 | Шкаф (пульт) управления навесной, высота, ширина и глубина: до 600х600х350 мм | шт | 1
3.1.76 | 02-01-02 | 28.1 | 20.4.04.02-0025 | Щиты распределительные навесные: ЩРН-24, размер корпуса 350х300х125 мм | шт | 1
3.1.77 | 02-01-02 | 29 | ТЕРм08-03-526-01 | Автомат одно-, двух-, трехполюсный, устанавливаемый на конструкции: на стене или колонне, на ток до 25 А | шт | 7
3.1.78 | 02-01-02 | 29.1 об | ТЦ_27.33.11.62_91_9102018701_ 13.11.2020_01 | Авт. выкл. ВА47-29 3Р 25А 4,5кА х-ка С ИЭК | шт | 1
3.1.79 | 02-01-02 | 29.2 об | ТЦ_27.12.22.62_91_9102018701_ 13.11.2020_01 | Диф.автомат АД12 2Р 16А 30мА ИЭК | шт | 6
ЩР 2.2
3.1.80 | 02-01-02 | 30 | ТЕРм08-03-573-04 | Шкаф (пульт) управления навесной, высота, ширина и глубина: до 600х600х350 мм | шт | 1
3.1.81 | 02-01-02 | 30.1 | 20.4.04.02-0025 | Щиты распределительные навесные: ЩРН-24, размер корпуса 350х300х125 мм | шт | 1
3.1.82 | 02-01-02 | 31 | ТЕРм08-03-526-01 | Автомат одно-, двух-, трехполюсный, устанавливаемый на конструкции: на стене или колонне, на ток до 25 А | шт | 7
3.1.83 | 02-01-02 | 31.1 об | ТЦ_27.33.11.62_91_9102018701_ 13.11.2020_01 | Авт. выкл. ВА47-29 3Р 25А 4,5кА х-ка С ИЭК | шт | 1
3.1.84 | 02-01-02 | 31.2 об | ТЦ_27.12.22.62_91_9102018701_ 13.11.2020_01 | Диф.автомат АД12 2Р 16А 30мА ИЭК | шт | 6
ЩР 2.3
3.1.85 | 02-01-02 | 32 | ТЕРм08-03-573-04 | Шкаф (пульт) управления навесной, высота, ширина и глубина: до 600х600х350 мм | шт | 1
3.1.86 | 02-01-02 | 32.1 | 20.4.04.02-0025 | Щиты распределительные навесные: ЩРН-24, размер корпуса 350х300х125 мм | шт | 1
3.1.87 | 02-01-02 | 33 | ТЕРм08-03-521-01 | Рубильник на плите с центральной или боковой рукояткой или управлением штангой, устанавливаемый на металлическом основании, однополюсный на ток до 250 А | шт | 1
3.1.88 | 02-01-02 | 33.1 об | ТЦ_62.3.02.01_91_9102018701_13.11.2020_01 | Выключатель нагрузки (мини-рубильник) ВН-32 1Р 25А ИЭК #(12/240) | шт | 1
3.1.89 | 02-01-02 | 34 | ТЕРм08-03-526-01 | Автомат одно-, двух-, трехполюсный, устанавливаемый на конструкции: на стене или колонне, на ток до 25 А | шт | 4
3.1.90 | 02-01-02 | 34.1 об | ТЦ_27.33.11.62_91_9102018701_ 13.11.2020_01 | Авт. выкл. ВА47-29 3Р 25А 4,5кА х-ка С ИЭК | шт | 1
3.1.91 | 02-01-02 | 34.2 об | ТЦ_27.12.22.62_91_9102018701_ 13.11.2020_01 | Диф.автомат АД12 2Р 16А 30мА ИЭК | шт | 3
ЩР 2.4
3.1.92 | 02-01-02 | 35 | ТЕРм08-03-573-04 | Шкаф (пульт) управления навесной, высота, ширина и глубина: до 600х600х350 мм | шт | 1
3.1.93 | 02-01-02 | 35.1 | ТЦ_27.12.31.20_91_9102018701_ 13.11.2020_01 | Пластиковый щит 36 авт. IEK. ЩРВ-П-36 внутренний | шт | 1
3.1.94 | 02-01-02 | 36 | ТЕРм08-03-521-15 | Рубильник на плите с центральной или боковой рукояткой или управлением штангой, устанавливаемый на металлическом основании, трехполюсный на ток до 250 А | шт | 1
3.1.95 | 02-01-02 | 36.1 | ТЦ_27.33.11.62_91_9102264111_08.0 4.2021_01 | Выключатель нагрузки (мини-рубильник) ВН-32 3Р 63 А ИЭК | шт | 1
3.1.96 | 02-01-02 | 37 | ТЕРм08-03-526-02 | Автомат одно-, двух-, трехполюсный, устанавливаемый на конструкции: на стене или колонне, на ток до 100 А | шт | 1
3.1.97 | 02-01-02 | 37.1 об | ТЦ_27.33.11.62_91_9102018701_ 13.11.2020_01 | Авт. выкл. ВА47-29 3Р 25А 4,5кА х-ка С ИЭК | шт | 1
3.1.98 | 02-01-02 | 38 | ТЕРм08-03-526-01 | Автомат одно-, двух-, трехполюсный, устанавливаемый на конструкции: на стене или колонне, на ток до 25 А | шт | 10
3.1.99 | 02-01-02 | 38.1 об | ТЦ_27.33.11.62_91_9102018701_ 13.11.2020_01 | ИЭК Автоматический выключатель ВА47-29 3Р 16А 4,5кА х-ка С | шт | 1
3.1.100 | 02-01-02 | 38.2 об | 62.1.01.09-0006 | Выключатели автоматические: «IEK» ВА47-29 1Р 25А, характеристика С | шт | 1
3.1.101 | 02-01-02 | 38.3 об | 62.1.01.09-0005 | Выключатели автоматические: «IEK» ВА47-29 1Р 16А, характеристика С | шт | 1
3.1.102 | 02-01-02 | 38.4 об | ТЦ_27.12.22.62_91_9102018701_ 13.11.2020_01 | Диф.автомат АД12 2Р 16А 30мА ИЭК | шт | 3
3.1.103 | 02-01-02 | 38.5 об | 62.1.01.02-0017 | Выключатели автоматические: дифференциального тока четырехполюсные АД-14 4Р 16А 30мА | шт | 4
ЩВ 1.1
3.1.104 | 02-01-02 | 39 | ТЕРм08-03-573-04 | Шкаф (пульт) управления навесной, высота, ширина и глубина: до 600х600х350 мм | шт | 1
3.1.105 | 02-01-02 | 39.1 | 20.4.04.02-0008 | Щиты распределительные встраиваемые: ЩРВ-48з, с замком, размером 630х320х120 мм | шт | 1
3.1.106 | 02-01-02 | 40 | ТЕРм08-03-521-15 | Рубильник на плите с центральной или боковой рукояткой или управлением штангой, устанавливаемый на металлическом основании, трехполюсный на ток до 250 А | шт | 1
3.1.107 | 02-01-02 | 40.1 об | ТЦ_27.33.11.62_91_9102018701_ 13.11.2020_01 | Выключатель нагрузки (мини-рубильник) ВН-32 3Р100А ИЭК | шт | 1
3.1.108 | 02-01-02 | 41 | ТЕРм08-03-526-02 | Автомат одно-, двух-, трехполюсный, устанавливаемый на конструкции: на стене или колонне, на ток до 100 А | шт | 2
3.1.109 | 02-01-02 | 41.1 об | ТЦ_27.33.11.62_91_9102018701_ 13.11.2020_01 | ИЭК Автоматический выключатель ВА47-29 3Р 32А 4,5кА х-ка С ИЭК | шт | 1
3.1.110 | 02-01-02 | 41.2 об | ТЦ_27.33.11.62_91_9102018701_ 13.11.2020_01 | Авт. выкл. ВА47-29 3Р 50А 4,5кА х-ка D ИЭК #(4/48) | шт | 1
3.1.111 | 02-01-02 | 42 | ТЕРм08-03-526-01 | Автомат одно-, двух-, трехполюсный, устанавливаемый на конструкции: на стене или колонне, на ток до 25 А | шт | 9
3.1.112 | 02-01-02 | 42.1 об | ТЦ_27.33.11.62_91_9102018701_ 13.11.2020_01 | ИЭК Автоматический выключатель ВА47-29 3Р 16А 4,5кА х-ка С | шт | 1
3.1.113 | 02-01-02 | 42.2 об | ТЦ_27.33.11.62_91_9102018701_ 13.11.2020_01 | Авт. выкл. ВА47-29 1Р 16А 4.5кА х-ка D ИЭК | шт | 2
3.1.114 | 02-01-02 | 42.3 об | ТЦ_27.33.11.62_91_9102018701_ 13.11.2020_01 | Авт. выкл. ВА47-29 3Р 10А 4,5кА х-ка D ИЭК #(4/48) | шт | 1
3.1.115 | 02-01-02 | 42.4 об | 62.1.01.09-0016 | Выключатели автоматические: «IEK» ВА47-29 3Р 10А, характеристика С | шт | 2
3.1.116 | 02-01-02 | 42.5 об | 62.1.01.09-0004 | Выключатели автоматические: «IEK» ВА47-29 1Р 10А, характеристика С | шт | 3
ЩВ 1.2
3.1.117 | 02-01-02 | 43 | ТЕРм08-03-573-04 | Шкаф (пульт) управления навесной, высота, ширина и глубина: до 600х600х350 мм | шт | 1
3.1.118 | 02-01-02 | 43.1 | 20.4.04.02-0022 | Щиты распределительные навесные: ЩРН-12, размер корпуса 220х300х125 мм | шт | 1
3.1.119 | 02-01-02 | 44 | ТЕРм08-03-526-02 | Автомат одно-, двух-, трехполюсный, устанавливаемый на конструкции: на стене или колонне, на ток до 100 А | шт | 2
3.1.120 | 02-01-02 | 44.1 об | ТЦ_27.33.11.62_91_9102018701_ 13.11.2020_01 | Авт. выкл. ВА47-29 1Р 32А 4.5кА х-ка D ИЭК #(12/144) | шт | 1
3.1.121 | 02-01-02 | 44.2 об | 62.1.01.09-0037 | Выключатели автоматические: «IEK» ВА47-100 3Р 80А, характеристика С | шт | 1
3.1.122 | 02-01-02 | 45 | ТЕРм08-03-526-01 | Автомат одно-, двух-, трехполюсный, устанавливаемый на конструкции: на стене или колонне, на ток до 25 А | шт | 3
3.1.123 | 02-01-02 | 45.1 об | ТЦ_27.33.11.62_91_9102018701_ 13.11.2020_01 | Авт. выкл. ВА47-29 3Р 25А 4,5кА х-ка D ИЭК #(4/40) | шт | 1
3.1.124 | 02-01-02 | 45.2 об | ТЦ_27.33.11.62_91_9102018701_ 13.11.2020_01 | Авт. выкл. ВА47-29 1Р 16А 4.5кА х-ка D ИЭК | шт | 1
3.1.125 | 02-01-02 | 45.3 об | 62.1.01.09-0005 | Выключатели автоматические: «IEK» ВА47-29 1Р 16А, характеристика С | шт | 1
ЩВ 2.1
3.1.126 | 02-01-02 | 46 | ТЕРм08-03-573-04 | Шкаф (пульт) управления навесной, высота, ширина и глубина: до 600х600х350 мм | шт | 1
3.1.127 | 02-01-02 | 46.1 | 20.4.04.02-0022 | Щиты распределительные навесные: ЩРН-12, размер корпуса 220х300х125 мм | шт | 1
3.1.128 | 02-01-02 | 46.2 | ТЕРм08-03-526-02 | Автомат одно-, двух-, трехполюсный, устанавливаемый на конструкции: на стене или колонне, на ток до 100 А | шт | 2
3.1.129 | 02-01-02 | 46.3 об | ТЦ_27.33.11.62_91_9102018701_ 13.11.2020_01 | ИЭК Автоматический выключатель ВА47-29 3Р 32А 4,5кА х-ка С ИЭК | шт | 2
3.1.130 | 02-01-02 | 47 | ТЕРм08-03-526-01 | Автомат одно-, двух-, трехполюсный, устанавливаемый на конструкции: на стене или колонне, на ток до 25 А | шт | 2
3.1.131 | 02-01-02 | 47.1 об | 62.1.01.09-0004 | Выключатели автоматические: «IEK» ВА47-29 1Р 10А, характеристика С | шт | 7
ЩВ 2.2
3.1.132 | 02-01-02 | 48 | ТЕРм08-03-573-04 | Шкаф (пульт) управления навесной, высота, ширина и глубина: до 600х600х350 мм | шт | 1
3.1.133 | 02-01-02 | 48.1 | 20.4.04.02-0022 | Щиты распределительные навесные: ЩРН-12, размер корпуса 220х300х125 мм | шт | 1
3.1.134 | 02-01-02 | 49 | ТЕРм08-03-526-01 | Автомат одно-, двух-, трехполюсный, устанавливаемый на конструкции: на стене или колонне, на ток до 25 А | шт | 4
3.1.135 | 02-01-02 | 49.1 об | ТЦ_27.33.11.62_91_9102018701_ 13.11.2020_01 | Авт. выкл. ВА47-29 3Р 16А 4,5кА х-ка D ИЭК #(4/48) | шт | 1
3.1.136 | 02-01-02 | 49.2 об | ТЦ_27.33.11.62_91_9102018701_ 13.11.2020_01 | Авт. выкл. ВА47-29 3Р 10А 4,5кА х-ка D ИЭК #(4/48) | шт | 1
3.1.137 | 02-01-02 | 49.3 об | 62.1.01.09-0016 | Выключатели автоматические: «IEK» ВА47-29 3Р 10А, характеристика С | шт | 1
3.1.138 | 02-01-02 | 49.4 об | 62.1.01.09-0004 | Выключатели автоматические: «IEK» ВА47-29 1Р 10А, характеристика С | шт | 1
ЩВ 1.3
3.1.139 | 02-01-02 | 50 | ТЕРм08-03-573-04 | Шкаф (пульт) управления навесной, высота, ширина и глубина: до 600х600х350 мм | шт | 1
3.1.140 | 02-01-02 | 50.1 | ТЦ_27.12.31.20_91_9102018701_ 13.11.2020_01 | Пластиковый щит 36 авт. IEK. ЩРВ-П-36 внутренний | шт | 1
3.1.141 | 02-01-02 | 51 | ТЕРм08-03-521-15 | Рубильник на плите с центральной или боковой рукояткой или управлением штангой, устанавливаемый на металлическом основании, трехполюсный на ток до 250 А | шт | 1
3.1.142 | 02-01-02 | 51.1 об | ТЦ_27.33.11.62_91_9102018701_ 13.11.2020_01 | Выключатель нагрузки (мини-рубильник) ВН-32 3Р 63А ИЭК #(4/80) | шт | 1
3.1.143 | 02-01-02 | 52 | ТЕРм08-03-526-02 | Автомат одно-, двух-, трехполюсный, устанавливаемый на конструкции: на стене или колонне, на ток до 100 А | шт | 1
3.1.144 | 02-01-02 | 52.1 об | ТЦ_27.33.11.62_91_9102018701_ 13.11.2020_01 | ИЭК Автоматический выключатель ВА47-29 3Р 32А 4,5кА х-ка С ИЭК | шт | 1
3.1.145 | 02-01-02 | 53 | ТЕРм08-03-526-01 | Автомат одно-, двух-, трехполюсный, устанавливаемый на конструкции: на стене или колонне, на ток до 25 А | шт | 10
3.1.146 | 02-01-02 | 53.1 об | ТЦ_27.33.11.62_91_9102018701_ 13.11.2020_01 | Авт. выкл. ВА47-29 1Р 16А 4.5кА х-ка D ИЭК | шт | 3
3.1.147 | 02-01-02 | 53.2 об | ТЦ_27.33.11.62_91_9102018701_ 13.11.2020_01 | Авт. выкл. ВА47-29 3Р 10А 4,5кА х-ка D ИЭК #(4/48) | шт | 4
3.1.148 | 02-01-02 | 53.3 об | 62.1.01.09-0004 | Выключатели автоматические: «IEK» ВА47-29 1Р 10А, характеристика С | шт | 3
ЩЭ 1
3.1.149 | 02-01-02 | 54 | ТЕРм08-03-573-06 | Шкаф (пульт) управления навесной, высота, ширина и глубина: до 1200х600х500 мм | шт | 1
3.1.150 | 02-01-02 | 54.1 | ТЦ_27.12.31.62_91_9102018701_ 13.11.2020_01 | Корпус щита с металлической дверцей встраиваемый КМПв 4/56 ИЭК #(1/1) | шт | 1
3.1.151 | 02-01-02 | 55 | ТЕРм08-03-526-02 | Автомат одно-, двух-, трехполюсный, устанавливаемый на конструкции: на стене или колонне, на ток до 100 А | шт | 1
3.1.152 | 02-01-02 | 55.1 об | ТЦ_27.33.11.62_91_9102018701_ 13.11.2020_01 | Авт. выкл. ВА47-29 3Р 25А 4,5кА х-ка С ИЭК | шт | 1
3.1.153 | 02-01-02 | 56 | ТЕРм08-03-526-01 | Автомат одно-, двух-, трехполюсный, устанавливаемый на конструкции: на стене или колонне, на ток до 25 А | шт | 31
3.1.154 | 02-01-02 | 56.1 об | ТЦ_27.33.11.62_91_9102018701_ 13.11.2020_01 | Авт. выкл. ВА47-29 3Р 25А 4,5кА х-ка С ИЭК | шт | 1
3.1.155 | 02-01-02 | 56.2 об | ТЦ_27.33.11.62_91_9102018701_ 13.11.2020_01 | ИЭК Автоматический выключатель ВА47-29 3Р 16А 4,5кА х-ка С | шт | 1
3.1.156 | 02-01-02 | 56.3 об | 62.1.01.09-0006 | Выключатели автоматические: «IEK» ВА47-29 1Р 25А, характеристика С | шт | 1
3.1.157 | 02-01-02 | 56.4 об | 62.1.01.09-0004 | Выключатели автоматические: «IEK» ВА47-29 1Р 10А, характеристика С | шт | 17
3.1.158 | 02-01-02 | 56.5 об | ТЦ_27.12.22.62_91_9102018701_ 13.11.2020_01 | Диф.автомат АД12 2Р 16А 30мА ИЭК | шт | 11
ЩЭ 2
3.1.159 | 02-01-02 | 57 | ТЕРм08-03-573-06 | Шкаф (пульт) управления навесной, высота, ширина и глубина: до 1200х600х500 мм | шт | 1
3.1.160 | 02-01-02 | 57.1 | ТЦ_27.12.31.62_91_9102018701_ 13.11.2020_01 | Корпус щита с металлической дверцей встраиваемый КМПв 4/56 ИЭК #(1/1) | шт | 1
3.1.161 | 02-01-02 | 58 | ТЕРм08-03-526-02 | Автомат одно-, двух-, трехполюсный, устанавливаемый на конструкции: на стене или колонне, на ток до 100 А | шт | 1
3.1.162 | 02-01-02 | 58.1 об | ТЦ_27.33.11.62_91_9102018701_ 13.11.2020_01 | ИЭК Автоматический выключатель ВА47-29 3Р 40А 4,5кА х-ка С | шт | 1
3.1.163 | 02-01-02 | 59 | ТЕРм08-03-526-01 | Автомат одно-, двух-, трехполюсный, устанавливаемый на конструкции: на стене или колонне, на ток до 25 А | шт | 30
3.1.164 | 02-01-02 | 59.1 об | ТЦ_27.33.11.62_91_9102018701_ 13.11.2020_01 | Авт. выкл. ВА47-29 3Р 25А 4,5кА х-ка С ИЭК | шт | 2
3.1.165 | 02-01-02 | 59.2 об | ТЦ_27.33.11.62_91_9102018701_ 13.11.2020_01 | ИЭК Автоматический выключатель ВА47-29 3Р 16А 4,5кА х-ка С | шт | 1
3.1.166 | 02-01-02 | 59.3 об | 62.1.01.09-0006 | Выключатели автоматические: «IEK» ВА47-29 1Р 25А, характеристика С | шт | 4
3.1.167 | 02-01-02 | 59.4 об | 62.1.01.09-0004 | Выключатели автоматические: «IEK» ВА47-29 1Р 10А, характеристика С | шт | 18
3.1.168 | 02-01-02 | 59.5 об | ТЦ_27.12.22.62_91_9102018701_ 13.11.2020_01 | Диф.автомат АД12 2Р 16А 30мА ИЭК | шт | 5
ЩЭ 3
3.1.169 | 02-01-02 | 60 | ТЕРм08-03-573-06 | Шкаф (пульт) управления навесной, высота, ширина и глубина: до 1200х600х500 мм | шт | 1
3.1.170 | 02-01-02 | 60.1 | ТЦ_27.12.31.62_91_9102018701_ 13.11.2020_01 | Корпус щита с металлической дверцей встраиваемый КМПв 4/56 ИЭК #(1/1) | шт | 1
3.1.171 | 02-01-02 | 61 | ТЕРм08-03-526-02 | Автомат одно-, двух-, трехполюсный, устанавливаемый на конструкции: на стене или колонне, на ток до 100 А | шт | 1
3.1.172 | 02-01-02 | 61.1 об | ТЦ_27.33.11.62_91_9102018701_ 13.11.2020_01 | Авт. выкл. ВА47-29 3Р 25А 4,5кА х-ка С ИЭК | шт | 1
3.1.173 | 02-01-02 | 62 | ТЕРм08-03-526-01 | Автомат одно-, двух-, трехполюсный, устанавливаемый на конструкции: на стене или колонне, на ток до 25 А | шт | 30
3.1.174 | 02-01-02 | 62.1 об | ТЦ_27.33.11.62_91_9102018701_ 13.11.2020_01 | Авт. выкл. ВА47-29 3Р 25А 4,5кА х-ка С ИЭК | шт | 2
3.1.175 | 02-01-02 | 62.2 об | ТЦ_27.33.11.62_91_9102018701_ 13.11.2020_01 | ИЭК Автоматический выключатель ВА47-29 3Р 16А 4,5кА х-ка С | шт | 1
3.1.176 | 02-01-02 | 62.3 об | 62.1.01.09-0006 | Выключатели автоматические: «IEK» ВА47-29 1Р 25А, характеристика С | шт | 2
3.1.177 | 02-01-02 | 62.4 об | 62.1.01.09-0004 | Выключатели автоматические: «IEK» ВА47-29 1Р 10А, характеристика С | шт | 18
3.1.178 | 02-01-02 | 62.5 об | ТЦ_27.12.22.62_91_9102018701_ 13.11.2020_01 | Диф.автомат АД12 2Р 16А 30мА ИЭК | шт | 7
ЩР(лаб) 2.1
3.1.179 | 02-01-02 | 63 | ТЕРм08-03-601-01 | Щиток лабораторный | шт | 1
3.1.180 | 02-01-02 | 63.1 | 20.4.04.02-0022 | Щиты распределительные навесные: ЩРН-12, размер корпуса 220х300х125 мм | шт | 1
3.1.181 | 02-01-02 | 64 | ТЕРм08-03-521-01 | Рубильник на плите с центральной или боковой рукояткой или управлением штангой, устанавливаемый на металлическом основании, однополюсный на ток до 250 А | шт | 1
3.1.182 | 02-01-02 | 64.1 об | 10.10.2020_01 | Выключатель нагрузки (мини-рубильник) ВН-32 1Р 25А ИЭК #(12/240) | шт | 1
3.1.183 | 02-01-02 | 65 | ТЕРм08-03-526-01 | Автомат одно-, двух-, трехполюсный, устанавливаемый на конструкции: на стене или колонне, на ток до 25 А | шт | 5
3.1.184 | 02-01-02 | 65.1 об | 62.1.01.09-0005 | Выключатели автоматические: «IEK» ВА47-29 1Р 16А, характеристика С | шт | 3
3.1.185 | 02-01-02 | 65.2 об | ТЦ_27.12.22.62_91_9102018701_ 13.11.2020_01 | Диф.автомат АД12 2Р 16А 30мА ИЭК | шт | 2
ЩР(лаб) 2.2
3.1.186 | 02-01-02 | 66 | ТЕРм08-03-601-01 | Щиток лабораторный | шт | 1
3.1.187 | 02-01-02 | 66.1 | 20.4.04.02-0025 | Щиты распределительные навесные: ЩРН-24, размер корпуса 350х300х125 мм | шт | 1
3.1.188 | 02-01-02 | 67 | ТЕРм08-03-521-01 | Рубильник на плите с центральной или боковой рукояткой или управлением штангой, устанавливаемый на металлическом основании, однополюсный на ток до 250 А | шт | 1
3.1.189 | 02-01-02 | 67.1 об | 10.10.2020_01 | Выключатель нагрузки (мини-рубильник) ВН-32 1Р 25А ИЭК #(12/240) | шт | 1
3.1.190 | 02-01-02 | 68 | ТЕРм08-03-526-01 | Автомат одно-, двух-, трехполюсный, устанавливаемый на конструкции: на стене или колонне, на ток до 25 А | шт | 8
3.1.191 | 02-01-02 | 68.1 об | 62.1.01.09-0005 | Выключатели автоматические: «IEK» ВА47-29 1Р 16А, характеристика С | шт | 3
3.1.192 | 02-01-02 | 68.2 об | ТЦ_27.12.22.62_91_9102018701_ 13.11.2020_01 | Диф.автомат АД12 2Р 16А 30мА ИЭК | шт | 5
ЩР(лаб) 2.3
3.1.193 | 02-01-02 | 69 | ТЕРм08-03-601-01 | Щиток лабораторный | шт | 1
3.1.194 | 02-01-02 | 69.1 | 20.4.04.02-0022 | Щиты распределительные навесные: ЩРН-12, размер корпуса 220х300х125 мм | шт | 1
3.1.195 | 02-01-02 | 70 | ТЕРм08-03-521-01 | Рубильник на плите с центральной или боковой рукояткой или управлением штангой, устанавливаемый на металлическом основании, однополюсный на ток до 250 А | шт | 1
3.1.196 | 02-01-02 | 70.1 об | 10.10.2020_01 | Выключатель нагрузки (мини-рубильник) ВН-32 1Р 25А ИЭК #(12/240) | шт | 1
3.1.197 | 02-01-02 | 71 | ТЕРм08-03-526-01 | Автомат одно-, двух-, трехполюсный, устанавливаемый на конструкции: на стене или колонне, на ток до 25 А | шт | 5
3.1.198 | 02-01-02 | 71.1 об | 62.1.01.09-0005 | Выключатели автоматические: «IEK» ВА47-29 1Р 16А, характеристика С | шт | 3
3.1.199 | 02-01-02 | 71.2 об | ТЦ_27.12.22.62_91_9102018701_ 13.11.2020_01 | Диф.автомат АД12 2Р 16А 30мА ИЭК | шт | 2
ЩР(лаб) 2.4
3.1.200 | 02-01-02 | 72 | ТЕРм08-03-601-01 | Щиток лабораторный | шт | 1
3.1.201 | 02-01-02 | 72.1 | 20.4.04.02-0025 | Щиты распределительные навесные: ЩРН-24, размер корпуса 350х300х125 мм | шт | 1
3.1.202 | 02-01-02 | 73 | ТЕРм08-03-521-01 | Рубильник на плите с центральной или боковой рукояткой или управлением штангой, устанавливаемый на металлическом основании, однополюсный на ток до 250 А | шт | 1
3.1.203 | 02-01-02 | 73.1 об | 10.10.2020_01 | Выключатель нагрузки (мини-рубильник) ВН-32 1Р 25А ИЭК #(12/240) | шт | 1
3.1.204 | 02-01-02 | 74 | ТЕРм08-03-526-01 | Автомат одно-, двух-, трехполюсный, устанавливаемый на конструкции: на стене или колонне, на ток до 25 А | шт | 8
3.1.205 | 02-01-02 | 74.1 об | 62.1.01.09-0005 | Выключатели автоматические: «IEK» ВА47-29 1Р 16А, характеристика С | шт | 3
3.1.206 | 02-01-02 | 74.2 об | ТЦ_27.12.22.62_91_9102018701_ 13.11.2020_01 | Диф.автомат АД12 2Р 16А 30мА ИЭК | шт | 5
ЩР(лаб) 2.5
3.1.207 | 02-01-02 | 75 | ТЕРм08-03-601-01 | Щиток лабораторный | шт | 1
3.1.208 | 02-01-02 | 75.1 | 20.4.04.02-0025 | Щиты распределительные навесные: ЩРН-24, размер корпуса 350х300х125 мм | шт | 1
3.1.209 | 02-01-02 | 76 | ТЕРм08-03-521-01 | Рубильник на плите с центральной или боковой рукояткой или управлением штангой, устанавливаемый на металлическом основании, однополюсный на ток до 250 А | шт | 1
3.1.210 | 02-01-02 | 76.1 об | 10.10.2020_01 | Выключатель нагрузки (мини-рубильник) ВН-32 1Р 25А ИЭК #(12/240) | шт | 1
3.1.211 | 02-01-02 | 77 | ТЕРм08-03-526-01 | Автомат одно-, двух-, трехполюсный, устанавливаемый на конструкции: на стене или колонне, на ток до 25 А | шт | 10
3.1.212 | 02-01-02 | 77.1 об | ТЦ_27.12.22.62_91_9102018701_ 13.11.2020_01 | Диф.автомат АД12 2Р 16А 30мА ИЭК | шт | 10
ЩР(лаб) 3.1
3.1.213 | 02-01-02 | 78 | ТЕРм08-03-601-01 | Щиток лабораторный | шт | 1
3.1.214 | 02-01-02 | 78.1 | 20.4.04.02-0025 | Щиты распределительные навесные: ЩРН-24, размер корпуса 350х300х125 мм | шт | 1
3.1.215 | 02-01-02 | 79 | ТЕРм08-03-521-01 | Рубильник на плите с центральной или боковой рукояткой или управлением штангой, устанавливаемый на металлическом основании, однополюсный на ток до 250 А | шт | 1
3.1.216 | 02-01-02 | 79.1 об | 10.10.2020_01 | Выключатель нагрузки (мини-рубильник) ВН-32 1Р 25А ИЭК #(12/240) | шт | 1
3.1.217 | 02-01-02 | 80 | ТЕРм08-03-526-01 | Автомат одно-, двух-, трехполюсный, устанавливаемый на конструкции: на стене или колонне, на ток до 25 А | шт | 8
3.1.218 | 02-01-02 | 80.1 об | 62.1.01.09-0005 | Выключатели автоматические: «IEK» ВА47-29 1Р 16А, характеристика С | шт | 1
3.1.219 | 02-01-02 | 80.2 об | ТЦ_27.12.22.62_91_9102018701_ 13.11.2020_01 | Диф.автомат АД12 2Р 16А 30мА ИЭК | шт | 7
ЩР(лаб) 3.2
3.1.220 | 02-01-02 | 81 | ТЕРм08-03-601-01 | Щиток лабораторный | шт | 1
3.1.221 | 02-01-02 | 81.1 | ТЦ_27.12.31.20_91_9102018701_ 13.11.2020_01 | Пластиковый щит 36 авт. IEK. ЩРВ-П-36 внутренний | шт | 1
3.1.222 | 02-01-02 | 82 | ТЕРм08-03-526-01 | Автомат одно-, двух-, трехполюсный, устанавливаемый на конструкции: на стене или колонне, на ток до 25 А | шт | 10
3.1.223 | 02-01-02 | 82.1 об | ТЦ_27.12.22.62_91_9102018701_ 13.11.2020_01 | Диф.автомат АД12 2Р 16А 30мА ИЭК | шт | 10
ЩР(лаб) 3.3
3.1.224 | 02-01-02 | 83 | ТЕРм08-03-601-01 | Щиток лабораторный | шт | 1
3.1.225 | 02-01-02 | 83.1 | ТЦ_27.12.31.20_91_9102018701_ 13.11.2020_01 | Пластиковый щит 36 авт. IEK. ЩРВ-П-36 внутренний | шт | 1
3.1.226 | 02-01-02 | 84 | ТЕРм08-03-526-01 | Автомат одно-, двух-, трехполюсный, устанавливаемый на конструкции: на стене или колонне, на ток до 25 А | шт | 10
3.1.227 | 02-01-02 | 84.1 об | ТЦ_27.12.22.62_91_9102018701_ 13.11.2020_01 | Диф.автомат АД12 2Р 16А 30мА ИЭК | шт | 10
ЩРн
3.1.228 | 02-01-02 | 85 | ТЕРм08-02-370-01 | Щиток до трех групп, устанавливаемый в: обхват колонн | шт | 1
3.1.229 | 02-01-02 | 85.1 | 20.4.04.02-0025 | Щиты распределительные навесные: ЩРН-24, размер корпуса 350х300х125 мм | шт | 1
3.1.230 | 02-01-02 | 86 | ТЕРм08-03-521-15 | Рубильник на плите с центральной или боковой рукояткой или управлением штангой, устанавливаемый на металлическом основании, трехполюсный на ток до 250 А | шт | 1
3.1.231 | 02-01-02 | 86.1 об | ТЦ_27.33.11.62_91_9102018701_ 13.11.2020_01 | Выключатель нагрузки (мини-рубильник) ВН-32 1Р 32А ИЭК #(12/240) | шт | 1
3.1.232 | 02-01-02 | 87 | ТЕРм08-03-526-02 | Автомат одно-, двух-, трехполюсный, устанавливаемый на конструкции: на стене или колонне, на ток до 100 А | шт | 1
3.1.233 | 02-01-02 | 87.1 об | ТЦ_27.33.11.62_91_9102018701_ 13.11.2020_01 | ИЭК Автоматический выключатель ВА47-29 3Р 32А 4,5кА х-ка С ИЭК | шт | 1
3.1.234 | 02-01-02 | 88 | ТЕРм08-03-526-01 | Автомат одно-, двух-, трехполюсный, устанавливаемый на конструкции: на стене или колонне, на ток до 25 А | шт | 3
3.1.235 | 02-01-02 | 88.1 об | ТЦ_27.33.11.62_91_9102018701_ 13.11.2020_01 | Авт. выкл. ВА47-29 3Р 25А 4,5кА х-ка D ИЭК #(4/40) | шт | 1
3.1.236 | 02-01-02 | 88.2 об | 62.1.01.09-0016 | Выключатели автоматические: «IEK» ВА47-29 3Р 10А, характеристика С | шт | 1
3.1.237 | 02-01-02 | 88.3 об | ТЦ_27.33.11.62_91_9102018701_ 13.11.2020_01 | Авт. выкл. ВА47-29 1Р 16А 4.5кА х-ка D ИЭК | шт | 1
ЩРп
3.1.238 | 02-01-02 | 89 | ТЕРм08-03-573-04 | Шкаф (пульт) управления навесной, высота, ширина и глубина: до 600х600х350 мм | шт | 1
3.1.239 | 02-01-02 | 89.1 | 20.4.04.02-0022 | Щиты распределительные навесные: ЩРН-12, размер корпуса 220х300х125 мм | шт | 1
3.1.240 | 02-01-02 | 90 | ТЕРм08-03-521-01 | Рубильник на плите с центральной или боковой рукояткой или управлением штангой, устанавливаемый на металлическом основании, однополюсный на ток до 250 А | шт | 1
3.1.241 | 02-01-02 | 90.1 об | 10.10.2020_01 | Выключатель нагрузки (мини-рубильник) ВН-32 1Р 25А ИЭК #(12/240) | шт | 1
3.1.242 | 02-01-02 | 91 | ТЕРм08-03-526-01 | Автомат одно-, двух-, трехполюсный, устанавливаемый на конструкции: на стене или колонне, на ток до 25 А | шт | 4
3.1.243 | 02-01-02 | 91.1 об | ТЦ_27.12.22.62_91_9102018701_ 13.11.2020_01 | Диф.автомат АД12 2Р 16А 30мА ИЭК | шт | 4
Щоп
3.1.244 | 02-01-02 | 92 | ТЕРм08-03-573-04 | Шкаф (пульт) управления навесной, высота, ширина и глубина: до 600х600х350 мм | шт | 1
3.1.245 | 02-01-02 | 92.1 | ТЦ_27.12.31.20_91_9102018701_ 13.11.2020_01 | Пластиковый щит 6 авт. IEK. ЩРВ-П-6 внутренний | шт | 1
3.1.246 | 02-01-02 | 93 | ТЕРм08-03-521-01 | Рубильник на плите с центральной или боковой рукояткой или управлением штангой, устанавливаемый на металлическом основании, однополюсный на ток до 250 А | шт | 1
3.1.247 | 02-01-02 | 93.1 об | ТЦ_27.33.11.62_91_9102018701_ 13.11.2020_01 | Выключатель нагрузки (мини-рубильник) ВН-32 1Р 20А ИЭК #(12/240) | шт | 1
3.1.248 | 02-01-02 | 94 | ТЕРм08-03-526-01 | Автомат одно-, двух-, трехполюсный, устанавливаемый на конструкции: на стене или колонне, на ток до 25 А | шт | 5
3.1.249 | 02-01-02 | 94.1 об | 62.1.01.09-0004 | Выключатели автоматические: «IEK» ВА47-29 1Р 10А, характеристика С | шт | 5
ЩРсс
3.1.250 | 02-01-02 | 95 | ТЕРм08-03-573-04 | Шкаф (пульт) управления навесной, высота, ширина и глубина: до 600х600х350 мм | шт | 1
3.1.251 | 02-01-02 | 95.1 | ТЦ_27.12.31.20_91_9102018701_ 13.11.2020_01 | Пластиковый щит 6 авт. IEK. ЩРВ-П-6 внутренний | шт | 1
3.1.252 | 02-01-02 | 96 | ТЕРм08-03-521-01 | Рубильник на плите с центральной или боковой рукояткой или управлением штангой, устанавливаемый на металлическом основании, однополюсный на ток до 250 А | шт | 1
3.1.253 | 02-01-02 | 96.1 об | ТЦ_27.33.11.62_91_9102018701_ 13.11.2020_01 | Выключатель нагрузки (мини-рубильник) ВН-32 1Р 20А ИЭК #(12/240) | шт | 1
3.1.254 | 02-01-02 | 97 | ТЕРм08-03-526-01 | Автомат одно-, двух-, трехполюсный, устанавливаемый на конструкции: на стене или колонне, на ток до 25 А | шт | 5
3.1.255 | 02-01-02 | 97.1 об | 62.1.01.09-0004 | Выключатели автоматические: «IEK» ВА47-29 1Р 10А, характеристика С | шт | 5
ШУНП
3.1.256 | 02-01-02 | 98 | ТЕРм08-03-573-06 | Шкаф (пульт) управления навесной, высота, ширина и глубина: до 1200х600х500 мм | шт | 1
3.1.257 | 02-01-02 | 98.1 | ТЦ_27.33.13.77_91_9102018701_ 13.11.2020_01 | Шкаф управления насосом ШУН-7,5 | шт | 1
ЩО 1.1
3.1.258 | 02-01-02 | 99 | ТЕРм08-03-573-06 | Шкаф (пульт) управления навесной, высота, ширина и глубина: до 1200х600х500 мм | шт | 1
3.1.259 | 02-01-02 | 99.1 | ТЦ_27.12.31.62_91_9102018701_ 13.11.2020_01 | Корпус щита с металлической дверцей встраиваемый КМПв 4/56 ИЭК #(1/1) | шт | 1
3.1.260 | 02-01-02 | 100 | ТЕРм08-03-526-02 | Автомат одно-, двух-, трехполюсный, устанавливаемый на конструкции: на стене или колонне, на ток до 100 А | шт | 1
3.1.261 | 02-01-02 | 100.1 об | ТЦ_27.33.11.62_91_9102018701_ 13.11.2020_01 | ИЕК Автоматический выключатель ВА 47-60 3Р 32А 6 кА х-ка С ИЭК | шт | 1
3.1.262 | 02-01-02 | 101 | ТЕРм08-03-526-01 | Автомат одно-, двух-, трехполюсный, устанавливаемый на конструкции: на стене или колонне, на ток до 25 А | шт | 23
3.1.263 | 02-01-02 | 101.1 об | ТЦ_27.33.11.62_91_9102018701_ 13.11.2020_01 | ИЕК Автоматический выключатель ВА 47-60 3Р 25А 6 кА х-ка С ИЭК | шт | 1
3.1.264 | 02-01-02 | 101.2 об | ТЦ_27.33.11.62_91_9102018701_ 13.11.2020_01 | Авт. выкл. ВА47-29 3Р 25А 4,5кА х-ка D ИЭК #(4/40) | шт | 1
3.1.265 | 02-01-02 | 101.3 об | ТЦ_27.33.11.62_91_9102018701_ 13.11.2020_01 | Авт. выкл. ВА47-29 1Р 10А 4,5кА х-ка D ИЭК #(12/144) | шт | 21
3.1.266 | 02-01-02 | 102 | ТЕРм08-03-530-04 | Пускатель магнитный общего назначения отдельно стоящий, устанавливаемый на конструкции: на стене или колонне, на ток до 40 А | шт | 1
3.1.267 | 02-01-02 | 102.1 об | 62.6.02.01-0011 | Пускатели электромагнитные нереверсивные без реле, без кнопок: ПМА-3102 УХЛ4В | шт | 1
ЩО 1.2
3.1.268 | 02-01-02 | 103 | ТЕРм08-03-573-04 | Шкаф (пульт) управления навесной, высота, ширина и глубина: до 600х600х350 мм | шт | 1
3.1.269 | 02-01-02 | 103.1 | ТЦ_27.12.31.20_91_9102018701_ 13.11.2020_01 | Пластиковый щит 6 авт. IEK. ЩРВ-П-6 внутренний | шт | 1
3.1.270 | 02-01-02 | 104 | ТЕРм08-03-526-01 | Автомат одно-, двух-, трехполюсный, устанавливаемый на конструкции: на стене или колонне, на ток до 25 А | шт | 6
3.1.271 | 02-01-02 | 104.1 об | 62.1.01.09-0005 | Выключатели автоматические: «IEK» ВА47-29 1Р 16А, характеристика С | шт | 1
3.1.272 | 02-01-02 | 104.2 об | 62.1.01.09-0004 | Выключатели автоматические: «IEK» ВА47-29 1Р 10А, характеристика С | шт | 5
ЩОП
3.1.273 | 02-01-02 | 105 | ТЕРм08-02-370-01 | Щиток до трех групп, устанавливаемый в: обхват колонн | шт | 1
3.1.274 | 02-01-02 | 105.1 | ТЦ_27.12.31.20_91_9102018701_ 13.11.2020_01 | Пластиковый щит 6 авт. IEK. ЩРВ-П-6 внутренний | шт | 1
3.1.275 | 02-01-02 | 106 | ТЕРм08-03-521-01 | Рубильник на плите с центральной или боковой рукояткой или управлением штангой, устанавливаемый на металлическом основании, однополюсный на ток до 250 А | шт | 1
3.1.276 | 02-01-02 | 106.1 об | ТЦ_27.33.11.62_91_9102018701_ 13.11.2020_01 | Выключатель нагрузки (мини-рубильник) ВН-32 1Р 20А ИЭК #(12/240) | шт | 1
3.1.277 | 02-01-02 | 107 | ТЕРм08-03-526-01 | Автомат одно-, двух-, трехполюсный, устанавливаемый на конструкции: на стене или колонне, на ток до 25 А | шт | 5
3.1.278 | 02-01-02 | 107.1 об | 62.1.01.09-0004 | Выключатели автоматические: «IEK» ВА47-29 1Р 10А, характеристика С | шт | 5
ЩАО
3.1.279 | 02-01-02 | 108 | ТЕРм08-03-573-04 | Шкаф (пульт) управления навесной, высота, ширина и глубина: до 600х600х350 мм | шт | 1
3.1.280 | 02-01-02 | 108.1 | ТЦ_27.12.31.20_91_9102018701_ 13.11.2020_01 | Пластиковый щит 6 авт. IEK. ЩРВ-П-6 внутренний | шт | 1
3.1.281 | 02-01-02 | 109 | ТЕРм08-03-526-01 | Автомат одно-, двух-, трехполюсный, устанавливаемый на конструкции: на стене или колонне, на ток до 25 А | шт | 6
3.1.282 | 02-01-02 | 109.1 об | 62.1.01.09-0005 | Выключатели автоматические: «IEK» ВА47-29 1Р 16А, характеристика С | шт | 1
3.1.283 | 02-01-02 | 109.2 об | 62.1.01.09-0004 | Выключатели автоматические: «IEK» ВА47-29 1Р 10А, характеристика С | шт | 5
ЯТП 24
3.1.284 | 02-01-02 | 110 | ТЕРм08-03-603-01 | Ящик с понижающим трансформатором | шт | 2
3.1.285 | 02-01-02 | 110.1 | 62.1.02.22-0033 | Ящики с понижающим трансформатором автомат. выключателем,: 36в ЯТП-0,25-1 | шт | 2
ЩО 1.3
3.1.286 | 02-01-02 | 111 | ТЕРм08-03-573-04 | Шкаф (пульт) управления навесной, высота, ширина и глубина: до 600х600х350 мм | шт | 1
3.1.287 | 02-01-02 | 111.1 | 20.4.04.02-0022 | Щиты распределительные навесные: ЩРН-12, размер корпуса 220х300х125 мм | шт | 1
3.1.288 | 02-01-02 | 112 | ТЕРм08-03-526-01 | Автомат одно-, двух-, трехполюсный, устанавливаемый на конструкции: на стене или колонне, на ток до 25 А | шт | 7
3.1.289 | 02-01-02 | 112.1 об | 62.1.01.09-0005 | Выключатели автоматические: «IEK» ВА47-29 1Р 16А, характеристика С | шт | 1
3.1.290 | 02-01-02 | 112.2 об | 62.1.01.09-0004 | Выключатели автоматические: «IEK» ВА47-29 1Р 10А, характеристика С | шт | 6
ЩО 1.4
3.1.291 | 02-01-02 | 113 | ТЕРм08-03-573-04 | Шкаф (пульт) управления навесной, высота, ширина и глубина: до 600х600х350 мм | шт | 1
3.1.292 | 02-01-02 | 113.1 | 20.4.04.02-0022 | Щиты распределительные навесные: ЩРН-12, размер корпуса 220х300х125 мм | шт | 1
3.1.293 | 02-01-02 | 114 | ТЕРм08-03-521-01 | Рубильник на плите с центральной или боковой рукояткой или управлением штангой, устанавливаемый на металлическом основании, однополюсный на ток до 250 А | шт | 1
3.1.294 | 02-01-02 | 114.1 об | 10.10.2020_01 | Выключатель нагрузки (мини-рубильник) ВН-32 1Р 25А ИЭК #(12/240) | шт | 1
3.1.295 | 02-01-02 | 115 | ТЕРм08-03-526-01 | Автомат одно-, двух-, трехполюсный, устанавливаемый на конструкции: на стене или колонне, на ток до 25 А | шт | 7
3.1.296 | 02-01-02 | 115.1 об | 62.1.01.09-0004 | Выключатели автоматические: «IEK» ВА47-29 1Р 10А, характеристика С | шт | 7
ЩО 2.1
3.1.297 | 02-01-02 | 116 | ТЕРм08-03-573-04 | Шкаф (пульт) управления навесной, высота, ширина и глубина: до 600х600х350 мм | шт | 1
3.1.298 | 02-01-02 | 116.1 | ТЦ_27.12.31.20_91_9102018701_ 13.11.2020_01 | Пластиковый щит 6 авт. IEK. ЩРВ-П-6 внутренний | шт | 1
3.1.299 | 02-01-02 | 117 | ТЕРм08-03-526-01 | Автомат одно-, двух-, трехполюсный, устанавливаемый на конструкции: на стене или колонне, на ток до 25 А | шт | 4
3.1.300 | 02-01-02 | 117.1 об | 62.1.01.09-0005 | Выключатели автоматические: «IEK» ВА47-29 1Р 16А, характеристика С | шт | 1
3.1.301 | 02-01-02 | 117.2 об | 62.1.01.09-0004 | Выключатели автоматические: «IEK» ВА47-29 1Р 10А, характеристика С | шт | 3
ЩО 2.2
3.1.302 | 02-01-02 | 118 | ТЕРм08-03-573-04 | Шкаф (пульт) управления навесной, высота, ширина и глубина: до 600х600х350 мм | шт | 1
3.1.303 | 02-01-02 | 118.1 | ТЦ_27.12.31.20_91_9102018701_ 13.11.2020_01 | Пластиковый щит 6 авт. IEK. ЩРВ-П-6 внутренний | шт | 1
3.1.304 | 02-01-02 | 119 | ТЕРм08-03-526-01 | Автомат одно-, двух-, трехполюсный, устанавливаемый на конструкции: на стене или колонне, на ток до 25 А | шт | 6
3.1.305 | 02-01-02 | 119.1 об | 62.1.01.09-0005 | Выключатели автоматические: «IEK» ВА47-29 1Р 16А, характеристика С | шт | 1
3.1.306 | 02-01-02 | 119.2 об | 62.1.01.09-0004 | Выключатели автоматические: «IEK» ВА47-29 1Р 10А, характеристика С | шт | 5
ЩО 2.3
3.1.307 | 02-01-02 | 120 | ТЕРм08-03-573-04 | Шкаф (пульт) управления навесной, высота, ширина и глубина: до 600х600х350 мм | шт | 1
3.1.308 | 02-01-02 | 120.1 | ТЦ_27.12.31.20_91_9102018701_ 13.11.2020_01 | Пластиковый щит 6 авт. IEK. ЩРВ-П-6 внутренний | шт | 1
3.1.309 | 02-01-02 | 121 | ТЕРм08-03-526-01 | Автомат одно-, двух-, трехполюсный, устанавливаемый на конструкции: на стене или колонне, на ток до 25 А | шт | 6
3.1.310 | 02-01-02 | 121.1 об | 62.1.01.09-0005 | Выключатели автоматические: «IEK» ВА47-29 1Р 16А, характеристика С | шт | 1
3.1.311 | 02-01-02 | 121.2 об | 62.1.01.09-0004 | Выключатели автоматические: «IEK» ВА47-29 1Р 10А, характеристика С | шт | 5
ЩО 2.4
3.1.312 | 02-01-02 | 122 | ТЕРм08-03-573-04 | Шкаф (пульт) управления навесной, высота, ширина и глубина: до 600х600х350 мм | шт | 1
3.1.313 | 02-01-02 | 122.1 | ТЦ_27.12.31.20_91_9102018701_ 13.11.2020_01 | Пластиковый щит 6 авт. IEK. ЩРВ-П-6 внутренний | шт | 1
3.1.314 | 02-01-02 | 123 | ТЕРм08-03-526-01 | Автомат одно-, двух-, трехполюсный, устанавливаемый на конструкции: на стене или колонне, на ток до 25 А | шт | 5
3.1.315 | 02-01-02 | 123.1 об | 62.1.01.09-0005 | Выключатели автоматические: «IEK» ВА47-29 1Р 16А, характеристика С | шт | 1
3.1.316 | 02-01-02 | 123.2 об | 62.1.01.09-0004 | Выключатели автоматические: «IEK» ВА47-29 1Р 10А, характеристика С | шт | 4
3.2 |  |  |  | Светотехнические изделия
3.2.1 | 02-01-02 | 124 | ТЕРм08-03-593-06 | Светильник потолочный или настенный с креплением винтами или болтами для помещений: с нормальными условиями среды, одноламповый | 100 шт | 0.96
3.2.2 | 02-01-02 | 124.1 | ТЦ_27.40.25.20_77_7725764574_ 04.11.2020_01 | Светильник 10Вт IP65 V1-U025w | шт | 20
3.2.3 | 02-01-02 | 124.2 | ТЦ_27.40.25.20_77_7725764574_ 04.11.2020_01 | Светильник светодиодный POWERLED60D80 | шт | 18
3.2.4 | 02-01-02 | 124.3 | ТЦ_27.40.25.20_77_7725764574_ 04.11.2020_01 | Светильник 10Вт IP65 V1-U010w | шт | 20
3.2.5 | 02-01-02 | 124.4 | ТЦ_27.40.25.20_77_7725764574_ 04.11.2020_01 | Светильник 24Вт IP65 V1-U025w | шт | 30
3.2.6 | 02-01-02 | 124.5 | ТЦ_27.40.25.20_77_7725764574_ 04.11.2020_01 | Светильник аварийный с аккумулятором | шт | 8
3.2.7 | 02-01-02 | 125 | ТЕРм08-03-594-03 | Светильник отдельно устанавливаемый: на штырях с количеством ламп в светильнике до 4 | 100 шт | 8.94
3.2.8 | 02-01-02 | 125.1 | ТЦ_27.40.25.20_77_7725764574_ 04.11.2020_01 | Светильник светодиодный V1-E0-00070-01000-2003639 +V2-A0-OP00-03.2.0007.15 | шт | 316
3.2.9 | 02-01-02 | 125.2 | ТЦ_27.40.25.20_77_7725764574_ 04.11.2020_01 | Светильник светодиодный V1-E0-00270-01000-2003639 +V2-A0-PS00-00.2.0017.20 | шт | 482
3.2.10 | 02-01-02 | 125.3 | ТЦ_27.40.25.20_77_7725764574_ 04.11.2020_01 | Светильник светодиодный V1-E0-00070-01000-2003639 +V2-A0-PS00-00.2.0007.20 | шт | 40
3.2.11 | 02-01-02 | 125.4 | ТЦ_27.40.25.20_77_7725764574_ 04.11.2020_01 | Светильник светодиодный V1-A0-00032-80A00-2003640 +V2-A0-MP00-02.2.0021.20 | шт | 16
3.2.12 | 02-01-02 | 125.5 | ТЦ_27.40.25.20_77_7725764574_ 04.11.2020_01 | Светильник светодиодный V1-E0-00024-20000-2003640 +V2-A0-PR00-00.2.0007.25 | шт | 40
3.2.13 | 02-01-02 | 126 | ТЕРм08-03-594-02 | Светильник отдельно устанавливаемый: на штырях с количеством ламп в светильнике 2 | 100 шт | 2.72
3.2.14 | 02-01-02 | 126.1 | ТЦ_27.40.25.20_77_7725764574_ 04.11.2020_01 | Светильник STRONG 36Вт | шт | 34
3.2.15 | 02-01-02 | 126.2 | ТЦ_27.40.25.20_77_7725764574_ 04.11.2020_01 | Светильник STRONG 18Вт | шт | 140
3.2.16 | 02-01-02 | 126.3 | ТЦ_27.40.25.20_77_7725764574_ 04.11.2020_01 | Светильник светодиодный А220 18w | шт | 12
3.2.17 | 02-01-02 | 126.4 | ТЦ_27.40.25.20_77_7725764574_ 04.11.2020_01 | Светильник светодиодный Е220 18w | шт | 33
3.2.18 | 02-01-02 | 126.5 | ТЦ_27.40.25.20_77_7725764574_ 04.11.2020_01 | Светильник светодиодный А170 18w | шт | 50
3.2.19 | 02-01-02 | 126.6 | ТЦ_27.40.25.20_77_7725764574_ 04.08.2020_01 | Светильник светодиодный S270 18w | шт | 3
3.3 |  |  |  | Электроустановочные изделия
3.3.1 | 02-01-02 | 127 | ТЕРм10-08-003-07 | Устройство оптико-(фото)электрическое: комплект преобразователей (излучатель, фотоприемник) | компл. | 3
3.3.2 | 02-01-02 | 127.1 | ТЦ_26.30.50.77_91_9102018701_ 13.11.2020_01 | Датчик движения 180 градусов | шт | 3
3.3.3 | 02-01-02 | 128 | ТЕРм08-03-591-02 | Выключатель: одноклавишный утопленного типа при скрытой проводке | 100 шт | 1.35
3.3.4 | 02-01-02 | 128.1 | 20.4.01.02-0021 | Выключатель одноклавишный для скрытой проводки | 10 шт | 13.5
3.3.5 | 02-01-02 | 129 | ТЕРм08-03-591-01 | Выключатель: одноклавишный неутопленного типа при открытой проводке | 100 шт | 0.18
3.3.6 | 02-01-02 | 129.1 | 20.4.01.01-0032 | Выключатель одноклавишный для открытой проводки брызгозащищенный | 10 шт | 1.8
3.3.7 | 02-01-02 | 130 | ТЕРм08-03-591-05 | Выключатель: двухклавишный утопленного типа при скрытой проводке | 100 шт | 0.92
3.3.8 | 02-01-02 | 130.1 | 20.4.01.02-0001 | Выключатель двухклавишный для скрытой проводки | 10 шт | 9.2
3.3.9 | 02-01-02 | 131 | ТЕРм08-03-591-09 | Розетка штепсельная: утопленного типа при скрытой проводке | 100 шт | 0.6
3.3.10 | 02-01-02 | 131.1 | 20.4.03.06-0003 | Розетка скрытой проводки | 100 шт | 0.6
3.3.11 | 02-01-02 | 132 | ТЕРм08-03-641-09 | Лючки для штепсельных коробок типа ЛП-6 | шт | 80
3.3.12 | 02-01-02 | 132.1 | ТЦ_27.33.13.20_91_9102018701_ 13.11.2020_01 | Лючок в пол под две розетки на 2 поста | шт | 80
3.3.13 | 02-01-02 | 133 | ТЕРм08-03-591-10 | Розетка штепсельная: полугерметическая и герметическая | 100 шт | 1.2
3.3.14 | 02-01-02 | 133.1 | ТЦ_27.33.13.20_91_9102264111_ 08.04.2021_01 | Розетка с заземляющим контактом под углом 45 градусов | шт | 120
3.3.15 | 02-01-02 | 133.2 об | 20.5.02.11-0041 | Коробка установочная У-92 | 10 шт | 13
3.3.16 | 02-01-02 | 133.3 | ТЦ_27.33.13.20_91_9102264111_08.0 4.2021_01 | Коробка дозовая | шт | 70
3.3.17 | 02-01-02 | 134 | ТЕРм08-03-591-11 | Розетка штепсельная: трехполюсная | 100 шт | 1.44
3.3.18 | 02-01-02 | 134.1 | 20.4.03.06-0002 | Розетка РС16-126 Б IP44 для скрытой проводки с заземляющими контактами | 100 шт | 1.44
3.3.19 | 02-01-02 | 134.2 | ТЦ_27.12.31.20_91_9102018701_ 13.11.2020_01 | Коробка КМ41242 распаячная для о/п 150х110х70мм IP55 (RAL7035, 10 гермовводов) ИЭК #(30/30) | шт | 320
3.3.20 | 02-01-02 | 134.3 | ТЦ_27.12.31.20_91_9102018701_ 13.11.2020_01 | Коробка КМ41255 распаячная для о/п 100х100х50мм IP44 (RAL7035, 6 гермовводов, защелкивающаяся крышка | шт | 435
3.3.21 | 02-01-02 | 135 | ТЕРм08-03-532-01 | Пост управления кнопочный общего назначения, устанавливаемый на конструкции: на полу, количество элементов поста до 3 | шт | 1
3.3.22 | 02-01-02 | 135.1 | ТЦ_27.33.13.62_91_9102018701_ 13.11.2020_0 | Пост кнопочный на 2 кнопки | шт | 1
Прокладка кабеля(077/075-ЭО-1С лист 4 п. 1,2 1)
3.3.23 | 02-01-02 | 136 | ТЕРм08-10-010-01 | Прокладка труб гофрированных ПВХ для защиты проводов и кабелей | 100 м | 80
3.3.24 | 02-01-02 | 136.1 | 24.3.01.02-0021 | Трубы гибкие гофрированные легкие из самозатухающего ПВХ (IP55) серии FL, с зондом, диаметром: 16 мм | 10 м | 816
3.3.25 | 02-01-02 | 137 | ТЕРм08-02-148-01 | Кабель до 35 кВ в проложенных трубах, блоках и коробах, масса 1 м кабеля: до 1 кг | 100 м | 80
3.3.26 | 02-01-02 | 137.1 | ТЦ_27.32.13.21_91_9102018701_ 13.11.2020_01 | Кабель ВВГнг(А) FRLSLTx- 3х1,5 | м | 1020
3.3.27 | 02-01-02 | 137.2 | ТЦ_27.32.13.21_91_9102018701_ 13.11.2020_01 | Кабель ВВГнг(А) FRLSLTx- 3х1,5 | м | 7140
3.4 |  |  |  | Кабельные изделия
3.4.1 | 02-01-02 | 138 | ТЕРм08-02-148-01 | Кабель до 35 кВ в проложенных трубах, блоках и коробах, масса 1 м кабеля: до 1 кг | 100 м | 55.6
3.4.2 | 02-01-02 | 138.1 | ТЦ_27.32.13.21_91_9102018701_ 13.11.2020_01 | Кабель ВВГнг(А) LSLTx- 5х1,5 | м | 234.6
3.4.3 | 02-01-02 | 138.2 | ТЦ_27.32.13.21_91_9102018701_ 13.11.2020_01 | Кабель ВВГнг(А) LSLTx- 3х2,5 | м | 2448
3.4.4 | 02-01-02 | 138.3 | ТЦ_27.32.13.21_91_9102018701_ 13.11.2020_01 | Кабель ВВГнг(А) LSLTx- 3х4 | м | 357
3.4.5 | 02-01-02 | 138.4 | ТЦ_27.32.13.21_91_9102018701_ 13.11.2020_01 | Кабель ВВГнг(А) LSLTx- 3х6 | м | 102
3.4.6 | 02-01-02 | 138.5 | ТЦ_27.32.13.21_91_9102018701_ 13.11.2020_01 | Кабель ВВГнг(А) LSLTx- 5х2,5 | м | 204
3.4.7 | 02-01-02 | 138.6 | ТЦ_27.32.13.21_91_9102018701_ 13.11.2020_01 | Кабель ВВГнг(А) LSLTx- 5х4 | м | 122.4
3.4.8 | 02-01-02 | 138.7 | ТЦ_27.32.13.21_91_9102018701_ 13.11.2020_01 | Кабель ВВГнг(А) LSLTx- 5х6 | м | 163.2
3.4.9 | 02-01-02 | 138.8 | ТЦ_27.32.13.21_91_9102018701_ 13.11.2020_01 | Кабель ВВГнг(А) FRLSLTx- 3х1,5 | м | 2244
3.4.10 | 02-01-02 | 138.9 | ТЦ_27.32.13.21_91_9102018701_ 13.11.2020_01 | Кабель ВВГнг(А) FRLSLTx- 3х2,5 | м | 71.4
3.4.11 | 02-01-02 | 138.10 | ТЦ_27.32.13.21_91_9102018701_ 13.11.2020_01 | Кабель ВВГнг(А) LSLTx- 5х10 | м | 459
3.4.12 | 02-01-02 | 138.11 | 21.1.06.10-0239 | Кабель силовой огнестойкий с медными жилами с изоляцией и оболочкой из ПВХ, не распространяющий горение, с низким дымо- и газовыделением, напряжением 1,0 кВ марки: ВВГнг-FRLS 3х4(ож) | 1000 м | 0.0612
3.4.13 | 02-01-02 | 138.12 | 21.1.06.10-0264 | Кабель силовой огнестойкий с медными жилами с изоляцией и оболочкой из ПВХ, не распространяющий горение, с низким дымо- и газовыделением, напряжением 1,0 кВ марки: ВВГнг-FRLS 5х1,5 | 1000 м | 0.0102
3.4.14 | 02-01-02 | 138.13 | 21.1.06.10-0266 | Кабель силовой огнестойкий с медными жилами с изоляцией и оболочкой из ПВХ, не распространяющий горение, с низким дымо- и газовыделением, напряжением 1,0 кВ марки: ВВГнг-FRLS 5х4 | 1000 м | 0.0102
3.4.15 | 02-01-02 | 138.14 | 21.1.06.10-0267 | Кабель силовой огнестойкий с медными жилами с изоляцией и оболочкой из ПВХ, не распространяющий горение, с низким дымо- и газовыделением, напряжением 1,0 кВ марки: ВВГнг-FRLS 5х6 | 1000 м | 0.204
3.4.16 | 02-01-02 | 139 | ТЕРм08-02-148-02 | Кабель до 35 кВ в проложенных трубах, блоках и коробах, масса 1 м кабеля: до 2 кг | 100 м | 4.7
3.4.17 | 02-01-02 | 139.1 | ТЦ_27.32.13.21_91_9102018701_ 13.11.2020_01 | Кабель ВВГнг(А) LSLTx- 5х16 | м | 61.2
3.4.18 | 02-01-02 | 139.2 | ТЦ_27.32.13.21_91_9102018701_ 13.11.2020_01 | Кабель ВВГнг(А) LSLTx- 5х25 | м | 142.8
3.4.19 | 02-01-02 | 139.3 | ТЦ_27.32.13.21_91_9102018701_ 13.11.2020_01 | Кабель ВВГнг(А) LSLTx- 5х35 | м | 265.2
3.4.20 | 02-01-02 | 139.4 | ТЦ_27.32.13.21_91_9102018701_ 13.11.2020_01 | Кабель ВВГнг(А) FRLSLTx- 5х16 | м | 10.2
3.4.21 | 02-01-02 | 140 | ТЕРм08-02-395-01 | Лоток металлический штампованный по установленным конструкциям, ширина лотка: до 200 мм | т | 0.56
3.4.22 | 02-01-02 | 140.1 | 20.2.07.05-0012 | Лоток перфорированный 150х50 мм, длиной 3000 мм (480м/3м*1,02=163 шт) | шт | 163.2
3.4.23 | 02-01-02 | 141 | ТЕРм08-02-148-04 | Кабель до 35 кВ в проложенных трубах, блоках и коробах, масса 1 м кабеля: до 6 кг | 100 м | 0.05
3.4.24 | 02-01-02 | 141.1 | ТЦ_27.32.13.21_91_9102018701_ 13.11.2020_01 | Кабель ВВГнг(А) LSLTx- 5х50 | м | 5.1
3.4.25 | 02-01-02 | 142 | ТЕРм08-02-148-05 | Кабель до 35 кВ в проложенных трубах, блоках и коробах, масса 1 м кабеля: до 9 кг | 100 м | 0.05
3.4.26 | 02-01-02 | 142.1 | ТЦ_27.32.13.21_91_9102018701_ 13.11.2020_01 | Кабель ВВГнг(А) LSLTx- 5х150 | м | 5.1
Присоединения к силовому оборудованию
3.4.27 | 02-01-02 | 143 | ТЕРм08-03-574-01 | Разводка по устройствам и подключение жил кабелей или проводов сечением: до 10 мм2 | 100 шт | 2.98
3.4.28 | 02-01-02 | 143.1 | 20.2.10.03-0002 | Наконечники кабельные: медные для электротехнических установок | 100 шт | 2.98
3.4.29 | 02-01-02 | 144 | ТЕРм08-03-574-03 | Разводка по устройствам и подключение жил кабелей или проводов сечением: до 35 мм2 | 100 шт | 0.78
3.4.30 | 02-01-02 | 144.1 | 20.2.10.03-0002 | Наконечники кабельные: медные для электротехнических установок | 100 шт | 0.78
3.4.31 | 02-01-02 | 145 | ТЕРм08-03-574-04 | Разводка по устройствам и подключение жил кабелей или проводов сечением: до 70 мм2 | 100 шт | 0.32
3.4.32 | 02-01-02 | 145.1 | 20.2.10.03-0002 | Наконечники кабельные: медные для электротехнических установок | 100 шт | 0.32
3.4.33 | 02-01-02 | 146 | ТЕРм08-03-574-05 | Разводка по устройствам и подключение жил кабелей или проводов сечением: до 95 мм2 | 100 шт | 0.24
3.4.34 | 02-01-02 | 146.1 | 20.2.10.03-0002 | Наконечники кабельные: медные для электротехнических установок | 100 шт | 0.24
3.4.35 | 02-01-02 | 146.2 | 20.5.04.02-0031 | Набор соединительных кабелей, разъемов и материалов Delta Adjustable Kit DEL14-MA-R | компл. | 10
3.5 |  |  |  | Короба и трубы
3.5.1 | 02-01-02 | 147 | ТЕРм08-10-010-01 | Прокладка труб гофрированных ПВХ для защиты проводов и кабелей | 100 м | 54.4
3.5.2 | 02-01-02 | 147.1 | 12.2.01.01-0021 | Клипсы (зажимы) | 100 шт | 95.2
3.5.3 | 02-01-02 | 147.2 | 24.3.01.02-0021 | Трубы гибкие гофрированные легкие из самозатухающего ПВХ (IP55) серии FL, с зондом, диаметром: 16 мм | 10 м | 333.96
3.5.4 | 02-01-02 | 147.3 | 24.3.01.02-0022 | Трубы гибкие гофрированные легкие из самозатухающего ПВХ (IP55) серии FL, с зондом, диаметром: 20 мм | 10 м | 43.516
3.5.5 | 02-01-02 | 147.4 | 24.3.01.02-0023 | Трубы гибкие гофрированные легкие из самозатухающего ПВХ (IP55) серии FL, с зондом, диаметром: 25 мм | 10 м | 59.708
3.5.6 | 02-01-02 | 147.5 | 24.3.01.02-0024 | Трубы гибкие гофрированные легкие из самозатухающего ПВХ (IP55) серии FL, с зондом, диаметром: 32 мм | 10 м | 66.792
3.5.7 | 02-01-02 | 147.6 | 24.3.01.02-0025 | Трубы гибкие гофрированные легкие из самозатухающего ПВХ (IP55) серии FL, с зондом, диаметром: 40 мм | 10 м | 6.072
3.5.8 | 02-01-02 | 147.7 | 24.3.01.02-0026 | Трубы гибкие гофрированные легкие из самозатухающего ПВХ (IP55) серии FL, с зондом, диаметром: 50 мм | 10 м | 14.168
3.5.9 | 02-01-02 | 147.8 | 24.3.01.03-0005 | Трубы гладкие жесткие из ПВХ "DKC" диаметром: 63 мм | 10 м | 26.52
3.6 |  |  |  | Устройство заземления
3.6.1 | 02-01-02 | 148 | ТЕР01-01-003-09 | Разработка грунта в отвал экскаваторами «драглайн» или «обратная лопата» с ковшом вместимостью: 0,65 (0,5-1) м3, группа грунтов 3 | 1000 м3 | 0.154
3.6.2 | 02-01-02 | 149 | ТЕР01-02-057-03 | Разработка грунта вручную в траншеях глубиной до 2 м без креплений с откосами, группа грунтов: 3 | 100 м3 | 0.0462
3.6.3 | 02-01-02 | 150 | ТЕР01-01-033-02 | Засыпка траншей и котлованов с перемещением грунта до 5 м бульдозерами мощностью: 59 кВт (80 л.с.), группа грунтов 2 | 1000 м3 | 0.154
3.6.4 | 02-01-02 | 151 | ТЕР01-02-061-02 | Засыпка вручную траншей, пазух котлованов и ям, группа грунтов: 2 | 100 м3 | 0.0462
3.6.5 | 02-01-02 | 152 | ТЕР01-02-001-01 | Уплотнение грунта прицепными катками на пневмоколесном ходу 25 т на первый проход по одному следу при толщине слоя: 25 см | 1000 м3 | 0.154
3.6.6 | 02-01-02 | 153 | ТЕР01-02-001-07 | На каждый последующий проход по одному следу добавлять: к расценке 01-02-001-01. Добавляется 9 проходов катка | 1000 м3 | 0.154
3.6.7 | 02-01-02 | 154 | ТЕРм08-02-472-02 | Заземлитель горизонтальный из стали: полосовой сечением 160 мм2 | 100 м | 5.5
3.6.8 | 02-01-02 | 154.1 | 08.3.07.01-0041 | Сталь полосовая: 40х4 мм | т | 0.471
3.6.9 | 02-01-02 | 155 | ТЕРм08-02-471-01 | Заземлитель вертикальный из угловой стали размером: 50х50х5 мм | 10 шт | 3
3.6.10 | 02-01-02 | 155.1 | 08.3.08.02-0052 | Сталь угловая равнополочная, марка стали: ВСт3кп2, размером 50x50x5 мм | т | 0.537
3.6.11 | 02-01-02 | 156 | ТЕРм08-02-472-04 | Проводник заземляющий скрыто в подливке пола из стали: круглой диаметром 8 мм | 100 м | 10
3.6.12 | 02-01-02 | 156.1 | ТЦ_24.34.11.08_91_9102018701_ 13.11.2020_01 | Проволока из оцинкованной стали RD 8-FT | м | 1020
3.6.13 | 02-01-02 | 156.2 | ТЦ_25.11.23.22_91_9102018701_ 13.11.2020_01 | Держатель проволоки для плоской кровли MBG-8 | шт | 600
3.6.14 | 02-01-02 | 156.3 | ТЦ_25.11.23.22_91_9102018701_ 13.11.2020_01 | Держатель проволоки с фланцем 113 Z8-10 | шт | 300
3.6.15 | 02-01-02 | 157 | ТЕРм08-02-472-02 | Заземлитель горизонтальный из стали: полосовой сечением 160 мм2 | 100 м | 0.5
3.6.16 | 02-01-02 | 157.1 | 25.2.01.06-0052 | Зажим соединительный: 054-1 (КС-324) | шт | 50
4. Отопление и вентиляция
4.1 |  |  |  | Отопление
Корпус А
4.1.1 | 02-01-03 | 1 | ТЕР18-03-001-02 | Установка радиаторов: стальных | 100 кВт | 3.685
4.1.2 | 02-01-03 | 1.1 | 01.7.15.07-0025 | Дюбели распорные полиэтиленовые: 10х40 мм | 1000 шт | 0.328
4.1.3 | 02-01-03 | 1.2 | 01.7.15.14-0221 | Шурупы стальные | кг | 16.6
4.1.4 | 02-01-03 | 1.3 | 18.5.10.06-0142 | Радиаторы стальные панельные марка: «Purmo», тип C22, мощность 1130 Вт, размер 500х500 мм | шт | 6
4.1.5 | 02-01-03 | 1.4 | 18.5.10.06-0145 | Радиаторы стальные панельные марка: «Purmo», тип C22, мощность 1356 Вт, размер 500х600 мм | шт | 3
4.1.6 | 02-01-03 | 1.5 | 18.5.10.06-0172 | Радиаторы стальные панельные марка: «Purmo», тип C33, мощность 2197 Вт, размер 500х700 мм | шт | 32
4.1.7 | 02-01-03 | 1.6 | 18.5.10.06-0150 | Радиаторы стальные панельные марка: «Purmo», тип C22, мощность 1808 Вт, размер 500х800 мм | шт | 76
4.1.8 | 02-01-03 | 1.7 | 18.5.10.06-0151 | Радиаторы стальные панельные марка: «Purmo», тип C22, мощность 2034 Вт, размер 500х900 мм | шт | 22
4.1.9 | 02-01-03 | 1.8 | 18.5.10.06-0153 | Радиаторы стальные панельные марка: «Purmo», тип C22, мощность 2260 Вт, размер 500х1000 мм | шт | 4
4.1.10 | 02-01-03 | 1.9 | 18.5.10.06-0157 | Радиаторы стальные панельные марка: «Purmo», тип C22, мощность 2712 Вт, размер 500х1200 мм | шт | 2
4.1.11 | 02-01-03 | 1.10 | 18.5.10.06-0179 | Радиаторы стальные панельные марка: «Purmo», тип C33, мощность 5023 Вт, размер 500х1600 мм | шт | 2
4.1.12 | 02-01-03 | 2 | ТЕР16-02-005-05 | Прокладка трубопроводов отопления и водоснабжения из стальных электросварных труб диаметром: 100 мм (с гильзой 1,8 м) | 100 м | 0.17
4.1.13 | 02-01-03 | 2.1 | 04.3.01.09-0012 | Раствор готовый кладочный цементный марки: 50 | м3 | 0.00357
4.1.14 | 02-01-03 | 2.2 | 23.1.02.07-0001 | Крепления для трубопроводов оцинкованные: кронштейны, планки, хомуты | кг | 2.55
4.1.15 | 02-01-03 | 2.3 | 23.7.01.04-0005 | Трубопроводы из стальных электросварных труб с гильзами для отопления и водоснабжения, наружный диаметр: 108 мм, толщина стенки 4 мм | м | 17
4.1.16 | 02-01-03 | 3 | ТЕР16-02-005-04 | Прокладка трубопроводов отопления и водоснабжения из стальных электросварных труб диаметром: 80 мм | 100 м | 1.45
4.1.17 | 02-01-03 | 3.1 | 04.3.01.09-0012 | Раствор готовый кладочный цементный марки: 50 | м3 | 0.03045
4.1.18 | 02-01-03 | 3.2 | 23.1.02.07-0001 | Крепления для трубопроводов оцинкованные: кронштейны, планки, хомуты | кг | 14.5
4.1.19 | 02-01-03 | 3.3 | 23.7.01.04-0004 | Трубопроводы из стальных электросварных труб с гильзами для отопления и водоснабжения, наружный диаметр: 89 мм, толщина стенки 3,5 мм | м | 145
4.1.20 | 02-01-03 | 4 | ТЕР16-02-005-03 | Прокладка трубопроводов отопления и водоснабжения из стальных электросварных труб диаметром: 65 мм | 100 м | 1.33
4.1.21 | 02-01-03 | 4.1 | 04.3.01.09-0012 | Раствор готовый кладочный цементный марки: 50 | м3 | 0.01596
4.1.22 | 02-01-03 | 4.2 | 23.1.02.07-0001 | Крепления для трубопроводов оцинкованные: кронштейны, планки, хомуты | кг | 9.31
4.1.23 | 02-01-03 | 4.3 | 23.7.01.04-0003 | Трубопроводы из стальных электросварных труб с гильзами для отопления и водоснабжения, наружный диаметр: 76 мм, толщина стенки 3,5 мм | м | 133
4.1.24 | 02-01-03 | 5 | ТЕР16-02-005-02 | Прокладка трубопроводов отопления и водоснабжения из стальных электросварных труб диаметром: 50 мм | 100 м | 0.52
4.1.25 | 02-01-03 | 5.1 | 04.3.01.09-0012 | Раствор готовый кладочный цементный марки: 50 | м3 | 0.00416
4.1.26 | 02-01-03 | 5.2 | 23.1.02.07-0001 | Крепления для трубопроводов оцинкованные: кронштейны, планки, хомуты | кг | 2.34
4.1.27 | 02-01-03 | 5.3 | 23.7.01.04-0002 | Трубопроводы из стальных электросварных труб с гильзами для отопления и водоснабжения, наружный диаметр: 57 мм, толщина стенки 3,5 мм | м | 52.6
4.1.28 | 02-01-03 | 6 | ТЕР16-02-005-01 | Прокладка трубопроводов отопления и водоснабжения из стальных электросварных труб диаметром: до 40 мм | 100 м | 0.53
4.1.29 | 02-01-03 | 6.1 | 04.3.01.09-0012 | Раствор готовый кладочный цементный марки: 50 | м3 | 0.00424
4.1.30 | 02-01-03 | 6.2 | 23.1.02.07-0001 | Крепления для трубопроводов оцинкованные: кронштейны, планки, хомуты | кг | 2.34
4.1.31 | 02-01-03 | 6.3 | 23.7.01.04-0001 | Трубопроводы из стальных электросварных труб с гильзами для отопления и водоснабжения, наружный диаметр: 45 мм, толщина стенки 3,5 мм | м | 61.4
4.1.32 | 02-01-03 | 7 | ТЕР16-02-001-04 | Прокладка трубопроводов отопления из стальных водогазопроводных неоцинкованных труб диаметром: 32 мм | 100 м | 1.04
4.1.33 | 02-01-03 | 7.1 | 23.1.02.07-0001 | Крепления для трубопроводов оцинкованные: кронштейны, планки, хомуты | кг | 1.45
4.1.34 | 02-01-03 | 7.2 | 18.5.13.01-0004 | Узлы укрупненные монтажные (трубопроводы) из стальных водогазопроводных : неоцинкованных труб с гильзами для систем отопления диаметром 32 мм | м | 126.8
4.1.35 | 02-01-03 | 8 | ТЕР16-02-001-03 | Прокладка трубопроводов отопления из стальных водогазопроводных неоцинкованных труб диаметром: 25 мм | 100 м | 1.01
4.1.36 | 02-01-03 | 8.1 | 23.1.02.07-0001 | Крепления для трубопроводов оцинкованные: кронштейны, планки, хомуты | кг | 1.02
4.1.37 | 02-01-03 | 8.2 | 18.5.13.01-0003 | Узлы укрупненные монтажные (трубопроводы) из стальных водогазопроводных : неоцинкованных труб с гильзами для систем отопления диаметром 25 мм | м | 128
4.1.38 | 02-01-03 | 9 | ТЕР16-02-001-02 | Прокладка трубопроводов отопления из стальных водогазопроводных неоцинкованных труб диаметром: 20 мм | 100 м | 4.08
4.1.39 | 02-01-03 | 9.1 | 23.1.02.07-0001 | Крепления для трубопроводов оцинкованные: кронштейны, планки, хомуты | кг | 4.02
4.1.40 | 02-01-03 | 9.2 | 18.5.13.01-0002 | Узлы укрупненные монтажные (трубопроводы) из стальных водогазопроводных : неоцинкованных труб с гильзами для систем отопления диаметром 20 мм | м | 408
4.1.41 | 02-01-03 | 10 | ТЕР16-02-002-01 | Прокладка трубопроводов водоснабжения из стальных водогазопроводных оцинкованных труб диаметром: 15 мм | 100 м | 8.1
4.1.42 | 02-01-03 | 10.1 | 23.1.02.07-0001 | Крепления для трубопроводов оцинкованные: кронштейны, планки, хомуты | кг | 6.54
4.1.43 | 02-01-03 | 10.2 | 18.5.13.01-0001 | Узлы укрупненные монтажные (трубопроводы) из стальных водогазопроводных : неоцинкованных труб с гильзами для систем отопления диаметром 15 мм | м | 810
4.1.44 | 02-01-03 | 10.3 | 18.1.10.12-0003 | Кран пробно-спускной с прямым спуском сальниковый для воды марки 10б19бк диаметром 15 мм | шт | 64
4.1.45 | 02-01-03 | 11 | ТЕР16-07-005-01 | Гидравлическое испытание трубопроводов систем отопления, водопровода и горячего водоснабжения диаметром: до 50 мм | 100 м | 15.28
4.1.46 | 02-01-03 | 12 | ТЕР16-07-005-02 | Гидравлическое испытание трубопроводов систем отопления, водопровода и горячего водоснабжения диаметром: до 100 мм | 100 м | 2.78
4.1.47 | 02-01-03 | 13 | ТЕР16-07-005-03 | Гидравлическое испытание трубопроводов систем отопления, водопровода и горячего водоснабжения диаметром: до 200 мм | 100 м | 0.17
4.1.48 | 02-01-03 | 14 | ТЕР13-03-002-04 | Огрунтовка металлических поверхностей за один раз: грунтовкой ГФ-021 | 100 м2 | 2.9242
4.1.49 | 02-01-03 | 15 | ТЕР13-03-004-26 | Окраска металлических огрунтованных поверхностей: эмалью ПФ-115 | 100 м2 | 2.9242
4.1.50 | 02-01-03 | 16 | ТЕР26-01-017-01 | Изоляция трубопроводов диаметром 180 мм изделиями из вспененного каучука ( «Армофлекс»), вспененного полиэтилена ( «Термофлекс»): трубками | 10 м | 68.8
4.1.51 | 02-01-03 | 16.1 | ТЦ_23.99.19.12_91_9102222048_ 10.12.2020_01 | Энергофлекс для труб, толщина изоляции 13 мм, д. 114/13-2 | м | 18.7
4.1.52 | 02-01-03 | 16.2 | ТЦ_23.99.19.12_91_9102222048_ 10.12.2020_01 | Энергофлекс для труб, толщина изоляции 13 мм, д. 76/13-2 | м | 159.5
4.1.53 | 02-01-03 | 16.3 | ТЦ_23.99.19.12_91_9102222048_ 10.12.2020_01 | Энергофлекс для труб, толщина изоляции 13 мм, д. 60/13-2 | м | 146.3
4.1.54 | 02-01-03 | 16.4 | ТЦ_23.99.19.12_91_9102222048_ 10.12.2020_01 | Энергофлекс для труб, толщина изоляции 13 мм, д. 48/13-2 | м | 57.2
4.1.55 | 02-01-03 | 16.5 | ТЦ_23.99.19.12_91_9102222048_ 10.12.2020_01 | Энергофлекс для труб, толщина изоляции 13 мм, д. 42/13-2 | м | 58.3
4.1.56 | 02-01-03 | 16.6 | ТЦ_23.99.19.12_91_9102222048_ 10.12.2020_01 | Энергофлекс для труб, толщина изоляции 13 мм, д. 35/13-2 | м | 104.5
4.1.57 | 02-01-03 | 16.7 | ТЦ_23.99.19.12_91_9102222048_ 10.12.2020_01 | Энергофлекс для труб, толщина изоляции 13 мм, д. 28/13-2 | м | 67.1
4.1.58 | 02-01-03 | 16.8 | ТЦ_23.99.19.12_91_9102222048_ 10.12.2020_01 | Энергофлекс для труб, толщина изоляции 13 мм, д. 22/13-2 | м | 74.8
4.1.59 | 02-01-03 | 16.9 | ТЦ_23.99.19.12_91_9102222048_ 10.12.2020_01 | Энергофлекс для труб, толщина изоляции 13 мм, д. 15/13-2 | м | 70.4
4.1.60 | 02-01-03 | 17 | ТЕР18-06-003-10 | Установка воздухоотводчиков | шт | 147
4.1.61 | 02-01-03 | 17.1 | 18.1.10.14-0001 | Кран Маевского для чугунных радиаторов 15 мм | 10 шт | 14.7
4.1.62 | 02-01-03 | 18 | ТЕРм11-02-001-01 | Прибор, устанавливаемый на резьбовых соединениях, масса: до 1,5 кг | шт | 147
4.1.63 | 02-01-03 | 18.1 | 18.1.06.02-0013 | Клапан терморегулятора BROEN BALLOTHERM, латунный никелированный,: давлением 1,0 МПа (10 кгс/см2), диаметром 15 мм, проходной, присоединение 1/2"х1/2" | шт | 147
4.1.64 | 02-01-03 | 18.2 | 18.1.10.06-0012 | Клапан термостатический из цветных металлов (без головки) для установки на радиатор, давлением 1,0 МПа (10 кгс/см2), диаметром: 15 мм | шт | 147
4.1.65 | 02-01-03 | 18.3 | 18.1.06.04-0003 | Клапан "Danfoss", марка: RLV-15 прямой | шт | 147
4.1.66 | 02-01-03 | 18.4 | ТССЦ-18.1.06.02-0011 | Клапан балансировочный запорный ручной ASV-М: с внутренней резьбой, с фиксацией настройки и возможностью подключения измерительных ниппелей, давлением 1,6 МПа (16 кгс/см2), диаметром 15 мм | шт | 16
4.1.67 | 02-01-03 | 18.5 | ТССЦ-18.1.06.02-0012 | Клапан балансировочный запорный ручной ASV-М: с внутренней резьбой, с фиксацией настройки и возможностью подключения измерительных ниппелей, давлением 1,6 МПа (16 кгс/см2), диаметром 20 мм | шт | 12
4.1.68 | 02-01-03 | 18.6 | ТССЦ-18.1.09.08-0002 | Кран шаровой В-В размером: 1/2" | шт | 4
4.1.69 | 02-01-03 | 18.7 | ТССЦ-18.1.09.08-0027 | Кран шаровой латунный, резьбовой марки "Danfoss", диаметром: 65 мм | шт | 4
4.1.70 | 02-01-03 | 18.8 | ТЦ_28.14.13.69_91_9102222048_ 10.12.2020_01 | Клапан автоматический балансировочный ASV-PV с внутренней резьбой, с изменяемой настройкой, со спускным краном и импульсной трубкой, диапазоном перепада давления 0,02-0,04 МПа (0,2–0,4 кгс/см2), диаметром 15 мм | шт | 16
4.1.71 | 02-01-03 | 18.9 | ТЦ_28.14.13.69_91_9102222048_ 10.12.2020_01 | Клапан автоматический балансировочный ASV-PV с внутренней резьбой, с изменяемой настройкой, со спускным краном и импульсной трубкой, диапазоном перепада давления 0,02-0,04 МПа (0,2–0,4 кгс/см2), диаметром 20 мм | шт | 12
4.1.72 | 02-01-03 | 18.10 | ТЦ_28.14.13.69_91_9102222048_ 10.12.2020_01 | Клапан автоматический балансировочный ASV-PV с внутренней резьбой, с изменяемой настройкой, со спускным краном и импульсной трубкой, диапазоном перепада давления 0,02-0,04 МПа (0,2–0,4 кгс/см2), диаметром 25 мм | шт | 1
4.1.73 | 02-01-03 | 18.11 | 18.1.06.02-0013 | Клапан балансировочный запорный ручной ASV-М с внутренней резьбой, с фиксацией настройки и возможностью подключения измерительных ниппелей, давлением 1,6 МПа (16 кгс/см2), диаметром 25 мм | шт | 1
4.1.74 | 02-01-03 | 18.12 | ТЦ_28.14.13.69_91_9102222048_ 10.12.2020_01 | Клапан автоматический балансировочный ASV-P с внутренней резьбой, с фиксированной настройкой, со спускным краном и импульсной трубкой, диапазоном перепада давления 0,01 МПа (0,1 кгс/см2), диаметром 32 мм | шт | 1
4.1.75 | 02-01-03 | 18.13 | ТЦ_28.14.13.69_91_9102222048_ 10.12.2020_01 | Клапан балансировочный запорный ручной ASV-М с внутренней резьбой, с фиксацией настройки и возможностью подключения измерительных ниппелей, давлением 1,6 МПа (16 кгс/см2), диаметром 32 мм | шт | 1
Корпусы Б, В, Г, Д
4.1.76 | 02-01-03 | 19 | ТЕР18-03-001-02 | Установка радиаторов: стальных | 100 кВт | 2.4805
4.1.77 | 02-01-03 | 19.1 | 01.7.15.07-0025 | Дюбели распорные полиэтиленовые: 10х40 мм | 1000 шт | 0.22
4.1.78 | 02-01-03 | 19.2 | 01.7.15.14-0221 | Шурупы стальные | кг | 11.2
4.1.79 | 02-01-03 | 19.3 | ТЦ_25.21.11.18_91_9102222048_ 10.12.2020_01 | Радиаторы стальные панельные марка «Purmo», тип C33, мощность 539 Вт, размер 400х300 мм | шт | 5
4.1.80 | 02-01-03 | 19.4 | 18.5.10.06-0169 | Радиаторы стальные панельные марка: «Purmo», тип C33, мощность 1256 Вт, размер 500х400 мм | шт | 2
4.1.81 | 02-01-03 | 19.5 | 18.5.10.06-0171 | Радиаторы стальные панельные марка: «Purmo», тип C33, мощность 1884 Вт, размер 500х600 мм | шт | 8
4.1.82 | 02-01-03 | 19.6 | 18.5.10.06-0172 | Радиаторы стальные панельные марка: «Purmo», тип C33, мощность 2197 Вт, размер 500х700 мм | шт | 10
4.1.83 | 02-01-03 | 19.7 | 18.5.10.06-0173 | Радиаторы стальные панельные марка: «Purmo», тип C33, мощность 2511 Вт, размер 500х800 мм | шт | 5
4.1.84 | 02-01-03 | 19.8 | 18.5.10.06-0174 | Радиаторы стальные панельные марка: «Purmo», тип C33, мощность 2825 Вт, размер 500х900 мм | шт | 12
4.1.85 | 02-01-03 | 19.9 | 18.5.10.06-0175 | Радиаторы стальные панельные марка: «Purmo», тип C33, мощность 3139 Вт, размер 500х1000 мм | шт | 4
4.1.86 | 02-01-03 | 19.10 | 18.5.10.06-0176 | Радиаторы стальные панельные марка: «Purmo», тип C33, мощность 3453 Вт, размер 500х1100 мм | шт | 6
4.1.87 | 02-01-03 | 19.11 | 18.5.10.06-0177 | Радиаторы стальные панельные марка: «Purmo», тип C33, мощность 3767 Вт, размер 500х1200 мм | шт | 2
4.1.88 | 02-01-03 | 19.12 | ТЦ_25.21.11.18_91_9102222048_ 10.12.2020_01 | Радиаторы стальные панельные марка «Purmo», тип C33, мощность 3849 Вт, размер 500х1300 мм | шт | 4
4.1.89 | 02-01-03 | 19.13 | 18.5.10.06-0178 | Радиаторы стальные панельные марка: «Purmo», тип C33, мощность 4395 Вт, размер 500х1400 мм | шт | 3
4.1.90 | 02-01-03 | 19.14 | 18.5.10.06-0179 | Радиаторы стальные панельные марка: «Purmo», тип C33, мощность 5023 Вт, размер 500х1600 мм | шт | 4
4.1.91 | 02-01-03 | 19.15 | ТЦ_25.21.11.18_91_9102222048_ 10.12.2020_01 | Радиаторы стальные панельные марка: «Purmo», тип C33, мощность 5311 Вт, размер 500х1700 мм | шт | 7
4.1.92 | 02-01-03 | 20 | ТЕР16-02-005-05 | Прокладка трубопроводов отопления и водоснабжения из стальных электросварных труб диаметром: 100 мм | 100 м | 0.73
4.1.93 | 02-01-03 | 20.1 | 04.3.01.09-0012 | Раствор готовый кладочный цементный марки: 50 | м3 | 0.0153
4.1.94 | 02-01-03 | 20.2 | 23.1.02.07-0001 | Крепления для трубопроводов оцинкованные: кронштейны, планки, хомуты | кг | 7.76
4.1.95 | 02-01-03 | 20.3 | 23.7.01.04-0005 | Трубопроводы из стальных электросварных труб с гильзами для отопления и водоснабжения, наружный диаметр: 108 мм, толщина стенки 4 мм | м | 73
4.1.96 | 02-01-03 | 21 | ТЕР16-02-005-04 | Прокладка трубопроводов отопления и водоснабжения из стальных электросварных труб диаметром: 80 мм | 100 м | 0.31
4.1.97 | 02-01-03 | 21.1 | 04.3.01.09-0012 | Раствор готовый кладочный цементный марки: 50 | м3 | 0.0065
4.1.98 | 02-01-03 | 21.2 | 23.1.02.07-0001 | Крепления для трубопроводов оцинкованные: кронштейны, планки, хомуты | кг | 3.41
4.1.99 | 02-01-03 | 21.3 | 23.7.01.04-0004 | Трубопроводы из стальных электросварных труб с гильзами для отопления и водоснабжения, наружный диаметр: 89 мм, толщина стенки 3,5 мм | м | 31
4.1.100 | 02-01-03 | 22 | ТЕР16-02-005-03 | Прокладка трубопроводов отопления и водоснабжения из стальных электросварных труб диаметром: 65 мм | 100 м | 0.9
4.1.101 | 02-01-03 | 22.1 | 04.3.01.09-0012 | Раствор готовый кладочный цементный марки: 50 | м3 | 0.0108
4.1.102 | 02-01-03 | 22.2 | 23.1.02.07-0001 | Крепления для трубопроводов оцинкованные: кронштейны, планки, хомуты | кг | 9
4.1.103 | 02-01-03 | 22.3 | 23.7.01.04-0003 | Трубопроводы из стальных электросварных труб с гильзами для отопления и водоснабжения, наружный диаметр: 76 мм, толщина стенки 3,5 мм | м | 90
4.1.104 | 02-01-03 | 23 | ТЕР16-02-005-02 | Прокладка трубопроводов отопления и водоснабжения из стальных электросварных труб диаметром: 50 мм | 100 м | 0.5
4.1.105 | 02-01-03 | 23.1 | 04.3.01.09-0012 | Раствор готовый кладочный цементный марки: 50 | м3 | 0.004
4.1.106 | 02-01-03 | 23.2 | 23.1.02.07-0001 | Крепления для трубопроводов оцинкованные: кронштейны, планки, хомуты | кг | 3.75
4.1.107 | 02-01-03 | 23.3 | 23.7.01.04-0002 | Трубопроводы из стальных электросварных труб с гильзами для отопления и водоснабжения, наружный диаметр: 57 мм, толщина стенки 3,5 мм | м | 50
4.1.108 | 02-01-03 | 24 | ТЕР16-02-005-01 | Прокладка трубопроводов отопления и водоснабжения из стальных электросварных труб диаметром: до 40 мм | 100 м | 0.23
4.1.109 | 02-01-03 | 24.1 | 04.3.01.09-0012 | Раствор готовый кладочный цементный марки: 50 | м3 | 0.0018
4.1.110 | 02-01-03 | 24.2 | 23.1.02.07-0001 | Крепления для трубопроводов оцинкованные: кронштейны, планки, хомуты | кг | 1.15
4.1.111 | 02-01-03 | 24.3 | 23.7.01.04-0001 | Трубопроводы из стальных электросварных труб с гильзами для отопления и водоснабжения, наружный диаметр: 45 мм, толщина стенки 3,5 мм | м | 75
4.1.112 | 02-01-03 | 25 | ТЕР16-02-001-03 | Прокладка трубопроводов отопления из стальных водогазопроводных неоцинкованных труб диаметром: 25 мм | 100 м | 1.49
4.1.113 | 02-01-03 | 25.1 | 23.1.02.07-0001 | Крепления для трубопроводов оцинкованные: кронштейны, планки, хомуты | кг | 2.98
4.1.114 | 02-01-03 | 25.2 | 18.5.13.01-0003 | Узлы укрупненные монтажные (трубопроводы) из стальных водогазопроводных : неоцинкованных труб с гильзами для систем отопления диаметром 25 мм | м | 201
4.1.115 | 02-01-03 | 26 | ТЕР16-02-002-02 | Прокладка трубопроводов водоснабжения из стальных водогазопроводных оцинкованных труб диаметром: 20 мм | 100 м | 1.92
4.1.116 | 02-01-03 | 26.1 | 23.1.02.07-0001 | Крепления для трубопроводов оцинкованные: кронштейны, планки, хомуты | кг | 1.92
4.1.117 | 02-01-03 | 26.2 | 18.5.13.01-0002 | Узлы укрупненные монтажные (трубопроводы) из стальных водогазопроводных : неоцинкованных труб с гильзами для систем отопления диаметром 20 мм | м | 192
4.1.118 | 02-01-03 | 27 | ТЕР16-02-002-01 | Прокладка трубопроводов водоснабжения из стальных водогазопроводных оцинкованных труб диаметром: 15 мм | 100 м | 6.3
4.1.119 | 02-01-03 | 27.1 | 23.1.02.07-0001 | Крепления для трубопроводов оцинкованные: кронштейны, планки, хомуты | кг | 5.04
4.1.120 | 02-01-03 | 27.2 | 18.5.13.01-0001 | Узлы укрупненные монтажные (трубопроводы) из стальных водогазопроводных : неоцинкованных труб с гильзами для систем отопления диаметром 15 мм | м | 630
4.1.121 | 02-01-03 | 28 | ТЕР26-01-017-01 | Изоляция трубопроводов диаметром 180 мм изделиями из вспененного каучука ( «Армофлекс»), вспененного полиэтилена ( «Термофлекс»): трубками | 10 м | 54
4.1.122 | 02-01-03 | 28.1 | ТЦ_23.99.19.12_91_9102222048_ 10.12.2020_01 | Энергофлекс для труб, толщина изоляции 13 мм, д. 114/13-2 | м | 80.3
4.1.123 | 02-01-03 | 28.2 | ТЦ_23.99.19.12_91_9102222048_ 10.12.2020_01 | Энергофлекс для труб, толщина изоляции 13 мм, д. 76/13-2 | м | 34.1
4.1.124 | 02-01-03 | 28.3 | ТЦ_23.99.19.12_91_9102222048_ 10.12.2020_01 | Энергофлекс для труб, толщина изоляции 13 мм, д. 60/13-2 | м | 99
4.1.125 | 02-01-03 | 28.4 | ТЦ_23.99.19.12_91_9102222048_ 10.12.2020_01 | Энергофлекс для труб, толщина изоляции 13 мм, д. 48/13-2 | м | 55
4.1.126 | 02-01-03 | 28.5 | ТЦ_23.99.19.12_91_9102222048_ 10.12.2020_01 | Энергофлекс для труб, толщина изоляции 13 мм, д. 42/13-2 | м | 25.3
4.1.127 | 02-01-03 | 28.6 | ТЦ_12.2.07.01_91_9102222048_10.12.2020_01 | Энергофлекс для труб, толщина изоляции 13 мм, д. 35/13-2 | м | 71.5
4.1.128 | 02-01-03 | 28.7 | ТЦ_23.99.19.12_91_9102222048_ 10.12.2020_01 | Энергофлекс для труб, толщина изоляции 13 мм, д. 28/13-2 | м | 93.5
4.1.129 | 02-01-03 | 28.8 | ТЦ_23.99.19.12_91_9102222048_ 10.12.2020_01 | Энергофлекс для труб, толщина изоляции 13 мм, д. 22/13-2 | м | 51.7
4.1.130 | 02-01-03 | 28.9 | ТЦ_23.99.19.12_91_9102222048_ 10.12.2020_01 | Энергофлекс для труб, толщина изоляции 13 мм, д. 15/13-2 | м | 83.6
4.1.131 | 02-01-03 | 29 | ТЕР18-06-003-10 | Установка воздухоотводчиков | шт | 79
4.1.132 | 02-01-03 | 29.1 | 18.1.10.14-0001 | Кран Маевского для чугунных радиаторов 15 мм | 10 шт | 7.9
4.1.133 | 02-01-03 | 30 | ТЕРм11-02-001-01 | Прибор, устанавливаемый на резьбовых соединениях, масса: до 1,5 кг | шт | 72
4.1.134 | 02-01-03 | 30.1 | 18.1.06.02-0013 | Клапан терморегулятора BROEN BALLOTHERM, латунный никелированный,: давлением 1,0 МПа (10 кгс/см2), диаметром 15 мм, проходной, присоединение 1/2"х1/2" | шт | 79
4.1.135 | 02-01-03 | 30.2 | 18.1.10.06-0012 | Клапан термостатический из цветных металлов (без головки) для установки на радиатор, давлением 1,0 МПа (10 кгс/см2), диаметром: 15 мм | шт | 79
4.1.136 | 02-01-03 | 30.3 | 18.1.06.04-0003 | Клапан "Danfoss", марка RLV-15 прямой | шт | 79
4.1.137 | 02-01-03 | 30.4 | ТССЦ-18.1.06.02-0011 | Клапан балансировочный запорный ручной ASV-М: с внутренней резьбой, с фиксацией настройки и возможностью подключения измерительных ниппелей, давлением 1,6 МПа (16 кгс/см2), диаметром 15 мм | шт | 20
4.1.138 | 02-01-03 | 30.5 | ТССЦ-18.1.06.02-0012 | Клапан балансировочный запорный ручной ASV-М: с внутренней резьбой, с фиксацией настройки и возможностью подключения измерительных ниппелей, давлением 1,6 МПа (16 кгс/см2), диаметром 20 мм | шт | 20
4.1.139 | 02-01-03 | 30.6 | ТЦ_28.14.13.69_91_9102222048_ 10.12.2020_01 | Клапан автоматический балансировочный ASV-PV с внутренней резьбой, с изменяемой настройкой, со спускным краном и импульсной трубкой, диапазоном перепада давления 0,02-0,04 МПа (0,2–0,4 кгс/см2), диаметром 15 мм | шт | 40
4.1.140 | 02-01-03 | 30.7 | ТЦ_28.14.13.69_91_9102222048_ 10.12.2020_01 | Клапан автоматический балансировочный ASV-PV с внутренней резьбой, с изменяемой настройкой, со спускным краном и импульсной трубкой, диапазоном перепада давления 0,02-0,04 МПа (0,2–0,4 кгс/см2), диаметром 20 мм | шт | 20
4.1.141 | 02-01-03 | 30.8 | 18.1.09.08-0194 | Кран шаровый латунный полнопроходной с внутренней резьбой, давлением 4 МПа (40 кгс/см2), диаметром: 50 мм | шт | 2
4.1.142 | 02-01-03 | 30.9 | 18.1.09.08-0195 | Кран шаровый латунный полнопроходной с внутренней резьбой, давлением 4 МПа (40 кгс/см2), диаметром: 65 мм | шт | 2
4.1.143 | 02-01-03 | 30.10 | 18.1.10.12-0003 | Кран пробно-спускной с прямым спуском сальниковый для воды марки 10б19бк диаметром 15 мм | шт | 4
4.1.144 | 02-01-03 | 30.11 | 18.1.10.12-0001 | Кран пробно-спускной с изогнутым спуском сальниковый для воды марки 11б6бк диаметром 20 мм | шт | 4
4.2 |  |  |  | Теплоснабжение систем вентиляции
4.2.1 | 02-01-03 | 31 | ТЕР20-03-002-02 | Установка вентиляторов осевых массой: до 0,05 т | шт | 4
4.2.2 | 02-01-03 | 31.1 об | ТЦ_64.1.01.07_91_9102222048_10.12.2020_01 | Тепловой вентилятор Volcano VR1 | шт | 4
4.2.3 | 02-01-03 | 32 | ТЕР16-02-005-07 | Прокладка трубопроводов отопления и водоснабжения из стальных электросварных труб диаметром: 150 мм | 100 м | 0.62
4.2.4 | 02-01-03 | 32.1 | 23.1.02.07-0001 | Крепления для трубопроводов оцинкованные: кронштейны, планки, хомуты | кг | 12.4
4.2.5 | 02-01-03 | 32.2 | 23.5.02.02-0073 | Трубы стальные электросварные прямошовные со снятой фаской из стали марок БСт2кп-БСт4кп и БСт2пс-БСт4пс наружный диаметр: 159 мм, толщина стенки 4 мм | м | 62
4.2.6 | 02-01-03 | 33 | ТЕР16-02-005-05 | Прокладка трубопроводов отопления и водоснабжения из стальных электросварных труб диаметром: 100 мм | 100 м | 1.15
4.2.7 | 02-01-03 | 33.1 | 23.1.02.07-0001 | Крепления для трубопроводов оцинкованные: кронштейны, планки, хомуты | кг | 19.55
4.2.8 | 02-01-03 | 33.2 | 23.7.01.04-0005 | Трубопроводы из стальных электросварных труб с гильзами для отопления и водоснабжения, наружный диаметр: 108 мм, толщина стенки 4 мм | м | 123
4.2.9 | 02-01-03 | 34 | ТЕР16-02-005-04 | Прокладка трубопроводов отопления и водоснабжения из стальных электросварных труб диаметром: 80 мм | 100 м | 0.57
4.2.10 | 02-01-03 | 34.1 | ТССЦ-23.7.01.04-0004 | Трубопроводы из стальных электросварных труб с гильзами для отопления и водоснабжения, наружный диаметр: 89 мм, толщина стенки 3,5 мм | м | 49
4.2.11 | 02-01-03 | 34.2 | 23.1.02.07-0001 | Крепления для трубопроводов оцинкованные: кронштейны, планки, хомуты | кг | 7.41
4.2.12 | 02-01-03 | 34.3 | 23.5.02.02-0048 | Трубы стальные электросварные прямошовные со снятой фаской из стали марок БСт2кп-БСт4кп и БСт2пс-БСт4пс наружный диаметр: 89 мм, толщина стенки 3,0 мм | м | 8
4.2.13 | 02-01-03 | 35 | ТЕР16-02-005-03 | Прокладка трубопроводов отопления и водоснабжения из стальных электросварных труб диаметром: 65 мм | 100 м | 0.2
4.2.14 | 02-01-03 | 35.1 | 23.1.02.07-0001 | Крепления для трубопроводов оцинкованные: кронштейны, планки, хомуты | кг | 1.5
4.2.15 | 02-01-03 | 35.2 | 23.7.01.04-0003 | Трубопроводы из стальных электросварных труб с гильзами для отопления и водоснабжения, наружный диаметр: 76 мм, толщина стенки 3,5 мм | м | 20
4.2.16 | 02-01-03 | 36 | ТЕР16-02-005-02 | Прокладка трубопроводов отопления и водоснабжения из стальных электросварных труб диаметром: 50 мм | 100 м | 0.6
4.2.17 | 02-01-03 | 36.1 | 23.1.02.07-0001 | Крепления для трубопроводов оцинкованные: кронштейны, планки, хомуты | кг | 4.2
4.2.18 | 02-01-03 | 36.2 | 23.7.01.04-0002 | Трубопроводы из стальных электросварных труб с гильзами для отопления и водоснабжения, наружный диаметр: 57 мм, толщина стенки 3,5 мм | м | 60
4.2.19 | 02-01-03 | 37 | ТЕР16-02-005-01 | Прокладка трубопроводов отопления и водоснабжения из стальных электросварных труб диаметром: до 40 мм | 100 м | 2.2
4.2.20 | 02-01-03 | 37.1 | 23.1.02.07-0001 | Крепления для трубопроводов оцинкованные: кронштейны, планки, хомуты | кг | 13.2
4.2.21 | 02-01-03 | 37.2 | 23.7.01.04-0001 | Трубопроводы из стальных электросварных труб с гильзами для отопления и водоснабжения, наружный диаметр: 45 мм, толщина стенки 3,5 мм | м | 220
4.2.22 | 02-01-03 | 37.3 | 18.1.09.08-0003 | Кран шаровой В-В размером: 3/4" | шт | 20
4.2.23 | 02-01-03 | 37.4 | 18.5.08.09-0002 | Патрубки стальные (гильзы стальные) | м | 13.2
4.2.24 | 02-01-03 | 38 | ТЕР26-01-017-01 | Изоляция трубопроводов диаметром 180 мм изделиями из вспененного каучука ( «Армофлекс»), вспененного полиэтилена ( «Термофлекс»): трубками | 10 м | 53.4
4.2.25 | 02-01-03 | 38.1 | ТЦ_23.99.19.12_91_9102222048_ 10.12.2020_01 | Энергофлекс для труб, толщина изоляции 13 мм, д. 160/13-2 | м | 68.2
4.2.26 | 02-01-03 | 38.2 | ТЦ_23.99.19.12_91_9102222048_ 10.12.2020_01 | Энергофлекс для труб, толщина изоляции 13 мм, д. 110/13-2 | м | 126.5
4.2.27 | 02-01-03 | 38.3 | ТЦ_23.99.19.12_91_9102222048_ 10.12.2020_01 | Энергофлекс для труб, толщина изоляции 13 мм, д. 89/13-2 | м | 8.8
4.2.28 | 02-01-03 | 38.4 | ТЦ_23.99.19.12_91_9102222048_ 10.12.2020_01 | Энергофлекс для труб, толщина изоляции 13 мм, д. 76/13-2 | м | 53.9
4.2.29 | 02-01-03 | 38.5 | ТЦ_23.99.19.12_91_9102222048_ 10.12.2020_01 | Энергофлекс для труб, толщина изоляции 13 мм, д. 60/13-2 | м | 22
4.2.30 | 02-01-03 | 38.6 | ТЦ_23.99.19.12_91_9102222048_ 10.12.2020_01 | Энергофлекс для труб, толщина изоляции 13 мм, д. 48/13-2 | м | 66
4.2.31 | 02-01-03 | 38.7 | ТЦ_23.99.19.12_91_9102222048_ 10.12.2020_01 | Энергофлекс для труб, толщина изоляции 13 мм, д. 42/13-2 | м | 22
4.2.32 | 02-01-03 | 38.8 | ТЦ_23.99.19.12_91_9102222048_ 10.12.2020_01 | Энергофлекс для труб, толщина изоляции 13 мм, д. 35/13-2 | м | 220
Узел обвязки
4.2.33 | 02-01-03 | 39 | ТЕР16-05-001-01 | Установка вентилей, задвижек, затворов, клапанов обратных, кранов проходных на трубопроводах из стальных труб диаметром: до 25 мм | шт | 12
4.2.34 | 02-01-03 | 39.1 | 18.1.06.06-0001 | Клапан регулирующий-балансировочный "Danfoss" диаметром: 25 мм | шт | 4
4.2.35 | 02-01-03 | 39.2 | 18.1.09.06-0051 | Кран шаровый муфтовый 11Б41п для воды, давлением 1,6 МПа (16 кгс/см2), диаметром: 15 мм | шт | 8
4.2.36 | 02-01-03 | 40 | ТЕР16-05-001-02 | Установка вентилей, задвижек, затворов, клапанов обратных, кранов проходных на трубопроводах из стальных труб диаметром: до 50 мм | шт | 8
4.2.37 | 02-01-03 | 40.1 | 18.1.09.06-0056 | Кран шаровый муфтовый 11Б41п для воды, давлением 1,6 МПа (16 кгс/см2), диаметром: 50 мм | шт | 8
4.2.38 | 02-01-03 | 41 | ТЕР18-06-007-04 | Установка фильтров диаметром : 50 мм | 10 шт | 0.4
4.2.39 | 02-01-03 | 41.1 | 18.5.14.01-0004 | Фильтры для очистки воды в трубопроводах систем отопления диаметром: 50 мм | шт | 4
4.2.40 | 02-01-03 | 42 | ТЕРм11-05-001-01 | Механизм исполнительный, масса: до 20 кг | шт | 4
4.2.41 | 02-01-03 | 42.1 об | 69.3.01.02-0007 | Электропривод редукторный к клапану, тип GM24-SR, 30 Нм | шт | 4
4.2.42 | 02-01-03 | 43 | ТЕР18-07-001-02 | Установка манометров: с трехходовым краном | компл. | 20
4.2.43 | 02-01-03 | 43.1 об | 63.4.01.01-0001 | Манометр для неагрессивных сред (класс точности 1.5) с резьбовым присоединением марка: МП4-У диаметром 160 мм | шт | 20
4.2.44 | 02-01-03 | 43.2 | 18.1.06.10-0004 | Краны регулирующие: трехходовые КРТПП, латунные диаметром 15 мм | шт | 20
4.2.45 | 02-01-03 | 43.3 | ТЦ_24.20.40.18_91_9102222048_ 10.12.2020_01 | Закладная конструкция ЗК-14 под манометр | шт | 20
4.2.46 | 02-01-03 | 43.4 | 23.8.04.08-0175 | Соединительная арматура трубопроводов, переход диаметром: 50х32 мм | 10 шт | 1.6
4.2.47 | 02-01-03 | 44 | ТЕР18-07-001-04 | Установка термометров в оправе прямых и угловых | компл. | 12
4.2.48 | 02-01-03 | 44.1 об | 63.4.05.01-0001 | Термометр биметаллический А 5000-63 (0-200 град С) | шт | 12
4.2.49 | 02-01-03 | 44.2 | ТЦ_24.20.40.18_91_9102222048_ 10.12.2020_01 | Закладная конструкция ЗД-4 под термопреобразователь | шт | 4
4.2.50 | 02-01-03 | 45 | ТЕР18-06-003-10 | Установка воздухоотводчиков | шт | 8
4.2.51 | 02-01-03 | 45.1 | 19.1.02.01-0011 | Воздухоотводчик автоматический с наружным резьбовым присоединением Рр=1,0 МПа, Т max = 120 град С, D = 15 мм | шт | 8
4.3 |  |  |  | Система вентиляции ПВ 1
4.3.1 | 02-01-03 | 46 | ТЕР20-06-002-01 | Установка камер приточных типовых: без секции орошения производительностью до 10 тыс. м3/час | шт | 1
4.3.2 | 02-01-03 | 46.1 об | ТЦ_28.25.12.64_91_9102222048_ 10.12.2020_01 | Приточно-вытяжная установка Стандарт-300 | шт | 1
4.3.3 | 02-01-03 | 47 | ТЕР20-02-006-09 | Установка заслонок воздушных и клапанов воздушных КВР с электрическим или пневматическим приводом: периметром до 4000 мм | шт | 1
4.3.4 | 02-01-03 | 47.1 об | ТЦ_28.14.11.19_91_9102222048_ 10.12.2020_01 | Воздушный клапан АВК 1200*600М | шт | 1
4.3.5 | 02-01-03 | 48 | ТЕР20-02-016-03 | Установка глушителей шума вентиляционных установок пластинчатых типа: ПП1-3, ВП1-3, размер пластин 100х1000х1000 мм | шт | 1
4.3.6 | 02-01-03 | 48.1 | 01.7.15.04-0054 | Винты самонарезающие: оцинкованные, размером 4-12 мм ГОСТ 10621-80 | т | 2e-05
4.3.7 | 02-01-03 | 48.2 | ТЦ_25.11.23.27_91_9102222048_ 10.12.2020_01 | Канальный шумоглушитель ПШГ 1200*600/1000-4*200 | шт | 1
4.3.8 | 02-01-03 | 49 | ТЕР20-06-013-01 | Установка блоков тепломассообмена производительностью: до 10 тыс. м3/час | 10 шт | 0.1
4.3.9 | 02-01-03 | 49.1 об | ТЦ_28.25.12.64_91_9102264111_ 10.10.2020_01 | Компрессорно-конденсаторный блок BSC 26Е | шт | 1
4.3.10 | 02-01-03 | 50 | ТЕР20-02-004-17 | Установка клапанов: огнезадерживающих с ручной регулировкой периметром до 4500 мм | шт | 2
4.3.11 | 02-01-03 | 50.1 об | ТЦ_28.14.11.19_91_9102222048_ 10.12.2020_01 | Огнезадерживающий клапан КЛОП-1 (60) 1000*1000 | шт | 2
4.3.12 | 02-01-03 | 51 | ТЕР20-02-017-07 | Установка люков герметических | шт | 6
4.3.13 | 02-01-03 | 51.1 | ТЦ_25.12.10.08_91_9102222048_ 10.12.2020_01 | Лючок пьезометрический | шт | 6
4.3.14 | 02-01-03 | 52 | ТЕР20-02-002-01 | Установка решеток жалюзийных площадью в свету: до 0,5 м2 | шт | 8
4.3.15 | 02-01-03 | 52.1 | 19.2.03.02-0131 | Решетки вентиляционные алюминиевые "АРКТОС" типа: АМР, размером 300х1000 мм | шт | 8
4.3.16 | 02-01-03 | 53 | ТЕР20-01-002-07 | Прокладка воздуховодов из листовой, оцинкованной стали и алюминия класса П (плотные) толщиной: 0,7 мм, диаметром от 500 до 560 мм | 100 м2 | 0.4396
4.3.17 | 02-01-03 | 53.1 | ТЦ_28.25.20.64_91_9102222048_ 10.12.2020_01 | Воздуховод шумоизолированный TexAir диам. 500 мм | м | 28
4.3.18 | 02-01-03 | 54 | ТЕР20-01-002-12 | Прокладка воздуховодов из листовой, оцинкованной стали и алюминия класса П (плотные) толщиной: 0,7 мм, периметром до 3200 мм | 100 м2 | 1.07
4.3.19 | 02-01-03 | 54.1 | 19.1.01.03-0079 | Воздуховоды из оцинкованной стали толщиной: 0,7 мм, периметром от 1700 до 4000 мм | м2 | 107
4.3.20 | 02-01-03 | 55 | ТЕР20-01-002-14 | Прокладка воздуховодов из листовой, оцинкованной стали и алюминия класса П (плотные) толщиной 0,7 мм, периметром до 4000 мм | 100 м2 | 1.5
4.3.21 | 02-01-03 | 55.1 | 19.1.01.03-0079 | Воздуховоды из оцинкованной стали толщиной: 0,7 мм, периметром от 1700 до 4000 мм | м2 | 94
4.3.22 | 02-01-03 | 55.2 | 19.1.01.09-0023 | Изделия фасонные для воздуховодов из оцинкованной стали с шиной и уголками толщиной: 0,7 мм, периметром 3600 мм | м2 | 56
4.3.23 | 02-01-03 | 55.3 | 19.1.01.11-0011 | Крепления для воздуховодов: подвески СТД6208, СТД6209, СТД6210 | т | 0.0205
4.3.24 | 02-01-03 | 56 | ТЕР26-02-007-01 | Огнезащитное покрытие воздуховодов комплексной огнезащитой на основе плит теплоизоляционных с пределом огнестойкости 2,0 часа | 100 м2 | 1.24
4.3.25 | 02-01-03 | 56.1 | 12.2.05.05-0015 | Плиты из минеральной ваты: полужесткие М-150 | м3 | -7.44
4.3.26 | 02-01-03 | 56.2 | 08.3.02.01-0041 | Лента стальная упаковочная, мягкая, нормальной точности 0,7х20-50 мм | т | -0.07936
4.3.27 | 02-01-03 | 56.3 | 12.2.05.10-0020 | Плиты минераловатные огнезащитные, марка "Conlit 150SL" ROCKWOOL | м3 | 7.44
4.3.28 | 02-01-03 | 56.4 | 14.2.02.01-0001 | Клей огнестойкий, марка: "Conlit Glue" ROCKWOOL (расход 1,25кг*124=155 кг) | кг | 155
4.3.29 | 02-01-03 | 56.5 | 14.2.02.03-0101 | Краска огнезащитная: , марка "Conlit М" ROCKWOOL (расход 1,53кгх124=189,7 кг) | кг | 189.7
Комплект автоматики
4.3.30 | 02-01-03 | 57 | ТЕРм11-06-001-01 | Щиты и пульты, масса: до 50 кг | шт | 1
4.3.31 | 02-01-03 | 57.1 об | ТЦ_26.30.50.61_91_9102222048_ 10.12.2020_01 | Модуль управления ACM-KDSC(L 148) | шт | 1
4.3.32 | 02-01-03 | 58 | ТЕРм11-03-001-01 | Приборы, устанавливаемые на металлоконструкциях, щитах и пультах, масса: до 5 кг | шт | 8
4.3.33 | 02-01-03 | 58.1 об | ТЦ_28.14.11.6_92__10.12.2020_01 | Датчик давления DPC-1500N | шт | 2
4.3.34 | 02-01-03 | 58.2 об | ТЦ_ 28.14.11.6_92__10.12.2020_01 | Датчик давления DPC-500N | шт | 2
4.3.35 | 02-01-03 | 58.3 об | ТЦ_26.51.52.63_91_9102222048_ 10.12.2020_01 | Канальный датчик температуры ST-K1/PT 1000 | шт | 1
4.3.36 | 02-01-03 | 58.4 об | ТЦ_26.51.52.63_91_9102222048_ 10.12.2020_01 | Комнатный датчик температуры датчик ST-R2/PT 1000 | шт | 1
4.3.37 | 02-01-03 | 58.5 об | ТЦ_26.51.52.63_91_9102222048_ 10.12.2020_01 | Контактный датчик температуры датчик ST-C1/PT 1000 | шт | 1
4.3.38 | 02-01-03 | 58.6 об | ТЦ_26.51.52.63_91_9102222048_ 10.12.2020_01 | Наружный датчик температуры ST-U1/PT 1000 | шт | 1
4.3.39 | 02-01-03 | 59 | ТЕР18-05-001-01 | Установка насосов центробежных с электродвигателем, масса агрегата: до 0,1 т | шт | 1
4.3.40 | 02-01-03 | 59.1 об | 68.1.03.02-0003 | Насос циркуляционный "GRUNDFOS" серии: 100, марки UPS-25х60 (220 В) | шт | 1
4.3.41 | 02-01-03 | 60 | ТЕР16-05-001-01 | Установка вентилей, задвижек, затворов, клапанов обратных, кранов проходных на трубопроводах из стальных труб диаметром: до 25 мм | шт | 2
4.3.42 | 02-01-03 | 60.1 | ТЦ_28.14.12.18_91_9102222048_ 10.12.2020_01 | Вентиль 3-х ходовй STR 20-4.2 | шт | 1
4.3.43 | 02-01-03 | 60.2 об | ТЦ_28.14.12.18_91_9102222048_ 10.12.2020_01 | Терморегулирующий вентиль TX6-Z14 | шт | 1
4.3.44 | 02-01-03 | 61 | ТЕРм11-05-001-01 | Механизм исполнительный, масса: до 20 кг | шт | 3
4.3.45 | 02-01-03 | 61.1 об | ТЦ_28.14.11.19_91_9102222048_ 10.12.2020_01 | Электропривод AQM 2000A-1R | шт | 1
4.3.46 | 02-01-03 | 61.2 об | ТЦ_28.14.11.19_91_9102222048_ 10.12.2020_01 | Электропривод ASO-R16.F | шт | 1
4.3.47 | 02-01-03 | 61.3 об | ТЦ_28.14.11.19_91_9102222048_ 10.12.2020_01 | Электропривод AST 16 | шт | 1
4.3.48 | 02-01-03 | 62 | ТЕРм10-02-016-06 | Отдельно устанавливаемый: преобразователь или блок питания | шт | 2
4.3.49 | 02-01-03 | 62.1 об | ТЦ_27.90.70.61_91_9102222048_ 10.12.2020_01 | Преобразователь частоты EFC3610-4K00-3P4-MDA-7P-NNNNN-NNNN(R912005722) | шт | 1
4.3.50 | 02-01-03 | 62.2 об | ТЦ_27.90.70.61_91_9102222048_ 10.12.2020_01 | Преобразователь частоты EFC3610-5K50-3P4-MDA-7P-NNNNN-NNNN(R912005091) | шт | 1
4.4 |  |  |  | "Система вентиляции ПВ 2"
4.4.1 | 02-01-03 | 63 | ТЕР20-06-002-01 | Установка камер приточных типовых: без секции орошения производительностью до 10 тыс. м3/час | шт | 1
4.4.2 | 02-01-03 | 63.1 об | ТЦ_28.25.12.64_91_9102222048_ 10.12.2020_01 | Приточно-вытяжная установка Стандарт-300 | шт | 1
4.4.3 | 02-01-03 | 64 | ТЕР20-02-007-01 | Установка клапанов воздушных утепленных КВУ с электрическим или пневматическим приводом периметром : до 3200 мм | шт | 1
4.4.4 | 02-01-03 | 64.1 | ТЦ_28.14.11.19_91_9102264111_ 10.10.2020_01 | Воздушный клапан АВК 800*500 К8 | шт | 1
4.4.5 | 02-01-03 | 65 | ТЕР20-02-016-03 | Установка глушителей шума вентиляционных установок пластинчатых типа: ПП1-3, ВП1-3, размер пластин 100х1000х1000 мм | шт | 1
4.4.6 | 02-01-03 | 65.1 | ТЦ_25.11.23.27_91_9102222048_ 10.12.2020_01 | Канальный шумоглушитель ПШГ 800*500/1000-5*100 | шт | 1
4.4.7 | 02-01-03 | 66 | ТЕР20-06-013-01 | Установка блоков тепломассообмена производительностью: до 10 тыс. м3/час | 10 шт | 0.1
4.4.8 | 02-01-03 | 66.1 об | ТЦ_28.25.12.64_91_9102222048_ 10.12.2020_01 | Компрессорно-конденсаторный блок BSC 14Е | шт | 1
4.4.9 | 02-01-03 | 67 | ТЕР20-02-004-16 | Установка клапанов: огнезадерживающих с ручной регулировкой периметром до 3200 мм | шт | 4
4.4.10 | 02-01-03 | 67.1 об | 69.2.02.04-0001 | Клапаны огнезадерживающие: с исполнительным механизмом Belimo КЛОП-1, диаметром 250 мм | шт | 4
4.4.11 | 02-01-03 | 68 | ТЕР20-02-017-07 | Установка люков герметических | шт | 10
4.4.12 | 02-01-03 | 68.1 | ТЦ_25.12.10.08_91_9102222048_ 10.12.2020_01 | Лючок пьезометрический | шт | 10
4.4.13 | 02-01-03 | 69 | ТЕР20-01-002-07 | Прокладка воздуховодов из листовой, оцинкованной стали и алюминия класса П (плотные) толщиной: 0,7 мм, диаметром от 500 до 560 мм | 100 м2 | 0.2826
4.4.14 | 02-01-03 | 69.1 | ТЦ_28.25.20.64_91_9102222048_ 10.12.2020_01 | Воздуховод шумоизолированный TexAir диам. 500 мм | м | 18
4.4.15 | 02-01-03 | 70 | ТЕР20-01-002-11 | Прокладка воздуховодов из листовой, оцинкованной стали и алюминия класса П (плотные) толщиной: 0,7 мм, периметром до 2400 мм | 100 м2 | 2.632
4.4.16 | 02-01-03 | 70.1 | 19.1.01.03-0079 | Воздуховоды из оцинкованной стали толщиной: 0,7 мм, периметром от 1700 до 4000 мм | м2 | 164
4.4.17 | 02-01-03 | 70.2 | 19.1.01.09-0017 | Изделия фасонные для воздуховодов из оцинкованной стали с шиной и уголками толщиной: 0,7 мм, периметром 2500 мм | м2 | 65
4.4.18 | 02-01-03 | 70.3 | 19.1.01.11-0011 | Крепления для воздуховодов: подвески СТД6208, СТД6209, СТД6210 | т | 0.021
4.4.19 | 02-01-03 | 71 | ТЕР26-02-007-01 | Огнезащитное покрытие воздуховодов комплексной огнезащитой на основе плит теплоизоляционных с пределом огнестойкости 2,0 часа | 100 м2 | 2.29
4.4.20 | 02-01-03 | 71.1 | 08.3.02.01-0041 | Лента стальная упаковочная, мягкая, нормальной точности 0,7х20-50 мм | т | -0.14656
4.4.21 | 02-01-03 | 71.2 | 12.2.05.05-0015 | Плиты из минеральной ваты: полужесткие М-150 | м3 | -13.74
4.4.22 | 02-01-03 | 71.3 | 12.2.05.10-0020 | Плиты минераловатные огнезащитные, марка "Conlit 150SL" ROCKWOOL | м3 | 13.74
4.4.23 | 02-01-03 | 71.4 | 14.2.02.01-0001 | Клей огнестойкий, марка: "Conlit Glue" ROCKWOOL (расход 1,25кг*229=286,2 кг) | кг | 286.2
4.4.24 | 02-01-03 | 71.5 | 14.2.02.03-0101 | Краска огнезащитная: , марка "Conlit М" ROCKWOOL (расход 1,53кгх229=350,3 кг) | кг | 350.3
Комплект автоматики
4.4.25 | 02-01-03 | 72 | ТЕРм11-06-001-01 | Щиты и пульты, масса: до 50 кг | шт | 1
4.4.26 | 02-01-03 | 72.1 об | ТЦ_26.30.50.61_91_9102222048_ 10.12.2020_01 | Модуль управления ACM-KDSC(L 148) | шт | 1
4.4.27 | 02-01-03 | 73 | ТЕРм11-03-001-01 | Приборы, устанавливаемые на металлоконструкциях, щитах и пультах, масса: до 5 кг | шт | 8
4.4.28 | 02-01-03 | 73.1 об | ТЦ_ 28.14.11.6_92__10.12.2020_01 | Датчик давления DPC-1500N | шт | 2
4.4.29 | 02-01-03 | 73.2 об | ТЦ_ 28.14.11.6_92__10.12.2020_01 | Датчик давления DPC-500N | шт | 2
4.4.30 | 02-01-03 | 73.3 об | ТЦ_26.51.52.63_91_9102222048_ 10.12.2020_01 | Канальный датчик температуры ST-K1/PT 1000 | шт | 1
4.4.31 | 02-01-03 | 73.4 об | ТЦ_26.51.52.63_91_9102222048_ 10.12.2020_01 | Комнатный датчик температуры датчик ST-R2/PT 1000 | шт | 1
4.4.32 | 02-01-03 | 73.5 об | ТЦ_26.51.52.63_91_9102222048_ 10.12.2020_01 | Контактный датчик температуры датчик ST-C1/PT 1000 | шт | 1
4.4.33 | 02-01-03 | 73.6 об | ТЦ_26.51.52.63_91_9102222048_ 10.12.2020_01 | Наружный датчик температуры ST-U1/PT 1000 | шт | 1
4.4.34 | 02-01-03 | 74 | ТЕР18-05-001-01 | Установка насосов центробежных с электродвигателем, масса агрегата: до 0,1 т | шт | 1
4.4.35 | 02-01-03 | 74.1 об | 68.1.03.02-0003 | Насос циркуляционный "GRUNDFOS" серии: 100, марки UPS-25х60 (220 В) | шт | 1
4.4.36 | 02-01-03 | 75 | ТЕР16-05-001-01 | Установка вентилей, задвижек, затворов, клапанов обратных, кранов проходных на трубопроводах из стальных труб диаметром: до 25 мм | шт | 2
4.4.37 | 02-01-03 | 75.1 | ТЦ_28.14.12.18_91_9102222048_ 10.12.2020_01 | Вентиль 3-х ходовй STR 15-2.7 | шт | 1
4.4.38 | 02-01-03 | 75.2 | ТЦ_28.14.12.18_91_9102222048_ 10.12.2020_01 | Терморегулирующий вентиль TX3-Z37 | шт | 1
4.4.39 | 02-01-03 | 76 | ТЕРм11-05-001-01 | Механизм исполнительный, масса: до 20 кг | шт | 3
4.4.40 | 02-01-03 | 76.1 об | ТЦ_28.14.11.19_91_9102222048_ 10.12.2020_01 | Электропривод AQM 2000A-1R | шт | 1
4.4.41 | 02-01-03 | 76.2 об | ТЦ_28.14.11.19_91_9102222048_ 10.12.2020_01 | Электропривод ASO-R08.F | шт | 1
4.4.42 | 02-01-03 | 76.3 об | ТЦ_28.14.11.19_91_9102222048_ 10.12.2020_01 | Электропривод AST 08 | шт | 1
4.4.43 | 02-01-03 | 77 | ТЕРм10-02-016-06 | Отдельно устанавливаемый: преобразователь или блок питания | шт | 1
4.4.44 | 02-01-03 | 77.1 об | ТЦ_27.90.70.61_91_9102222048_ 10.12.2020_01 | Преобразователь частоты EFC3610-2К20-3P4-MDA-7P-NNNNN-NNNN(R912005720) | шт | 1
4.5 |  |  |  | "Система вентиляции П3"
4.5.1 | 02-01-03 | 78 | ТЕР20-03-002-03 | Установка вентиляторов осевых массой: до 0,1 т | шт | 1
4.5.2 | 02-01-03 | 78.1 об | ТЦ_28.25.20.64_91_9102222048_ 10.12.2020_01 | Вентилятор канальный прямоугольный IRE 50*30 F1 | шт | 1
4.5.3 | 02-01-03 | 79 | ТЕР20-04-001-01 | Установка агрегатов воздушно-отопительных массой: до 0,25 т | шт | 2
4.5.4 | 02-01-03 | 79.1 об | 64.5.02.04-0008 | Воздухонагреватели водяные для прямоугольных воздуховодов марки: PBAS 500х300-3-2,5 POLAR BEAR | шт | 1
4.5.5 | 02-01-03 | 79.2 об | ТЦ_20.14.13.01_91_9102222048_ 10.12.2020_01 | Фреонный воздухонагреватель PBED 500-300-2-2.1 | шт | 1
4.5.6 | 02-01-03 | 80 | ТЕР20-05-001-01 | Установка фильтров ячейковых | м2 | 0.15
4.5.7 | 02-01-03 | 80.1 | ТЦ_28.25.12.64_91_9102222048_ 10.12.2020_01 | Касетный фильтр ФЛР 500-300М в корпусе | шт | 1
4.5.8 | 02-01-03 | 81 | ТЕР20-02-016-08 | Установка глушителей шума вентиляционных установок пластинчатых типа: ПП3-2, ВП3-2, размер пластин 400х500х1000 мм | шт | 1
4.5.9 | 02-01-03 | 81.1 | ТЦ_28.25.12.19_91_9102222048_ 10.12.2020_01 | Шумоглушитель RSA 500-300/1000 | шт | 1
4.5.10 | 02-01-03 | 82 | ТЕР20-02-006-07 | Установка заслонок воздушных и клапанов воздушных КВР с электрическим или пневматическим приводом: периметром до 1600 мм | шт | 1
4.5.11 | 02-01-03 | 82.1 | ТЦ_28.14.11.19_91_9102222048_ 10.12.2020_01 | Клапан с сервоприводом АВК 500*300 К 8 | шт | 1
4.5.12 | 02-01-03 | 83 | ТЕР20-02-018-01 | Установка вставок гибких к радиальным вентиляторам | м2 | 0.3
4.5.13 | 02-01-03 | 83.1 | ТЦ_28.13.32.19_91_9102222048_ 10.12.2020_01 | Прямоугольная гибкая вставка DS 500-300 | шт | 2
4.5.14 | 02-01-03 | 84 | ТЕР20-02-002-01 | Установка решеток жалюзийных площадью в свету: до 0,5 м2 | шт | 7
4.5.15 | 02-01-03 | 84.1 | 19.1.05.04-0007 | Диффузоры потолочные пластиковые "АРКТОС" марки ДПУ: универсальные ДПУ-М, диаметр 125 мм | шт | 1
4.5.16 | 02-01-03 | 84.2 | 19.1.05.04-0008 | Диффузоры потолочные пластиковые "АРКТОС" марки ДПУ: универсальные ДПУ-М, диаметр 160 мм | шт | 6
4.5.17 | 02-01-03 | 85 | ТЕР20-06-013-01 | Установка блоков тепломассообмена производительностью: до 10 тыс. м3/час | 10 шт | 0.1
4.5.18 | 02-01-03 | 85.1 об | ТЦ_28.25.12.64_91_9102222048_ 10.12.2020_01 | Компрессорно-конденсаторный блок SUZ-KA 50VA | шт | 1
4.5.19 | 02-01-03 | 86 | ТЕР20-02-017-07 | Установка люков герметических | шт | 8
4.5.20 | 02-01-03 | 86.1 | ТЦ_25.12.10.08_91_9102222048_ 10.12.2020_01 | Лючок пьезометрический | шт | 8
4.5.21 | 02-01-03 | 87 | ТЕР20-01-002-10 | Прокладка воздуховодов из листовой, оцинкованной стали и алюминия класса П (плотные) толщиной: 0,7 мм, периметром от 1100 до 1600 мм | 100 м2 | 0.5094
4.5.22 | 02-01-03 | 87.1 | 19.1.01.03-0078 | Воздуховоды из оцинкованной стали толщиной: 0,7 мм, периметром от 1100 до 1600 мм | м2 | 10.2
4.5.23 | 02-01-03 | 87.2 | 19.1.01.09-0006 | Изделия фасонные для воздуховодов из оцинкованной стали с шиной и уголками толщиной: 0,7 мм, периметром 1500 мм | м2 | 36.24
4.5.24 | 02-01-03 | 87.3 | 19.1.01.03-0079 | Воздуховоды из оцинкованной стали толщиной: 0,7 мм, периметром от 1700 до 4000 мм | м2 | 18.96
4.5.25 | 02-01-03 | 87.4 | 19.1.01.11-0011 | Крепления для воздуховодов: подвески СТД6208, СТД6209, СТД6210 | т | 0.0542
4.5.26 | 02-01-03 | 88 | ТЕР26-02-007-01 | Огнезащитное покрытие воздуховодов комплексной огнезащитой на основе плит теплоизоляционных с пределом огнестойкости 2,0 часа | 100 м2 | 0.75
4.5.27 | 02-01-03 | 88.1 | 08.3.02.01-0041 | Лента стальная упаковочная, мягкая, нормальной точности 0,7х20-50 мм | т | -0.048
4.5.28 | 02-01-03 | 88.2 | 12.2.05.05-0015 | Плиты из минеральной ваты: полужесткие М-150 | м3 | -4.5
4.5.29 | 02-01-03 | 88.3 | 12.2.05.10-0020 | Плиты минераловатные огнезащитные, марка "Conlit 150SL" ROCKWOOL | м3 | 4.5
4.5.30 | 02-01-03 | 88.4 | 14.2.02.01-0001 | Клей огнестойкий, марка: "Conlit Glue" ROCKWOOL (расход 1,25кг*75=93,7 кг) | кг | 93.7
4.5.31 | 02-01-03 | 88.5 | 14.2.02.03-0101 | Краска огнезащитная: , марка "Conlit М" ROCKWOOL (расход 1,53кгх75=114,7 кг) | кг | 114.7
Комплект автоматики
4.5.32 | 02-01-03 | 89 | ТЕРм11-06-001-01 | Щиты и пульты, масса: до 50 кг | шт | 3
4.5.33 | 02-01-03 | 89.1 об | ТЦ_26.30.50.61_91_9102222048_ 10.12.2020_01 | Модуль управления ACM-KDC7FZ310 (L-18) | шт | 1
4.5.34 | 02-01-03 | 89.2 об | ТЦ_28.25.12.64_91_9102222048_ 10.12.2020_01 | Пульт управления PAR-31 MAA | шт | 1
4.5.35 | 02-01-03 | 89.3 об | ТЦ_26.30.50.61_91_9102222048_ 10.12.2020_01 | Контроллер PAC-IF012B-E | шт | 1
4.5.36 | 02-01-03 | 90 | ТЕРм11-03-001-01 | Приборы, устанавливаемые на металлоконструкциях, щитах и пультах, масса: до 5 кг | шт | 6
4.5.37 | 02-01-03 | 90.1 об | ТЦ_ 28.14.11.6_92__10.12.2020_01 | Датчик давления DPC-1500N | шт | 1
4.5.38 | 02-01-03 | 90.2 об | ТЦ_ 28.14.11.6_92__10.12.2020_01 | Датчик давления DPC-500N | шт | 2
4.5.39 | 02-01-03 | 90.3 об | ТЦ_26.51.52.63_91_9102222048_ 10.12.2020_01 | Канальный датчик температуры ST-K1/PT 1000 | шт | 1
4.5.40 | 02-01-03 | 90.4 об | ТЦ_26.51.52.63_91_9102222048_ 10.12.2020_01 | Комнатный датчик температуры датчик ST-R2/PT 1000 | шт | 1
4.5.41 | 02-01-03 | 90.5 об | ТЦ_26.51.52.63_91_9102222048_ 10.12.2020_01 | Контактный датчик температуры датчик ST-C1/PT 1000 | шт | 1
4.5.42 | 02-01-03 | 90.6 об | ТЦ_26.51.52.63_91_9102222048_ 10.12.2020_01 | Наружный датчик температуры ST-U1/PT 1000 | шт | 1
4.5.43 | 02-01-03 | 91 | ТЕР18-05-001-01 | Установка насосов центробежных с электродвигателем, масса агрегата: до 0,1 т | шт | 1
4.5.44 | 02-01-03 | 91.1 об | 68.1.03.02-0003 | Насос циркуляционный "GRUNDFOS" серии: 100, марки UPS-25х60 (220 В) | шт | 1
4.5.45 | 02-01-03 | 92 | ТЕР16-05-001-01 | Установка вентилей, задвижек, затворов, клапанов обратных, кранов проходных на трубопроводах из стальных труб диаметром: до 25 мм | шт | 1
4.5.46 | 02-01-03 | 92.1 | ТЦ_28.14.12.18_91_9102222048_ 10.12.2020_01 | Вентиль 3-х ходовй STR 15-2.7 | шт | 1
4.5.47 | 02-01-03 | 93 | ТЕР18-06-007-01 | Установка фильтров диаметром : 25 мм | 10 шт | 0.1
4.5.48 | 02-01-03 | 93.1 | ТЦ_25.11.23.22_91_9102222048_ 10.12.2020_01 | Фильтр-осушитель(1/4) ADK 032S | шт | 1
4.5.49 | 02-01-03 | 93.2 | ТЦ_28.14.20.18_91_9102222048_ 10.12.2020_01 | Стекло смотровое-инд.вл-сти(1/4) MIA 014 | шт | 1
4.5.50 | 02-01-03 | 94 | ТЕРм11-05-001-01 | Механизм исполнительный, масса: до 20 кг | шт | 2
4.5.51 | 02-01-03 | 94.1 об | ТЦ_28.14.11.19_91_9102222048_ 10.12.2020_01 | Электропривод AQM 2000A-1R | шт | 1
4.5.52 | 02-01-03 | 94.2 об | ТЦ_28.14.11.19_91_9102222048_ 10.12.2020_01 | Электропривод ASO-R08.F | шт | 1
4.5.53 | 02-01-03 | 95 | ТЕРм10-02-016-06 | Отдельно устанавливаемый: преобразователь или блок питания | шт | 1
4.5.54 | 02-01-03 | 95.1 об | ТЦ_27.90.70.61_91_9102222048_ 10.12.2020_01 | Преобразователь частоты EFC3610-OK75-3P4-MDA-7P-NNNNN-NNNN(R912005718) | шт | 1
4.6 |  |  |  | Система вентиляции П4
4.6.1 | 02-01-03 | 96 | ТЕР20-06-002-01 | Установка камер приточных типовых: без секции орошения производительностью до 10 тыс. м3/час | шт | 1
4.6.2 | 02-01-03 | 96.1 | 01.7.15.02-0051 | Болты анкерные | т | 0.001
4.6.3 | 02-01-03 | 96.2 об | ТЦ_28.25.12.64_91_9102222048_ 10.12.2020_01 | Приточно-вытяжная установка Стандарт-240 | шт | 1
4.6.4 | 02-01-03 | 97 | ТЕР20-02-006-09 | Установка заслонок воздушных и клапанов воздушных КВР с электрическим или пневматическим приводом: периметром до 4000 мм | шт | 1
4.6.5 | 02-01-03 | 97.1 об | ТЦ_28.14.11.19_91_9102222048_ 10.12.2020_01 | Воздушный клапан АВК 1200*600М | шт | 1
4.6.6 | 02-01-03 | 98 | ТЕР20-02-016-03 | Установка глушителей шума вентиляционных установок пластинчатых типа: ПП1-3, ВП1-3, размер пластин 100х1000х1000 мм | шт | 1
4.6.7 | 02-01-03 | 98.1 | ТЦ_25.11.23.27_91_9102222048_ 10.12.2020_01 | Канальный шумоглушитель ПШГ 1200*600/1000-4*200 | шт | 1
4.6.8 | 02-01-03 | 98.2 | ТЕР20-06-013-01 | Установка блоков тепломассообмена производительностью: до 10 тыс. м3/час | 10 шт | 0.1
4.6.9 | 02-01-03 | 98.3 об | ТЦ_28.25.12.64_91_9102264111_ 10.10.2020_01 | Компрессорно-конденсаторный блок BSC 26Е | шт | 1
4.6.10 | 02-01-03 | 99 | ТЕР20-02-004-16 | Установка клапанов: огнезадерживающих с ручной регулировкой периметром до 3200 мм | шт | 2
4.6.11 | 02-01-03 | 99.1 об | ТЦ_28.14.11.19_91_9102264111_ 10.10.2020_01 | Огнезадерживающий клапан КЛОП-1 (60) 900*300 | шт | 2
4.6.12 | 02-01-03 | 100 | ТЕР20-02-017-07 | Установка люков герметических | шт | 10
4.6.13 | 02-01-03 | 100.1 | ТЦ_25.12.10.08_91_9102222048_ 10.12.2020_01 | Лючок пьезометрический | шт | 10
4.6.14 | 02-01-03 | 101 | ТЕР20-01-002-08 | Прокладка воздуховодов из листовой, оцинкованной стали и алюминия класса П (плотные) толщиной: 0,7 мм, диаметром до 800 мм | 100 м2 | 0.351
4.6.15 | 02-01-03 | 101.1 | ТЦ_28.25.20.64_91_9102222048_ 10.12.2020_01 | Воздуховод шумоизолированный TexAir диам. 650 мм | м | 17.2
4.6.16 | 02-01-03 | 102 | ТЕР20-01-002-11 | Прокладка воздуховодов из листовой, оцинкованной стали и алюминия класса П (плотные) толщиной: 0,7 мм, периметром до 2400 мм | 100 м2 | 1.112
4.6.17 | 02-01-03 | 102.1 | 19.1.01.03-0079 | Воздуховоды из оцинкованной стали толщиной: 0,7 мм, периметром от 1700 до 4000 мм | м2 | 111.2
4.6.18 | 02-01-03 | 103 | ТЕР20-01-002-12 | Прокладка воздуховодов из листовой, оцинкованной стали и алюминия класса П (плотные) толщиной: 0,7 мм, периметром до 3200 мм | 100 м2 | 0.75
4.6.19 | 02-01-03 | 103.1 | 19.1.01.03-0079 | Воздуховоды из оцинкованной стали толщиной: 0,7 мм, периметром от 1700 до 4000 мм | м2 | 40
4.6.20 | 02-01-03 | 103.2 | 19.1.01.09-0020 | Изделия фасонные для воздуховодов из оцинкованной стали с шиной и уголками толщиной: 0,7 мм, периметром 3000 мм | м2 | 35
4.6.21 | 02-01-03 | 103.3 | 19.1.01.11-0011 | Крепления для воздуховодов: подвески СТД6208, СТД6209, СТД6210 | т | 0.0149
4.6.22 | 02-01-03 | 104 | ТЕР26-02-007-01 | Огнезащитное покрытие воздуховодов комплексной огнезащитой на основе плит теплоизоляционных с пределом огнестойкости 2,0 часа | 100 м2 | 1.36
4.6.23 | 02-01-03 | 104.1 | 08.3.02.01-0041 | Лента стальная упаковочная, мягкая, нормальной точности 0,7х20-50 мм | т | -0.08704
4.6.24 | 02-01-03 | 104.2 | 12.2.05.05-0015 | Плиты из минеральной ваты: полужесткие М-150 | м3 | -8.16
4.6.25 | 02-01-03 | 104.3 | 12.2.05.10-0020 | Плиты минераловатные огнезащитные, марка "Conlit 150SL" ROCKWOOL | м3 | 8.16
4.6.26 | 02-01-03 | 104.4 | 14.2.02.01-0001 | Клей огнестойкий, марка: "Conlit Glue" ROCKWOOL (расход 1,25кг*136=170 кг) | кг | 170
4.6.27 | 02-01-03 | 104.5 | 14.2.02.03-0101 | Краска огнезащитная: , марка "Conlit М" ROCKWOOL (расход 1,53кгх136=208,1 кг) | кг | 208.1
Комплект автоматики
4.6.28 | 02-01-03 | 105 | ТЕРм11-06-001-01 | Щиты и пульты, масса: до 50 кг | шт | 1
4.6.29 | 02-01-03 | 105.1 об | ТЦ_26.30.50.61_91_9102222048_ 10.12.2020_01 | Модуль управления ACM-KDC7FZ310 (L-18) | шт | 1
4.6.30 | 02-01-03 | 106 | ТЕРм11-03-001-01 | Приборы, устанавливаемые на металлоконструкциях, щитах и пультах, масса: до 5 кг | шт | 6
4.6.31 | 02-01-03 | 106.1 об | ТЦ_ 28.14.11.6_92__10.12.2020_01 | Датчик давления DPC-1500N | шт | 1
4.6.32 | 02-01-03 | 106.2 об | ТЦ_ 28.14.11.6_92__10.12.2020_01 | Датчик давления DPC-500N | шт | 1
4.6.33 | 02-01-03 | 106.3 об | ТЦ_26.51.52.63_91_9102222048_ 10.12.2020_01 | Канальный датчик температуры ST-K1/PT 1000 | шт | 1
4.6.34 | 02-01-03 | 106.4 об | ТЦ_26.51.52.63_91_9102222048_ 10.12.2020_01 | Комнатный датчик температуры датчик ST-R2/PT 1000 | шт | 1
4.6.35 | 02-01-03 | 106.5 об | ТЦ_26.51.52.63_91_9102222048_ 10.12.2020_01 | Контактный датчик температуры датчик ST-C1/PT 1000 | шт | 1
4.6.36 | 02-01-03 | 106.6 об | ТЦ_26.51.52.63_91_9102222048_ 10.12.2020_01 | Hapyжный датчик температуры ST-U1/PT1000 | шт | 1
4.6.37 | 02-01-03 | 107 | ТЕР18-05-001-01 | Установка насосов центробежных с электродвигателем, масса агрегата: до 0,1 т | шт | 1
4.6.38 | 02-01-03 | 107.1 об | 68.1.03.02-0003 | Насос циркуляционный "GRUNDFOS" серии: 100, марки UPS-25х60 (220 В) | шт | 1
4.6.39 | 02-01-03 | 108 | ТЕР16-05-001-01 | Установка вентилей, задвижек, затворов, клапанов обратных, кранов проходных на трубопроводах из стальных труб диаметром: до 25 мм | шт | 2
4.6.40 | 02-01-03 | 108.1 об | ТЦ_28.14.12.18_91_9102222048_ 10.12.2020_01 | Вентиль 2-х ходовй STV 25-10 | шт | 1
4.6.41 | 02-01-03 | 108.2 об | ТЦ_28.14.12.18_91_9102222048_ 10.12.2020_01 | Терморегулирующий вентиль TX6-Z14 | шт | 1
4.6.42 | 02-01-03 | 109 | ТЕРм11-05-001-01 | Механизм исполнительный, масса: до 20 кг | шт | 2
4.6.43 | 02-01-03 | 109.1 об | ТЦ_28.14.11.19_91_9102222048_ 10.12.2020_01 | Электропривод AQM 2000A-1R | шт | 1
4.6.44 | 02-01-03 | 109.2 об | ТЦ_28.14.11.19_91_9102222048_ 10.12.2020_01 | Электропривод ASO-R08.F | шт | 1
4.6.45 | 02-01-03 | 110 | ТЕРм10-02-016-06 | Отдельно устанавливаемый: преобразователь или блок питания | шт | 1
4.6.46 | 02-01-03 | 110.1 об | ТЦ_27.90.70.61_91_9102222048_ 10.12.2020_01 | Преобразователь частоты EFC3610-3К00-3P4-MDA-7P-NNNNN-NNNN(R912005721) | шт | 1
4.7 |  |  |  | Система вентиляции П5
4.7.1 | 02-01-03 | 111 | ТЕР20-03-002-02 | Установка вентиляторов осевых массой: до 0,05 т | шт | 1
4.7.2 | 02-01-03 | 111.1 об | ТЦ_28.25.20.64_91_9102222048_ 10.12.2020_01 | Вентилятор канальный прямоугольный IRE 40*20 F1 | шт | 1
4.7.3 | 02-01-03 | 112 | ТЕР20-04-001-01 | Установка агрегатов воздушно-отопительных массой: до 0,25 т | шт | 1
4.7.4 | 02-01-03 | 112.1 об | 64.5.02.04-0001 | Воздухонагреватели водяные для прямоугольных воздуховодов марки: PBAS 400х200-2-2,5 POLAR BEAR | шт | 1
4.7.5 | 02-01-03 | 113 | ТЕР20-05-001-01 | Установка фильтров ячейковых | м2 | 0.08
4.7.6 | 02-01-03 | 113.1 | ТЦ_28.25.12.64_91_9102222048_ 10.12.2020_01 | Касетный фильтр ФЛР 400-200М в корпусе | шт | 1
4.7.7 | 02-01-03 | 114 | ТЕР20-02-016-03 | Установка глушителей шума вентиляционных установок пластинчатых типа: ПП1-3, ВП1-3, размер пластин 100х1000х1000 мм | шт | 1
4.7.8 | 02-01-03 | 114.1 | ТЦ_28.25.12.19_91_9102222048_ 10.12.2020_01 | Шумоглушитель RSA 400-200/1000 | шт | 1
4.7.9 | 02-01-03 | 115 | ТЕР20-02-006-07 | Установка заслонок воздушных и клапанов воздушных КВР с электрическим или пневматическим приводом: периметром до 1600 мм | шт | 1
4.7.10 | 02-01-03 | 115.1 | ТЦ_28.14.11.19_91_9102222048_ 10.12.2020_01 | Клапан с сервопрводом АВК 400*200 К 8 | шт | 1
4.7.11 | 02-01-03 | 116 | ТЕР20-02-018-01 | Установка вставок гибких к радиальным вентиляторам | м2 | 0.3
4.7.12 | 02-01-03 | 116.1 | 19.2.01.02-0004 | Вставки гибкие к канальным вентиляторам из оцинкованной стали с тканевой лентой типа DS (АРКТОС), размером: 500х300 мм | шт | 2
4.7.13 | 02-01-03 | 117 | ТЕР20-02-002-01 | Установка решеток жалюзийных площадью в свету: до 0,5 м2 | шт | 8
4.7.14 | 02-01-03 | 117.1 | 19.1.05.04-0007 | Диффузоры потолочные пластиковые "АРКТОС" марки ДПУ: универсальные ДПУ-М, диаметр 125 мм | шт | 2
4.7.15 | 02-01-03 | 117.2 | 19.1.05.04-0008 | Диффузоры потолочные пластиковые "АРКТОС" марки ДПУ: универсальные ДПУ-М, диаметр 160 мм | шт | 6
4.7.16 | 02-01-03 | 118 | ТЕР20-01-002-09 | Прокладка воздуховодов из листовой оцинкованной стали и алюминия класса П (плотные) толщиной 0,7 мм, периметром до 1000 мм | 100 м2 | 0.067
4.7.17 | 02-01-03 | 118.1 | 19.1.01.03-0078 | Воздуховоды из оцинкованной стали толщиной: 0,7 мм, периметром от 1100 до 1600 мм | м2 | 6.7
4.7.18 | 02-01-03 | 119 | ТЕР20-01-001-02 | Прокладка воздуховодов из листовой, оцинкованной стали и алюминия класса Н (нормальные) толщиной: 0,5 мм, периметром до 600 мм | 100 м2 | 0.072
4.7.19 | 02-01-03 | 119.1 | 19.1.01.03-0072 | Воздуховоды из оцинкованной стали толщиной: 0,5 мм, периметром до 600 мм | м2 | 7.2
4.7.20 | 02-01-03 | 120 | ТЕР20-01-001-03 | Прокладка воздуховодов из листовой, оцинкованной стали и алюминия класса Н (нормальные) толщиной: 0,5 мм, периметром до 1000 мм | 100 м2 | 0.054
4.7.21 | 02-01-03 | 120.1 | 19.1.01.03-0072 | Воздуховоды из оцинкованной стали толщиной: 0,5 мм, периметром до 600 мм | м2 | 5.4
4.7.22 | 02-01-03 | 121 | ТЕР20-01-002-10 | Прокладка воздуховодов из листовой, оцинкованной стали и алюминия класса П (плотные) толщиной: 0,7 мм, периметром от 1100 до 1600 мм | 100 м2 | 0.3014
4.7.23 | 02-01-03 | 121.1 | 19.1.01.03-0078 | Воздуховоды из оцинкованной стали толщиной: 0,7 мм, периметром от 1100 до 1600 мм | м2 | 7.2
4.7.24 | 02-01-03 | 121.2 | 19.1.01.09-0004 | Изделия фасонные для воздуховодов из оцинкованной стали с шиной и уголками толщиной: 0,7 мм, периметром 1300 мм | м2 | 26.24
4.7.25 | 02-01-03 | 121.3 | 19.1.01.11-0011 | Крепления для воздуховодов: подвески СТД6208, СТД6209, СТД6210 | т | 0.0017
4.7.26 | 02-01-03 | 122 | ТЕР26-02-007-01 | Огнезащитное покрытие воздуховодов комплексной огнезащитой на основе плит теплоизоляционных с пределом огнестойкости 2,0 часа | 100 м2 | 0.65
4.7.27 | 02-01-03 | 122.1 | 08.3.02.01-0041 | Лента стальная упаковочная, мягкая, нормальной точности 0,7х20-50 мм | т | -0.0416
4.7.28 | 02-01-03 | 122.2 | 12.2.05.05-0015 | Плиты из минеральной ваты: полужесткие М-150 | м3 | -3.9
4.7.29 | 02-01-03 | 122.3 | 12.2.05.10-0020 | Плиты минераловатные огнезащитные, марка "Conlit 150SL" ROCKWOOL | м3 | 3.9
4.7.30 | 02-01-03 | 122.4 | 14.2.02.01-0001 | Клей огнестойкий, марка: "Conlit Glue" ROCKWOOL (расход 1,25кг*65=81,25 кг) | кг | 81.25
4.7.31 | 02-01-03 | 122.5 | 14.2.02.03-0101 | Краска огнезащитная: , марка "Conlit М" ROCKWOOL (расход 1,53кгх65=99,45 кг) | кг | 99.45
Комплект автоматики
4.7.32 | 02-01-03 | 123 | ТЕРм11-06-001-01 | Щиты и пульты, масса: до 50 кг | шт | 1
4.7.33 | 02-01-03 | 123.1 об | ТЦ_26.30.50.61_91_9102222048_ 10.12.2020_01 | Модуль управления ACM-KDC7FZ308 (L-18) | шт | 1
4.7.34 | 02-01-03 | 124 | ТЕРм11-03-001-01 | Приборы, устанавливаемые на металлоконструкциях, щитах и пультах, масса: до 5 кг | шт | 6
4.7.35 | 02-01-03 | 124.1 об | ТЦ_ 28.14.11.6_92__10.12.2020_01 | Датчик давления DPC-1500N | шт | 1
4.7.36 | 02-01-03 | 124.2 об | ТЦ_ 28.14.11.6_92__10.12.2020_01 | Датчик давления DPC-500N | шт | 1
4.7.37 | 02-01-03 | 124.3 об | ТЦ_26.51.52.63_91_9102222048_ 10.12.2020_01 | Канальный датчик температуры ST-K1/PT 1000 | шт | 1
4.7.38 | 02-01-03 | 124.4 об | ТЦ_26.51.52.63_91_9102222048_ 10.12.2020_01 | Комнатный датчик температуры датчик ST-R2/PT 1000 | шт | 1
4.7.39 | 02-01-03 | 124.5 об | ТЦ_26.51.52.63_91_9102222048_ 10.12.2020_01 | Контактный датчик температуры датчик ST-C1/PT 1000 | шт | 1
4.7.40 | 02-01-03 | 124.6 об | ТЦ_26.51.52.63_91_9102222048_ 10.12.2020_01 | Наружный датчик температуры ST-U1/PT 1000 | шт | 1
4.7.41 | 02-01-03 | 125 | ТЕР18-05-001-01 | Установка насосов центробежных с электродвигателем, масса агрегата: до 0,1 т | шт | 1
4.7.42 | 02-01-03 | 125.1 об | 68.1.03.02-0001 | Насос циркуляционный "GRUNDFOS" серии: 100, марки UPS-25х40 (220 В) | шт | 1
4.7.43 | 02-01-03 | 126 | ТЕР16-05-001-01 | Установка вентилей, задвижек, затворов, клапанов обратных, кранов проходных на трубопроводах из стальных труб диаметром: до 25 мм | шт | 2
4.7.44 | 02-01-03 | 126.1 | ТЦ_28.14.12.18_91_9102222048_ 10.12.2020_01 | Вентиль 3-х ходовой STR 15-1.0 | шт | 1
4.7.45 | 02-01-03 | 126.2 об | ТЦ_28.14.12.18_91_9102222048_ 10.12.2020_01 | Терморегулирующий вентиль TX6-Z14 | шт | 1
4.7.46 | 02-01-03 | 127 | ТЕРм11-05-001-01 | Механизм исполнительный, масса: до 20 кг | шт | 2
4.7.47 | 02-01-03 | 127.1 об | ТЦ_28.14.11.19_91_9102222048_ 10.12.2020_01 | Электропривод AQM 2000A-1R | шт | 1
4.7.48 | 02-01-03 | 127.2 об | ТЦ_28.14.11.19_91_9102222048_ 10.12.2020_01 | Электропривод ASO-R08.F | шт | 1
4.7.49 | 02-01-03 | 128 | ТЕРм10-02-016-06 | Отдельно устанавливаемый: преобразователь или блок питания | шт | 1
4.7.50 | 02-01-03 | 128.1 об | ТЦ_27.90.70.61_91_9102222048_ 10.12.2020_01 | Преобразователь частоты EFC3610-0К75-3P4-MDA-7P-NNNNN-NNNN(R912005718) | шт | 1
4.8 |  |  |  | Система вентиляции П6
4.8.1 | 02-01-03 | 129 | ТЕР20-06-002-01 | Установка камер приточных типовых: без секции орошения производительностью до 10 тыс. м3/час | шт | 1
4.8.2 | 02-01-03 | 129.1 | 01.7.15.02-0051 | Болты анкерные | т | 0.001
4.8.3 | 02-01-03 | 129.2 об | ТЦ_28.25.12.64_91_9102222048_ 10.12.2020_01 | Приточно-вытяжная установка Стандарт-150 | шт | 1
4.8.4 | 02-01-03 | 130 | ТЕР20-02-006-09 | Установка заслонок воздушных и клапанов воздушных КВР с электрическим или пневматическим приводом: периметром до 4000 мм | шт | 1
4.8.5 | 02-01-03 | 130.1 | ТЦ_28.14.11.19_91_9102264111_ 10.10.2020_01 | Воздушный клапан АВК 800*500 К8 | шт | 1
4.8.6 | 02-01-03 | 131 | ТЕР20-06-013-01 | Установка блоков тепломассообмена производительностью: до 10 тыс. м3/час | 10 шт | 0.1
4.8.7 | 02-01-03 | 131.1 об | ТЦ_28.25.12.64_91_9102222048_ 10.12.2020_01 | Компрессорно-конденсаторный блок BSC 14Е | шт | 1
4.8.8 | 02-01-03 | 132 | ТЕР20-02-004-16 | Установка клапанов: огнезадерживающих с ручной регулировкой периметром до 3200 мм | шт | 2
4.8.9 | 02-01-03 | 132.1 об | ТЦ_28.14.11.19_91_9102264111_ 10.10.2020_01 | Огнезадерживающий клапан КЛОП-1 (60) 800*500 | шт | 2
4.8.10 | 02-01-03 | 133 | ТЕР20-02-017-07 | Установка люков герметических | шт | 10
4.8.11 | 02-01-03 | 133.1 | ТЦ_25.12.10.08_91_9102222048_ 10.12.2020_01 | Лючок пьезометрический | шт | 10
4.8.12 | 02-01-03 | 134 | ТЕР20-02-002-02 | Установка решеток жалюзийных площадью в свету: до 1,0 м2 | шт | 6
4.8.13 | 02-01-03 | 134.1 | 19.2.03.02-0344 | Решетки жалюзийные регулируемые из алюминиевого профиля с порошковым покрытием марки: РВ-2, размером 300х150 мм | шт | 3
4.8.14 | 02-01-03 | 134.2 | 19.2.03.02-0319 | Решетки жалюзийные регулируемые из алюминиевого профиля с порошковым покрытием марки: РВ-2, размером 200х100 мм | шт | 3
4.8.15 | 02-01-03 | 135 | ТЕР20-01-002-05 | Прокладка воздуховодов из листовой, оцинкованной стали и алюминия класса П (плотные) толщиной: 0,6 мм, диаметром до 355 мм | 100 м2 | 0.049
4.8.16 | 02-01-03 | 135.1 | ТЦ_24.20.14.19_91_9102222048_ 10.12.2020_01 | Воздуховод из листовой оцинкованной стали толщ. 0,7 мм диам. 315 мм | м | 5
4.8.17 | 02-01-03 | 136 | ТЕР20-01-002-10 | Прокладка воздуховодов из листовой, оцинкованной стали и алюминия класса П (плотные) толщиной: 0,7 мм, периметром от 1100 до 1600 мм | 100 м2 | 0.23
4.8.18 | 02-01-03 | 136.1 | 19.1.01.03-0078 | Воздуховоды из оцинкованной стали толщиной: 0,7 мм, периметром от 1100 до 1600 мм | м2 | 23
4.8.19 | 02-01-03 | 137 | ТЕР20-01-002-11 | Прокладка воздуховодов из листовой, оцинкованной стали и алюминия класса П (плотные) толщиной: 0,7 мм, периметром до 2400 мм | 100 м2 | 1.36
4.8.20 | 02-01-03 | 137.1 | 19.1.01.03-0078 | Воздуховоды из оцинкованной стали толщиной: 0,7 мм, периметром от 1100 до 1600 мм | м2 | 46
4.8.21 | 02-01-03 | 137.2 | 19.1.01.03-0079 | Воздуховоды из оцинкованной стали толщиной: 0,7 мм, периметром от 1700 до 4000 мм | м2 | 54.7
4.8.22 | 02-01-03 | 137.3 | 19.1.01.09-0017 | Изделия фасонные для воздуховодов из оцинкованной стали с шиной и уголками толщиной: 0,7 мм, периметром 2500 мм | м2 | 62
4.8.23 | 02-01-03 | 137.4 | 19.1.01.11-0011 | Крепления для воздуховодов: подвески СТД6208, СТД6209, СТД6210 | т | 0.01272
4.8.24 | 02-01-03 | 138 | ТЕР26-02-007-01 | Огнезащитное покрытие воздуховодов комплексной огнезащитой на основе плит теплоизоляционных с пределом огнестойкости 2,0 часа | 100 м2 | 1.852
4.8.25 | 02-01-03 | 138.1 | 08.3.02.01-0041 | Лента стальная упаковочная, мягкая, нормальной точности 0,7х20-50 мм | т | -0.11853
4.8.26 | 02-01-03 | 138.2 | 12.2.05.05-0015 | Плиты из минеральной ваты: полужесткие М-150 | м3 | -11.112
4.8.27 | 02-01-03 | 138.3 | 12.2.05.10-0020 | Плиты минераловатные огнезащитные, марка "Conlit 150SL" ROCKWOOL | м3 | 11.112
4.8.28 | 02-01-03 | 138.4 | 14.2.02.01-0001 | Клей огнестойкий, марка: "Conlit Glue" ROCKWOOL (расход 1,25кг*185,2=231,5 кг) | кг | 231.5
4.8.29 | 02-01-03 | 138.5 | 14.2.02.03-0101 | Краска огнезащитная: , марка "Conlit М" ROCKWOOL (расход 1,53кгх185,2=283,3 кг) | кг | 283.3
Комплект автоматики
4.8.30 | 02-01-03 | 139 | ТЕРм11-06-001-01 | Щиты и пульты, масса: до 50 кг | шт | 1
4.8.31 | 02-01-03 | 139.1 об | ТЦ_26.30.50.61_91_9102222048_ 10.12.2020_01 | Модуль управления ACM-KDC7FZ310 (L-18) | шт | 1
4.8.32 | 02-01-03 | 140 | ТЕРм11-03-001-01 | Приборы, устанавливаемые на металлоконструкциях, щитах и пультах, масса: до 5 кг | шт | 6
4.8.33 | 02-01-03 | 140.1 об | ТЦ_ 28.14.11.6_92__10.12.2020_01 | Датчик давления DPC-1500N | шт | 1
4.8.34 | 02-01-03 | 140.2 об | ТЦ_ 28.14.11.6_92__10.12.2020_01 | Датчик давления DPC-500N | шт | 1
4.8.35 | 02-01-03 | 140.3 об | ТЦ_26.51.52.63_91_9102222048_ 10.12.2020_01 | Канальный датчик температуры ST-K1/PT 1000 | шт | 1
4.8.36 | 02-01-03 | 140.4 об | ТЦ_26.51.52.63_91_9102222048_ 10.12.2020_01 | Комнатный датчик температуры датчик ST-R2/PT 1000 | шт | 1
4.8.37 | 02-01-03 | 140.5 об | ТЦ_26.51.52.63_91_9102222048_ 10.12.2020_01 | Контактный датчик температуры датчик ST-C1/PT 1000 | шт | 1
4.8.38 | 02-01-03 | 140.6 об | ТЦ_26.51.52.63_91_9102222048_ 10.12.2020_01 | Наружный датчик температуры ST-U1/PT 1000 | шт | 1
4.8.39 | 02-01-03 | 141 | ТЕР18-05-001-01 | Установка насосов центробежных с электродвигателем, масса агрегата: до 0,1 т | шт | 1
4.8.40 | 02-01-03 | 141.1 об | 68.1.03.02-0003 | Насос циркуляционный "GRUNDFOS" серии: 100, марки UPS-25х60 (220 В) | шт | 1
4.8.41 | 02-01-03 | 142 | ТЕР16-05-001-01 | Установка вентилей, задвижек, затворов, клапанов обратных, кранов проходных на трубопроводах из стальных труб диаметром: до 25 мм | шт | 2
4.8.42 | 02-01-03 | 142.1 | ТЦ_28.14.12.18_91_9102222048_ 10.12.2020_01 | Вентиль 3-х ходовй STR 20-5.6 | шт | 1
4.8.43 | 02-01-03 | 142.2 об | ТЦ_28.14.12.18_91_9102222048_ 10.12.2020_01 | Терморегулирующий вентиль TX6-Z14 | шт | 1
4.8.44 | 02-01-03 | 143 | ТЕРм11-05-001-01 | Механизм исполнительный, масса: до 20 кг | шт | 2
4.8.45 | 02-01-03 | 143.1 об | ТЦ_28.14.11.19_91_9102222048_ 10.12.2020_01 | Электропривод AQM 2000A-1R | шт | 1
4.8.46 | 02-01-03 | 143.2 об | ТЦ_28.14.11.19_91_9102222048_ 10.12.2020_01 | Электропривод ASO-R08.F | шт | 1
4.8.47 | 02-01-03 | 144 | ТЕРм10-02-016-06 | Отдельно устанавливаемый: преобразователь или блок питания | шт | 1
4.8.48 | 02-01-03 | 144.1 об | ТЦ_27.90.70.61_91_9102222048_ 10.12.2020_01 | Преобразователь частоты EFC3610-1К50-3P4-MDA-7P-NNNNN-NNNN(R912005719) | шт | 1
4.9 |  |  |  | Система вентиляции П7
4.9.1 | 02-01-03 | 145 | ТЕР20-03-002-02 | Установка вентиляторов осевых массой: до 0,05 т | шт | 1
4.9.2 | 02-01-03 | 145.1 об | ТЦ_28.25.20.64_91_9102222048_ 10.12.2020_01 | Вентилятор канальный прямоугольный IRE 50*30 F1 | шт | 1
4.9.3 | 02-01-03 | 146 | ТЕР20-04-001-01 | Установка агрегатов воздушно-отопительных массой: до 0,25 т | шт | 2
4.9.4 | 02-01-03 | 146.1 об | 64.5.02.04-0008 | Воздухонагреватели водяные для прямоугольных воздуховодов марки: PBAS 500х300-3-2,5 POLAR BEAR | шт | 1
4.9.5 | 02-01-03 | 146.2 об | ТЦ_20.14.13.01_91_9102222048_ 10.12.2020_01 | Фреонный воздухонагреватель PBED 500-300-2-2.1 | шт | 1
4.9.6 | 02-01-03 | 147 | ТЕР20-05-001-01 | Установка фильтров ячейковых | м2 | 1
4.9.7 | 02-01-03 | 147.1 | ТЦ_28.25.12.64_91_9102222048_ 10.12.2020_01 | Касетный фильтр ФЛР 500-300М в корпусе | шт | 1
4.9.8 | 02-01-03 | 148 | ТЕР20-02-016-08 | Установка глушителей шума вентиляционных установок пластинчатых типа: ПП3-2, ВП3-2, размер пластин 400х500х1000 мм | шт | 1
4.9.9 | 02-01-03 | 148.1 | ТЦ_28.25.12.19_91_9102222048_ 10.12.2020_01 | Шумоглушитель RSA 500-300/1000 | шт | 1
4.9.10 | 02-01-03 | 149 | ТЕР20-02-006-07 | Установка заслонок воздушных и клапанов воздушных КВР с электрическим или пневматическим приводом: периметром до 1600 мм | шт | 1
4.9.11 | 02-01-03 | 149.1 | ТЦ_28.14.11.19_91_9102222048_ 10.12.2020_01 | Клапан с сервоприводом АВК 500*300 К 8 | шт | 1
4.9.12 | 02-01-03 | 150 | ТЕР20-02-018-01 | Установка вставок гибких к радиальным вентиляторам | м2 | 0.3
4.9.13 | 02-01-03 | 151 | ТЦ_25.11.21.07_91_9102222048_ 10.12.2020_01 | Прямоугольная гибкая вставка DS 50-30 | шт | 2
4.9.14 | 02-01-03 | 152 | ТЕР20-02-002-01 | Установка решеток жалюзийных площадью в свету: до 0,5 м2 | шт | 8
4.9.15 | 02-01-03 | 152.1 | ТЦ_25.11.23.19_91_9102222048_ 10.12.2020_01 | Приточный диффузор 4АПР 300*300П | шт | 8
4.9.16 | 02-01-03 | 153 | ТЕР20-06-013-01 | Установка блоков тепломассообмена производительностью: до 10 тыс. м3/час | 10 шт | 0.1
4.9.17 | 02-01-03 | 153.1 об | ТЦ_28.25.12.64_91_9102222048_ 10.12.2020_01 | Компрессорно-конденсаторный блок SUZ-KA 50VA | шт | 1
4.9.18 | 02-01-03 | 154 | ТЕР20-02-017-07 | Установка люков герметических | шт | 8
4.9.19 | 02-01-03 | 154.1 | ТЦ_25.12.10.08_91_9102222048_ 10.12.2020_01 | Лючок пьезометрический | шт | 8
4.9.20 | 02-01-03 | 155 | ТЕР20-01-001-02 | Прокладка воздуховодов из листовой, оцинкованной стали и алюминия класса Н (нормальные) толщиной: 0,5 мм, периметром до 600 мм | 100 м2 | 0.072
4.9.21 | 02-01-03 | 155.1 | 19.1.01.03-0072 | Воздуховоды из оцинкованной стали толщиной: 0,5 мм, периметром до 600 мм | м2 | 14.4
4.9.22 | 02-01-03 | 156 | ТЕР20-01-002-03 | Прокладка воздуховодов из листовой оцинкованной стали и алюминия класса П (плотные) толщиной 0,5 мм, периметром до 1000 мм | 100 м2 | 0.054
4.9.23 | 02-01-03 | 156.1 | 19.1.01.03-0077 | Воздуховоды из оцинкованной стали толщиной: 0,7 мм, периметром до 1000 мм | м2 | 5.4
4.9.24 | 02-01-03 | 157 | ТЕР20-01-002-10 | Прокладка воздуховодов из листовой, оцинкованной стали и алюминия класса П (плотные) толщиной: 0,7 мм, периметром от 1100 до 1600 мм | 100 м2 | 0.072
4.9.25 | 02-01-03 | 157.1 | 19.1.01.03-0078 | Воздуховоды из оцинкованной стали толщиной: 0,7 мм, периметром от 1100 до 1600 мм | м2 | 7.2
4.9.26 | 02-01-03 | 157.2 | 19.1.01.11-0011 | Крепления для воздуховодов: подвески СТД6208, СТД6209, СТД6210 | т | 0.0049
4.9.27 | 02-01-03 | 158 | ТЕР26-02-007-01 | Огнезащитное покрытие воздуховодов комплексной огнезащитой на основе плит теплоизоляционных с пределом огнестойкости 2,0 часа | 100 м2 | 0.75
4.9.28 | 02-01-03 | 158.1 | 08.3.02.01-0041 | Лента стальная упаковочная, мягкая, нормальной точности 0,7х20-50 мм | т | -0.048
4.9.29 | 02-01-03 | 158.2 | 12.2.05.05-0015 | Плиты из минеральной ваты: полужесткие М-150 | м3 | -4.5
4.9.30 | 02-01-03 | 158.3 | 12.2.05.10-0020 | Плиты минераловатные огнезащитные, марка "Conlit 150SL" ROCKWOOL | м3 | 4.5
4.9.31 | 02-01-03 | 158.4 | 14.2.02.01-0001 | Клей огнестойкий, марка: "Conlit Glue" ROCKWOOL (расход 1,25кг*75=93,7 кг) | кг | 93.7
4.9.32 | 02-01-03 | 158.5 | 14.2.02.03-0101 | Краска огнезащитная: , марка "Conlit М" ROCKWOOL (расход 1,53кгх75=114,7 кг) | кг | 114.7
Комплект автоматики
4.9.33 | 02-01-03 | 159 | ТЕРм11-06-001-01 | Щиты и пульты, масса: до 50 кг | шт | 3
4.9.34 | 02-01-03 | 159.1 об | ТЦ_26.30.50.61_91_9102222048_ 10.12.2020_01 | Модуль управления ACM-KDC7FZ308 (L-18) | шт | 1
4.9.35 | 02-01-03 | 159.2 об | ТЦ_28.25.12.64_91_9102222048_ 10.12.2020_01 | Пульт управления PAR-31 MAA | шт | 1
4.9.36 | 02-01-03 | 159.3 об | ТЦ_26.30.50.61_91_9102222048_ 10.12.2020_01 | Контроллер PAC-IF012B-E | шт | 1
4.9.37 | 02-01-03 | 160 | ТЕРм11-03-001-01 | Приборы, устанавливаемые на металлоконструкциях, щитах и пультах, масса: до 5 кг | шт | 6
4.9.38 | 02-01-03 | 160.1 об | ТЦ_ 28.14.11.6_92__10.12.2020_01 | Датчик давления DPC-1500N | шт | 1
4.9.39 | 02-01-03 | 160.2 об | ТЦ_ 28.14.11.6_92__10.12.2020_01 | Датчик давления DPC-500N | шт | 1
4.9.40 | 02-01-03 | 160.3 об | ТЦ_26.51.52.63_91_9102222048_ 10.12.2020_01 | Канальный датчик температуры ST-K1/PT 1000 | шт | 1
4.9.41 | 02-01-03 | 160.4 об | ТЦ_26.51.52.63_91_9102222048_ 10.12.2020_01 | Комнатный датчик температуры датчик ST-R2/PT 1000 | шт | 1
4.9.42 | 02-01-03 | 160.5 об | ТЦ_26.51.52.63_91_9102222048_ 10.12.2020_01 | Контактный датчик температуры датчик ST-C1/PT 1000 | шт | 1
4.9.43 | 02-01-03 | 160.6 об | ТЦ_26.51.52.63_91_9102222048_ 10.12.2020_01 | Наружный датчик температуры ST-U1/PT 1000 | шт | 1
4.9.44 | 02-01-03 | 161 | ТЕР18-05-001-01 | Установка насосов центробежных с электродвигателем, масса агрегата: до 0,1 т | шт | 1
4.9.45 | 02-01-03 | 161.1 об | 68.1.03.02-0001 | Насос циркуляционный "GRUNDFOS" серии: 100, марки UPS-25х40 (220 В) | шт | 1
4.9.46 | 02-01-03 | 162 | ТЕР16-05-001-01 | Установка вентилей, задвижек, затворов, клапанов обратных, кранов проходных на трубопроводах из стальных труб диаметром: до 25 мм | шт | 1
4.9.47 | 02-01-03 | 162.1 | ТЦ_28.14.12.18_91_9102222048_ 10.12.2020_01 | Вентиль 3-х ходовой STR 15-1.6 | шт | 1
4.9.48 | 02-01-03 | 163 | ТЕР18-06-007-01 | Установка фильтров диаметром : 25 мм | 10 шт | 0.1
4.9.49 | 02-01-03 | 163.1 | ТЦ_25.11.23.22_91_9102222048_ 10.12.2020_01 | Фильтр-осушитель(1/4) ADK 032S | шт | 1
4.9.50 | 02-01-03 | 163.2 | ТЦ_28.14.20.18_91_9102222048_ 10.12.2020_01 | Стекло смотровое-инд.вл-сти(1/4) MIA 014 | шт | 1
4.9.51 | 02-01-03 | 164 | ТЕРм11-05-001-01 | Механизм исполнительный, масса: до 20 кг | шт | 2
4.9.52 | 02-01-03 | 164.1 об | ТЦ_28.14.11.19_91_9102222048_ 10.12.2020_01 | Электропривод AQM 2000A-1R | шт | 1
4.9.53 | 02-01-03 | 164.2 об | ТЦ_28.14.11.19_91_9102222048_ 10.12.2020_01 | Электропривод ASO-R08.F | шт | 1
4.9.54 | 02-01-03 | 165 | ТЕРм10-02-016-06 | Отдельно устанавливаемый: преобразователь или блок питания | шт | 1
4.9.55 | 02-01-03 | 165.1 об | ТЦ_27.90.70.61_91_9102222048_ 10.12.2020_01 | Преобразователь частоты EFC3610-0К75-3P4-MDA-7P-NNNNN-NNNN(R912005718) | шт | 1
4.10 |  |  |  | Система вентиляции П8
4.10.1 | 02-01-03 | 166 | ТЕР20-03-002-02 | Установка вентиляторов осевых массой: до 0,05 т | шт | 1
4.10.2 | 02-01-03 | 166.1 об | ТЦ_28.25.20.64_91_9102222048_ 10.12.2020_01 | Вентилятор канальный прямоугольный IRE 40*20 F1 | шт | 1
4.10.3 | 02-01-03 | 167 | ТЕР20-04-001-01 | Установка агрегатов воздушно-отопительных массой: до 0,25 т | шт | 2
4.10.4 | 02-01-03 | 167.1 об | 64.5.02.04-0014 | Воздухонагреватели водяные для прямоугольных воздуховодов марки: PBAS 600х350-3-2,5 POLAR BEAR | шт | 1
4.10.5 | 02-01-03 | 167.2 об | ТЦ_20.14.13.01_91_9102222048_ 10.12.2020_01 | Фреонный воздухонагреватель PBED 600-350-3-2.1 | шт | 1
4.10.6 | 02-01-03 | 168 | ТЕР20-05-001-01 | Установка фильтров ячейковых | м2 | 1
4.10.7 | 02-01-03 | 168.1 | ТЦ_28.25.12.64_91_9102222048_ 10.12.2020_01 | Касетный фильтр ФЛР 600-350М в корпусе АРКТИКА | шт | 1
4.10.8 | 02-01-03 | 169 | ТЕР20-02-016-08 | Установка глушителей шума вентиляционных установок пластинчатых типа: ПП3-2, ВП3-2, размер пластин 400х500х1000 мм | шт | 1
4.10.9 | 02-01-03 | 169.1 | ТЦ_28.25.12.19_91_9102222048_ 10.12.2020_01 | Шумоглушитель RSA 600-350/1000 | шт | 1
4.10.10 | 02-01-03 | 170 | ТЕР20-02-006-07 | Установка заслонок воздушных и клапанов воздушных КВР с электрическим или пневматическим приводом: периметром до 1600 мм | шт | 2
4.10.11 | 02-01-03 | 170.1 | ТЦ_28.14.11.19_91_9102222048_ 10.12.2020_01 | Клапан с сервоприводом АВК 500*300 К 8 | шт | 1
4.10.12 | 02-01-03 | 170.2 | ТЦ_28.14.11.19_91_9102222048_ 10.12.2020_01 | Клапан с сервопрводом АВК 600-350 К 8 | шт | 1
4.10.13 | 02-01-03 | 171 | ТЕР20-02-018-01 | Установка вставок гибких к радиальным вентиляторам | м2 | 0.3
4.10.14 | 02-01-03 | 171.1 | ТЦ_25.11.21.07_91_9102222048_ 10.12.2020_01 | Прямоугольная гибкая вставка DS 60-35 | шт | 2
4.10.15 | 02-01-03 | 172 | ТЕР20-02-002-01 | Установка решеток жалюзийных площадью в свету: до 0,5 м2 | шт | 6
4.10.16 | 02-01-03 | 172.1 | 19.1.05.04-0008 | Диффузоры потолочные пластиковые "АРКТОС" марки ДПУ: универсальные ДПУ-М, диаметр 160 мм | шт | 6
4.10.17 | 02-01-03 | 173 | ТЕР20-06-013-01 | Установка блоков тепломассообмена производительностью: до 10 тыс. м3/час | 10 шт | 0.1
4.10.18 | 02-01-03 | 173.1 об | ТЦ_28.25.12.64_91_9102222048_ 10.12.2020_01 | Компрессорно-конденсаторный блок SUZ-KA 50VA | шт | 1
4.10.19 | 02-01-03 | 174 | ТЕР20-01-001-02 | Прокладка воздуховодов из листовой, оцинкованной стали и алюминия класса Н (нормальные) толщиной: 0,5 мм, периметром до 600 мм | 100 м2 | 0.122
4.10.20 | 02-01-03 | 174.1 | 19.1.01.03-0072 | Воздуховоды из оцинкованной стали толщиной: 0,5 мм, периметром до 600 мм | м2 | 12.2
4.10.21 | 02-01-03 | 175 | ТЕР26-02-007-01 | Огнезащитное покрытие воздуховодов комплексной огнезащитой на основе плит теплоизоляционных с пределом огнестойкости 2,0 часа | 100 м2 | 0.65
4.10.22 | 02-01-03 | 175.1 | 08.3.02.01-0041 | Лента стальная упаковочная, мягкая, нормальной точности 0,7х20-50 мм | т | -0.0416
4.10.23 | 02-01-03 | 175.2 | 12.2.05.05-0015 | Плиты из минеральной ваты: полужесткие М-150 | м3 | -3.9
4.10.24 | 02-01-03 | 175.3 | 12.2.05.10-0020 | Плиты минераловатные огнезащитные, марка "Conlit 150SL" ROCKWOOL | м3 | 3.9
4.10.25 | 02-01-03 | 175.4 | 14.2.02.01-0001 | Клей огнестойкий, марка: "Conlit Glue" ROCKWOOL (расход 1,25кг*65=81,2 кг) | кг | 81.2
4.10.26 | 02-01-03 | 175.5 | 14.2.02.03-0101 | Краска огнезащитная: , марка "Conlit М" ROCKWOOL (расход 1,53кгх65=99,5 кг) | кг | 99.5
Комплект автоматики
4.10.27 | 02-01-03 | 176 | ТЕРм11-06-001-01 | Щиты и пульты, масса: до 50 кг | шт | 1
4.10.28 | 02-01-03 | 176.1 об | ТЦ_26.30.50.61_91_9102222048_ 10.12.2020_01 | Модуль управления ACM-KDC7FZ310 (L-18) | шт | 1
4.10.29 | 02-01-03 | 177 | ТЕРм11-03-001-01 | Приборы, устанавливаемые на металлоконструкциях, щитах и пультах, масса: до 5 кг | шт | 6
4.10.30 | 02-01-03 | 177.1 об | ТЦ_ 28.14.11.6_92__10.12.2020_01 | Датчик давления DPC-1500N | шт | 1
4.10.31 | 02-01-03 | 177.2 об | ТЦ_ 28.14.11.6_92__10.12.2020_01 | Датчик давления DPC-500N | шт | 1
4.10.32 | 02-01-03 | 177.3 об | ТЦ_26.51.52.63_91_9102222048_ 10.12.2020_01 | Канальный датчик температуры ST-K1/PT 1000 | шт | 1
4.10.33 | 02-01-03 | 177.4 об | ТЦ_26.51.52.63_91_9102222048_ 10.12.2020_01 | Комнатный датчик температуры датчик ST-R2/PT 1000 | шт | 1
4.10.34 | 02-01-03 | 177.5 об | ТЦ_26.51.52.63_91_9102222048_ 10.12.2020_01 | Контактный датчик температуры датчик ST-C1/PT 1000 | шт | 1
4.10.35 | 02-01-03 | 177.6 об | ТЦ_26.51.52.63_91_9102222048_ 10.12.2020_01 | Наружный датчик температуры ST-U1/PT 1000 | шт | 1
4.10.36 | 02-01-03 | 178 | ТЕР18-05-001-01 | Установка насосов центробежных с электродвигателем, масса агрегата: до 0,1 т | шт | 1
4.10.37 | 02-01-03 | 178.1 об | 68.1.03.02-0003 | Насос циркуляционный "GRUNDFOS" серии: 100, марки UPS-25х60 (220 В) | шт | 1
4.10.38 | 02-01-03 | 179 | ТЕР16-05-001-01 | Установка вентилей, задвижек, затворов, клапанов обратных, кранов проходных на трубопроводах из стальных труб диаметром: до 25 мм | шт | 2
4.10.39 | 02-01-03 | 179.1 | ТЦ_28.14.12.18_91_9102222048_ 10.12.2020_01 | Вентиль 3-х ходовй STR 20-5.6 | шт | 1
4.10.40 | 02-01-03 | 179.2 об | ТЦ_28.14.12.18_91_9102222048_ 10.12.2020_01 | Терморегулирующий вентиль TX6-Z14 | шт | 1
4.10.41 | 02-01-03 | 180 | ТЕРм11-05-001-01 | Механизм исполнительный, масса: до 20 кг | шт | 2
4.10.42 | 02-01-03 | 180.1 об | ТЦ_28.14.11.19_91_9102222048_ 10.12.2020_01 | Электропривод AQM 2000A-1R | шт | 1
4.10.43 | 02-01-03 | 180.2 об | ТЦ_28.14.11.19_91_9102222048_ 10.12.2020_01 | Электропривод ASO-R08.F | шт | 1
4.10.44 | 02-01-03 | 181 | ТЕРм10-02-016-06 | Отдельно устанавливаемый: преобразователь или блок питания | шт | 1
4.10.45 | 02-01-03 | 181.1 об | ТЦ_27.90.70.61_91_9102222048_ 10.12.2020_01 | Преобразователь частоты EFC3610-1К50-3P4-MDA-7P-NNNNN-NNNN(R9120057219) | шт | 1
4.11 |  |  |  | Система вентиляции П9
4.11.1 | 02-01-03 | 182 | ТЕР20-03-002-02 | Установка вентиляторов осевых массой: до 0,05 т | шт | 1
4.11.2 | 02-01-03 | 182.1 об | ТЦ_28.25.20.64_91_9102222048_ 10.12.2020_01 | Вентилятор канальный прямоугольный IRE 50*30 F1 | шт | 1
4.11.3 | 02-01-03 | 183 | ТЕР20-04-001-01 | Установка агрегатов воздушно-отопительных массой: до 0,25 т | шт | 2
4.11.4 | 02-01-03 | 183.1 об | 64.5.02.04-0008 | Воздухонагреватели водяные для прямоугольных воздуховодов марки: PBAS 500х300-3-2,5 POLAR BEAR | шт | 1
4.11.5 | 02-01-03 | 183.2 об | ТЦ_20.14.13.01_91_9102222048_ 10.12.2020_01 | Фреонный воздухонагреватель PBED 500-300-2-2.1 | шт | 1
4.11.6 | 02-01-03 | 184 | ТЕР20-05-001-01 | Установка фильтров ячейковых | м2 | 1
4.11.7 | 02-01-03 | 184.1 | ТЦ_28.25.12.64_91_9102222048_ 10.12.2020_01 | Касетный фильтр ФЛР 500-300М в корпусе | шт | 1
4.11.8 | 02-01-03 | 185 | ТЕР20-02-016-08 | Установка глушителей шума вентиляционных установок пластинчатых типа: ПП3-2, ВП3-2, размер пластин 400х500х1000 мм | шт | 1
4.11.9 | 02-01-03 | 185.1 | ТЦ_28.25.12.19_91_9102222048_ 10.12.2020_01 | Шумоглушитель RSA 500-300/1000 | шт | 1
4.11.10 | 02-01-03 | 186 | ТЕР20-02-006-07 | Установка заслонок воздушных и клапанов воздушных КВР с электрическим или пневматическим приводом: периметром до 1600 мм | шт | 1
4.11.11 | 02-01-03 | 186.1 | ТЦ_28.14.11.19_91_9102222048_ 10.12.2020_01 | Клапан с сервоприводом АВК 500*300 К 8 | шт | 1
4.11.12 | 02-01-03 | 187 | ТЕР20-02-018-01 | Установка вставок гибких к радиальным вентиляторам | м2 | 0.3
4.11.13 | 02-01-03 | 187.1 | ТЦ_25.11.21.07_91_9102222048_ 10.12.2020_01 | Прямоугольная гибкая вставка DS 50-30 | шт | 2
4.11.14 | 02-01-03 | 188 | ТЕР20-02-002-01 | Установка решеток жалюзийных площадью в свету: до 0,5 м2 | шт | 7
4.11.15 | 02-01-03 | 188.1 | 19.1.05.04-0007 | Диффузоры потолочные пластиковые "АРКТОС" марки ДПУ: универсальные ДПУ-М, диаметр 125 мм | шт | 2
4.11.16 | 02-01-03 | 188.2 | 19.1.05.04-0010 | Диффузоры потолочные пластиковые "АРКТОС" марки ДПУ: универсальные ДПУ-М, диаметр 250 мм | шт | 5
4.11.17 | 02-01-03 | 189 | ТЕР20-06-013-01 | Установка блоков тепломассообмена производительностью: до 10 тыс. м3/час | 10 шт | 0.1
4.11.18 | 02-01-03 | 189.1 об | ТЦ_28.25.12.64_91_9102222048_ 10.12.2020_01 | Компрессорно-конденсаторный блок SUZ-KA 50VA | шт | 1
4.11.19 | 02-01-03 | 190 | ТЕР20-02-017-07 | Установка люков герметических | шт | 8
4.11.20 | 02-01-03 | 190.1 | ТЦ_25.12.10.08_91_9102222048_ 10.12.2020_01 | Лючок пьезометрический | шт | 8
4.11.21 | 02-01-03 | 191 | ТЕР20-01-002-03 | Прокладка воздуховодов из листовой оцинкованной стали и алюминия класса П (плотные) толщиной 0,5 мм, периметром до 1000 мм | 100 м2 | 0.141
4.11.22 | 02-01-03 | 191.1 | 19.1.01.02-0003 | Воздуховоды из листовой стали толщиной: 0,5 мм, периметром до 1000 мм | м2 | 14.1
4.11.23 | 02-01-03 | 192 | ТЕР20-01-002-09 | Прокладка воздуховодов из листовой оцинкованной стали и алюминия класса П (плотные) толщиной 0,7 мм, периметром до 1000 мм | 100 м2 | 0.241
4.11.24 | 02-01-03 | 192.1 | 19.1.01.03-0078 | Воздуховоды из оцинкованной стали толщиной: 0,7 мм, периметром от 1100 до 1600 мм | м2 | 24.1
4.11.25 | 02-01-03 | 192.2 | 19.1.01.11-0011 | Крепления для воздуховодов: подвески СТД6208, СТД6209, СТД6210 | т | 0.002
4.11.26 | 02-01-03 | 192.3 | 19.1.01.09-0007 | Изделия фасонные для воздуховодов из оцинкованной стали с шиной и уголками толщиной: 0,7 мм, периметром 1600 мм | м2 | 11.5
4.11.27 | 02-01-03 | 193 | ТЕР20-01-002-10 | Прокладка воздуховодов из листовой, оцинкованной стали и алюминия класса П (плотные) толщиной: 0,7 мм, периметром от 1100 до 1600 мм | 100 м2 | 0.264
4.11.28 | 02-01-03 | 193.1 | 19.1.01.03-0078 | Воздуховоды из оцинкованной стали толщиной: 0,7 мм, периметром от 1100 до 1600 мм | м2 | 26.4
4.11.29 | 02-01-03 | 193.2 | 19.1.01.09-0007 | Изделия фасонные для воздуховодов из оцинкованной стали с шиной и уголками толщиной: 0,7 мм, периметром 1600 мм | м2 | 13.5
4.11.30 | 02-01-03 | 193.3 | 19.1.01.11-0011 | Крепления для воздуховодов: подвески СТД6208, СТД6209, СТД6210 | т | 0.0031
4.11.31 | 02-01-03 | 194 | ТЕР26-02-007-01 | Огнезащитное покрытие воздуховодов комплексной огнезащитой на основе плит теплоизоляционных с пределом огнестойкости 2,0 часа | 100 м2 | 0.6
4.11.32 | 02-01-03 | 194.1 | 08.3.02.01-0041 | Лента стальная упаковочная, мягкая, нормальной точности 0,7х20-50 мм | т | -0.0384
4.11.33 | 02-01-03 | 194.2 | 12.2.05.05-0015 | Плиты из минеральной ваты: полужесткие М-150 | м3 | -3.6
4.11.34 | 02-01-03 | 194.3 | 12.2.05.10-0020 | Плиты минераловатные огнезащитные, марка "Conlit 150SL" ROCKWOOL | м3 | 3.6
4.11.35 | 02-01-03 | 194.4 | 14.2.02.01-0001 | Клей огнестойкий, марка: "Conlit Glue" ROCKWOOL (расход 1,25кг*60=75 кг) | кг | 75
4.11.36 | 02-01-03 | 194.5 | 14.2.02.03-0101 | Краска огнезащитная: , марка "Conlit М" ROCKWOOL (расход 1,53кгх60=91,8 кг) | кг | 91.8
Комплект автоматики
4.11.37 | 02-01-03 | 195 | ТЕРм11-06-001-01 | Щиты и пульты, масса: до 50 кг | шт | 3
4.11.38 | 02-01-03 | 195.1 об | ТЦ_26.30.50.61_91_9102222048_ 10.12.2020_01 | Модуль управления ACM-KDC7FZ310 (L-18) | шт | 1
4.11.39 | 02-01-03 | 195.2 об | ТЦ_28.25.12.64_91_9102222048_ 10.12.2020_01 | Пульт управления PAR-31 MAA | шт | 1
4.11.40 | 02-01-03 | 195.3 об | ТЦ_26.30.50.61_91_9102222048_ 10.12.2020_01 | Контроллер PAC-IF012B-E | шт | 1
4.11.41 | 02-01-03 | 196 | ТЕРм11-03-001-01 | Приборы, устанавливаемые на металлоконструкциях, щитах и пультах, масса: до 5 кг | шт | 6
4.11.42 | 02-01-03 | 196.1 об | ТЦ_ 28.14.11.6_92__10.12.2020_01 | Датчик давления DPC-1500N | шт | 1
4.11.43 | 02-01-03 | 196.2 об | ТЦ_ 28.14.11.6_92__10.12.2020_01 | Датчик давления DPC-500N | шт | 1
4.11.44 | 02-01-03 | 196.3 об | ТЦ_26.51.52.63_91_9102222048_ 10.12.2020_01 | Канальный датчик температуры ST-K1/PT 1000 | шт | 1
4.11.45 | 02-01-03 | 196.4 об | ТЦ_26.51.52.63_91_9102222048_ 10.12.2020_01 | Комнатный датчик температуры датчик ST-R2/PT 1000 | шт | 1
4.11.46 | 02-01-03 | 196.5 об | ТЦ_26.51.52.63_91_9102222048_ 10.12.2020_01 | Контактный датчик температуры датчик ST-C1/PT 1000 | шт | 1
4.11.47 | 02-01-03 | 196.6 об | ТЦ_26.51.52.63_91_9102222048_ 10.12.2020_01 | Наружный датчик температуры ST-U1/PT 1000 | шт | 1
4.11.48 | 02-01-03 | 197 | ТЕР18-05-001-01 | Установка насосов центробежных с электродвигателем, масса агрегата: до 0,1 т | шт | 1
4.11.49 | 02-01-03 | 197.1 об | 68.1.03.02-0003 | Насос циркуляционный "GRUNDFOS" серии: 100, марки UPS-25х60 (220 В) | шт | 1
4.11.50 | 02-01-03 | 198 | ТЕР16-05-001-01 | Установка вентилей, задвижек, затворов, клапанов обратных, кранов проходных на трубопроводах из стальных труб диаметром: до 25 мм | шт | 1
4.11.51 | 02-01-03 | 198.1 | ТЦ_28.14.12.18_91_9102222048_ 10.12.2020_01 | Вентиль 3-х ходовй STR 15-2.7 | шт | 1
4.11.52 | 02-01-03 | 199 | ТЕР18-06-007-01 | Установка фильтров диаметром : 25 мм | 10 шт | 0.1
4.11.53 | 02-01-03 | 199.1 | ТЦ_25.11.23.22_91_9102222048_ 10.12.2020_01 | Фильтр-осушитель(1/4) ADK 032S | шт | 1
4.11.54 | 02-01-03 | 199.2 | ТЦ_28.14.20.18_91_9102222048_ 10.12.2020_01 | Стекло смотровое-инд.вл-сти(1/4) MIA 014 | шт | 1
4.11.55 | 02-01-03 | 200 | ТЕРм11-05-001-01 | Механизм исполнительный, масса: до 20 кг | шт | 2
4.11.56 | 02-01-03 | 200.1 об | ТЦ_28.14.11.19_91_9102222048_ 10.12.2020_01 | Электропривод AQM 2000A-1R | шт | 1
4.11.57 | 02-01-03 | 200.2 об | ТЦ_28.14.11.19_91_9102222048_ 10.12.2020_01 | Электропривод ASO-R08.F | шт | 1
4.11.58 | 02-01-03 | 201 | ТЕРм10-02-016-06 | Отдельно устанавливаемый: преобразователь или блок питания | шт | 1
4.11.59 | 02-01-03 | 201.1 об | ТЦ_27.90.70.61_91_9102222048_ 10.12.2020_01 | Преобразователь частоты EFC3610-OK75-3P4-MDA-7P-NNNNN-NNNN(R912005718) | шт | 1
4.12 |  |  |  | Система вентиляции П10
4.12.1 | 02-01-03 | 202 | ТЕР20-06-002-01 | Установка камер приточных типовых: без секции орошения производительностью до 10 тыс. м3/час | шт | 1
4.12.2 | 02-01-03 | 202.1 | 01.7.15.02-0051 | Болты анкерные | т | 0.001
4.12.3 | 02-01-03 | 202.2 об | ТЦ_28.25.12.64_91_9102222048_ 10.12.2020_01 | Приточная установка Стандарт-750 | шт | 1
4.12.4 | 02-01-03 | 202.3 | ТЦ_28.14.11.19.3.01.06_91_9102264111_01 | Воздушный клапан АВК 1600*1000 К8 | шт | 1
4.12.5 | 02-01-03 | 203 | ТЕР20-02-006-09 | Установка заслонок воздушных и клапанов воздушных КВР с электрическим или пневматическим приводом: периметром до 4000 мм | шт | 1
4.12.6 | 02-01-03 | 203.1 | ТЦ_28.14.11.19.3.01.06_91_9102264111_01 | Воздушный клапан АВК 1600*1000 К8 | шт | 1
4.12.7 | 02-01-03 | 204 | ТЕР20-02-016-03 | Установка глушителей шума вентиляционных установок пластинчатых типа: ПП1-3, ВП1-3, размер пластин 100х1000х1000 мм | шт | 1
4.12.8 | 02-01-03 | 204.1 | ТЦ_25.11.23.27_91_9102222048_ 10.12.2020_01 | Канальный шумоглушитель ПШГ1600*1000/1000-5/200 М1 | шт | 1
4.12.9 | 02-01-03 | 205 | ТЕР20-06-013-01 | Установка блоков тепломассообмена производительностью: до 10 тыс. м3/час | 10 шт | 0.1
4.12.10 | 02-01-03 | 205.1 об | ТЦ_28.25.12.64_91_9102222048_ 10.12.2020_01 | Компрессорно-конденсаторный блок BDC 050Е | шт | 1
4.12.11 | 02-01-03 | 206 | ТЕР20-02-004-16 | Установка клапанов: огнезадерживающих с ручной регулировкой периметром до 3200 мм | шт | 9
4.12.12 | 02-01-03 | 206.1 об | ТЦ_28.14.11.19_91_9102222048_ 10.12.2020_01 | Огнезадерживающий клапан КЛОП-1 (60) 800*250 | шт | 4
4.12.13 | 02-01-03 | 206.2 об | ТЦ_28.14.11.19_91_9102264111_ 10.10.2020_01 | Огнезадерживающий клапан КЛОП-1 (60) 600*250 | шт | 5
4.12.14 | 02-01-03 | 207 | ТЕР20-02-017-07 | Установка люков герметических | шт | 10
4.12.15 | 02-01-03 | 207.1 | ТЦ_25.12.10.08_91_9102222048_ 10.12.2020_01 | Лючок пьезометрический | шт | 10
4.12.16 | 02-01-03 | 208 | ТЕР20-02-002-02 | Установка решеток жалюзийных площадью в свету: до 1,0 м2 | шт | 115
4.12.17 | 02-01-03 | 208.1 | 19.1.05.04-0007 | Диффузоры потолочные пластиковые "АРКТОС" марки ДПУ: универсальные ДПУ-М, диаметр 125 мм | шт | 6
4.12.18 | 02-01-03 | 208.2 | 19.1.05.04-0008 | Диффузоры потолочные пластиковые "АРКТОС" марки ДПУ: универсальные ДПУ-М, диаметр 160 мм | шт | 8
4.12.19 | 02-01-03 | 208.3 | 19.1.05.04-0009 | Диффузоры потолочные пластиковые "АРКТОС" марки ДПУ: универсальные ДПУ-М, диаметр 200 мм | шт | 11
4.12.20 | 02-01-03 | 208.4 | 19.2.03.01-0073 | Решетки приточные алюминиевые типа РП размером: 150х150 мм | шт | 90
4.12.21 | 02-01-03 | 209 | ТЕР20-01-001-03 | Прокладка воздуховодов из листовой, оцинкованной стали и алюминия класса Н (нормальные) толщиной: 0,5 мм, периметром до 1000 мм | 100 м2 | 1.308
4.12.22 | 02-01-03 | 209.1 | ТССЦ-19.1.01.03-0072 | Воздуховоды из оцинкованной стали толщиной: 0,5 мм, периметром до 600 мм | м2 | 130.8
4.12.23 | 02-01-03 | 210 | ТЕР20-01-002-09 | Прокладка воздуховодов из листовой оцинкованной стали и алюминия класса П (плотные) толщиной 0,7 мм, периметром до 1000 мм | 100 м2 | 1.27
4.12.24 | 02-01-03 | 210.1 | 19.3.01.01-0012 | Дроссель-клапаны в обечайке с сектором управления из тонколистовой оцинкованной и сортовой стали: прямоугольные периметром до 1000 мм | шт | 34
4.12.25 | 02-01-03 | 210.2 | ТССЦ-19.1.01.03-0077 | Воздуховоды из оцинкованной стали толщиной: 0,7 мм, периметром до 1000 мм | м2 | 127
4.12.26 | 02-01-03 | 211 | ТЕР20-01-002-10 | Прокладка воздуховодов из листовой, оцинкованной стали и алюминия класса П (плотные) толщиной: 0,7 мм, периметром от 1100 до 1600 мм | 100 м2 | 1.618
4.12.27 | 02-01-03 | 211.1 | 19.1.01.03-0078 | Воздуховоды из оцинкованной стали толщиной: 0,7 мм, периметром от 1100 до 1600 мм | м2 | 161.8
4.12.28 | 02-01-03 | 212 | ТЕР20-01-002-11 | Прокладка воздуховодов из листовой, оцинкованной стали и алюминия класса П (плотные) толщиной: 0,7 мм, периметром до 2400 мм | 100 м2 | 1.21
4.12.29 | 02-01-03 | 212.1 | 19.1.01.03-0079 | Воздуховоды из оцинкованной стали толщиной: 0,7 мм, периметром от 1700 до 4000 мм | м2 | 71
4.12.30 | 02-01-03 | 212.2 | 19.1.01.09-0022 | Изделия фасонные для воздуховодов из оцинкованной стали с шиной и уголками толщиной: 0,7 мм, периметром 3400 мм | м2 | 45
4.12.31 | 02-01-03 | 213 | ТЕР20-01-002-12 | Прокладка воздуховодов из листовой, оцинкованной стали и алюминия класса П (плотные) толщиной: 0,7 мм, периметром до 3200 мм | 100 м2 | 2.45
4.12.32 | 02-01-03 | 213.1 | 19.1.01.09-0022 | Изделия фасонные для воздуховодов из оцинкованной стали с шиной и уголками толщиной: 0,7 мм, периметром 3400 мм | м2 | 245
4.12.33 | 02-01-03 | 214 | ТЕР20-01-002-13 | Прокладка воздуховодов из листовой, оцинкованной стали и алюминия класса П (плотные) толщиной: 0,7 мм, периметром до 3600 мм | 100 м2 | 0.531
4.12.34 | 02-01-03 | 214.1 | 19.1.01.03-0079 | Воздуховоды из оцинкованной стали толщиной: 0,7 мм, периметром от 1700 до 4000 мм | м2 | 53.1
4.12.35 | 02-01-03 | 214.2 | 19.1.01.11-0011 | Крепления для воздуховодов: подвески СТД6208, СТД6209, СТД6210 | т | 0.0566
4.12.36 | 02-01-03 | 215 | ТЕР26-02-007-01 | Огнезащитное покрытие воздуховодов комплексной огнезащитой на основе плит теплоизоляционных с пределом огнестойкости 2,0 часа | 100 м2 | 7.54
4.12.37 | 02-01-03 | 215.1 | 08.3.02.01-0041 | Лента стальная упаковочная, мягкая, нормальной точности 0,7х20-50 мм | т | -0.48256
4.12.38 | 02-01-03 | 215.2 | 12.2.05.05-0015 | Плиты из минеральной ваты: полужесткие М-150 | м3 | -45.24
4.12.39 | 02-01-03 | 215.3 | 12.2.05.10-0020 | Плиты минераловатные огнезащитные, марка "Conlit 150SL" ROCKWOOL | м3 | 45.24
4.12.40 | 02-01-03 | 215.4 | 14.2.02.01-0001 | Клей огнестойкий, марка: "Conlit Glue" ROCKWOOL (расход 1,25кг*754=942,5 кг) | кг | 942.5
4.12.41 | 02-01-03 | 215.5 | 14.2.02.03-0101 | Краска огнезащитная: , марка "Conlit М" ROCKWOOL (расход 1,53кг*754=1153,6 кг) | кг | 1153.6
Комплект автоматики
4.12.42 | 02-01-03 | 216 | ТЕРм11-06-001-01 | Щиты и пульты, масса: до 50 кг | шт | 1
4.12.43 | 02-01-03 | 216.1 об | ТЦ_26.30.50.61_91_9102222048_ 10.12.2020_01 | Модуль управления ACM-KDSC(L 18) | шт | 1
4.12.44 | 02-01-03 | 217 | ТЕРм11-03-001-01 | Приборы, устанавливаемые на металлоконструкциях, щитах и пультах, масса: до 5 кг | шт | 6
4.12.45 | 02-01-03 | 217.1 об | ТЦ_ 28.14.11.6_92__10.12.2020_01 | Датчик давления DPC-1500N | шт | 1
4.12.46 | 02-01-03 | 217.2 об | ТЦ_ 28.14.11.6_92__10.12.2020_01 | Датчик давления DPC-500N | шт | 1
4.12.47 | 02-01-03 | 217.3 об | ТЦ_26.51.52.63_91_9102222048_ 10.12.2020_01 | Канальный датчик температуры ST-K1/PT 1000 | шт | 1
4.12.48 | 02-01-03 | 217.4 об | ТЦ_26.51.52.63_91_9102222048_ 10.12.2020_01 | Комнатный датчик температуры датчик ST-R2/PT 1000 | шт | 1
4.12.49 | 02-01-03 | 217.5 об | ТЦ_26.51.52.63_91_9102222048_ 10.12.2020_01 | Контактный датчик температуры датчик ST-C1/PT 1000 | шт | 1
4.12.50 | 02-01-03 | 217.6 об | ТЦ_26.51.52.63_91_9102222048_ 10.12.2020_01 | Наружный датчик температуры ST-U1/PT 1000 | шт | 1
4.12.51 | 02-01-03 | 218 | ТЕР18-05-001-01 | Установка насосов центробежных с электродвигателем, масса агрегата: до 0,1 т | шт | 1
4.12.52 | 02-01-03 | 218.1 об | 68.1.03.02-0019 | Насос циркуляционный "GRUNDFOS" серии: 200, марки UPS-40х60/2F (380 В) | шт | 1
4.12.53 | 02-01-03 | 219 | ТЕР16-05-001-01 | Установка вентилей, задвижек, затворов, клапанов обратных, кранов проходных на трубопроводах из стальных труб диаметром: до 25 мм | шт | 2
4.12.54 | 02-01-03 | 219.1 | ТЦ_28.14.12.18_91_9102222048_ 10.12.2020_01 | Вентиль 3-х ходовй STR 40-27 | шт | 1
4.12.55 | 02-01-03 | 219.2 об | ТЦ_28.14.12.18_91_9102222048_ 10.12.2020_01 | Терморегулирующий вентиль TX6-Z16 | шт | 1
4.12.56 | 02-01-03 | 219.3 | ТЦ_24.51.30.24_91_9102222048_ 10.12.2020_01 | Фланцевое соединение DN 40 | шт | 1
4.12.57 | 02-01-03 | 220 | ТЕРм11-05-001-01 | Механизм исполнительный, масса: до 20 кг | шт | 2
4.12.58 | 02-01-03 | 220.1 об | ТЦ_28.14.11.19_91_9102222048_ 10.12.2020_01 | Электропривод AQM 2000A-1R | шт | 1
4.12.59 | 02-01-03 | 220.2 об | ТЦ_28.14.11.19_91_9102222048_ 10.12.2020_01 | Электропривод ASO-R16.F | шт | 1
4.12.60 | 02-01-03 | 221 | ТЕРм10-02-016-06 | Отдельно устанавливаемый: преобразователь или блок питания | шт | 1
4.12.61 | 02-01-03 | 221.1 об | ТЦ_27.90.70.61_91_9102222048_ 10.12.2020_01 | Преобразователь частоты EFC3610-11K0-3P4-MDA-7P-NNNNN-NNNN(R912005093) | шт | 1
4.13 |  |  |  | Система вентиляции В3
4.13.1 | 02-01-03 | 222 | ТЕР20-03-003-01 | Установка вентиляторов крышных массой: до 0,1 т | шт | 1
4.13.2 | 02-01-03 | 222.1 | 01.7.15.02-0051 | Болты анкерные | т | 0.0028
4.13.3 | 02-01-03 | 222.2 об | ТЦ_27.51.15.64_91_9102222048_ 10.12.2020_01 | Вентилятор крышный ТКН 560В3 | шт | 1
4.13.4 | 02-01-03 | 223 | ТЕР20-02-014-05 | Установка шумоглушителей вентиляционных трубчатых круглого сечения типа: ГТК1-5, диаметр обечайки 400 мм | шт | 1
4.13.5 | 02-01-03 | 223.1 | ТЦ_28.25.12.19_91_9102222048_ 10.12.2020_01 | Шумоглушители для круглых воздуховодов марки: CSA-600/600 АРКТОС | шт | 1
4.13.6 | 02-01-03 | 224 | ТЕРм11-02-022-11 | Ротаметр, счетчик, преобразователь, устанавливаемые на фланцевых соединениях, диаметр условного прохода: до 350 мм | шт | 1
4.13.7 | 02-01-03 | 224.1 об | ТЦ_28.25.12.64_91_9102222048_ 10.12.2020_01 | Регулятор скорости VRTT L1.5 | шт | 1
4.13.8 | 02-01-03 | 225 | ТЕР20-02-002-01 | Установка решеток жалюзийных площадью в свету: до 0,5 м2 | шт | 5
4.13.9 | 02-01-03 | 225.1 | 19.1.05.02-0005 | Диффузор потолочный прямоугольный из алюминиевого профиля марки: ДПР регулируемый, размером 450х450 мм | шт | 5
4.13.10 | 02-01-03 | 226 | ТЕР20-02-017-07 | Установка люков герметических | шт | 8
4.13.11 | 02-01-03 | 226.1 | ТЦ_25.12.10.08_91_9102222048_ 10.12.2020_01 | Лючок пьезометрический | шт | 6
4.13.12 | 02-01-03 | 227 | ТЕР20-01-002-02 | Прокладка воздуховодов из листовой, оцинкованной стали и алюминия класса П (плотные) толщиной: 0,5 мм, периметром до 600 мм | 100 м2 | 0.076
4.13.13 | 02-01-03 | 227.1 | 19.1.01.03-0077 | Воздуховоды из оцинкованной стали толщиной: 0,7 мм, периметром до 1000 мм | м2 | 7.6
4.13.14 | 02-01-03 | 228 | ТЕР20-01-001-03 | Прокладка воздуховодов из листовой, оцинкованной стали и алюминия класса Н (нормальные) толщиной: 0,5 мм, периметром до 1000 мм | 100 м2 | 0.038
4.13.15 | 02-01-03 | 228.1 | 19.1.01.03-0077 | Воздуховоды из оцинкованной стали толщиной: 0,7 мм, периметром до 1000 мм | м2 | 3.8
4.13.16 | 02-01-03 | 229 | ТЕР20-01-002-09 | Прокладка воздуховодов из листовой оцинкованной стали и алюминия класса П (плотные) толщиной 0,7 мм, периметром до 1000 мм | 100 м2 | 0.107
4.13.17 | 02-01-03 | 229.1 | 19.1.01.09-0004 | Изделия фасонные для воздуховодов из оцинкованной стали с шиной и уголками толщиной: 0,7 мм, периметром 1300 мм | м2 | 10.7
4.13.18 | 02-01-03 | 230 | ТЕР20-01-002-10 | Прокладка воздуховодов из листовой, оцинкованной стали и алюминия класса П (плотные) толщиной: 0,7 мм, периметром от 1100 до 1600 мм | 100 м2 | 0.21
4.13.19 | 02-01-03 | 230.1 | 19.1.01.03-0079 | Воздуховоды из оцинкованной стали толщиной: 0,7 мм, периметром от 1700 до 4000 мм | м2 | 19.7
4.13.20 | 02-01-03 | 230.2 | 19.1.01.09-0004 | Изделия фасонные для воздуховодов из оцинкованной стали с шиной и уголками толщиной: 0,7 мм, периметром 1300 мм | м2 | 1.3
4.13.21 | 02-01-03 | 230.3 | 19.1.01.11-0011 | Крепления для воздуховодов: подвески СТД6208, СТД6209, СТД6210 | т | 0.0034
4.13.22 | 02-01-03 | 231 | ТЕР26-02-007-01 | Огнезащитное покрытие воздуховодов комплексной огнезащитой на основе плит теплоизоляционных с пределом огнестойкости 2,0 часа | 100 м2 | 0.26
4.13.23 | 02-01-03 | 231.1 | 08.3.02.01-0041 | Лента стальная упаковочная, мягкая, нормальной точности 0,7х20-50 мм | т | -0.01664
4.13.24 | 02-01-03 | 231.2 | 12.2.05.05-0015 | Плиты из минеральной ваты: полужесткие М-150 | м3 | -1.56
4.13.25 | 02-01-03 | 231.3 | 12.2.05.10-0020 | Плиты минераловатные огнезащитные, марка "Conlit 150SL" ROCKWOOL | м3 | 1.56
4.13.26 | 02-01-03 | 231.4 | 14.2.02.01-0001 | Клей огнестойкий, марка: "Conlit Glue" ROCKWOOL (расход 1,25кг*26=32,5 кг) | кг | 32.5
4.13.27 | 02-01-03 | 231.5 | 14.2.02.03-0101 | Краска огнезащитная: , марка "Conlit М" ROCKWOOL (расход 1,53кг*26=39,7 кг) | кг | 39.7
4.14 |  |  |  | Система вентиляции В4
4.14.1 | 02-01-03 | 232 | ТЕР20-03-003-01 | Установка вентиляторов крышных массой: до 0,1 т | шт | 1
4.14.2 | 02-01-03 | 232.1 | 01.7.15.02-0051 | Болты анкерные | т | 0.0028
4.14.3 | 02-01-03 | 232.2 | 64.1.02.01-0086 | Вентиляторы канальные для круглых воздуховодов OSTBERG марки: СК 125 А, производительность 360 м3/час | шт
4.14.4 | 02-01-03 | 233 | ТЕР20-02-014-01 | Установка шумоглушителей вентиляционных трубчатых круглого сечения типа: ГТК1-1, диаметр обечайки 125 мм | шт | 1
4.14.5 | 02-01-03 | 233.1 | 19.4.02.04-0003 | Шумоглушители для круглых воздуховодов марки: CSA-125/600 АРКТОС | шт | 1
4.14.6 | 02-01-03 | 234 | ТЕРм11-02-022-01 | Ротаметр показывающий, диаметр условного прохода до 10 мм; счетчик, диаметр условного прохода до 40 мм, устанавливаемые на резьбовых (муфтовых) соединениях | шт | 1
4.14.7 | 02-01-03 | 234.1 об | ТЦ_28.25.12.64_91_9102222048_ 10.12.2020_01 | Регулятор скорости VRTT L1.5 | шт | 1
4.14.8 | 02-01-03 | 235 | ТЕР20-02-002-01 | Установка решеток жалюзийных площадью в свету: до 0,5 м2 | шт | 3
4.14.9 | 02-01-03 | 235.1 | 19.1.05.04-0002 | Диффузоры потолочные пластиковые "АРКТОС" марки ДПУ: веерные ДПУ-К, диаметр 125 мм | шт | 3
4.14.10 | 02-01-03 | 236 | ТЕР20-02-017-07 | Установка люков герметических | шт | 4
4.14.11 | 02-01-03 | 236.1 | ТЦ_25.12.10.08_91_9102222048_ 10.12.2020_01 | Лючок пьезометрический | шт | 4
4.14.12 | 02-01-03 | 237 | ТЕР20-01-001-02 | Прокладка воздуховодов из листовой, оцинкованной стали и алюминия класса Н (нормальные) толщиной: 0,5 мм, периметром до 600 мм | 100 м2 | 0.027
4.14.13 | 02-01-03 | 237.1 | 19.1.01.03-0072 | Воздуховоды из оцинкованной стали толщиной: 0,5 мм, периметром до 600 мм | м2 | 2.7
4.14.14 | 02-01-03 | 238 | ТЕР20-01-002-03 | Прокладка воздуховодов из листовой оцинкованной стали и алюминия класса П (плотные) толщиной 0,5 мм, периметром до 1000 мм | 100 м2 | 0.08
4.14.15 | 02-01-03 | 238.1 | 19.1.01.03-0072 | Воздуховоды из оцинкованной стали толщиной: 0,5 мм, периметром до 600 мм | м2 | 8
4.14.16 | 02-01-03 | 239 | ТЕР26-02-007-01 | Огнезащитное покрытие воздуховодов комплексной огнезащитой на основе плит теплоизоляционных с пределом огнестойкости 2,0 часа | 100 м2 | 0.193
4.14.17 | 02-01-03 | 239.1 | 08.3.02.01-0041 | Лента стальная упаковочная, мягкая, нормальной точности 0,7х20-50 мм | т | -0.012352
4.14.18 | 02-01-03 | 239.2 | 12.2.05.05-0015 | Плиты из минеральной ваты: полужесткие М-150 | м3 | -1.158
4.14.19 | 02-01-03 | 239.3 | 12.2.05.10-0020 | Плиты минераловатные огнезащитные, марка "Conlit 150SL" ROCKWOOL | м3 | 1.158
4.14.20 | 02-01-03 | 239.4 | 14.2.02.01-0001 | Клей огнестойкий, марка: "Conlit Glue" ROCKWOOL (расход 1,25кг*19,3=24,1 кг) | кг | 24.1
4.14.21 | 02-01-03 | 239.5 | 14.2.02.03-0101 | Краска огнезащитная: , марка "Conlit М" ROCKWOOL (расход 1,53кг*19,3=29,5 кг) | кг | 29.5
4.15 |  |  |  | Система вентиляции В5
4.15.1 | 02-01-03 | 240 | ТЕР20-03-003-01 | Установка вентиляторов крышных массой: до 0,1 т | шт | 1
4.15.2 | 02-01-03 | 240.1 | 01.7.15.02-0051 | Болты анкерные | т | 0.0028
4.15.3 | 02-01-03 | 240.2 | 64.1.02.01-0086 | Вентиляторы канальные для круглых воздуховодов OSTBERG марки: СК 125 А, производительность 360 м3/час | шт
4.15.4 | 02-01-03 | 241 | ТЕР20-02-014-01 | Установка шумоглушителей вентиляционных трубчатых круглого сечения типа: ГТК1-1, диаметр обечайки 125 мм | шт | 1
4.15.5 | 02-01-03 | 241.1 | 19.4.02.04-0003 | Шумоглушители для круглых воздуховодов марки: CSA-125/600 АРКТОС | шт | 1
4.15.6 | 02-01-03 | 242 | ТЕРм11-02-022-01 | Ротаметр показывающий, диаметр условного прохода до 10 мм; счетчик, диаметр условного прохода до 40 мм, устанавливаемые на резьбовых (муфтовых) соединениях | шт | 1
4.15.7 | 02-01-03 | 242.1 об | ТЦ_28.25.12.64_91_9102222048_ 10.12.2020_01 | Регулятор скорости VRTT L1.5 | шт | 1
4.15.8 | 02-01-03 | 243 | ТЕР20-02-002-01 | Установка решеток жалюзийных площадью в свету: до 0,5 м2 | шт | 3
4.15.9 | 02-01-03 | 243.1 | 19.1.05.04-0002 | Диффузоры потолочные пластиковые "АРКТОС" марки ДПУ: веерные ДПУ-К, диаметр 125 мм | шт | 3
4.15.10 | 02-01-03 | 244 | ТЕР20-02-017-07 | Установка люков герметических | шт | 4
4.15.11 | 02-01-03 | 244.1 | ТЦ_25.12.10.08_91_9102222048_ 10.12.2020_01 | Лючок пьезометрический | шт | 4
4.15.12 | 02-01-03 | 245 | ТЕР20-01-002-02 | Прокладка воздуховодов из листовой, оцинкованной стали и алюминия класса П (плотные) толщиной: 0,5 мм, периметром до 600 мм | 100 м2 | 0.027
4.15.13 | 02-01-03 | 245.1 | 19.1.01.03-0072 | Воздуховоды из оцинкованной стали толщиной: 0,5 мм, периметром до 600 мм | м2 | 2.7
4.15.14 | 02-01-03 | 246 | ТЕР20-01-002-03 | Прокладка воздуховодов из листовой оцинкованной стали и алюминия класса П (плотные) толщиной 0,5 мм, периметром до 1000 мм | 100 м2 | 0.08
4.15.15 | 02-01-03 | 246.1 | 19.1.01.09-0025 | Изделия фасонные для воздуховодов из оцинкованной стали с шиной и уголками толщиной: 0,55 мм, периметром 600 мм | м2 | 8.6
4.15.16 | 02-01-03 | 246.2 | 19.1.01.11-0011 | Крепления для воздуховодов: подвески СТД6208, СТД6209, СТД6210 | т | 0.0015
4.15.17 | 02-01-03 | 247 | ТЕР26-02-007-01 | Огнезащитное покрытие воздуховодов комплексной огнезащитой на основе плит теплоизоляционных с пределом огнестойкости 2,0 часа | 100 м2 | 0.193
4.15.18 | 02-01-03 | 247.1 | 08.3.02.01-0041 | Лента стальная упаковочная, мягкая, нормальной точности 0,7х20-50 мм | т | -0.012352
4.15.19 | 02-01-03 | 247.2 | 12.2.05.05-0015 | Плиты из минеральной ваты: полужесткие М-150 | м3 | -1.158
4.15.20 | 02-01-03 | 247.3 | 12.2.05.10-0020 | Плиты минераловатные огнезащитные, марка "Conlit 150SL" ROCKWOOL | м3 | 1.158
4.15.21 | 02-01-03 | 247.4 | 14.2.02.01-0001 | Клей огнестойкий, марка: "Conlit Glue" ROCKWOOL (расход 1,25кг*19,3=24,1 кг) | кг | 24.1
4.15.22 | 02-01-03 | 247.5 | 14.2.02.03-0101 | Краска огнезащитная: , марка "Conlit М" ROCKWOOL (расход 1,53кг*19,3=29,5 кг) | кг | 29.5
4.16 |  |  |  | Система вентиляции В6
4.16.1 | 02-01-03 | 248 | ТЕР20-03-003-01 | Установка вентиляторов крышных массой: до 0,1 т | шт | 1
4.16.2 | 02-01-03 | 248.1 | 01.7.15.02-0051 | Болты анкерные | т | 0.0028
4.16.3 | 02-01-03 | 248.2 об | ТЦ_27.51.15.64_91_9102222048_ 10.12.2020_01 | Вентилятор крышный ТКН 960С3 | шт | 1
4.16.4 | 02-01-03 | 249 | ТЕР20-02-014-04 | Установка шумоглушителей вентиляционных трубчатых круглого сечения типа: ГТК1-4, диаметр обечайки 315 мм | шт | 1
4.16.5 | 02-01-03 | 249.1 | 19.4.02.04-0003 | Шумоглушители для круглых воздуховодов марки: CSA-125/600 АРКТОС | шт | 1
4.16.6 | 02-01-03 | 250 | ТЕРм11-02-022-01 | Ротаметр показывающий, диаметр условного прохода до 10 мм; счетчик, диаметр условного прохода до 40 мм, устанавливаемые на резьбовых (муфтовых) соединениях | шт | 1
4.16.7 | 02-01-03 | 250.1 об | ТЦ_28.25.12.64_91_9102222048_ 10.12.2020_01 | Регулятор скорости VRTT L4 | шт | 1
4.16.8 | 02-01-03 | 251 | ТЕР20-02-017-07 | Установка люков герметических | шт | 4
4.16.9 | 02-01-03 | 251.1 | ТЦ_25.12.10.08_91_9102222048_ 10.12.2020_01 | Лючок пьезометрический | шт | 4
4.16.10 | 02-01-03 | 252 | ТЕР20-02-002-02 | Установка решеток жалюзийных площадью в свету: до 1,0 м2 | шт | 16
4.16.11 | 02-01-03 | 252.1 | 19.2.03.02-0010 | Алюминиевые вентиляционные решетки: АП 300х150 мм | шт | 16
4.16.12 | 02-01-03 | 253 | ТЕР20-01-002-11 | Прокладка воздуховодов из листовой, оцинкованной стали и алюминия класса П (плотные) толщиной: 0,7 мм, периметром до 2400 мм | 100 м2 | 0.774
4.16.13 | 02-01-03 | 253.1 | 19.1.01.03-0079 | Воздуховоды из оцинкованной стали толщиной: 0,7 мм, периметром от 1700 до 4000 мм | м2 | 77.4
4.16.14 | 02-01-03 | 254 | ТЕР20-01-002-12 | Прокладка воздуховодов из листовой, оцинкованной стали и алюминия класса П (плотные) толщиной: 0,7 мм, периметром до 3200 мм | 100 м2 | 0.29
4.16.15 | 02-01-03 | 254.1 | 19.1.01.03-0079 | Воздуховоды из оцинкованной стали толщиной: 0,7 мм, периметром от 1700 до 4000 мм | м2 | 9
4.16.16 | 02-01-03 | 254.2 | 19.1.01.09-0016 | Изделия фасонные для воздуховодов из оцинкованной стали с шиной и уголками толщиной: 0,7 мм, периметром 2400 мм (со стороной от 800 мм) | м2 | 15
4.16.17 | 02-01-03 | 254.3 | 19.1.01.09-0020 | Изделия фасонные для воздуховодов из оцинкованной стали с шиной и уголками толщиной: 0,7 мм, периметром 3000 мм | м2 | 5
4.16.18 | 02-01-03 | 254.4 | 19.1.01.11-0011 | Крепления для воздуховодов: подвески СТД6208, СТД6209, СТД6210 | т | 0.0085
4.16.19 | 02-01-03 | 255 | ТЕР26-02-007-01 | Огнезащитное покрытие воздуховодов комплексной огнезащитой на основе плит теплоизоляционных с пределом огнестойкости 2,0 часа | 100 м2 | 1.064
4.16.20 | 02-01-03 | 255.1 | 08.3.02.01-0041 | Лента стальная упаковочная, мягкая, нормальной точности 0,7х20-50 мм | т | -0.068096
4.16.21 | 02-01-03 | 255.2 | 12.2.05.05-0015 | Плиты из минеральной ваты: полужесткие М-150 | м3 | -6.384
4.16.22 | 02-01-03 | 255.3 | 12.2.05.10-0020 | Плиты минераловатные огнезащитные, марка "Conlit 150SL" ROCKWOOL | м3 | 6.384
4.16.23 | 02-01-03 | 255.4 | 14.2.02.01-0001 | Клей огнестойкий, марка: "Conlit Glue" ROCKWOOL (расход 1,25кг*106,4=133 кг) | кг | 133
4.16.24 | 02-01-03 | 255.5 | 14.2.02.03-0101 | Краска огнезащитная: , марка "Conlit М" ROCKWOOL (расход 1,53кг*106,4=162,8 кг) | кг | 162.8
4.17 |  |  |  | Система вентиляции В7
4.17.1 | 02-01-03 | 256 | ТЕР20-03-003-01 | Установка вентиляторов крышных массой: до 0,1 т | шт | 1
4.17.2 | 02-01-03 | 256.1 | 01.7.15.02-0051 | Болты анкерные | т | 0.0028
4.17.3 | 02-01-03 | 256.2 об | ТЦ_27.51.15.64_91_9102222048_ 10.12.2020_01 | Вентилятор крышный ТКН 400 Е | шт | 1
4.17.4 | 02-01-03 | 257 | ТЕР20-02-014-04 | Установка шумоглушителей вентиляционных трубчатых круглого сечения типа: ГТК1-4, диаметр обечайки 315 мм | шт | 1
4.17.5 | 02-01-03 | 257.1 | ТЦ_28.25.12.19_91_9102222048_ 10.12.2020_01 | Шумоглушители для круглых воздуховодов марки: CSA-300/600 АРКТОС | шт | 1
4.17.6 | 02-01-03 | 258 | ТЕРм11-02-022-01 | Ротаметр показывающий, диаметр условного прохода до 10 мм; счетчик, диаметр условного прохода до 40 мм, устанавливаемые на резьбовых (муфтовых) соединениях | шт | 1
4.17.7 | 02-01-03 | 258.1 об | ТЦ_28.25.12.64_91_9102222048_ 10.12.2020_01 | Регулятор скорости VRTT L1.5 | шт | 1
4.17.8 | 02-01-03 | 259 | ТЕР20-02-002-01 | Установка решеток жалюзийных площадью в свету: до 0,5 м2 | шт | 7
4.17.9 | 02-01-03 | 259.1 | 19.2.03.02-0054 | Решетки вентиляционные алюминиевые "АРКТОС" типа: АЛР, размером 300х300 мм | шт | 7
4.17.10 | 02-01-03 | 260 | ТЕР20-02-017-07 | Установка люков герметических | шт | 8
4.17.11 | 02-01-03 | 260.1 | ТЦ_25.12.10.08_91_9102222048_ 10.12.2020_01 | Лючок пьезометрический | шт | 6
4.17.12 | 02-01-03 | 261 | ТЕР20-01-002-02 | Прокладка воздуховодов из листовой, оцинкованной стали и алюминия класса П (плотные) толщиной: 0,5 мм, периметром до 600 мм | 100 м2 | 0.055
4.17.13 | 02-01-03 | 261.1 | 19.1.01.03-0072 | Воздуховоды из оцинкованной стали толщиной: 0,5 мм, периметром до 600 мм | м2 | 5.5
4.17.14 | 02-01-03 | 262 | ТЕР20-01-002-03 | Прокладка воздуховодов из листовой оцинкованной стали и алюминия класса П (плотные) толщиной 0,5 мм, периметром до 1000 мм | 100 м2 | 0.059
4.17.15 | 02-01-03 | 262.1 | 19.1.01.03-0072 | Воздуховоды из оцинкованной стали толщиной: 0,5 мм, периметром до 600 мм | м2 | 5.9
4.17.16 | 02-01-03 | 263 | ТЕР20-01-002-09 | Прокладка воздуховодов из листовой оцинкованной стали и алюминия класса П (плотные) толщиной 0,7 мм, периметром до 1000 мм | 100 м2 | 0.206
4.17.17 | 02-01-03 | 263.1 | 19.1.01.03-0077 | Воздуховоды из оцинкованной стали толщиной: 0,7 мм, периметром до 1000 мм | м2 | 2.7
4.17.18 | 02-01-03 | 263.2 | 19.1.01.03-0078 | Воздуховоды из оцинкованной стали толщиной: 0,7 мм, периметром от 1100 до 1600 мм | м2 | 12.6
4.17.19 | 02-01-03 | 263.3 | 19.1.01.09-0002 | Изделия фасонные для воздуховодов из оцинкованной стали с шиной и уголками толщиной: 0,7 мм, периметром 1100 мм | м2 | 5.3
4.17.20 | 02-01-03 | 263.4 | 19.1.01.11-0011 | Крепления для воздуховодов: подвески СТД6208, СТД6209, СТД6210 | т | 0.0029
4.17.21 | 02-01-03 | 264 | ТЕР26-02-007-01 | Огнезащитное покрытие воздуховодов комплексной огнезащитой на основе плит теплоизоляционных с пределом огнестойкости 2,0 часа | 100 м2 | 0.364
4.17.22 | 02-01-03 | 264.1 | 08.3.02.01-0041 | Лента стальная упаковочная, мягкая, нормальной точности 0,7х20-50 мм | т | -0.023296
4.17.23 | 02-01-03 | 264.2 | 12.2.05.05-0015 | Плиты из минеральной ваты: полужесткие М-150 | м3 | -2.184
4.17.24 | 02-01-03 | 264.3 | 12.2.05.10-0020 | Плиты минераловатные огнезащитные, марка "Conlit 150SL" ROCKWOOL | м3 | 2.184
4.17.25 | 02-01-03 | 264.4 | 14.2.02.01-0001 | Клей огнестойкий, марка: "Conlit Glue" ROCKWOOL (расход 1,25кг*36,4=45,5 кг) | кг | 45.5
4.17.26 | 02-01-03 | 264.5 | 14.2.02.03-0101 | Краска огнезащитная: , марка "Conlit М" ROCKWOOL (расход 1,53кг*36,4=55,7 кг) | кг | 55.7
4.18 |  |  |  | Система вентиляции В8
4.18.1 | 02-01-03 | 265 | ТЕР20-03-003-01 | Установка вентиляторов крышных массой: до 0,1 т | шт | 1
4.18.2 | 02-01-03 | 265.1 | 01.7.15.02-0051 | Болты анкерные | т | 0.0028
4.18.3 | 02-01-03 | 265.2 об | ТЦ_27.51.15.64_91_9102222048_ 10.12.2020_01 | Вентилятор крышный ТКН 560В3 | шт | 1
4.18.4 | 02-01-03 | 266 | ТЕР20-02-014-05 | Установка шумоглушителей вентиляционных трубчатых круглого сечения типа: ГТК1-5, диаметр обечайки 400 мм | шт | 1
4.18.5 | 02-01-03 | 266.1 | ТЦ_28.25.12.19_91_9102222048_ 10.12.2020_01 | Шумоглушители для круглых воздуховодов марки: CSA-600/600 АРКТОС | шт | 1
4.18.6 | 02-01-03 | 267 | ТЕРм11-02-022-01 | Ротаметр показывающий, диаметр условного прохода до 10 мм; счетчик, диаметр условного прохода до 40 мм, устанавливаемые на резьбовых (муфтовых) соединениях | шт | 1
4.18.7 | 02-01-03 | 267.1 об | ТЦ_28.25.12.64_91_9102222048_ 10.12.2020_01 | Регулятор скорости VRTT L1.5 | шт | 1
4.18.8 | 02-01-03 | 268 | ТЕР20-02-002-01 | Установка решеток жалюзийных площадью в свету: до 0,5 м2 | шт | 10
4.18.9 | 02-01-03 | 268.1 | 19.2.03.02-0054 | Решетки вентиляционные алюминиевые "АРКТОС" типа: АЛР, размером 300х300 мм | шт | 10
4.18.10 | 02-01-03 | 269 | ТЕР20-02-017-07 | Установка люков герметических | шт | 8
4.18.11 | 02-01-03 | 269.1 | ТЦ_25.12.10.08_91_9102222048_ 10.12.2020_01 | Лючок пьезометрический | шт | 8
4.18.12 | 02-01-03 | 270 | ТЕР20-01-001-03 | Прокладка воздуховодов из листовой, оцинкованной стали и алюминия класса Н (нормальные) толщиной: 0,5 мм, периметром до 1000 мм | 100 м2 | 0.168
4.18.13 | 02-01-03 | 270.1 | 19.1.01.03-0072 | Воздуховоды из оцинкованной стали толщиной: 0,5 мм, периметром до 600 мм | м2 | 16.8
4.18.14 | 02-01-03 | 271 | ТЕР20-01-001-02 | Прокладка воздуховодов из листовой, оцинкованной стали и алюминия класса Н (нормальные) толщиной: 0,5 мм, периметром до 600 мм | 100 м2 | 0.072
4.18.15 | 02-01-03 | 271.1 | 19.1.01.03-0072 | Воздуховоды из оцинкованной стали толщиной: 0,5 мм, периметром до 600 мм | м2 | 7.2
4.18.16 | 02-01-03 | 272 | ТЕР20-01-002-09 | Прокладка воздуховодов из листовой оцинкованной стали и алюминия класса П (плотные) толщиной 0,7 мм, периметром до 1000 мм | 100 м2 | 0.1
4.18.17 | 02-01-03 | 272.1 | 19.1.01.09-0002 | Изделия фасонные для воздуховодов из оцинкованной стали с шиной и уголками толщиной: 0,7 мм, периметром 1100 мм | м2 | 10
4.18.18 | 02-01-03 | 273 | ТЕР20-01-002-10 | Прокладка воздуховодов из листовой, оцинкованной стали и алюминия класса П (плотные) толщиной: 0,7 мм, периметром от 1100 до 1600 мм | 100 м2 | 0.242
4.18.19 | 02-01-03 | 273.1 | 19.1.01.09-0002 | Изделия фасонные для воздуховодов из оцинкованной стали с шиной и уголками толщиной: 0,7 мм, периметром 1100 мм | м2 | 24.2
4.18.20 | 02-01-03 | 274 | ТЕР20-01-002-11 | Прокладка воздуховодов из листовой, оцинкованной стали и алюминия класса П (плотные) толщиной: 0,7 мм, периметром до 2400 мм | 100 м2 | 0.1734
4.18.21 | 02-01-03 | 274.1 | 19.1.01.03-0078 | Воздуховоды из оцинкованной стали толщиной: 0,7 мм, периметром от 1100 до 1600 мм | м2 | 10.2
4.18.22 | 02-01-03 | 274.2 | 19.1.01.03-0079 | Воздуховоды из оцинкованной стали толщиной: 0,7 мм, периметром от 1700 до 4000 мм | м2 | 5.1
4.18.23 | 02-01-03 | 274.3 | 19.1.01.09-0002 | Изделия фасонные для воздуховодов из оцинкованной стали с шиной и уголками толщиной: 0,7 мм, периметром 1100 мм | м2 | 2.04
4.18.24 | 02-01-03 | 274.4 | 19.1.01.11-0011 | Крепления для воздуховодов: подвески СТД6208, СТД6209, СТД6210 | т | 0.0049
4.18.25 | 02-01-03 | 275 | ТЕР26-02-007-01 | Огнезащитное покрытие воздуховодов комплексной огнезащитой на основе плит теплоизоляционных с пределом огнестойкости 2,0 часа | 100 м2 | 0.75
4.18.26 | 02-01-03 | 275.1 | 08.3.02.01-0041 | Лента стальная упаковочная, мягкая, нормальной точности 0,7х20-50 мм | т | -0.048
4.18.27 | 02-01-03 | 275.2 | 12.2.05.05-0015 | Плиты из минеральной ваты: полужесткие М-150 | м3 | -4.5
4.18.28 | 02-01-03 | 275.3 | 12.2.05.10-0020 | Плиты минераловатные огнезащитные, марка "Conlit 150SL" ROCKWOOL | м3 | 4.5
4.18.29 | 02-01-03 | 275.4 | 14.2.02.01-0001 | Клей огнестойкий, марка: "Conlit Glue" ROCKWOOL (расход 1,25кг*75=93,7 кг) | кг | 93.7
4.18.30 | 02-01-03 | 275.5 | 14.2.02.03-0101 | Краска огнезащитная: , марка "Conlit М" ROCKWOOL (расход 1,53кг*75=114,7 кг) | кг | 114.7
4.19 |  |  |  | система вентиляции В9
4.19.1 | 02-01-03 | 276 | ТЕР20-03-003-01 | Установка вентиляторов крышных массой: до 0,1 т | шт | 1
4.19.2 | 02-01-03 | 276.1 | 01.7.15.02-0051 | Болты анкерные | т | 0.0028
4.19.3 | 02-01-03 | 276.2 об | 64.1.02.01-0086 | Вентиляторы канальные для круглых воздуховодов OSTBERG марки: СК 125 А, производительность 360 м3/час | шт | 1
4.19.4 | 02-01-03 | 277 | ТЕР20-02-014-05 | Установка шумоглушителей вентиляционных трубчатых круглого сечения типа: ГТК1-5, диаметр обечайки 400 мм | шт | 1
4.19.5 | 02-01-03 | 277.1 | 19.4.02.04-0003 | Шумоглушители для круглых воздуховодов марки: CSA-125/600 АРКТОС | шт | 1
4.19.6 | 02-01-03 | 278 | ТЕРм11-02-022-11 | Ротаметр, счетчик, преобразователь, устанавливаемые на фланцевых соединениях, диаметр условного прохода: до 350 мм | шт | 1
4.19.7 | 02-01-03 | 278.1 об | ТЦ_28.25.12.64_91_9102222048_ 10.12.2020_01 | Регулятор скорости VRTT L1.5 | шт | 1
4.19.8 | 02-01-03 | 279 | ТЕР20-02-002-01 | Установка решеток жалюзийных площадью в свету: до 0,5 м2 | шт | 2
4.19.9 | 02-01-03 | 279.1 | 19.1.05.04-0008 | Диффузоры потолочные пластиковые "АРКТОС" марки ДПУ: универсальные ДПУ-М, диаметр 160 мм | шт | 2
4.19.10 | 02-01-03 | 280 | ТЕР20-02-017-07 | Установка люков герметических | шт | 8
4.19.11 | 02-01-03 | 280.1 | ТЦ_25.12.10.08_91_9102222048_ 10.12.2020_01 | Лючок пьезометрический | шт | 8
4.19.12 | 02-01-03 | 281 | ТЕР20-01-001-02 | Прокладка воздуховодов из листовой, оцинкованной стали и алюминия класса Н (нормальные) толщиной: 0,5 мм, периметром до 600 мм | 100 м2 | 0.1824
4.19.13 | 02-01-03 | 281.1 | 19.1.01.03-0072 | Воздуховоды из оцинкованной стали толщиной: 0,5 мм, периметром до 600 мм | м2 | 6
4.19.14 | 02-01-03 | 281.2 | 19.1.01.09-0025 | Изделия фасонные для воздуховодов из оцинкованной стали с шиной и уголками толщиной: 0,55 мм, периметром 600 мм | м2 | 12.24
4.19.15 | 02-01-03 | 281.3 | 19.1.01.11-0011 | Крепления для воздуховодов: подвески СТД6208, СТД6209, СТД6210 | т | 0.0014
4.19.16 | 02-01-03 | 282 | ТЕР26-02-007-01 | Огнезащитное покрытие воздуховодов комплексной огнезащитой на основе плит теплоизоляционных с пределом огнестойкости 2,0 часа | 100 м2 | 0.248
4.19.17 | 02-01-03 | 282.1 | 08.3.02.01-0041 | Лента стальная упаковочная, мягкая, нормальной точности 0,7х20-50 мм | т | -0.015872
4.19.18 | 02-01-03 | 282.2 | 12.2.05.05-0015 | Плиты из минеральной ваты: полужесткие М-150 | м3 | -1.488
4.19.19 | 02-01-03 | 282.3 | 12.2.05.10-0020 | Плиты минераловатные огнезащитные, марка "Conlit 150SL" ROCKWOOL | м3 | 1.488
4.19.20 | 02-01-03 | 282.4 | 14.2.02.01-0001 | Клей огнестойкий, марка: "Conlit Glue" ROCKWOOL (расход 1,25кг*24,8=31 кг) | кг | 31
4.19.21 | 02-01-03 | 282.5 | 14.2.02.03-0101 | Краска огнезащитная: , марка "Conlit М" ROCKWOOL (расход 1,53кг*24,8=37,9 кг) | кг | 37.9
4.20 |  |  |  | Система вентиляции В10
4.20.1 | 02-01-03 | 283 | ТЕР20-03-002-01 | Установка вентиляторов осевых массой: до 0,025 т | шт | 2
4.20.2 | 02-01-03 | 283.1 об | 64.1.02.01-0086 | Вентиляторы канальные для круглых воздуховодов OSTBERG марки: СК 125 А, производительность 360 м3/час | шт | 2
4.20.3 | 02-01-03 | 284 | ТЕР20-01-001-02 | Прокладка воздуховодов из листовой, оцинкованной стали и алюминия класса Н (нормальные) толщиной: 0,5 мм, периметром до 600 мм | 100 м2 | 0.182
4.20.4 | 02-01-03 | 284.1 | 19.1.01.03-0072 | Воздуховоды из оцинкованной стали толщиной: 0,5 мм, периметром до 600 мм | м2 | 18.2
4.20.5 | 02-01-03 | 284.2 | 19.1.01.11-0011 | Крепления для воздуховодов: подвески СТД6208, СТД6209, СТД6210 | т | 0.0014
4.20.6 | 02-01-03 | 285 | ТЕР26-02-007-01 | Огнезащитное покрытие воздуховодов комплексной огнезащитой на основе плит теплоизоляционных с пределом огнестойкости 2,0 часа | 100 м2 | 0.182
4.20.7 | 02-01-03 | 285.1 | 08.3.02.01-0041 | Лента стальная упаковочная, мягкая, нормальной точности 0,7х20-50 мм | т | -0.011648
4.20.8 | 02-01-03 | 285.2 | 12.2.05.05-0015 | Плиты из минеральной ваты: полужесткие М-150 | м3 | -1.092
4.20.9 | 02-01-03 | 285.3 | 12.2.05.10-0020 | Плиты минераловатные огнезащитные, марка "Conlit 150SL" ROCKWOOL | м3 | 1.092
4.20.10 | 02-01-03 | 285.4 | 14.2.02.01-0001 | Клей огнестойкий, марка: "Conlit Glue" ROCKWOOL (расход 1,25кг*18,2=22,7 кг) | кг | 22.7
4.20.11 | 02-01-03 | 285.5 | 14.2.02.03-0101 | Краска огнезащитная: , марка "Conlit М" ROCKWOOL (расход 1,53кг*18,2=27,8 кг) | кг | 27.8
4.21 |  |  |  | Система вентиляции В11
4.21.1 | 02-01-03 | 286 | ТЕР20-03-003-01 | Установка вентиляторов крышных массой: до 0,1 т | шт | 3
4.21.2 | 02-01-03 | 286.1 | 01.7.15.02-0051 | Болты анкерные | т | 0.0084
4.21.3 | 02-01-03 | 286.2 об | 64.1.02.01-0088 | Вентиляторы канальные для круглых воздуховодов OSTBERG марки: СК 160 В, производительность 500 м3/час | шт | 3
4.21.4 | 02-01-03 | 287 | ТЕР20-02-014-05 | Установка шумоглушителей вентиляционных трубчатых круглого сечения типа: ГТК1-5, диаметр обечайки 400 мм | шт | 3
4.21.5 | 02-01-03 | 287.1 | 19.4.02.04-0005 | Шумоглушители для круглых воздуховодов марки: CSA-160/600 АРКТОС | шт | 3
4.21.6 | 02-01-03 | 288 | ТЕРм11-02-022-01 | Ротаметр показывающий, диаметр условного прохода до 10 мм; счетчик, диаметр условного прохода до 40 мм, устанавливаемые на резьбовых (муфтовых) соединениях | шт | 3
4.21.7 | 02-01-03 | 288.1 об | ТЦ_28.25.12.64_91_9102222048_ 10.12.2020_01 | Регулятор скорости VRTT L1.5 | шт | 3
4.21.8 | 02-01-03 | 289 | ТЕР20-02-002-01 | Установка решеток жалюзийных площадью в свету: до 0,5 м2 | шт | 12
4.21.9 | 02-01-03 | 289.1 | 19.1.05.04-0007 | Диффузоры потолочные пластиковые "АРКТОС" марки ДПУ: универсальные ДПУ-М, диаметр 125 мм | шт | 12
4.21.10 | 02-01-03 | 290 | ТЕР20-02-017-07 | Установка люков герметических | шт | 8
4.21.11 | 02-01-03 | 290.1 | ТЦ_25.12.10.08_91_9102222048_ 10.12.2020_01 | Лючок пьезометрический | шт | 8
4.21.12 | 02-01-03 | 291 | ТЕР20-01-002-01 | Прокладка воздуховодов из листовой, оцинкованной стали и алюминия класса П (плотные) толщиной: 0,5 мм, диаметром до 200 мм | 100 м2 | 0.526
4.21.13 | 02-01-03 | 291.1 | ТЦ_24.20.14.19_91_9102222048_ 10.12.2020_01 | Воздуховоды и фасонные изделия из оцинкованной стали толщиной: 0,5 мм, диаметром от 100 до 200 мм | м2 | 52.6
4.21.14 | 02-01-03 | 292 | ТЕР20-01-002-09 | Прокладка воздуховодов из листовой оцинкованной стали и алюминия класса П (плотные) толщиной 0,7 мм, периметром до 1000 мм | 100 м2 | 0.5
4.21.15 | 02-01-03 | 292.1 | 19.1.01.03-0077 | Воздуховоды из оцинкованной стали толщиной: 0,7 мм, периметром до 1000 мм | м2 | 20
4.21.16 | 02-01-03 | 292.2 | 19.1.01.09-0001 | Изделия фасонные для воздуховодов из оцинкованной стали с шиной и уголками толщиной: 0,7 мм, периметром 1000 мм | м2 | 30
4.21.17 | 02-01-03 | 292.3 | 19.1.01.11-0011 | Крепления для воздуховодов: подвески СТД6208, СТД6209, СТД6210 | т | 0.0082
4.21.18 | 02-01-03 | 293 | ТЕР26-02-007-01 | Огнезащитное покрытие воздуховодов комплексной огнезащитой на основе плит теплоизоляционных с пределом огнестойкости 2,0 часа | 100 м2 | 2.04
4.21.19 | 02-01-03 | 293.1 | 08.3.02.01-0041 | Лента стальная упаковочная, мягкая, нормальной точности 0,7х20-50 мм | т | -0.13056
4.21.20 | 02-01-03 | 293.2 | 12.2.05.05-0015 | Плиты из минеральной ваты: полужесткие М-150 | м3 | -12.24
4.21.21 | 02-01-03 | 293.3 | 12.2.05.10-0020 | Плиты минераловатные огнезащитные, марка "Conlit 150SL" ROCKWOOL | м3 | 12.24
4.21.22 | 02-01-03 | 293.4 | 14.2.02.01-0001 | Клей огнестойкий, марка: "Conlit Glue" ROCKWOOL (расход 1,25кг*204=255 кг) | кг | 255
4.21.23 | 02-01-03 | 293.5 | 14.2.02.03-0101 | Краска огнезащитная: , марка "Conlit М" ROCKWOOL (расход 1,53кг*204=312,1 кг) | кг | 312.1
4.22 |  |  |  | Система вентиляции В12
4.22.1 | 02-01-03 | 294 | ТЕР20-03-003-01 | Установка вентиляторов крышных массой: до 0,1 т | шт | 1
4.22.2 | 02-01-03 | 294.1 | 01.7.15.02-0051 | Болты анкерные | т | 0.0028
4.22.3 | 02-01-03 | 294.2 об | ТЦ_27.51.15.64_91_9102222048_ 10.12.2020_01 | Вентилятор крышный ТКН 560В3 | шт | 1
4.22.4 | 02-01-03 | 295 | ТЕР20-02-014-05 | Установка шумоглушителей вентиляционных трубчатых круглого сечения типа: ГТК1-5, диаметр обечайки 400 мм | шт | 1
4.22.5 | 02-01-03 | 295.1 | ТЦ_28.25.12.19_91_9102222048_ 10.12.2020_01 | Шумоглушители для круглых воздуховодов марки: CSA-600/600 АРКТОС | шт | 1
4.22.6 | 02-01-03 | 296 | ТЕРм11-02-022-01 | Ротаметр показывающий, диаметр условного прохода до 10 мм; счетчик, диаметр условного прохода до 40 мм, устанавливаемые на резьбовых (муфтовых) соединениях | шт | 1
4.22.7 | 02-01-03 | 296.1 об | ТЦ_28.25.12.64_91_9102222048_ 10.12.2020_01 | Регулятор скорости VRTT L1.5 | шт | 1
4.22.8 | 02-01-03 | 297 | ТЕР20-02-002-01 | Установка решеток жалюзийных площадью в свету: до 0,5 м2 | шт | 7
4.22.9 | 02-01-03 | 297.1 | 19.1.05.04-0007 | Диффузоры потолочные пластиковые "АРКТОС" марки ДПУ: универсальные ДПУ-М, диаметр 125 мм | шт | 2
4.22.10 | 02-01-03 | 297.2 | 19.1.05.04-0009 | Диффузоры потолочные пластиковые "АРКТОС" марки ДПУ: универсальные ДПУ-М, диаметр 200 мм | шт | 5
4.22.11 | 02-01-03 | 298 | ТЕР20-02-017-07 | Установка люков герметических | шт | 8
4.22.12 | 02-01-03 | 298.1 | ТЦ_25.12.10.08_91_9102222048_ 10.12.2020_01 | Лючок пьезометрический | шт | 8
4.22.13 | 02-01-03 | 299 | ТЕР20-01-001-10 | Прокладка воздуховодов из листовой, оцинкованной стали и алюминия класса Н (нормальные) толщиной: 0,7 мм, периметром от 1100 до 1600 мм | 100 м2 | 0.6
4.22.14 | 02-01-03 | 299.1 | 19.1.01.03-0078 | Воздуховоды из оцинкованной стали толщиной: 0,7 мм, периметром от 1100 до 1600 мм | м2 | 60
4.22.15 | 02-01-03 | 300 | ТЕР20-01-001-02 | Прокладка воздуховодов из листовой, оцинкованной стали и алюминия класса Н (нормальные) толщиной: 0,5 мм, периметром до 600 мм | 100 м2 | 0.092
4.22.16 | 02-01-03 | 300.1 | 19.1.01.03-0049 | Воздуховоды из оцинкованной стали с шиной и уголками толщиной: 0,55 мм, периметром 1000 мм | м2 | 9.2
4.22.17 | 02-01-03 | 301 | ТЕР20-01-001-03 | Прокладка воздуховодов из листовой, оцинкованной стали и алюминия класса Н (нормальные) толщиной: 0,5 мм, периметром до 1000 мм | 100 м2 | 0.049
4.22.18 | 02-01-03 | 301.1 | Прайс-лист, стр. 68 | Воздуховоды и фасонные изделия из оцинкованной стали толщиной: 0,5 мм, периметром до 800 мм | м2 | 14.1
4.22.19 | 02-01-03 | 301.2 | 19.1.01.03-0049 | Воздуховоды из оцинкованной стали с шиной и уголками толщиной: 0,55 мм, периметром 1000 мм | м2 | 4.9
4.22.20 | 02-01-03 | 302 | ТЕР20-01-002-09 | Прокладка воздуховодов из листовой оцинкованной стали и алюминия класса П (плотные) толщиной 0,7 мм, периметром до 1000 мм | 100 м2 | 0.241
4.22.21 | 02-01-03 | 302.1 | 19.1.01.09-0007 | Изделия фасонные для воздуховодов из оцинкованной стали с шиной и уголками толщиной: 0,7 мм, периметром 1600 мм | м2 | 24.1
4.22.22 | 02-01-03 | 303 | ТЕР20-01-002-10 | Прокладка воздуховодов из листовой, оцинкованной стали и алюминия класса П (плотные) толщиной: 0,7 мм, периметром от 1100 до 1600 мм | 100 м2 | 0.264
4.22.23 | 02-01-03 | 303.1 | Прайс-лист, стр. 68 | Воздуховоды и фасонные изделия из оцинкованной стали толщиной: 0,7 мм, периметром от 900 до 1600 мм | м2 | 50.5
4.22.24 | 02-01-03 | 303.2 | 19.1.01.03-0078 | Воздуховоды из оцинкованной стали толщиной: 0,7 мм, периметром от 1100 до 1600 мм | м2 | 25.5
4.22.25 | 02-01-03 | 303.3 | 19.1.01.09-0007 | Изделия фасонные для воздуховодов из оцинкованной стали с шиной и уголками толщиной: 0,7 мм, периметром 1600 мм | м2 | 0.9
4.22.26 | 02-01-03 | 303.4 | 19.1.01.11-0011 | Крепления для воздуховодов: подвески СТД6208, СТД6209, СТД6210 | т | 0.0052
4.22.27 | 02-01-03 | 304 | ТЕР26-02-007-01 | Огнезащитное покрытие воздуховодов комплексной огнезащитой на основе плит теплоизоляционных с пределом огнестойкости 2,0 часа | 100 м2 | 0.6
4.22.28 | 02-01-03 | 304.1 | 08.3.02.01-0041 | Лента стальная упаковочная, мягкая, нормальной точности 0,7х20-50 мм | т | -0.0384
4.22.29 | 02-01-03 | 304.2 | 12.2.05.05-0015 | Плиты из минеральной ваты: полужесткие М-150 | м3 | -3.6
4.22.30 | 02-01-03 | 304.3 | 12.2.05.10-0020 | Плиты минераловатные огнезащитные, марка "Conlit 150SL" ROCKWOOL | м3 | 3.6
4.22.31 | 02-01-03 | 304.4 | 14.2.02.01-0001 | Клей огнестойкий, марка: "Conlit Glue" ROCKWOOL (расход 1,25кг*60=75 кг) | кг | 75
4.22.32 | 02-01-03 | 304.5 | 14.2.02.03-0101 | Краска огнезащитная: , марка "Conlit М" ROCKWOOL (расход 1,53кг*60=91,8 кг) | кг | 91.8
4.23 |  |  |  | Система вентиляции В13
4.23.1 | 02-01-03 | 305 | ТЕР20-03-001-01 | Установка вентиляторов радиальных массой: до 0,05 т | шт | 4
4.23.2 | 02-01-03 | 305.1 | 01.7.15.02-0051 | Болты анкерные | т | 0.0056
4.23.3 | 02-01-03 | 305.2 об | 64.1.02.01-0085 | Вентиляторы канальные для круглых воздуховодов OSTBERG марки: СК 100 С, производительность 320 м3/час | шт | 2
4.23.4 | 02-01-03 | 305.3 об | 64.1.02.01-0088 | Вентиляторы канальные для круглых воздуховодов OSTBERG марки: СК 160 В, производительность 500 м3/час | шт | 2
4.23.5 | 02-01-03 | 306 | ТЕР20-02-014-05 | Установка шумоглушителей вентиляционных трубчатых круглого сечения типа: ГТК1-5, диаметр обечайки 400 мм | шт | 4
4.23.6 | 02-01-03 | 306.1 | 19.4.02.04-0001 | Шумоглушители для круглых воздуховодов марки: CSA-100/600 АРКТОС | шт | 2
4.23.7 | 02-01-03 | 306.2 | 19.4.02.04-0005 | Шумоглушители для круглых воздуховодов марки: CSA-160/600 АРКТОС | шт | 2
4.23.8 | 02-01-03 | 307 | ТЕРм11-02-022-01 | Ротаметр показывающий, диаметр условного прохода до 10 мм; счетчик, диаметр условного прохода до 40 мм, устанавливаемые на резьбовых (муфтовых) соединениях | шт | 4
4.23.9 | 02-01-03 | 307.1 об | ТЦ_28.25.12.64_91_9102222048_ 10.12.2020_01 | Регулятор скорости VRTT L1.5 | шт | 4
4.23.10 | 02-01-03 | 308 | ТЕР20-02-002-01 | Установка решеток жалюзийных площадью в свету: до 0,5 м2 | шт | 12
4.23.11 | 02-01-03 | 308.1 | 19.1.05.04-0007 | Диффузоры потолочные пластиковые "АРКТОС" марки ДПУ: универсальные ДПУ-М, диаметр 125 мм | шт | 8
4.23.12 | 02-01-03 | 308.2 | 19.1.05.04-0008 | Диффузоры потолочные пластиковые "АРКТОС" марки ДПУ: универсальные ДПУ-М, диаметр 160 мм | шт | 4
4.23.13 | 02-01-03 | 309 | ТЕР20-02-017-07 | Установка люков герметических | шт | 4
4.23.14 | 02-01-03 | 309.1 | ТЦ_25.12.10.08_91_9102222048_ 10.12.2020_01 | Лючок пьезометрический | шт | 4
4.23.15 | 02-01-03 | 310 | ТЕР20-01-001-03 | Прокладка воздуховодов из листовой, оцинкованной стали и алюминия класса Н (нормальные) толщиной: 0,5 мм, периметром до 1000 мм | 100 м2 | 0.363
4.23.16 | 02-01-03 | 310.1 | 19.1.01.03-0072 | Воздуховоды из оцинкованной стали толщиной: 0,5 мм, периметром до 600 мм | м2 | 19.09
4.23.17 | 02-01-03 | 310.2 | 19.1.01.09-0025 | Изделия фасонные для воздуховодов из оцинкованной стали с шиной и уголками толщиной: 0,55 мм, периметром 600 мм | м2 | 8.6
4.23.18 | 02-01-03 | 310.3 | 19.1.01.03-0046 | Воздуховоды из оцинкованной стали с шиной и уголками толщиной: 0,55 мм, периметром 700 мм | м2 | 8.61
4.23.19 | 02-01-03 | 310.4 | 19.1.01.11-0011 | Крепления для воздуховодов: подвески СТД6208, СТД6209, СТД6210 | т | 0.0022
4.23.20 | 02-01-03 | 311 | ТЕР26-02-007-01 | Огнезащитное покрытие воздуховодов комплексной огнезащитой на основе плит теплоизоляционных с пределом огнестойкости 2,0 часа | 100 м2 | 0.2769
4.23.21 | 02-01-03 | 311.1 | 08.3.02.01-0041 | Лента стальная упаковочная, мягкая, нормальной точности 0,7х20-50 мм | т | -0.017722
4.23.22 | 02-01-03 | 311.2 | 12.2.05.05-0015 | Плиты из минеральной ваты: полужесткие М-150 | м3 | -1.6614
4.23.23 | 02-01-03 | 311.3 | 12.2.05.10-0020 | Плиты минераловатные огнезащитные, марка "Conlit 150SL" ROCKWOOL | м3 | 1.6614
4.23.24 | 02-01-03 | 311.4 | 14.2.02.01-0001 | Клей огнестойкий, марка: "Conlit Glue" ROCKWOOL (расход 1,25кг*27,69=34,6 кг) | кг | 34.6
4.23.25 | 02-01-03 | 311.5 | 14.2.02.03-0101 | Краска огнезащитная: , марка "Conlit М" ROCKWOOL (расход 1,53кг*27,69=42,3 кг) | кг | 42.3
4.24 |  |  |  | Система вентиляции В14
4.24.1 | 02-01-03 | 312 | ТЕР20-03-003-01 | Установка вентиляторов крышных массой: до 0,1 т | шт | 1
4.24.2 | 02-01-03 | 312.1 об | ТЦ_27.51.15.64_91_9102222048_ 10.12.2020_01 | Вентилятор крышный ТКН 400 Е | шт | 1
4.24.3 | 02-01-03 | 313 | ТЕР20-02-014-05 | Установка шумоглушителей вентиляционных трубчатых круглого сечения типа: ГТК1-5, диаметр обечайки 400 мм | шт | 3
4.24.4 | 02-01-03 | 313.1 | 19.4.02.04-0005 | Шумоглушители для круглых воздуховодов марки: CSA-160/600 АРКТОС | шт | 3
4.24.5 | 02-01-03 | 314 | ТЕРм11-02-022-01 | Ротаметр показывающий, диаметр условного прохода до 10 мм; счетчик, диаметр условного прохода до 40 мм, устанавливаемые на резьбовых (муфтовых) соединениях | шт | 3
4.24.6 | 02-01-03 | 314.1 об | ТЦ_28.25.12.64_91_9102222048_ 10.12.2020_01 | Регулятор скорости VRTT L1.5 | шт | 3
4.24.7 | 02-01-03 | 315 | ТЕР20-02-002-01 | Установка решеток жалюзийных площадью в свету: до 0,5 м2 | шт | 12
4.24.8 | 02-01-03 | 315.1 | 19.1.05.04-0007 | Диффузоры потолочные пластиковые "АРКТОС" марки ДПУ: универсальные ДПУ-М, диаметр 125 мм | шт | 12
4.24.9 | 02-01-03 | 316 | ТЕР20-02-017-07 | Установка люков герметических | шт | 8
4.24.10 | 02-01-03 | 316.1 | ТЦ_25.12.10.08_91_9102222048_ 10.12.2020_01 | Лючок пьезометрический | шт | 8
4.24.11 | 02-01-03 | 317 | ТЕР20-01-001-01 | Прокладка воздуховодов из листовой, оцинкованной стали и алюминия класса Н (нормальные) толщиной: 0,5 мм, диаметром до 200 мм | 100 м2 | 0.526
4.24.12 | 02-01-03 | 317.1 | ТЦ_24.20.14.19_91_9102222048_ 10.12.2020_01 | Воздуховоды и фасонные изделия из оцинкованной стали толщиной: 0,5 мм, диаметром от 100 до 200 мм | м2 | 52.6
4.24.13 | 02-01-03 | 318 | ТЕР20-01-002-09 | Прокладка воздуховодов из листовой оцинкованной стали и алюминия класса П (плотные) толщиной 0,7 мм, периметром до 1000 мм | 100 м2 | 0.42
4.24.14 | 02-01-03 | 318.1 | 19.1.01.03-0077 | Воздуховоды из оцинкованной стали толщиной: 0,7 мм, периметром до 1000 мм | м2 | 12
4.24.15 | 02-01-03 | 318.2 | 19.1.01.09-0001 | Изделия фасонные для воздуховодов из оцинкованной стали с шиной и уголками толщиной: 0,7 мм, периметром 1000 мм | м2 | 30
4.24.16 | 02-01-03 | 318.3 | 19.1.01.11-0011 | Крепления для воздуховодов: подвески СТД6208, СТД6209, СТД6210 | т | 0.0082
4.24.17 | 02-01-03 | 319 | ТЕР20-03-003-01 | Установка вентиляторов крышных массой: до 0,1 т | шт | 2
4.24.18 | 02-01-03 | 319.1 об | ТЦ_27.51.15.64_91_9102222048_ 10.12.2020_01 | Вентилятор крышный ТКН 400 Е | шт | 2
4.24.19 | 02-01-03 | 320 | ТЕР26-02-007-01 | Огнезащитное покрытие воздуховодов комплексной огнезащитой на основе плит теплоизоляционных с пределом огнестойкости 2,0 часа | 100 м2 | 2.04
4.24.20 | 02-01-03 | 320.1 | 08.3.02.01-0041 | Лента стальная упаковочная, мягкая, нормальной точности 0,7х20-50 мм | т | -0.13056
4.24.21 | 02-01-03 | 320.2 | 12.2.05.05-0015 | Плиты из минеральной ваты: полужесткие М-150 | м3 | -12.24
4.24.22 | 02-01-03 | 320.3 | 12.2.05.10-0020 | Плиты минераловатные огнезащитные, марка "Conlit 150SL" ROCKWOOL | м3 | 12.24
4.24.23 | 02-01-03 | 320.4 | 14.2.02.01-0001 | Клей огнестойкий, марка: "Conlit Glue" ROCKWOOL (расход 1,25кг*204=255 кг) | кг | 255
4.24.24 | 02-01-03 | 320.5 | 14.2.02.03-0101 | Краска огнезащитная: , марка "Conlit М" ROCKWOOL (расход 1,53кг*204=312,1 кг) | кг | 312.1
4.25 |  |  |  | Система вентиляции В15
4.25.1 | 02-01-03 | 321 | ТЕР20-03-003-02 | Установка вентиляторов крышных массой: до 0,2 т | шт | 2
4.25.2 | 02-01-03 | 321.1 | 01.7.15.02-0051 | Болты анкерные | т | 0.0056
4.25.3 | 02-01-03 | 321.2 об | ТЦ_27.51.15.64_91_9102222048_ 10.12.2020_01 | Вентилятор крышный ТКН 560С3 | шт | 1
4.25.4 | 02-01-03 | 321.3 об | ТЦ_27.51.15.64_91_9102222048_ 10.12.2020_01 | Вентилятор крышный ТКН 960С3 | шт | 1
4.25.5 | 02-01-03 | 322 | ТЕР20-02-014-05 | Установка шумоглушителей вентиляционных трубчатых круглого сечения типа: ГТК1-5, диаметр обечайки 400 мм | шт | 2
4.25.6 | 02-01-03 | 322.1 | ТЦ_28.25.12.19_91_9102222048_ 10.12.2020_01 | Шумоглушители для круглых воздуховодов марки: CSA-800/800 АРКТОС | шт | 1
4.25.7 | 02-01-03 | 322.2 | ТЦ_28.25.12.19_91_9102222048_ 10.12.2020_01 | Шумоглушители для круглых воздуховодов марки CSA-400/400 АРКТОС | шт | 1
4.25.8 | 02-01-03 | 323 | ТЕРм11-02-022-01 | Ротаметр показывающий, диаметр условного прохода до 10 мм; счетчик, диаметр условного прохода до 40 мм, устанавливаемые на резьбовых (муфтовых) соединениях | шт | 2
4.25.9 | 02-01-03 | 323.1 об | ТЦ_28.25.12.64_91_9102222048_ 10.12.2020_01 | Регулятор скорости VRTT L1.5 | шт | 2
4.25.10 | 02-01-03 | 324 | ТЕР20-02-002-01 | Установка решеток жалюзийных площадью в свету: до 0,5 м2 | шт | 83
4.25.11 | 02-01-03 | 324.1 | 19.2.03.02-0048 | Решетки вентиляционные алюминиевые "АРКТОС" типа: АЛР, размером 150х150 мм | шт | 74
4.25.12 | 02-01-03 | 324.2 | 19.1.05.04-0007 | Диффузоры потолочные пластиковые "АРКТОС" марки ДПУ: универсальные ДПУ-М, диаметр 125 мм | шт | 6
4.25.13 | 02-01-03 | 324.3 | 19.1.05.04-0007 | Диффузоры потолочные пластиковые "АРКТОС" марки ДПУ: универсальные ДПУ-М, диаметр 125 мм | шт | 3
4.25.14 | 02-01-03 | 325 | ТЕР20-02-017-07 | Установка люков герметических | шт | 20
4.25.15 | 02-01-03 | 325.1 | ТЦ_25.12.10.08_91_9102222048_ 10.12.2020_01 | Лючок пьезометрический | шт | 20
4.25.16 | 02-01-03 | 326 | ТЕР20-02-004-16 | Установка клапанов: огнезадерживающих периметром до 3200 мм | шт | 8
4.25.17 | 02-01-03 | 326.1 об | ТЦ_28.14.11.19_91_9102264111_ 10.10.2020_01 | Огнезадерживающий клапан КЛОП-1 (60) 800*400 | шт | 8
4.25.18 | 02-01-03 | 327 | ТЕР20-01-001-02 | Прокладка воздуховодов из листовой, оцинкованной стали и алюминия класса Н (нормальные) толщиной: 0,5 мм, периметром до 600 мм | 100 м2 | 0.713
4.25.19 | 02-01-03 | 327.1 | 19.1.01.03-0079 | Воздуховоды из оцинкованной стали толщиной: 0,7 мм, периметром от 1700 до 4000 мм | м2 | 71.3
4.25.20 | 02-01-03 | 327.2 | 19.1.01.09-0022 | Изделия фасонные для воздуховодов из оцинкованной стали с шиной и уголками толщиной: 0,7 мм, периметром 3400 мм | м2 | 2.9
4.25.21 | 02-01-03 | 327.3 | 19.1.01.11-0011 | Крепления для воздуховодов: подвески СТД6208, СТД6209, СТД6210 | т | 0.0005
4.25.22 | 02-01-03 | 328 | ТЕР20-01-001-03 | Прокладка воздуховодов из листовой, оцинкованной стали и алюминия класса Н (нормальные) толщиной: 0,5 мм, периметром до 1000 мм | 100 м2 | 0.595
4.25.23 | 02-01-03 | 328.1 | 19.1.01.03-0079 | Воздуховоды из оцинкованной стали толщиной: 0,7 мм, периметром от 1700 до 4000 мм | м2 | 59.5
4.25.24 | 02-01-03 | 328.2 | 19.1.01.09-0022 | Изделия фасонные для воздуховодов из оцинкованной стали с шиной и уголками толщиной: 0,7 мм, периметром 3400 мм | м2 | 2.9
4.25.25 | 02-01-03 | 328.3 | 19.1.01.11-0011 | Крепления для воздуховодов: подвески СТД6208, СТД6209, СТД6210 | т | 0.0005
4.25.26 | 02-01-03 | 329 | ТЕР20-01-002-09 | Прокладка воздуховодов из листовой оцинкованной стали и алюминия класса П (плотные) толщиной 0,7 мм, периметром до 1000 мм | 100 м2 | 0.77
4.25.27 | 02-01-03 | 329.1 | 19.1.01.03-0079 | Воздуховоды из оцинкованной стали толщиной: 0,7 мм, периметром от 1700 до 4000 мм | м2 | 77
4.25.28 | 02-01-03 | 329.2 | 19.1.01.09-0022 | Изделия фасонные для воздуховодов из оцинкованной стали с шиной и уголками толщиной: 0,7 мм, периметром 3400 мм | м2 | 3.1
4.25.29 | 02-01-03 | 329.3 | 19.1.01.11-0011 | Крепления для воздуховодов: подвески СТД6208, СТД6209, СТД6210 | т | 0.002
4.25.30 | 02-01-03 | 330 | ТЕР20-01-002-10 | Прокладка воздуховодов из листовой, оцинкованной стали и алюминия класса П (плотные) толщиной: 0,7 мм, периметром от 1100 до 1600 мм | 100 м2 | 2.04
4.25.31 | 02-01-03 | 330.1 | 19.1.01.03-0078 | Воздуховоды из оцинкованной стали толщиной: 0,7 мм, периметром от 1100 до 1600 мм | м2 | 204
4.25.32 | 02-01-03 | 331 | ТЕР20-01-002-11 | Прокладка воздуховодов из листовой, оцинкованной стали и алюминия класса П (плотные) толщиной: 0,7 мм, периметром до 2400 мм | 100 м2 | 1.61
4.25.33 | 02-01-03 | 331.1 | 19.1.01.03-0079 | Воздуховоды из оцинкованной стали толщиной: 0,7 мм, периметром от 1700 до 4000 мм | м2 | 161
4.25.34 | 02-01-03 | 331.2 | 19.1.01.09-0022 | Изделия фасонные для воздуховодов из оцинкованной стали с шиной и уголками толщиной: 0,7 мм, периметром 3400 мм | м2 | 29
4.25.35 | 02-01-03 | 331.3 | 19.1.01.11-0011 | Крепления для воздуховодов: подвески СТД6208, СТД6209, СТД6210 | т | 0.02
4.25.36 | 02-01-03 | 332 | ТЕР20-01-002-12 | Прокладка воздуховодов из листовой, оцинкованной стали и алюминия класса П (плотные) толщиной: 0,7 мм, периметром до 3200 мм | 100 м2 | 2.681
4.25.37 | 02-01-03 | 332.1 | 19.1.01.03-0079 | Воздуховоды из оцинкованной стали толщиной: 0,7 мм, периметром от 1700 до 4000 мм | м2 | 141.3
4.25.38 | 02-01-03 | 332.2 | 19.1.01.03-0079 | Воздуховоды из оцинкованной стали толщиной: 0,7 мм, периметром от 1700 до 4000 мм | м2 | 20
4.25.39 | 02-01-03 | 332.3 | 19.1.01.09-0022 | Изделия фасонные для воздуховодов из оцинкованной стали с шиной и уголками толщиной: 0,7 мм, периметром 3400 мм | м2 | 264.3
4.25.40 | 02-01-03 | 332.4 | 19.1.01.11-0011 | Крепления для воздуховодов: подвески СТД6208, СТД6209, СТД6210 | т | 0.021
4.25.41 | 02-01-03 | 333 | ТЕР26-02-007-01 | Огнезащитное покрытие воздуховодов комплексной огнезащитой на основе плит теплоизоляционных с пределом огнестойкости 2,0 часа | 100 м2 | 7.54
4.25.42 | 02-01-03 | 333.1 | 08.3.02.01-0041 | Лента стальная упаковочная, мягкая, нормальной точности 0,7х20-50 мм | т | -0.48256
4.25.43 | 02-01-03 | 333.2 | 12.2.05.05-0015 | Плиты из минеральной ваты: полужесткие М-150 | м3 | -45.24
4.25.44 | 02-01-03 | 333.3 | 12.2.05.10-0020 | Плиты минераловатные огнезащитные, марка "Conlit 150SL" ROCKWOOL | м3 | 45.24
4.25.45 | 02-01-03 | 333.4 | 14.2.02.01-0001 | Клей огнестойкий, марка: "Conlit Glue" ROCKWOOL (расход 1,25кг*754=942,5 кг) | кг | 942.5
4.25.46 | 02-01-03 | 333.5 | 14.2.02.03-0101 | Краска огнезащитная: , марка "Conlit М" ROCKWOOL (расход 1,53кг*754=1153,6 кг) | кг | 1153.6
4.26 |  |  |  | Система вентиляции В16-В17
4.26.1 | 02-01-03 | 334 | ТЕР20-03-001-01 | Установка вентиляторов радиальных массой: до 0,05 т | шт | 2
4.26.2 | 02-01-03 | 334.1 | 01.7.15.02-0051 | Болты анкерные | т | 0.0028
4.26.3 | 02-01-03 | 334.2 об | 64.1.02.01-0087 | Вентиляторы канальные для круглых воздуховодов OSTBERG марки: СК 125 С, производительность 430 м3/час | шт | 1
4.26.4 | 02-01-03 | 334.3 об | ТЦ_28.25.20.64_91_9102222048_ 10.12.2020_01 | Вентиляторы канальные фирмы "Арктика" марки 125 К | шт | 1
4.26.5 | 02-01-03 | 335 | ТЕР20-02-014-05 | Установка шумоглушителей вентиляционных трубчатых круглого сечения типа: ГТК1-5, диаметр обечайки 400 мм | шт | 1
4.26.6 | 02-01-03 | 335.1 | 19.4.02.04-0003 | Шумоглушители для круглых воздуховодов марки: CSA-125/600 АРКТОС | шт | 1
4.26.7 | 02-01-03 | 336 | ТЕРм11-02-022-01 | Ротаметр показывающий, диаметр условного прохода до 10 мм; счетчик, диаметр условного прохода до 40 мм, устанавливаемые на резьбовых (муфтовых) соединениях | шт | 1
4.26.8 | 02-01-03 | 336.1 об | ТЦ_28.25.12.64_91_9102222048_ 10.12.2020_01 | Регулятор скорости VRTT L1.5 | шт | 1
4.26.9 | 02-01-03 | 337 | ТЕР20-02-002-01 | Установка решеток жалюзийных площадью в свету: до 0,5 м2 | шт | 3
4.26.10 | 02-01-03 | 337.1 | 19.1.05.04-0007 | Диффузоры потолочные пластиковые "АРКТОС" марки ДПУ: универсальные ДПУ-М, диаметр 125 мм | шт | 3
4.26.11 | 02-01-03 | 338 | ТЕР20-01-002-02 | Прокладка воздуховодов из листовой, оцинкованной стали и алюминия класса П (плотные) толщиной: 0,5 мм, периметром до 600 мм | 100 м2 | 0.052
4.26.12 | 02-01-03 | 338.1 | 19.1.01.09-0025 | Изделия фасонные для воздуховодов из оцинкованной стали с шиной и уголками толщиной: 0,55 мм, периметром 600 мм | м2 | 2.2
4.26.13 | 02-01-03 | 338.2 | 19.1.01.11-0011 | Крепления для воздуховодов: подвески СТД6208, СТД6209, СТД6210 | т | 0.0008
4.26.14 | 02-01-03 | 339 | ТЕР20-01-001-03 | Прокладка воздуховодов из листовой, оцинкованной стали и алюминия класса Н (нормальные) толщиной: 0,5 мм, периметром до 1000 мм | 100 м2 | 0.2
4.26.15 | 02-01-03 | 339.1 | 19.1.01.03-0072 | Воздуховоды из оцинкованной стали толщиной: 0,5 мм, периметром до 600 мм | м2 | 18.6
4.26.16 | 02-01-03 | 339.2 | 19.1.01.09-0025 | Изделия фасонные для воздуховодов из оцинкованной стали с шиной и уголками толщиной: 0,55 мм, периметром 600 мм | м2 | 4.4
4.26.17 | 02-01-03 | 339.3 | 19.1.01.11-0011 | Крепления для воздуховодов: подвески СТД6208, СТД6209, СТД6210 | т | 0.0012
4.26.18 | 02-01-03 | 340 | ТЕР26-02-007-01 | Огнезащитное покрытие воздуховодов комплексной огнезащитой на основе плит теплоизоляционных с пределом огнестойкости 2,0 часа | 100 м2 | 0.252
4.26.19 | 02-01-03 | 340.1 | 08.3.02.01-0041 | Лента стальная упаковочная, мягкая, нормальной точности 0,7х20-50 мм | т | -0.016128
4.26.20 | 02-01-03 | 340.2 | 12.2.05.05-0015 | Плиты из минеральной ваты: полужесткие М-150 | м3 | -1.512
4.26.21 | 02-01-03 | 340.3 | 12.2.05.10-0020 | Плиты минераловатные огнезащитные, марка "Conlit 150SL" ROCKWOOL | м3 | 1.512
4.26.22 | 02-01-03 | 340.4 | 14.2.02.01-0001 | Клей огнестойкий, марка: "Conlit Glue" ROCKWOOL (расход 1,25кг*25,2=31,5 кг) | кг | 31.5
4.26.23 | 02-01-03 | 340.5 | 14.2.02.03-0101 | Краска огнезащитная: , марка "Conlit М" ROCKWOOL (расход 1,53кг*25,2=38,5 кг) | кг | 38.5
4.27 |  |  |  | Система вентиляции В18
4.27.1 | 02-01-03 | 341 | ТЕР20-03-003-02 | Установка вентиляторов крышных массой: до 0,2 т | шт | 1
4.27.2 | 02-01-03 | 341.1 об | 01.7.15.02-0051 | Болты анкерные | т | 0.0028
4.27.3 | 02-01-03 | 341.2 об | ТЦ_27.51.15.64_91_9102222048_ 10.12.2020_01 | Вентилятор крышный ТКН 560С3 | шт | 1
4.27.4 | 02-01-03 | 342 | ТЕР20-02-014-05 | Установка шумоглушителей вентиляционных трубчатых круглого сечения типа: ГТК1-5, диаметр обечайки 400 мм | шт | 1
4.27.5 | 02-01-03 | 342.1 | ТЦ_28.25.12.19_91_9102222048_ 10.12.2020_01 | Шумоглушители для круглых воздуховодов марки: CSA-600/600 АРКТОС | шт | 1
4.27.6 | 02-01-03 | 343 | ТЕРм11-02-022-01 | Ротаметр показывающий, диаметр условного прохода до 10 мм; счетчик, диаметр условного прохода до 40 мм, устанавливаемые на резьбовых (муфтовых) соединениях | шт | 1
4.27.7 | 02-01-03 | 343.1 об | ТЦ_28.25.12.64_91_9102222048_ 10.12.2020_01 | Регулятор скорости VRTT L1.5 | шт | 1
4.27.8 | 02-01-03 | 344 | ТЕР20-02-002-01 | Установка решеток жалюзийных площадью в свету: до 0,5 м2 | шт | 12
4.27.9 | 02-01-03 | 344.1 | 19.1.05.04-0008 | Диффузоры потолочные пластиковые "АРКТОС" марки ДПУ: универсальные ДПУ-М, диаметр 160 мм | шт | 11
4.27.10 | 02-01-03 | 344.2 | 19.1.05.04-0009 | Диффузоры потолочные пластиковые "АРКТОС" марки ДПУ: универсальные ДПУ-М, диаметр 200 мм | шт | 1
4.27.11 | 02-01-03 | 345 | ТЕР20-01-001-02 | Прокладка воздуховодов из листовой, оцинкованной стали и алюминия класса Н (нормальные) толщиной : 0,5 мм, периметром до 600 мм | 100 м2 | 0.136
4.27.12 | 02-01-03 | 346 | ТЕР20-01-001-03 | Прокладка воздуховодов из листовой, оцинкованной стали и алюминия класса Н (нормальные) толщиной : 0,5 мм, периметром 800, 1000 мм | 100 м2 | 0.158
4.27.13 | 02-01-03 | 346.1 | 19.1.01.03-0077 | Воздуховоды из оцинкованной стали толщиной: 0,7 мм, периметром до 1000 мм | м2 | 29.4
4.27.14 | 02-01-03 | 347 | ТЕР20-01-002-10 | Прокладка воздуховодов из листовой, оцинкованной стали и алюминия класса П (плотные) толщиной: 0,7 мм, периметром от 1100 до 1600 мм | 100 м2 | 0.389
4.27.15 | 02-01-03 | 347.1 | 19.1.01.03-0078 | Воздуховоды из оцинкованной стали толщиной: 0,7 мм, периметром от 1100 до 1600 мм | м2 | 20.6
4.27.16 | 02-01-03 | 347.2 | 19.1.01.09-0025 | Изделия фасонные для воздуховодов из оцинкованной стали с шиной и уголками толщиной: 0,55 мм, периметром 600 мм | м2 | 18.3
4.27.17 | 02-01-03 | 347.3 | 19.1.01.11-0011 | Крепления для воздуховодов: подвески СТД6208, СТД6209, СТД6210 | т | 0.0031
4.27.18 | 02-01-03 | 348 | ТЕР26-02-007-01 | Огнезащитное покрытие воздуховодов комплексной огнезащитой на основе плит теплоизоляционных с пределом огнестойкости 2,0 часа | 100 м2 | 0.679
4.27.19 | 02-01-03 | 348.1 | 08.3.02.01-0041 | Лента стальная упаковочная, мягкая, нормальной точности 0,7х20-50 мм | т | -0.043456
4.27.20 | 02-01-03 | 348.2 | 12.2.05.05-0015 | Плиты из минеральной ваты: полужесткие М-150 | м3 | -4.074
4.27.21 | 02-01-03 | 348.3 | 12.2.05.10-0020 | Плиты минераловатные огнезащитные, марка "Conlit 150SL" ROCKWOOL | м3 | 4.074
4.27.22 | 02-01-03 | 348.4 | 14.2.02.01-0001 | Клей огнестойкий, марка: "Conlit Glue" ROCKWOOL (расход 1,25кг*67,9=84,8 кг) | кг | 84.8
4.27.23 | 02-01-03 | 348.5 | 14.2.02.03-0101 | Краска огнезащитная: , марка "Conlit М" ROCKWOOL (расход 1,53кг*67,9=103,9 кг) | кг | 103.9
4.28 |  |  |  | Система вентиляции МО1
4.28.1 | 02-01-03 | 349 | ТЕР20-03-003-01 | Установка вентиляторов крышных массой: до 0,1 т | шт | 1
4.28.2 | 02-01-03 | 349.1 | 01.7.15.02-0051 | Болты анкерные | т | 0.0028
4.28.3 | 02-01-03 | 349.2 об | ТЦ_27.51.15.64_91_9102222048_ 10.12.2020_01 | Вентилятор крышный ТКН 400 Е | шт | 1
4.28.4 | 02-01-03 | 350 | ТЕР20-02-014-04 | Установка шумоглушителей вентиляционных трубчатых круглого сечения типа: ГТК1-4, диаметр обечайки 315 мм | шт | 1
4.28.5 | 02-01-03 | 350.1 | ТЦ_28.25.12.19_91_9102222048_ 10.12.2020_01 | Шумоглушители для круглых воздуховодов марки: CSA-300/600 АРКТОС | шт | 1
4.28.6 | 02-01-03 | 351 | ТЕРм11-02-022-01 | Ротаметр показывающий, диаметр условного прохода до 10 мм; счетчик, диаметр условного прохода до 40 мм, устанавливаемые на резьбовых (муфтовых) соединениях | шт | 1
4.28.7 | 02-01-03 | 351.1 об | ТЦ_28.25.12.64_91_9102222048_ 10.12.2020_01 | Регулятор скорости VRTT L1.5 | шт | 1
4.28.8 | 02-01-03 | 352 | ТЕР20-02-017-07 | Установка люков герметических | шт | 8
4.28.9 | 02-01-03 | 352.1 | ТЦ_25.12.10.08_91_9102222048_ 10.12.2020_01 | Лючок пьезометрический | шт | 8
4.28.10 | 02-01-03 | 353 | ТЕР20-02-013-01 | Установка узлов прохода вытяжных вентиляционных шахт диаметром патрубка: до 250 мм | 10 шт | 0.1
4.28.11 | 02-01-03 | 353.1 | ТЦ_23.70.12.19_91_9102222048_ 10.12.2020_01 | Зонт вытяжной 450х550 мм | шт | 1
4.28.12 | 02-01-03 | 354 | ТЕР20-01-002-10 | Прокладка воздуховодов из листовой, оцинкованной стали и алюминия класса П (плотные) толщиной: 0,7 мм, периметром от 1100 до 1600 мм | 100 м2 | 0.6
4.28.13 | 02-01-03 | 354.1 | 19.1.01.03-0078 | Воздуховоды из оцинкованной стали толщиной: 0,7 мм, периметром от 1100 до 1600 мм | м2 | 36
4.28.14 | 02-01-03 | 354.2 | 19.1.01.09-0003 | Изделия фасонные для воздуховодов из оцинкованной стали с шиной и уголками толщиной: 0,7 мм, периметром 1200 мм | м2 | 24
4.28.15 | 02-01-03 | 354.3 | 19.1.01.11-0011 | Крепления для воздуховодов: подвески СТД6208, СТД6209, СТД6210 | т | 0.0048
4.28.16 | 02-01-03 | 355 | ТЕР26-02-007-01 | Огнезащитное покрытие воздуховодов комплексной огнезащитой на основе плит теплоизоляционных с пределом огнестойкости 2,0 часа | 100 м2 | 0.61
4.28.17 | 02-01-03 | 355.1 | 08.3.02.01-0041 | Лента стальная упаковочная, мягкая, нормальной точности 0,7х20-50 мм | т | -0.03904
4.28.18 | 02-01-03 | 355.2 | 12.2.05.05-0015 | Плиты из минеральной ваты: полужесткие М-150 | м3 | -3.66
4.28.19 | 02-01-03 | 355.3 | 12.2.05.10-0020 | Плиты минераловатные огнезащитные, марка "Conlit 150SL" ROCKWOOL | м3 | 3.66
4.28.20 | 02-01-03 | 355.4 | 14.2.02.01-0001 | Клей огнестойкий, марка: "Conlit Glue" ROCKWOOL (расход 1,25кг*61=76,2 кг) | кг | 76.2
4.28.21 | 02-01-03 | 355.5 | 14.2.02.03-0101 | Краска огнезащитная: , марка "Conlit М" ROCKWOOL (расход 1,53кг*61=93,3 кг) | кг | 93.3
4.29 |  |  |  | Система вентиляции МО2
4.29.1 | 02-01-03 | 356 | ТЕР20-03-003-01 | Установка вентиляторов крышных массой: до 0,1 т | шт | 1
4.29.2 | 02-01-03 | 356.1 | 01.7.15.02-0051 | Болты анкерные | т | 0.0028
4.29.3 | 02-01-03 | 356.2 об | ТЦ_27.51.15.64_91_9102222048_ 10.12.2020_01 | Вентилятор крышный ТНК 560С1 | шт | 1
4.29.4 | 02-01-03 | 357 | ТЕР20-02-014-05 | Установка шумоглушителей вентиляционных трубчатых круглого сечения типа: ГТК1-5, диаметр обечайки 400 мм | шт | 1
4.29.5 | 02-01-03 | 357.1 | ТЦ_28.25.12.19_91_9102222048_ 10.12.2020_01 | Шумоглушители для круглых воздуховодов марки CSA-400/400 АРКТОС | шт | 1
4.29.6 | 02-01-03 | 358 | ТЕРм11-02-022-01 | Ротаметр показывающий, диаметр условного прохода до 10 мм; счетчик, диаметр условного прохода до 40 мм, устанавливаемые на резьбовых (муфтовых) соединениях | шт | 1
4.29.7 | 02-01-03 | 358.1 об | ТЦ_28.25.12.64_91_9102222048_ 10.12.2020_01 | Регулятор скорости VRTT L1.5 | шт | 1
4.29.8 | 02-01-03 | 359 | ТЕР20-02-017-07 | Установка люков герметических | шт | 8
4.29.9 | 02-01-03 | 359.1 | ТЦ_25.12.10.08_91_9102222048_ 10.12.2020_01 | Лючок пьезометрический | шт | 8
4.29.10 | 02-01-03 | 360 | ТЕР20-02-013-01 | Установка узлов прохода вытяжных вентиляционных шахт диаметром патрубка: до 250 мм | 10 шт | 1
4.29.11 | 02-01-03 | 360.1 | ТЦ_23.70.12.19_91_9102222048_ 10.12.2020_01 | Зонт вытяжной 450х550 мм | шт | 1
4.29.12 | 02-01-03 | 361 | ТЕР20-01-002-10 | Прокладка воздуховодов из листовой, оцинкованной стали и алюминия класса П (плотные) толщиной: 0,7 мм, периметром от 1100 до 1600 мм | 100 м2 | 0.6
4.29.13 | 02-01-03 | 361.1 | 19.1.01.03-0078 | Воздуховоды из оцинкованной стали толщиной: 0,7 мм, периметром от 1100 до 1600 мм | м2 | 37
4.29.14 | 02-01-03 | 361.2 | 19.1.01.09-0003 | Изделия фасонные для воздуховодов из оцинкованной стали с шиной и уголками толщиной: 0,7 мм, периметром 1200 мм | м2 | 24
4.29.15 | 02-01-03 | 361.3 | 19.1.01.11-0011 | Крепления для воздуховодов: подвески СТД6208, СТД6209, СТД6210 | т | 0.0048
4.29.16 | 02-01-03 | 362 | ТЕР26-02-007-01 | Огнезащитное покрытие воздуховодов комплексной огнезащитой на основе плит теплоизоляционных с пределом огнестойкости 2,0 часа | 100 м2 | 0.61
4.29.17 | 02-01-03 | 362.1 | 08.3.02.01-0041 | Лента стальная упаковочная, мягкая, нормальной точности 0,7х20-50 мм | т | -0.03904
4.29.18 | 02-01-03 | 362.2 | 12.2.05.05-0015 | Плиты из минеральной ваты: полужесткие М-150 | м3 | -3.66
4.29.19 | 02-01-03 | 362.3 | 12.2.05.10-0020 | Плиты минераловатные огнезащитные, марка "Conlit 150SL" ROCKWOOL | м3 | 3.66
4.29.20 | 02-01-03 | 362.4 | 14.2.02.01-0001 | Клей огнестойкий, марка: "Conlit Glue" ROCKWOOL (расход 1,25кг*61=76,2 кг) | кг | 76.2
4.29.21 | 02-01-03 | 362.5 | 14.2.02.03-0101 | Краска огнезащитная: , марка "Conlit М" ROCKWOOL (расход 1,53кг*61=93,3 кг) | кг | 93.3
4.30 |  |  |  | Система вентиляции МО3
4.30.1 | 02-01-03 | 363 | ТЕР20-03-003-01 | Установка вентиляторов крышных массой: до 0,1 т | шт | 1
4.30.2 | 02-01-03 | 363.1 | 01.7.15.02-0051 | Болты анкерные | т | 0.0028
4.30.3 | 02-01-03 | 363.2 об | ТЦ_27.51.15.64_91_9102222048_ 10.12.2020_01 | Вентилятор крышный ТКН 560С3 | шт | 1
4.30.4 | 02-01-03 | 364 | ТЕР20-02-014-05 | Установка шумоглушителей вентиляционных трубчатых круглого сечения типа: ГТК1-5, диаметр обечайки 400 мм | шт | 1
4.30.5 | 02-01-03 | 364.1 | ТЦ_28.25.12.19_91_9102222048_ 10.12.2020_01 | Шумоглушители для круглых воздуховодов марки CSA-400/400 АРКТОС | шт | 1
4.30.6 | 02-01-03 | 365 | ТЕРм11-02-022-01 | Ротаметр показывающий, диаметр условного прохода до 10 мм; счетчик, диаметр условного прохода до 40 мм, устанавливаемые на резьбовых (муфтовых) соединениях | шт | 1
4.30.7 | 02-01-03 | 365.1 об | ТЦ_28.25.12.64_91_9102222048_ 10.12.2020_01 | Регулятор скорости VRTT L1.5 | шт | 1
4.30.8 | 02-01-03 | 366 | ТЕР20-02-017-07 | Установка люков герметических | шт | 8
4.30.9 | 02-01-03 | 366.1 | ТЦ_25.12.10.08_91_9102222048_ 10.12.2020_01 | Лючок пьезометрический | шт | 8
4.30.10 | 02-01-03 | 367 | ТЕР20-02-013-01 | Установка узлов прохода вытяжных вентиляционных шахт диаметром патрубка: до 250 мм | 10 шт | 0.1
4.30.11 | 02-01-03 | 367.1 | ТЦ_23.70.12.19_91_9102222048_ 10.12.2020_01 | Зонт вытяжной 450х550 мм | шт | 1
4.30.12 | 02-01-03 | 368 | ТЕР20-01-002-10 | Прокладка воздуховодов из листовой, оцинкованной стали и алюминия класса П (плотные) толщиной: 0,7 мм, периметром от 1100 до 1600 мм | 100 м2 | 0.6
4.30.13 | 02-01-03 | 368.1 | 19.1.01.03-0078 | Воздуховоды из оцинкованной стали толщиной: 0,7 мм, периметром от 1100 до 1600 мм | м2 | 36
4.30.14 | 02-01-03 | 368.2 | 19.1.01.09-0003 | Изделия фасонные для воздуховодов из оцинкованной стали с шиной и уголками толщиной: 0,7 мм, периметром 1200 мм | м2 | 24
4.30.15 | 02-01-03 | 368.3 | 19.1.01.11-0011 | Крепления для воздуховодов: подвески СТД6208, СТД6209, СТД6210 | т | 0.0048
4.30.16 | 02-01-03 | 369 | ТЕР26-02-007-01 | Огнезащитное покрытие воздуховодов комплексной огнезащитой на основе плит теплоизоляционных с пределом огнестойкости 2,0 часа | 100 м2 | 0.61
4.30.17 | 02-01-03 | 369.1 | 08.3.02.01-0041 | Лента стальная упаковочная, мягкая, нормальной точности 0,7х20-50 мм | т | -0.03904
4.30.18 | 02-01-03 | 369.2 | 12.2.05.05-0015 | Плиты из минеральной ваты: полужесткие М-150 | м3 | -3.66
4.30.19 | 02-01-03 | 369.3 | 12.2.05.10-0020 | Плиты минераловатные огнезащитные, марка "Conlit 150SL" ROCKWOOL | м3 | 3.66
4.30.20 | 02-01-03 | 369.4 | 14.2.02.01-0001 | Клей огнестойкий, марка: "Conlit Glue" ROCKWOOL (расход 1,25кг*61=76,2 кг) | кг | 76.2
4.30.21 | 02-01-03 | 369.5 | 14.2.02.03-0101 | Краска огнезащитная: , марка "Conlit М" ROCKWOOL (расход 1,53кг*61=93,3 кг) | кг | 93.3
4.31 |  |  |  | Система вентиляции МО4-МО11
4.31.1 | 02-01-03 | 370 | ТЕР20-03-003-01 | Установка вентиляторов крышных массой: до 0,1 т | шт | 8
4.31.2 | 02-01-03 | 370.1 | 01.7.15.02-0051 | Болты анкерные | т | 0.0224
4.31.3 | 02-01-03 | 370.2 об | ТЦ_27.51.15.64_91_9102222048_ 10.12.2020_01 | Вентилятор крышный ТКН 400 Е | шт | 8
4.31.4 | 02-01-03 | 371 | ТЕР20-02-014-04 | Установка шумоглушителей вентиляционных трубчатых круглого сечения типа: ГТК1-4, диаметр обечайки 315 мм | шт | 8
4.31.5 | 02-01-03 | 371.1 | ТЦ_28.25.12.19_91_9102222048_ 10.12.2020_01 | Шумоглушители для круглых воздуховодов марки: CSA-300/600 АРКТОС | шт | 8
4.31.6 | 02-01-03 | 372 | ТЕРм11-02-022-01 | Ротаметр показывающий, диаметр условного прохода до 10 мм; счетчик, диаметр условного прохода до 40 мм, устанавливаемые на резьбовых (муфтовых) соединениях. Регулятор | шт | 8
4.31.7 | 02-01-03 | 372.1 об | ТЦ_28.25.12.64_91_9102222048_ 10.12.2020_01 | Регулятор скорости VRTT L1.5 | шт | 8
4.31.8 | 02-01-03 | 373 | ТЕР20-02-017-07 | Установка люков герметических | шт | 12
4.31.9 | 02-01-03 | 373.1 | ТЦ_25.12.10.08_91_9102222048_ 10.12.2020_01 | Лючок пьезометрический | шт | 12
4.31.10 | 02-01-03 | 374 | ТЕР20-02-013-01 | Установка узлов прохода вытяжных вентиляционных шахт диаметром патрубка: до 250 мм | 10 шт | 0.3
4.31.11 | 02-01-03 | 374.1 | ТЦ_23.70.12.19_91_9102222048_ 10.12.2020_01 | Зонт вытяжной 450х550 мм | шт | 3
4.31.12 | 02-01-03 | 375 | ТЕР20-01-002-10 | Прокладка воздуховодов из листовой, оцинкованной стали и алюминия класса П (плотные) толщиной: 0,7 мм, периметром от 1100 до 1600 мм | 100 м2 | 1.02
4.31.13 | 02-01-03 | 375.1 | 19.1.01.03-0078 | Воздуховоды из оцинкованной стали толщиной: 0,7 мм, периметром от 1100 до 1600 мм | м2 | 72
4.31.14 | 02-01-03 | 375.2 | 19.1.01.09-0003 | Изделия фасонные для воздуховодов из оцинкованной стали с шиной и уголками толщиной: 0,7 мм, периметром 1200 мм | м2 | 30
4.31.15 | 02-01-03 | 375.3 | 19.1.01.11-0011 | Крепления для воздуховодов: подвески СТД6208, СТД6209, СТД6210 | т | 0.0081
4.31.16 | 02-01-03 | 376 | ТЕР26-02-007-01 | Огнезащитное покрытие воздуховодов комплексной огнезащитой на основе плит теплоизоляционных с пределом огнестойкости 2,0 часа | 100 м2 | 0.8935
4.31.17 | 02-01-03 | 376.1 | 08.3.02.01-0041 | Лента стальная упаковочная, мягкая, нормальной точности 0,7х20-50 мм | т | -0.057184
4.31.18 | 02-01-03 | 376.2 | 12.2.05.05-0015 | Плиты из минеральной ваты: полужесткие М-150 | м3 | -5.361
4.31.19 | 02-01-03 | 376.3 | 12.2.05.10-0020 | Плиты минераловатные огнезащитные, марка "Conlit 150SL" ROCKWOOL | м3 | 5.361
4.31.20 | 02-01-03 | 376.4 | 14.2.02.01-0001 | Клей огнестойкий, марка: "Conlit Glue" ROCKWOOL (расход 1,25кг*89,35=111,7 кг) | кг | 111.7
4.31.21 | 02-01-03 | 376.5 | 14.2.02.03-0101 | Краска огнезащитная: , марка "Conlit М" ROCKWOOL (расход 1,53кг*89,35=136,7 кг) | кг | 136.7
4.32 |  |  |  | Тепловые завесы
4.32.1 | 02-01-03 | 377 | ТЕР20-06-001-01 | Установка кондиционеров доводчиков эжекционных | 10 шт | 2
4.32.2 | 02-01-03 | 377.1 об | ТЦ_27.51.26.64_91_9102222048_ 10.12.2020_01 | Обогреватель Заслон 1018 (воздушная завеса) | шт | 2
4.32.3 | 02-01-03 | 378 | ТЕР20-02-014-04 | Установка шумоглушителей вентиляционных трубчатых круглого сечения типа: ГТК1-4, диаметр обечайки 315 мм | шт | 1
4.32.4 | 02-01-03 | 378.1 | ТЦ_28.25.12.19_91_9102222048_ 10.12.2020_01 | Шумоглушители для круглых воздуховодов марки CSA-400/400 АРКТОС | шт | 1
4.32.5 | 02-01-03 | 379 | ТЕРм11-02-022-01 | Ротаметр показывающий, диаметр условного прохода до 10 мм; счетчик, диаметр условного прохода до 40 мм, устанавливаемые на резьбовых (муфтовых) соединениях. Регулятор | шт | 1
4.32.6 | 02-01-03 | 379.1 об | ТЦ_28.25.12.64_91_9102222048_ 10.12.2020_01 | Регулятор скорости VRTT L1.5 | шт | 1
4.32.7 | 02-01-03 | 380 | ТЕР20-02-017-07 | Установка люков герметических | шт | 8
4.32.8 | 02-01-03 | 380.1 | ТЦ_25.12.10.08_91_9102222048_ 10.12.2020_01 | Лючок пьезометрический | шт | 8
4.33 |  |  |  | Узел приготовления теплоносителя для установки ПВ-1
4.33.1 | 02-01-03 | 381 | ТЕР16-05-001-02 | Установка вентилей, задвижек, затворов, клапанов обратных, кранов проходных на трубопроводах из стальных труб диаметром: до 50 мм | шт | 5
4.33.2 | 02-01-03 | 381.1 об | ТЦ_28.14.11.18_91_9102222048_ 10.12.2020_01 | Затвор дисковый поворотный межфланцевый чугунный марки "Гранвел" ЗПВС- FL-3-E, диаметром 40 мм | шт | 5
4.33.3 | 02-01-03 | 382 | ТЕРм08-01-104-03 | Теплообменник для преобразовательных устройств, мощность отводимого тепла: до 100 кВт | шкаф | 1
4.33.4 | 02-01-03 | 382.1 об | ТЦ_28.25.11.64_92_9204004338_ 10.12.2020_01 | Теплообменник ТТАИ-1241-16 | шт | 1
4.33.5 | 02-01-03 | 383 | ТЕР16-05-001-01 | Установка вентилей, задвижек, затворов, клапанов обратных, кранов проходных на трубопроводах из стальных труб диаметром: до 25 мм | шт | 15
4.33.6 | 02-01-03 | 383.1 | 18.1.09.08-0021 | Кран шаровой латунный, резьбовой марки "Danfoss", диаметром 25 мм | шт | 14
4.33.7 | 02-01-03 | 383.2 | 18.1.06.05-0023 | Клапан регулирующий двухходовой "Danfoss", марка VB 2, диаметр 25 мм | шт | 1
4.33.8 | 02-01-03 | 384 | ТЕР18-07-001-04 | Установка термометров в оправе прямых и угловых | компл. | 5
4.33.9 | 02-01-03 | 384.1 об | ТЦ_26.51.52.63_91_9102222048_ 10.12.2020_01 | Термоманометр ТМТБ-41Т.1(0-120С)(0-1MPa)G1/2.2,5 и БП-БТ-30-G1/2 | компл. | 5
4.34 |  |  |  | Ввод теплосети
4.34.1 | 02-01-03 | 385 | ТЕР16-05-001-03 | Установка вентилей, задвижек, затворов, клапанов обратных, кранов проходных на трубопроводах из стальных труб диаметром: до 100 мм | шт | 8
4.34.2 | 02-01-03 | 385.1 об | ТЦ_28.14.11.18_91_9102222048_ 10.12.2020_01 | Затвор дисковый поворотный Гренвэл Dу 80, Ру 16, Т=115 С ЗПТЛ-FLN(W)-5-EPDM HT | шт | 4
4.34.3 | 02-01-03 | 385.2 об | ТЦ_28.14.11.18_91_9102222048_ 10.12.2020_01 | Затвор дисковый поворотный Гренвэл Dу 100, Ру 16, Т=115 С ЗПТЛ-FLN(W)-5-EPDM HT | шт | 4
4.34.4 | 02-01-03 | 386 | ТЕР16-05-001-01 | Установка вентилей, задвижек, затворов, клапанов обратных, кранов проходных на трубопроводах из стальных труб диаметром: до 25 мм | шт | 4
4.34.5 | 02-01-03 | 386.1 | 18.1.09.08-0021 | Кран шаровой латунный, резьбовой марки "Danfoss", диаметром 25 мм | шт | 4
4.34.6 | 02-01-03 | 387 | ТЕР18-06-007-07 | Установка фильтров диаметром : 100 мм | 10 шт | 0.1
4.34.7 | 02-01-03 | 387.1 | ТЦ_28.29.12.18_91_9102222048_ 10.12.2020_01 | Фильтр сетчатый фланцевый со сливной пробкой Dу 100, Ру 16 ADL | шт | 1
4.34.8 | 02-01-03 | 388 | ТЕР18-06-007-06 | Установка фильтров диаметром : 80 мм | 10 шт | 0.1
4.34.9 | 02-01-03 | 388.1 | ТЦ_28.29.12.18_91_9102222048_ 10.12.2020_01 | Фильтр сетчатый резьбовой со сливной пробкой Dу 80, Ру 16 ADL | шт | 1
4.34.10 | 02-01-03 | 389 | ТЕР18-07-001-02 | Установка манометров: с трехходовым краном | компл. | 4
4.34.11 | 02-01-03 | 389.1 об | ТЦ_26.51.52.63_91_9102222048_ 10.12.2020_01 | Манометр показывающий со шкалой 0-0,6 МПа, ТМ-510Т.00 G1/2.2,5 с краном MV25-015 | компл. | 4
4.34.12 | 02-01-03 | 390 | ТЕР18-07-001-04 | Установка термометров в оправе прямых и угловых | компл. | 4
4.34.13 | 02-01-03 | 390.1 об | ТЦ_26.51.52.63_91_9102222048_ 10.12.2020_01 | Термоманометр со шкалой 0-120С и 0-0,6 МПа с бобышкой ТМТБ-41Т.1 G1/2.2,5 и БП-БТ-30-G1/2 | компл. | 4
5. Водоснабжение и водоотведение
5.1 |  |  |  | Водомерный узел и насосная станция
5.1.1 | 02-01-04 | 1 | ТЕР16-06-005-02 | Установка счетчиков (водомеров) диаметром: до 50 мм | шт | 1
5.1.2 | 02-01-04 | 1.1 об | 65.1.01.02-0001 | Счетчики (водомеры) турбинные диаметром: 50 мм | шт | 1
5.1.3 | 02-01-04 | 2 | ТЕР16-05-001-02 | Установка вентилей, задвижек, затворов, клапанов обратных, кранов проходных на трубопроводах из стальных труб диаметром: до 50 мм | шт | 4
5.1.4 | 02-01-04 | 2.1 | 18.1.02.02-0001 | Задвижки клиновые разборные Hawle 4000Е2, диаметром 50 мм | шт | 2
5.1.5 | 02-01-04 | 2.2 | 18.1.04.06-0002 | Клапаны обратные пружинные "Danfoss" тип 402, чугунные, фланцевые, давлением 1,6 МПа (16 кгс/см2), диаметром: 50 мм | шт | 2
5.1.6 | 02-01-04 | 3 | ТЕР16-05-001-01 | Установка вентилей, задвижек, затворов, клапанов обратных, кранов проходных на трубопроводах из стальных труб диаметром: до 25 мм | шт | 1
5.1.7 | 02-01-04 | 3.1 | 18.1.10.05-0021 | Клапаны поплавковые пластмассовые ППП | шт | 2
5.1.8 | 02-01-04 | 3.2 | 18.1.09.06-0022 | Кран шаровой муфтовый 11Б27П1, диаметром: 20 мм | шт | 1
5.1.9 | 02-01-04 | 4 | ТЕР18-06-007-04 | Установка фильтров диаметром : 50 мм | 10 шт | 0.1
5.1.10 | 02-01-04 | 4.1 | 18.2.08.08-0021 | Фильтры сетчатые: Y222P DANFOSS со сливным краном, с внутренней резьбой, латунные диаметром 50 мм | шт | 1
5.1.11 | 02-01-04 | 4.2 | 18.5.08.09-0001 | Патрубки | 10 шт | 0.2
5.1.12 | 02-01-04 | 5 | ТЕР18-07-001-03 | Установка манометров: с трехходовым краном и трубкой-сифоном | компл. | 1
5.1.13 | 02-01-04 | 5.1 об | 63.4.01.02-0011 | Манометры общего назначения с трехходовым краном ОБМ1-100 | компл. | 1
5.1.14 | 02-01-04 | 5.2 | 23.8.01.11-0003 | Переходник Н-В размером 1/2" | 10 шт | 0.1
5.1.15 | 02-01-04 | 6 | ТЕР18-05-002-03 | Установка вставок виброизолирующих к насосам давлением: 1,6 МПа диаметром 50 мм | 10 шт | 0.2
5.1.16 | 02-01-04 | 6.1 | 18.5.03.02-0008 | Вставки гибкие фланцевые ZKB на давление: 1,6 МПа (16 кгс/см2), диаметром 50 мм | шт | 2
5.1.17 | 02-01-04 | 6.2 | 23.8.03.09-0428 | Фланцы стальные плоские приварные из стали 12Х18Н9Т, давлением: 1,6 МПа (16 кгс/см2), диаметром 50 мм | шт | 2
5.1.18 | 02-01-04 | 7 | ТЕР18-05-002-05 | Установка вставок виброизолирующих к насосам давлением: 1,6 МПа диаметром 80 мм | 10 шт | 0.4
5.1.19 | 02-01-04 | 7.1 | 18.5.03.02-0010 | Вставки гибкие фланцевые ZKB на давление: 1,6 МПа (16 кгс/см2), диаметром 80 мм | шт | 4
5.1.20 | 02-01-04 | 7.2 | 23.8.03.09-0430 | Фланцы стальные плоские приварные из стали 12Х18Н9Т, давлением: 1,6 МПа (16 кгс/см2), диаметром 80 мм | шт | 4
5.1.21 | 02-01-04 | 8 | ТЕР22-03-006-01 | Установка задвижек или клапанов обратных чугунных диаметром: 50 мм | шт | 1
5.1.22 | 02-01-04 | 8.1 | 18.1.02.01-0068 | Задвижки клиновые с выдвижным шпинделем фланцевые для воды, пара и нефтепродуктов давлением 1,6 МПа (16 кгс/см2): 30лс941нж диаметром 50 мм | шт | 1
5.1.23 | 02-01-04 | 9 | ТЕР18-05-001-03 | Установка насосов центробежных с электродвигателем, масса агрегата: до 0,3 т | шт | 1
5.1.24 | 02-01-04 | 9.1 об | ТЦ_28.12.13.91.19.12_91_9102264111_01 | Насосная станция повышения давления в комплекте с эл. шкафом HYDRO MULTI-E 2 CRE3-05 | компл. | 1
5.1.25 | 02-01-04 | 10 | ТЕР18-05-001-01 | Установка насосов центробежных с электродвигателем, масса агрегата: до 0,1 т | шт | 1
5.1.26 | 02-01-04 | 10.1 об | 68.1.01.07-0003 | Дренажный насос Grundfos Unilift АР 12.40.04.А1 Q=6,8м3/час, Н=10м, N=0,7кВт, I=3А | шт | 1
5.1.27 | 02-01-04 | 11 | ТЕР16-05-001-02 | Установка вентилей, задвижек, затворов, клапанов обратных, кранов проходных на трубопроводах из стальных труб диаметром: до 50 мм | шт | 3
5.1.28 | 02-01-04 | 11.1 | ТЦ_28.14.13.18_91_9102222048_ 15.11.2020_01 | Выключатель поплавковый GRUNDFOS с кабелем 10 м | компл. | 1
5.1.29 | 02-01-04 | 11.2 | 18.1.10.05-0023 | Клапаны поплавковые серии VYC 151/152 диаметром 50 мм | шт | 2
5.1.30 | 02-01-04 | 12 | ТЕР16-05-001-02 | Установка вентилей, задвижек, затворов, клапанов обратных, кранов проходных на трубопроводах из стальных труб диаметром: до 50 мм | шт | 1
5.1.31 | 02-01-04 | 12.1 | ТЦ_28.14.11.18_91_9102264111_08.04.2021_01 | Клапаны обратные пружинные "Danfoss" тип 402, чугунные, фланцевые, давлением 1,6 МПа (16 кгс/см2), диаметром: 50 мм | шт | 1
5.1.32 | 02-01-04 | 13 | ТЕР22-03-006-01 | Установка задвижек или клапанов обратных чугунных диаметром: 50 мм | шт | 1
5.1.33 | 02-01-04 | 13.1 | 18.1.02.01-0068 | Задвижки клиновые с выдвижным шпинделем фланцевые для воды, пара и нефтепродуктов давлением 1,6 МПа (16 кгс/см2): 30лс941нж диаметром 50 мм | шт | 1
5.1.34 | 02-01-04 | 14 | ТЕР18-05-002-03 | Установка вставок виброизолирующих к насосам давлением: 1,6 МПа диаметром 50 мм | 10 шт | 0.4
5.1.35 | 02-01-04 | 14.1 | 18.5.03.02-0008 | Вставки гибкие фланцевые ZKB на давление: 1,6 МПа (16 кгс/см2), диаметром 50 мм | шт | 4
5.1.36 | 02-01-04 | 14.2 | 23.8.03.09-0428 | Фланцы стальные плоские приварные из стали 12Х18Н9Т, давлением: 1,6 МПа (16 кгс/см2), диаметром 50 мм | шт | 4
5.1.37 | 02-01-04 | 15 | ТЕР17-01-007-03 | Установка баков металлических для воды массой: 1 т | 10 шт | 0.1
5.1.38 | 02-01-04 | 16 | ТЕР17-01-007-04 | Установка баков металлических для воды массой: на каждые 0,1 т массы свыше 1 до 2 т добавлять к расценке 17-01-007-03 К=42 | 10 шт | 0.1
5.1.39 | 02-01-04 | 16.1 | ТЦ_25.29.11.18_91_9102222048_ 30.11.2020_01 | Емкость металлическая для воды 4х3х1,9 м | шт | 1
5.1.40 | 02-01-04 | 16.2 | ТЦ_25.11.23.07_91_9102222048_30.11.2020_01 | Поддон из оцинкованного листового железа 2,7х4,0х0,2(h) | шт | 1
5.1.41 | 02-01-04 | 17 | ТЕР16-02-007-01 | Установка фланцевых соединений на стальных трубопроводах диаметром: 50 мм | соединение | 1
5.1.42 | 02-01-04 | 17.1 | ТССЦ-23.8.03.11-0677 | Фланцы стальные плоские приварные из стали ВСт3сп2, ВСт3сп3, давлением: 1,6 МПа (16 кгс/см2), диаметром 50 мм | шт | 2
5.2 |  |  |  | Системы В1. Т3. Т4
5.2.1 | 02-01-04 | 18 | ТЕР16-04-002-06 | Прокладка трубопроводов водоснабжения из напорных полиэтиленовых труб низкого давления среднего типа наружным диаметром: 63 мм | 100 м | 1
5.2.2 | 02-01-04 | 18.1 | ООО "Крымспецпоставка" лист 3.3 | Труба трехслойная полипропиленовая диам. 63 в комплекте с фасонными и соединительными частями (Dу=50мм) | м | 94.6
5.2.3 | 02-01-04 | 18.2 | ТССЦ-24.3.03.13-0414 | Трубы напорные из полиэтилена низкого давления среднего типа, наружным диаметром: 50 мм | 10 м | 9.46
5.2.4 | 02-01-04 | 18.3 | 23.1.02.06-0037 | Хомут металлический с шурупом и резиновым профилем для крепления трубопроводов диаметром: 59-63 мм | 10 шт | 9.5
5.2.5 | 02-01-04 | 19 | ТЕР16-04-002-05 | Прокладка трубопроводов водоснабжения из напорных полиэтиленовых труб низкого давления среднего типа наружным диаметром: 50 мм | 100 м | 0.7
5.2.6 | 02-01-04 | 19.1 | ООО "Крымспецпоставка" лист 3.3 | Труба трехслойная полипропиленовая диам. 50 в комплекте с фасонными и соединительными частями (Dу=40мм) | м | 66.22
5.2.7 | 02-01-04 | 19.2 | 23.1.02.06-0046 | Хомут стальной оцинкованный с саморезом и резиновой прокладкой для крепления труб диаметром: 50 мм | 10 шт | 6.6
5.2.8 | 02-01-04 | 20 | ТЕР16-04-002-04 | Прокладка трубопроводов водоснабжения из напорных полиэтиленовых труб низкого давления среднего типа наружным диаметром: 40 мм | 100 м | 1.1
5.2.9 | 02-01-04 | 20.1 | ООО "Крымспецпоставка" лист 3.3 | Труба трехслойная полипропиленовая диам. 40 в комплекте с фасонными и соединительными частями (Dу=32мм) | м | 103.1
5.2.10 | 02-01-04 | 20.2 | 23.1.02.06-0045 | Хомут стальной оцинкованный с саморезом и резиновой прокладкой для крепления труб диаметром: 40 мм | 10 шт | 10
5.2.11 | 02-01-04 | 21 | ТЕР16-04-002-03 | Прокладка трубопроводов водоснабжения из напорных полиэтиленовых труб низкого давления среднего типа наружным диаметром: 32 мм | 100 м | 1.3
5.2.12 | 02-01-04 | 21.1 | ООО "Крымспецпоставка" лист 3.3 | Труба трехслойная полипропиленовая диам. 32 в комплекте с фасонными и соединительными частями (Dу=25мм) | м | 121.9
5.2.13 | 02-01-04 | 21.2 | 23.1.02.06-0045 | Хомут стальной оцинкованный с саморезом и резиновой прокладкой для крепления труб диаметром: 40 мм | 10 шт | 12
5.2.14 | 02-01-04 | 22 | ТЕР16-04-002-02 | Прокладка трубопроводов водоснабжения из напорных полиэтиленовых труб низкого давления среднего типа наружным диаметром: 25 мм | 100 м | 0.9
5.2.15 | 02-01-04 | 22.1 | ООО "Крымспецпоставка" лист 3.3 | Труба трехслойная полипропиленовая диам. 25 в комплекте с фасонными и соединительными частями (Dу=20мм) | м | 90
5.2.16 | 02-01-04 | 22.2 | 23.1.02.06-0043 | Хомут стальной оцинкованный с саморезом и резиновой прокладкой для крепления труб диаметром: 25 мм | 10 шт | 8.3
5.2.17 | 02-01-04 | 23 | ТЕР16-04-002-01 | Прокладка трубопроводов водоснабжения из напорных полиэтиленовых труб низкого давления среднего типа наружным диаметром: 20 мм | 100 м | 12
5.2.18 | 02-01-04 | 23.1 | ООО "Крымспецпоставка" лист 3.3 | Труба Uponor Wirsbo PE-Xa ISO A S3,2 20x2,8 мм | м | 600
5.2.19 | 02-01-04 | 23.2 | ООО "Крымспецпоставка" лист 3.3 | Труба "пешель" для PEX трубы 20х2,8 "Kan-Therm" | м | 600
5.2.20 | 02-01-04 | 23.3 | 23.1.02.06-0043 | Хомут стальной оцинкованный с саморезом и резиновой прокладкой для крепления труб диаметром: 25 мм | 10 шт | 107
5.2.21 | 02-01-04 | 24 | ТЕР16-07-005-01 | Гидравлическое испытание трубопроводов систем отопления, водопровода и горячего водоснабжения диаметром: до 50 мм | 100 м | 17
5.2.22 | 02-01-04 | 25 | ТЕР26-01-017-01 | Изоляция трубопроводов диаметром 180 мм изделиями из вспененного каучука ( «Армофлекс»), вспененного полиэтилена ( «Термофлекс»): трубками | 10 м | 46
5.2.23 | 02-01-04 | 25.1 | 12.2.07.04-0108 | Трубки высокотемпературные из вспененного каучука K-FLEX SOLAR HT, толщиной: 19 мм диаметром 57 мм | 10 м | 6.6
5.2.24 | 02-01-04 | 25.2 | 12.2.07.04-0106 | Трубки высокотемпературные из вспененного каучука K-FLEX SOLAR HT, толщиной: 19 мм диаметром 48 мм | 10 м | 7.7
5.2.25 | 02-01-04 | 25.3 | 12.2.07.04-0104 | Трубки высокотемпературные из вспененного каучука K-FLEX SOLAR HT, толщиной: 19 мм диаметром 35 мм | 10 м | 12.1
5.2.26 | 02-01-04 | 25.4 | 12.2.07.04-0103 | Трубки высокотемпературные из вспененного каучука K-FLEX SOLAR HT, толщиной: 19 мм диаметром 28 мм | 10 м | 14.3
5.2.27 | 02-01-04 | 25.5 | 12.2.07.04-0102 | Трубки высокотемпературные из вспененного каучука K-FLEX SOLAR HT, толщиной: 19 мм диаметром 22 мм | 10 м | 9.9
5.2.28 | 02-01-04 | 26 | ТЕР16-05-001-02 | Установка вентилей, задвижек, затворов, клапанов обратных, кранов проходных на трубопроводах из стальных труб диаметром: до 50 мм | шт | 12
5.2.29 | 02-01-04 | 26.1 | ТЦ_28.14.13.69_91_9102244958_ 10.12.2020_01 | Задвижки клиновые фланцевые Hawle Е2, диаметром 50 мм | шт | 12
5.2.30 | 02-01-04 | 26.2 | 18.1.09.08-0024 | Кран шаровой латунный, резьбовой марки "Danfoss", диаметром: 32 мм | шт | 8
5.2.31 | 02-01-04 | 26.3 | 18.1.09.08-0023 | Кран шаровой латунный, резьбовой марки "Danfoss", диаметром: 25 мм | шт | 16
5.2.32 | 02-01-04 | 26.4 | 18.1.09.08-0022 | Кран шаровой латунный, резьбовой марки "Danfoss", диаметром: 20 мм | шт | 12
5.2.33 | 02-01-04 | 26.5 | 18.1.09.08-0021 | Кран шаровой латунный, резьбовой марки "Danfoss", диаметром: 15 мм | шт | 20
5.2.34 | 02-01-04 | 26.6 | 18.1.10.12-0003 | Кран пробно-спускной с прямым спуском сальниковый для воды марки 10б19бк диаметром 15 мм | шт | 40
5.2.35 | 02-01-04 | 27 | ТЕР18-06-003-10 | Установка воздухоотводчиков | шт | 30
5.2.36 | 02-01-04 | 27.1 | 19.1.02.01-0002 | Воздухоотводчик BROEN BALLOFIX, давление 1,6 МПа (16 кгс/см2), диаметр: 15 мм, присоединение 1/2" | шт | 30
5.2.37 | 02-01-04 | 28 | ТЕРм11-02-001-01 | Прибор, устанавливаемый на резьбовых соединениях, масса: до 1,5 кг | шт | 30
5.2.38 | 02-01-04 | 28.1 об | 69.1.03.01-0007 | Клапан автоматический балансировочный: ASV-PV с внутренней резьбой, с изменяемой настройкой, со спускным краном и импульсной трубкой, диапазоном перепада давления 0,02-0,04 МПа (0,2-0,4 кгс/см2), диаметром 20 мм | шт | 30
5.2.39 | 02-01-04 | 29 | ТЕР17-01-002-03 | Установка смесителей | 10 шт | 15
5.2.40 | 02-01-04 | 29.1 | 18.1.10.10-0061 | Смесители общие для ванн и умывальников: с душевой сеткой на гибком шланге, с кнопочным переключателем СМ-ВУ-ШЛР | компл. | 15
5.2.41 | 02-01-04 | 30 | ТЕР16-07-001-02 | Установка кранов поливочных диаметром: 25 мм | шт | 18
5.2.42 | 02-01-04 | 30.1 | 18.3.01.03-0001 | Рукава поливочные диаметром: 25 мм | м | 360
5.2.43 | 02-01-04 | 31 | ТЕР18-02-003-01 | Установка водоподогревателей емкостных вместимостью: до 1 м3 | шт | 6
5.2.44 | 02-01-04 | 31.1 об | 63.1.01.06-0004 | Электроводонагреватели накопительные вертикального исполнения навесные, узкие, объемом: 80 л, мощностью 2,00 кВт, размерами 280х1300х280 мм | шт | 6
5.2.45 | 02-01-04 | 31.2 | 18.1.09.08-0011 | Кран шаровой латунный с наружной резьбой, с патрубком для присоединения шланга, давлением 1,0 МПа (10 кгс/см2), диаметром: 15 мм | шт | 12
5.2.46 | 02-01-04 | 31.3 | 18.1.04.07-0001 | Клапан обратный HS EURO диаметром 15 мм | шт | 6
5.2.47 | 02-01-04 | 31.4 | 18.1.05.02-0001 | Клапаны предохранительные регулируемые OR 1831, давлением 0,1-1,2 МПа (1-12 кгс/см2), диаметром: 15 мм | шт | 6
5.3 |  |  |  | Система К1,К3
5.3.1 | 02-01-04 | 32 | ТЕР17-01-001-22 | Установка трапов диаметром: 50 мм | 10 компл. | 2
5.3.2 | 02-01-04 | 32.1 | 18.2.06.10-0003 | Трап канализационный HL510N с горизонтальным выпуском и решёткой в подрамнике размером 123х123 мм, высотой гидрозатвора 50 мм, диаметром 50 мм | шт | 20
5.3.3 | 02-01-04 | 33 | ТЕР16-04-001-02 | Прокладка трубопроводов канализации из полиэтиленовых труб высокой плотности диаметром: 110 мм | 100 м | 5
5.3.4 | 02-01-04 | 33.1 | 24.3.03.02-0002 | Трубопроводы канализации из полиэтиленовых труб высокой плотности с гильзами, диаметром: 110 мм | м | 499
5.3.5 | 02-01-04 | 34 | ТЕР16-04-001-01 | Прокладка трубопроводов канализации из полиэтиленовых труб высокой плотности диаметром: 50 мм | 100 м | 3.5
5.3.6 | 02-01-04 | 34.1 | 24.3.03.02-0001 | Трубопроводы канализации из полиэтиленовых труб высокой плотности с гильзами, диаметром: 50 мм | м | 349.3
5.3.7 | 02-01-04 | 34.2 | 24.3.05.12-0001 | Ревизия полипропиленовая с крышкой диаметром 100 мм | шт | 150
5.3.8 | 02-01-04 | 34.3 | 24.3.05.12-0002 | Ревизия полиэтиленовая с крышкой размером 100х50 мм | шт | 180
5.3.9 | 02-01-04 | 35 | ТЕР20-02-007-01 | Установка клапанов воздушных утепленных КВУ с электрическим или пневматическим приводом периметром : до 3200 мм | шт | 15
5.3.10 | 02-01-04 | 35.1 | 19.3.01.06-0001 | Клапан воздушный HL900N для невентилируемых канализационных стояков диаметрами 50/75/110 мм | шт | 15
Санитарные приборы
5.3.11 | 02-01-04 | 36 | ТЕР17-01-003-01 | Установка унитазов: с бачком непосредственно присоединенным | 10 компл. | 1.8
5.3.12 | 02-01-04 | 36.1 | 18.2.01.06-0036 | Унитазы полуфарфоровые и фарфоровые: УНТЦ и УНТПЦ тарельчатые с сиденьем и креплением, с прямым или косым выпуском с цельноотлитой полочкой | компл. | 18
5.3.13 | 02-01-04 | 36.2 | 18.2.06.01-0002 | Бачки смывные: полуфарфоровые и фарфоровые с арматурой непосредственно устанавливаемые на унитазы | компл. | 18
5.3.14 | 02-01-04 | 37 | ТЕР17-01-001-14 | Установка умывальников одиночных: с подводкой холодной и горячей воды | 10 компл. | 2.4
5.3.15 | 02-01-04 | 37.1 | 18.2.01.05-0053 | Умывальники полуфарфоровые и фарфоровые с кронштейнами, сифоном бутылочным латунным и выпуском,: овальные с выступающими установочными поверхностями без спинки размером 550х500х150 мм | компл. | 24
5.3.16 | 02-01-04 | 38 | ТЕР17-01-005-01 | Установка моек: на одно отделение | 10 компл. | 1
5.3.17 | 02-01-04 | 38.1 | 18.2.02.04-0011 | Мойки из нержавеющей стали на одно отделение с одной круглой или прямоугольной чашей, со сливной доской, с креплениями: МНД, МНДК размером 800х600х222 мм | компл. | 10
5.3.18 | 02-01-04 | 39 | ТЕР17-01-004-01 | Установка писсуаров: настенных | 10 компл. | 0.3
5.3.19 | 02-01-04 | 39.1 | 18.2.01.03-0013 | Писсуары полуфарфоровые и фарфоровые настенные с писсуарным краном: с цельноотлитым сифоном размером 680х350х325 мм | шт | 3
5.3.20 | 02-01-04 | 40 | ТЕР17-01-001-17 | Установка поддонов душевых: чугунных глубоких | 10 компл. | 1.5
5.3.21 | 02-01-04 | 40.1 | 18.2.02.07-0015 | Поддоны душевые эмалированные: стальные, размером 900х900х150 мм (без обвязки) | шт | 15
5.3.22 | 02-01-04 | 40.2 | 18.2.06.09-0006 | Сифон трубный для душевого поддона "VIR" | шт | 15
5.3.23 | 02-01-04 | 41 | ТЕР17-01-001-16 | Установка биде | 10 компл. | 0.2
5.3.24 | 02-01-04 | 41.1 | 01.7.15.07-0025 | Дюбели распорные полиэтиленовые: 10х40 мм | 1000 шт | 0.008
5.3.25 | 02-01-04 | 41.2 | 01.7.15.14-0169 | Шурупы с полукруглой головкой: 6х40 мм | т | 0.0001
5.3.26 | 02-01-04 | 41.3 | 14.5.02.02-0105 | Замазка суриковая | кг | 0.8
5.3.27 | 02-01-04 | 41.4 | 18.2.01.01-0001 | Биде полуфарфоровые со смесителем, выпуском и сифоном, размером: 600х350х348, 640х350х380 мм | компл. | 2
6. Технологическое оборудование
6.1 |  |  |  | Технологическое оборудование
Учебные кабинеты младший возраст
6.1.1 | 02-01-05 | 1 | ТЦ_16.23.19.11_23_2311282915_ 17.12.2020_01 | Шкаф секционный 1100х600х1850 мм открытый | шт | 40
6.1.2 | 02-01-05 | 2 | ТЦ_16.23.19.11_23_2311282915_ 17.12.2020_01 | Тумба для проекционной аппаратуры мобильная 490х300х1000 мм | шт | 7
6.1.3 | 02-01-05 | 3 | ТЦ_16.23.19.11_23_2311282915_ 17.12.2020_01 | Парта трансформер 600х1200х550:750 мм | шт | 96
6.1.4 | 02-01-05 | 4 | ТЦ_16.23.19.11_23_2311282915_ 17.12.2020_01 | Стул ученический с регулируемой высотой | шт | 192
6.1.5 | 02-01-05 | 5 | ТЦ_16.23.19.11_23_2311282915_ 17.12.2020_01 | Стол для преподавателя компьютерный 1500х700х850 мм | шт | 8
6.1.6 | 02-01-05 | 6 | ТЦ_16.23.19.11_23_2311282915_ 17.12.2020_01 | Стул для преподавателя вращающийся | шт | 8
6.1.7 | 02-01-05 | 7 | ТЦ_30.20.40.62_23_2311282915_ 17.12.2020_01 | Доска настенная трехэлементная для письма мелом 3032х1012 мм | шт | 8
6.1.8 | 02-01-05 | 8 | ТЦ_22.23.12.18_23_2311282915_ 17.12.2020_01 | Держатель бумажных полотенец 290х90х270 | шт | 8
6.1.9 | 02-01-05 | 9 | ТЦ_16.23.19.11_23_2311282915_ 17.12.2020_01 | Стул офисный SEVEN black ткань С | шт | 7
Кабинет врача
6.1.10 | 02-01-05 | 10 | ТЦ_27.40.39.20_23_2311282915_ 17.12.2020_01 | Бактерицидная лампа | шт | 1
6.1.11 | 02-01-05 | 11 | ТЦ_26.51.53.91_23_2311282915_ 17.12.2020_01 | Таблица для определения остроты зрения, аппарат Ротта | шт | 1
6.1.12 | 02-01-05 | 12 | ТЦ_16.23.19.11_23_2311282915_ 17.12.2020_01 | Шкаф канцелярский 800х500х1850 мм | шт | 1
6.1.13 | 02-01-05 | 13 | ТЦ_16.23.19.11_23_2311282915_ 17.12.2020_01 | Ростомер медицинский 530x440x2166 | шт | 1
6.1.14 | 02-01-05 | 14 | ТЦ_16.23.19.11_23_2311282915_ 17.12.2020_01 | Стол для врача однотумбовый 1300х600х750 мм | шт | 2
6.1.15 | 02-01-05 | 15 | ТЦ_16.23.19.11_23_2311282915_ 17.12.2020_01 | Стул офисный SEVEN black ткань С | шт | 2
6.1.16 | 02-01-05 | 16 | ТЦ_16.23.19.11_23_2311282915_ 17.12.2020_01 | Тумба медицинская цельнометаллическая мобильная 460х460х800 мм | шт | 1
6.1.17 | 02-01-05 | 17 | ТЦ_26.51.53.91_23_2311282915_ 17.12.2020_01 | Спирометр 310х205х65 мм | шт | 1
6.1.18 | 02-01-05 | 18 | ТЦ_23.42.10.18_23_2311282915_ 17.12.2020_01 | Весы медицинские напольные | шт | 1
6.1.19 | 02-01-05 | 19 | ТЦ_25.11.23.07_23_2311282915_ 17.12.2020_01 | Столик для манипуляций передвижной 670х450х925 мм | шт | 1
6.1.20 | 02-01-05 | 20 | ТЦ_16.23.19.11_23_2311282915_ 17.12.2020_01 | Шкаф медицинский аптечный 550x430x1700 мм | шт | 1
6.1.21 | 02-01-05 | 21 | ТЦ_25.11.23.07_91_9102264111_ 23.03.2021_01 | Холодильник (для медикаментов) 600х650х1100 мм | шт | 1
6.1.22 | 02-01-05 | 22 | ТЦ_26.51.53.91_23_2311282915_ 17.12.2020_01 | Камера УФ бактерицидная 200х500х250 мм | шт | 1
6.1.23 | 02-01-05 | 23 | ТЦ_22.23.12.18_23_2311282915_ 17.12.2020_01 | Держатель бумажных полотенец 290х90х270 | шт | 2
6.1.24 | 02-01-05 | 24 | ТЦ_13.20.20.01_23_2311282915_ 17.12.2020_01 | Ширма медицинская секционная на колесиках 350х685х1700 мм | шт | 3
6.1.25 | 02-01-05 | 25 | ТЦ_16.23.19.11_23_2311282915_ 17.12.2020_01 | Стул офисный SEVEN black ткань С | шт | 2
6.1.26 | 02-01-05 | 26 | ТЦ_22.23.12.18_23_2311282915_ 17.12.2020_01 | Держатель туалетной бумаги | шт | 1
Процедурный кабинет
6.1.27 | 02-01-05 | 27 | ТЦ_27.40.39.20_23_2311282915_ 17.12.2020_01 | Бактерицидная лампа | шт | 1
6.1.28 | 02-01-05 | 28 | ТЦ_16.23.19.11_23_2311282915_ 17.12.2020_01 | Кушетка медицинская 2000х700х500 мм | шт | 1
6.1.29 | 02-01-05 | 29 | ТЦ_25.11.23.07_23_2311282915_ 17.12.2020_01 | Столик для манипуляций передвижной 670х450х925 мм | шт | 2
6.1.30 | 02-01-05 | 30 | ТЦ_13.20.20.01_23_2311282915_ 17.12.2020_01 | Ширма медицинская секционная на колесиках 350х685х1700 мм | шт | 4
6.1.31 | 02-01-05 | 31 | ТЦ_16.23.19.11_23_2311282915_ 17.12.2020_01 | Шкаф медицинский аптечный 550x430x1700 мм | шт | 2
6.1.32 | 02-01-05 | 32 | ТЦ_26.51.53.91_23_2311282915_ 17.12.2020_01 | Камера УФ бактерицидная 200х500х250 мм | шт | 1
6.1.33 | 02-01-05 | 33 | ТЦ_16.23.19.11_23_2311282915_ 17.12.2020_01 | Тумба медицинская цельнометаллическая мобильная 460х460х800 мм | шт | 1
6.1.34 | 02-01-05 | 34 | ТЦ_16.23.19.11_23_2311282915_ 17.12.2020_01 | Стул офисный вращающийся | шт | 1
6.1.35 | 02-01-05 | 35 | ТЦ_16.23.19.11_23_2311282915_ 17.12.2020_01 | Стул офисный SEVEN black ткань С | шт | 2
6.1.36 | 02-01-05 | 36 | ТЦ_22.23.12.18_23_2311282915_ 17.12.2020_01 | Держатель бумажных полотенец 290х90х270 | шт | 1
Прививочный кабинет
6.1.37 | 02-01-05 | 37 | ТЦ_27.40.39.20_23_2311282915_ 17.12.2020_01 | Бактерицидная лампа | шт | 1
6.1.38 | 02-01-05 | 38 | ТЦ_16.23.19.11_23_2311282915_ 17.12.2020_01 | Кушетка медицинская 2000х700х500 мм | шт | 2
6.1.39 | 02-01-05 | 39 | ТЦ_25.11.23.07_23_2311282915_ 17.12.2020_01 | Столик для манипуляций передвижной 670х450х925 мм | шт | 1
6.1.40 | 02-01-05 | 40 | ТЦ_13.20.20.01_23_2311282915_ 17.12.2020_01 | Ширма медицинская секционная на колесиках 350х685х1700 мм | шт | 1
6.1.41 | 02-01-05 | 41 | ТЦ_25.11.23.07_91_9102264111_ 23.03.2021_01 | Холодильник (для медикаментов) 600х650х1100 мм | шт | 2
6.1.42 | 02-01-05 | 42 | ТЦ_26.51.53.91_23_2311282915_ 17.12.2020_01 | Камера УФ бактерицидная 200х500х250 мм | шт | 2
6.1.43 | 02-01-05 | 43 | ТЦ_16.23.19.11_23_2311282915_ 17.12.2020_01 | Стол для врача однотумбовый 1300х600х750 мм | шт | 1
6.1.44 | 02-01-05 | 44 | ТЦ_16.23.19.11_23_2311282915_ 17.12.2020_01 | Стул офисный вращающийся | шт | 2
6.1.45 | 02-01-05 | 45 | ТЦ_16.23.19.11_23_2311282915_ 17.12.2020_01 | Шкаф медицинский аптечный 550x430x1700 мм | шт | 1
6.1.46 | 02-01-05 | 46 | ТЦ_22.23.12.18_23_2311282915_ 17.12.2020_01 | Держатель бумажных полотенец 290х90х270 | шт | 1
Кабинет зубного врача
6.1.47 | 02-01-05 | 47 | ТЦ_27.40.39.20_23_2311282915_ 17.12.2020_01 | Бактерицидная лампа | шт | 1
6.1.48 | 02-01-05 | 48 | ТЦ_16.23.19.11_23_2311282915_ 17.12.2020_01 | Шкаф канцелярский 800х500х1850 мм | шт | 1
6.1.49 | 02-01-05 | 49 | ТЦ_16.23.19.11_23_2311282915_ 17.12.2020_01 | Стул офисный вращающийся | шт | 1
6.1.50 | 02-01-05 | 50 | ТЦ_16.23.19.11_23_2311282915_ 17.12.2020_01 | Тумба медицинская цельнометаллическая мобильная 460х460х800 мм | шт | 1
6.1.51 | 02-01-05 | 51 | ТЦ_26.51.53.91_23_2311282915_ 17.12.2020_01 | Стерилизатор 430х485х585 мм (сухожарочный шкаф) | шт | 1
6.1.52 | 02-01-05 | 52 | ТЕРм34-01-057-01 | Комплект оборудования рабочего места стоматолога | компл. | 1
6.1.53 | 02-01-05 | 52.1 | ТЦ_26.51.53.91_91_9102264111_ 23.03.2021_01 | Установка стоматологическая | шт | 1
6.1.54 | 02-01-05 | 52.2 | ТЦ_16.23.19.11.2.04.06_23_2311282915_01 | Винтовой табурет | шт | 1
6.1.55 | 02-01-05 | 52.3 | ТЦ_16.23.19.11_23_2311282915_ 17.12.2020_01 | Шкаф медицинский аптечный 450х660х2150 мм | шт | 1
6.1.56 | 02-01-05 | 52.4 | ТЦ_25.11.23.07_91_9102264111_ 23.03.2021_01 | Холодильник (для медикаментов) 600х650х1100 мм | шт | 1
6.1.57 | 02-01-05 | 52.5 | ТЦ_26.51.53.91_23_2311282915_ 17.12.2020_01 | Камера УФ бактерицидная 200х500х250 мм | шт | 1
Помещение приготовления дезинфицирующих растворов, хранения уборочного инвентаря
6.1.58 | 02-01-05 | 53 | ТЦ_27.40.39.20_23_2311282915_ 17.12.2020_01 | Бактерицидная лампа | шт | 1
6.1.59 | 02-01-05 | 54 | ТЦ_22.23.12.18_23_2311282915_ 17.12.2020_01 | Держатель бумажных полотенец 290х90х270 | шт | 1
6.1.60 | 02-01-05 | 55 | ТЦ_25.11.23.07_23_2311282915_ 17.12.2020_01 | Столик для манипуляций передвижной 670х450х925 мм | шт | 1
6.1.61 | 02-01-05 | 56 | ТЦ_16.23.19.11_23_2311282915_ 17.12.2020_01 | Шкаф медицинский двухсторчатый металлический ШМ-02 МСК-648.02 800х400х1700 | шт | 1
6.1.62 | 02-01-05 | 57 | ТЦ_16.23.19.11_23_2311282915_ 17.12.2020_01 | Шкаф навесной двухстворчатый 1000х350х470 | шт | 3
Игровая
6.1.63 | 02-01-05 | 58 | ТЦ_16.23.19.11_23_2311282915_ 17.12.2020_01 | Шкаф секционный 1100x600x1850 открытый | шт | 5
6.1.64 | 02-01-05 | 59 | ТЦ_16.23.19.11_23_2311282915_ 17.12.2020_01 | Полки для игрушек 1000х400х1650 | шт | 2
6.1.65 | 02-01-05 | 60 | ТЦ_28.99.32.15_23_2311282915_ 17.12.2020_01 | Диван прямой | шт | 1
6.1.66 | 02-01-05 | 61 | ТЦ_16.23.19.11_23_2311282915_ 17.12.2020_01 | Кресло мягкое | шт | 1
6.1.67 | 02-01-05 | 62 | ТЦ_16.23.19.11_23_2311282915_ 17.12.2020_01 | Стул офисный SEVEN black ткань С | шт | 1
6.1.68 | 02-01-05 | 63 | ТЦ_26.20.17.61_23_2311282915_ 17.12.2020_01 | Телевизор 32 дюйма | шт | 1
Спальные комнаты
6.1.69 | 02-01-05 | 64 | ТЦ_16.23.19.11_23_2311282915_ 17.12.2020_01 | Кровать подростковая 1600х700х350 мм | шт | 16
6.1.70 | 02-01-05 | 65 | ТЦ_16.23.19.11_23_2311282915_ 17.12.2020_01 | Тумба прикроватная 400х400х450 мм | шт | 16
6.1.71 | 02-01-05 | 66 | ТЦ_16.23.19.11_23_2311282915_ 17.12.2020_01 | Стул офисный SEVEN black ткань С | шт | 2
6.1.72 | 02-01-05 | 67 | ТЕР20-02-002-07 | Установка решеток жалюзийных площадью в свету: до 6,5 м2 (прим.) | шт | 4
6.1.73 | 02-01-05 | 67.1 | ТЦ_25.12.10.07_23_2311282915_ 17.12.2020_01 | Жалюзи солнцезащитные вертикальные 2000х h=2400 мм | шт | 4
Санузлы для девочек и для мальчиков
6.1.74 | 02-01-05 | 68 | ТЦ_22.23.12.18_23_2311282915_ 17.12.2020_01 | Держатель туалетной бумаги | шт | 7
6.1.75 | 02-01-05 | 69 | ТЦ_22.23.12.18_23_2311282915_ 17.12.2020_01 | Держатель бумажных полотенец 290х90х270 | шт | 4
Санузел для персонала
6.1.76 | 02-01-05 | 70 | ТЦ_22.23.12.18_23_2311282915_ 17.12.2020_01 | Держатель туалетной бумаги | шт | 2
6.1.77 | 02-01-05 | 71 | ТЦ_22.23.12.18_23_2311282915_ 17.12.2020_01 | Держатель бумажных полотенец 290х90х270 | шт | 1
Лаборантская биологии
6.1.78 | 02-01-05 | 72 | ТЦ_16.23.19.11_23_2311282915_ 17.12.2020_01 | Вешалка для верхней одежды 350х2000 мм | шт | 1
6.1.79 | 02-01-05 | 73 | 18.2.01.04-0020 | Раковины лабораторные полуфарфоровые и фарфоровые марка: Р050Х040ФССБ20, размер 500х400х955 мм | шт | 1
6.1.80 | 02-01-05 | 74 | ТЦ_16.23.19.11_23_2311282915_ 17.12.2020_01 | Стол лабораторный химический 1950х750х750 мм | шт | 1
6.1.81 | 02-01-05 | 75 | ТЦ_16.23.19.11_23_2311282915_ 17.12.2020_01 | Стол лабораторный для приборов 1500х750х850 мм | шт | 1
6.1.82 | 02-01-05 | 76 | ТЦ_16.23.19.11_23_2311282915_ 17.12.2020_01 | Стол письменный однотумбовый 1200х600х650 мм | шт | 1
6.1.83 | 02-01-05 | 77 | ТЦ_16.23.19.11_23_2311282915_ 17.12.2020_01 | Стул офисный SEVEN black ткань С | шт | 3
6.1.84 | 02-01-05 | 78 | ТЦ_16.23.19.11_23_2311282915_ 17.12.2020_01 | Стол для установки микроскопов 1200х600х750 мм | шт | 1
6.1.85 | 02-01-05 | 79 | ТЦ_16.23.19.11_23_2311282915_ 17.12.2020_01 | Шкаф для хранения приборов | шт | 2
Кабинет лаборатория биологии
6.1.86 | 02-01-05 | 80 | ТЦ_22.23.12.18_23_2311282915_ 17.12.2020_01 | Держатель бумажных полотенец 290х90х270 | шт | 1
6.1.87 | 02-01-05 | 81 | ТЦ_16.23.19.11_23_2311282915_ 17.12.2020_01 | Шкаф секционный 1100х600х1850 мм открытый | шт | 5
6.1.88 | 02-01-05 | 82 | ТЦ_16.23.19.11_23_2311282915_ 17.12.2020_01 | Тумба для проекционной аппаратуры мобильная 490х300х1000 мм | шт | 1
6.1.89 | 02-01-05 | 83 | ТЦ_16.23.19.11_23_2311282915_ 17.12.2020_01 | Стол ученический для кабинета биологии 1200х600х750 мм | шт | 12
6.1.90 | 02-01-05 | 84 | ТЦ_16.23.19.11_23_2311282915_ 17.12.2020_01 | Стул ученический с регулируемой высотой | шт | 24
6.1.91 | 02-01-05 | 85 | ТЦ_ 16.23.19.11_91_9102264111_08.0 4.2021_01 | Стеллаж для опыта с растениями 1400х350х1600 мм | шт | 1
6.1.92 | 02-01-05 | 86 | ТЦ_16.23.19.11_23_2311282915_ 17.12.2020_01 | Стол для преподавателя однотумбовый 1200х600х750 мм | шт | 1
6.1.93 | 02-01-05 | 87 | ТЦ_16.23.19.11_23_2311282915_ 17.12.2020_01 | Демонстрационный стол, стол-кафедра 2500х600х750 мм | шт | 1
6.1.94 | 02-01-05 | 88 | ТЦ_30.20.40.62_23_2311282915_ 17.12.2020_01 | Доска настенная трехэлементная для письма мелом 3032х1012 мм | шт | 1
6.1.95 | 02-01-05 | 89 | ТЦ_16.23.19.11_23_2311282915_ 17.12.2020_01 | Стул офисный SEVEN black ткань С | шт | 1
Лаборантская химии
6.1.96 | 02-01-05 | 90 | ТЦ_16.23.19.11_23_2311282915_ 17.12.2020_01 | Вешалка для верхней одежды 350х2000 мм | шт | 1
6.1.97 | 02-01-05 | 91 | 18.2.01.04-0020 | Раковины лабораторные полуфарфоровые и фарфоровые марка: Р050Х040ФССБ20, размер 500х400х955 мм | шт | 1
6.1.98 | 02-01-05 | 92 | ТЦ_16.23.19.11_23_2311282915_ 17.12.2020_01 | Стол письменный однотумбовый 1200х600х650 мм | шт | 1
6.1.99 | 02-01-05 | 93 | ТЦ_16.23.19.11_23_2311282915_ 17.12.2020_01 | Стол для лабораторных печей 1950х750х750 мм | шт | 1
6.1.100 | 02-01-05 | 94 | ТЦ_16.23.19.11_23_2311282915_ 17.12.2020_01 | Шкаф сушильный электрический круглый 378х470х600 мм | шт | 1
6.1.101 | 02-01-05 | 95 | ТЦ_27.51.26.91_23_2311282915_ 17.12.2020_01 | Муфельная печь 440х525х510 мм | шт | 1
6.1.102 | 02-01-05 | 96 | ТЦ_16.23.19.11_23_2311282915_ 17.12.2020_01 | Стол лабораторный химический 1950х750х750 мм | шт | 1
6.1.103 | 02-01-05 | 97 | ТЦ_16.23.19.11_23_2311282915_ 17.12.2020_01 | Шкаф для хранения приборов | шт | 4
6.1.104 | 02-01-05 | 98 | ТЦ_16.23.19.11_23_2311282915_ 17.12.2020_01 | Стол лабораторный для приборов 1500х750х850 мм | шт | 1
6.1.105 | 02-01-05 | 99 | ТЦ_16.23.19.11_23_2311282915_ 17.12.2020_01 | Стул офисный SEVEN black ткань С | шт | 3
6.1.106 | 02-01-05 | 100 | ТЦ_16.23.19.11_23_2311282915_ 17.12.2020_01 | Шкаф вытяжной демонстрационный 900х700х2250 мм | шт | 1
Кабинет лаборатория химии
6.1.107 | 02-01-05 | 101 | ТЦ_22.23.12.18_23_2311282915_ 17.12.2020_01 | Держатель бумажных полотенец 290х90х270 | шт | 1
6.1.108 | 02-01-05 | 102 | ТЦ_16.23.19.11_23_2311282915_ 17.12.2020_01 | Шкаф секционный 1100х600х1850 мм открытый | шт | 5
6.1.109 | 02-01-05 | 103 | ТЦ_16.23.19.11_23_2311282915_ 17.12.2020_01 | Тумба для проекционной аппаратуры мобильная 490х300х1000 мм | шт | 1
6.1.110 | 02-01-05 | 104 | ТЦ_16.23.19.11_23_2311282915_ 17.12.2020_01 | Стол ученический для кабинета биологии 1200х600х750 мм | шт | 12
6.1.111 | 02-01-05 | 105 | ТЦ_16.23.19.11_23_2311282915_ 17.12.2020_01 | Стул ученический с регулируемой высотой | шт | 24
6.1.112 | 02-01-05 | 106 | ТЦ_16.23.19.11_23_2311282915_ 17.12.2020_01 | Шкаф вытяжной демонстрационный 900х700х2250 мм | шт | 1
6.1.113 | 02-01-05 | 107 | ТЦ_16.23.19.11_23_2311282915_ 17.12.2020_01 | Стол для преподавателя однотумбовый 1200х600х750 мм | шт | 1
6.1.114 | 02-01-05 | 108 | ТЦ_16.23.19.11_23_2311282915_ 17.12.2020_01 | Демонстрационный стол, стол-кафедра 2500х600х750 мм | шт | 1
6.1.115 | 02-01-05 | 109 | ТЦ_30.20.40.62_23_2311282915_ 17.12.2020_01 | Доска настенная трехэлементная для письма мелом 3032х1012 мм | шт | 1
6.1.116 | 02-01-05 | 110 | ТЦ_16.23.19.11_23_2311282915_ 17.12.2020_01 | Стул офисный SEVEN black ткань С | шт | 1
Лаборантская физики
6.1.117 | 02-01-05 | 111 | ТЦ_16.23.19.11_23_2311282915_ 17.12.2020_01 | Вешалка для верхней одежды 350х2000 мм | шт | 1
6.1.118 | 02-01-05 | 112 | 18.2.01.04-0020 | Раковины лабораторные полуфарфоровые и фарфоровые марка: Р050Х040ФССБ20, размер 500х400х955 мм | шт | 1
6.1.119 | 02-01-05 | 113 | ТЦ_25.11.23.07_23_2311282915_ 17.12.2020_01 | Стол верстак передвижной 1200х600х850 мм | шт | 2
6.1.120 | 02-01-05 | 114 | ТЦ_16.23.19.11_23_2311282915_ 17.12.2020_01 | Шкаф сушильный электрический круглый 378х470х600 мм | шт | 1
6.1.121 | 02-01-05 | 115 | ТЦ_16.23.19.11_23_2311282915_ 17.12.2020_01 | Стол лабораторный физический 1950х750х750 мм | шт | 1
6.1.122 | 02-01-05 | 116 | ТЦ_27.51.26.91_23_2311282915_ 17.12.2020_01 | Муфельная печь 440х525х510 мм | шт | 1
6.1.123 | 02-01-05 | 117 | ТЦ_16.23.19.11_23_2311282915_ 17.12.2020_01 | Стол письменный однотумбовый 1200х600х650 мм | шт | 1
6.1.124 | 02-01-05 | 118 | ТЦ_16.23.19.11_23_2311282915_ 17.12.2020_01 | Шкаф для хранения приборов | шт | 2
6.1.125 | 02-01-05 | 119 | ТЦ_ 27.11.50.91_91_9102264111_08.0 4.2021_01 | Шкаф для зарядки аккумуляторов | шт | 1
Кабинет лаборатория физики
6.1.126 | 02-01-05 | 120 | ТЦ_22.23.12.18_23_2311282915_ 17.12.2020_01 | Держатель бумажных полотенец 290х90х270 | шт | 1
6.1.127 | 02-01-05 | 121 | ТЦ_16.23.19.11_23_2311282915_ 17.12.2020_01 | Шкаф секционный 1100х600х1850 мм открытый | шт | 5
6.1.128 | 02-01-05 | 122 | ТЦ_16.23.19.11_23_2311282915_ 17.12.2020_01 | Тумба для проекционной аппаратуры мобильная 490х300х1000 мм | шт | 1
6.1.129 | 02-01-05 | 123 | ТЦ_16.23.19.11_23_2311282915_ 17.12.2020_01 | Стол ученический с регулируемой высотой 1200х600х750 мм | шт | 12
6.1.130 | 02-01-05 | 124 | ТЦ_16.23.19.11_23_2311282915_ 17.12.2020_01 | Стул ученический с регулируемой высотой | шт | 24
6.1.131 | 02-01-05 | 125 | ТЦ_16.23.19.11_23_2311282915_ 17.12.2020_01 | Шкаф вытяжной демонстрационный 900х700х2250 мм | шт | 1
6.1.132 | 02-01-05 | 126 | ТЦ_16.23.19.11_23_2311282915_ 17.12.2020_01 | Стол для преподавателя однотумбовый 1200х600х750 мм | шт | 1
6.1.133 | 02-01-05 | 127 | ТЦ_16.23.19.11_23_2311282915_ 17.12.2020_01 | Демонстрационный стол, стол-кафедра 2500х600х750 мм | шт | 1
6.1.134 | 02-01-05 | 128 | ТЦ_30.20.40.62_23_2311282915_ 17.12.2020_01 | Доска настенная трехэлементная для письма мелом 3032х1012 мм | шт | 1
6.1.135 | 02-01-05 | 129 | ТЦ_16.23.19.11_23_2311282915_ 17.12.2020_01 | Стул офисный SEVEN black ткань С | шт | 1
6.1.136 | 02-01-05 | 130 | ТЕР20-02-002-07 | Установка решеток жалюзийных площадью в свету: до 6,5 м2 (прим) | шт | 3
6.1.137 | 02-01-05 | 130.1 | ТЦ_25.12.10.07_23_2311282915_ 17.12.2020_01 | Жалюзи солнцезащитные вертикальные 2000х h=2400 мм | шт | 3
Кабинет истории, географии
6.1.138 | 02-01-05 | 131 | ТЦ_16.23.19.11_23_2311282915_ 17.12.2020_01 | Вешалка для верхней одежды 350х2000 мм | шт | 2
6.1.139 | 02-01-05 | 132 | ТЦ_16.23.19.11_23_2311282915_ 17.12.2020_01 | Шкаф секционный 1100х600х1850 мм открытый | шт | 20
6.1.140 | 02-01-05 | 133 | ТЦ_16.23.19.11_23_2311282915_ 17.12.2020_01 | Стул офисный SEVEN black ткань С | шт | 2
6.1.141 | 02-01-05 | 134 | ТЦ_16.23.19.11_23_2311282915_ 17.12.2020_01 | Тумба для проекционной аппаратуры мобильная 490х300х1000 мм | шт | 2
6.1.142 | 02-01-05 | 135 | ТЦ_16.23.19.11_23_2311282915_ 17.12.2020_01 | Стол ученический с регулируемой высотой 1200х600х750 мм | шт | 24
6.1.143 | 02-01-05 | 136 | ТЦ_16.23.19.11_23_2311282915_ 17.12.2020_01 | Стул ученический с регулируемой высотой | шт | 48
6.1.144 | 02-01-05 | 137 | ТЦ_16.23.19.11_23_2311282915_ 17.12.2020_01 | Стол для преподавателя компьютерный 1500х700х850 мм | шт | 2
6.1.145 | 02-01-05 | 138 | ТЦ_16.23.19.11_23_2311282915_ 17.12.2020_01 | Стул офисный SEVEN black ткань С | шт | 2
6.1.146 | 02-01-05 | 139 | ТЦ_30.20.40.62_23_2311282915_ 17.12.2020_01 | Доска настенная трехэлементная для письма мелом 3032х1012 мм | шт | 2
6.1.147 | 02-01-05 | 140 | ТЕР20-02-002-07 | Установка решеток жалюзийных площадью в свету: до 6,5 м2 (прим.) | шт | 3
6.1.148 | 02-01-05 | 140.1 | ТЦ_25.12.10.07_23_2311282915_ 17.12.2020_01 | Жалюзи солнцезащитные вертикальные 2000х h=2400 мм | шт | 3
Кабинет информатики
6.1.149 | 02-01-05 | 141 | ТЦ_16.23.19.11_23_2311282915_ 17.12.2020_01 | Вешалка для верхней одежды 350х2000 мм | шт | 1
6.1.150 | 02-01-05 | 142 | ТЦ_16.23.19.11_23_2311282915_ 17.12.2020_01 | Шкаф секционный 1100х600х1850 мм открытый | шт | 2
6.1.151 | 02-01-05 | 143 | ТЦ_16.23.19.11_23_2311282915_ 17.12.2020_01 | Стол компьютерный 1000х700х850 мм | шт | 12
6.1.152 | 02-01-05 | 144 | ТЦ_16.23.19.11_23_2311282915_ 17.12.2020_01 | Стул ученический с регулируемой высотой | шт | 24
6.1.153 | 02-01-05 | 145 | ТЦ_16.23.19.11_23_2311282915_ 17.12.2020_01 | Стул офисный SEVEN black ткань С | шт | 1
6.1.154 | 02-01-05 | 146 | ТЦ_16.23.19.11_23_2311282915_ 17.12.2020_01 | Тумба для проекционной аппаратуры мобильная 490х300х1000 мм | шт | 1
6.1.155 | 02-01-05 | 147 | ТЦ_16.23.19.11_23_2311282915_ 17.12.2020_01 | Стол ученический одноместный с регулируемой высотой 750х600х760 мм | шт | 12
6.1.156 | 02-01-05 | 148 | ТЦ_16.23.19.11_23_2311282915_ 17.12.2020_01 | Стол для преподавателя однотумбовый 1200х600х750 мм | шт | 1
6.1.157 | 02-01-05 | 149 | ТЦ_27.90.70.61_91_9102264111_ 23.03.2021_01 | Принтер лазерный | шт | 1
6.1.158 | 02-01-05 | 150 | ТЦ_16.23.19.11_23_2311282915_ 17.12.2020_01 | Стол для преподавателя компьютерный 1500х700х850 мм | шт | 1
6.1.159 | 02-01-05 | 151 | ТЦ_16.23.19.11_23_2311282915_ 17.12.2020_01 | Стул офисный SEVEN black ткань С | шт | 1
6.1.160 | 02-01-05 | 152 | ТЦ_30.20.40.62_23_2311282915_ 17.12.2020_01 | Доска настенная трехэлементная для письма мелом 3032х1012 мм | шт | 1
6.1.161 | 02-01-05 | 153 | ТЕР20-02-002-07 | Установка решеток жалюзийных площадью в свету: до 6,5 м2 (прим) | шт | 3
6.1.162 | 02-01-05 | 153.1 | ТЦ_25.12.10.07_23_2311282915_ 17.12.2020_01 | Жалюзи солнцезащитные вертикальные 2000х h=2400 мм | шт | 3
Учебный кабинет
6.1.163 | 02-01-05 | 154 | ТЦ_16.23.19.11_23_2311282915_ 17.12.2020_01 | Вешалка для верхней одежды 350х2000 мм | шт | 3
6.1.164 | 02-01-05 | 155 | ТЦ_16.23.19.11_23_2311282915_ 17.12.2020_01 | Шкаф секционный 1100х600х1850 мм открытый | шт | 25
6.1.165 | 02-01-05 | 156 | ТЦ_16.23.19.11_23_2311282915_ 17.12.2020_01 | Тумба для проекционной аппаратуры мобильная 490х300х1000 мм | шт | 2
6.1.166 | 02-01-05 | 157 | ТЦ_16.23.19.11_23_2311282915_ 17.12.2020_01 | Стул офисный SEVEN black ткань С | шт | 2
6.1.167 | 02-01-05 | 158 | ТЦ_16.23.19.11_23_2311282915_ 17.12.2020_01 | Парта трансформер 600х1200х550:750 мм | шт | 36
6.1.168 | 02-01-05 | 159 | ТЦ_16.23.19.11_23_2311282915_ 17.12.2020_01 | Стул ученический с регулируемой высотой | шт | 72
6.1.169 | 02-01-05 | 160 | ТЦ_16.23.19.11_23_2311282915_ 17.12.2020_01 | Стол для преподавателя однотумбовый 1200х600х750 мм | шт | 3
6.1.170 | 02-01-05 | 161 | ТЦ_16.23.19.11_23_2311282915_ 17.12.2020_01 | Стул офисный SEVEN black ткань С | шт | 3
6.1.171 | 02-01-05 | 162 | ТЦ_30.20.40.62_23_2311282915_ 17.12.2020_01 | Доска настенная трехэлементная для письма мелом 3032х1012 мм | шт | 3
6.1.172 | 02-01-05 | 163 | ТЕР20-02-002-07 | Установка решеток жалюзийных площадью в свету: до 6,5 м2 (прим.) | шт | 10
6.1.173 | 02-01-05 | 163.1 | ТЦ_25.12.10.07_23_2311282915_ 17.12.2020_01 | Жалюзи солнцезащитные вертикальные 2000х h=2400 мм | шт | 10
Кабинет черчения
6.1.174 | 02-01-05 | 164 | ТЦ_22.23.12.18_23_2311282915_ 17.12.2020_01 | Держатель бумажных полотенец 290х90х270 | шт | 1
6.1.175 | 02-01-05 | 165 | ТЦ_16.23.19.11_23_2311282915_ 17.12.2020_01 | Стул ученический с регулируемой высотой | шт | 24
6.1.176 | 02-01-05 | 166 | ТЦ_16.23.19.11_23_2311282915_ 17.12.2020_01 | Стол ученический черчения и рисования 850х500х750 мм | шт | 25
6.1.177 | 02-01-05 | 167 | ТЦ_16.23.19.11_23_2311282915_ 17.12.2020_01 | Стол для преподавателя компьютерный 1500х700х850 мм | шт | 1
6.1.178 | 02-01-05 | 168 | ТЦ_16.23.19.11_23_2311282915_ 17.12.2020_01 | Стул для преподавателя вращающийся | шт | 1
6.1.179 | 02-01-05 | 169 | ТЦ_30.20.40.62_23_2311282915_ 17.12.2020_01 | Доска настенная трехэлементная для письма мелом 3032х1012 мм | шт | 1
6.1.180 | 02-01-05 | 170 | ТЦ_16.23.19.11_91_9102264111_ 08.04.2021_01 | Светостол АО 1200х855х800-1150 мм | шт | 1
6.1.181 | 02-01-05 | 171 | ТЦ_16.23.19.11_23_2311282915_ 17.12.2020_01 | Шкаф секционный 1100х600х1850 мм открытый | шт | 6
6.1.182 | 02-01-05 | 172 | ТЦ_16.23.19.11_23_2311282915_ 17.12.2020_01 | Стул офисный SEVEN black ткань С | шт | 1
6.1.183 | 02-01-05 | 173 | ТЦ_16.23.19.11_23_2311282915_ 17.12.2020_01 | Тумба для проекционной аппаратуры мобильная 490х300х1000 мм | шт | 1
6.1.184 | 02-01-05 | 174 | ТЕР20-02-002-07 | Установка решеток жалюзийных площадью в свету: до 6,5 м2 (прим) | шт | 3
6.1.185 | 02-01-05 | 174.1 | ТЦ_25.12.10.07_23_2311282915_ 17.12.2020_01 | Жалюзи солнцезащитные вертикальные 2000х h=2400 мм | шт | 3
Кабинет информатики
6.1.186 | 02-01-05 | 175 | ТЦ_16.23.19.11_23_2311282915_ 17.12.2020_01 | Вешалка для верхней одежды 350х2000 мм | шт | 1
6.1.187 | 02-01-05 | 176 | ТЦ_16.23.19.11_23_2311282915_ 17.12.2020_01 | Шкаф секционный 1100х600х1850 мм открытый | шт | 2
6.1.188 | 02-01-05 | 177 | ТЦ_16.23.19.11_23_2311282915_ 17.12.2020_01 | Стол компьютерный 1000х700х850 мм | шт | 12
6.1.189 | 02-01-05 | 178 | ТЦ_16.23.19.11_23_2311282915_ 17.12.2020_01 | Стул ученический с регулируемой высотой | шт | 24
6.1.190 | 02-01-05 | 179 | ТЦ_16.23.19.11_23_2311282915_ 17.12.2020_01 | Стул офисный SEVEN black ткань С | шт | 1
6.1.191 | 02-01-05 | 180 | ТЦ_16.23.19.11_23_2311282915_ 17.12.2020_01 | Тумба для проекционной аппаратуры мобильная 490х300х1000 мм | шт | 1
6.1.192 | 02-01-05 | 181 | ТЦ_16.23.19.11_23_2311282915_ 17.12.2020_01 | Стол ученический одноместный с регулируемой высотой 750х600х760 мм | шт | 12
6.1.193 | 02-01-05 | 182 | ТЦ_16.23.19.11_23_2311282915_ 17.12.2020_01 | Стол для преподавателя однотумбовый 1200х600х750 мм | шт | 1
6.1.194 | 02-01-05 | 183 | ТЦ_27.90.70.61_91_9102264111_ 23.03.2021_01 | Принтер лазерный | шт | 1
6.1.195 | 02-01-05 | 184 | ТЦ_16.23.19.11_23_2311282915_ 17.12.2020_01 | Стол для преподавателя компьютерный 1500х700х850 мм | шт | 1
6.1.196 | 02-01-05 | 185 | ТЦ_16.23.19.11_23_2311282915_ 17.12.2020_01 | Стул офисный SEVEN black ткань С | шт | 1
6.1.197 | 02-01-05 | 186 | ТЦ_30.20.40.62_23_2311282915_ 17.12.2020_01 | Доска настенная трехэлементная для письма мелом 3032х1012 мм | шт | 1
6.1.198 | 02-01-05 | 187 | ТЕР20-02-002-07 | Установка решеток жалюзийных площадью в свету: до 6,5 м2 (прим) | шт | 3
6.1.199 | 02-01-05 | 187.1 | ТЦ_25.12.10.07_23_2311282915_ 17.12.2020_01 | Жалюзи солнцезащитные вертикальные 2000х h=2400 мм | шт | 3
Кабинет педагога-психолога
6.1.200 | 02-01-05 | 188 | ТЦ_16.23.19.11_23_2311282915_ 17.12.2020_01 | Стол канцелярский компьютерный 1800х700х750 мм | шт | 1
6.1.201 | 02-01-05 | 189 | ТЦ_16.23.19.11_23_2311282915_ 17.12.2020_01 | Стул для преподавателя вращающийся | шт | 1
6.1.202 | 02-01-05 | 190 | ТЦ_16.23.19.11_23_2311282915_ 17.12.2020_01 | Стул офисный SEVEN black ткань С | шт | 2
6.1.203 | 02-01-05 | 191 | ТЦ_28.99.32.15_23_2311282915_ 17.12.2020_01 | Диван прямой | шт | 1
6.1.204 | 02-01-05 | 192 | ТЦ_16.23.19.11_23_2311282915_ 17.12.2020_01 | Шкаф канцелярский900х400х1850 мм | шт | 3
6.1.205 | 02-01-05 | 193 | ТЦ_16.23.19.11_23_2311282915_ 17.12.2020_01 | Шкаф секционный 1100х600х1850 мм открытый | шт | 1
6.1.206 | 02-01-05 | 194 | ТЦ_16.23.19.11_23_2311282915_ 17.12.2020_01 | Тумба под телевизор 1100х600х600 мм | шт | 1
6.1.207 | 02-01-05 | 195 | ТЦ_26.20.17.61_23_2311282915_ 17.12.2020_01 | Телевизор 32 дюйма | шт | 1
6.1.208 | 02-01-05 | 196 | ТЦ_16.23.19.11_23_2311282915_ 17.12.2020_01 | Вешалка для верхней одежды 350х2000 мм | шт | 1
Кабинет учителя-логопеда
6.1.209 | 02-01-05 | 197 | ТЦ_16.23.19.11_23_2311282915_ 17.12.2020_01 | Стул для преподавателя вращающийся | шт | 1
6.1.210 | 02-01-05 | 198 | ТЦ_16.23.19.11_23_2311282915_ 17.12.2020_01 | Стол канцелярский компьютерный 1800х700х750 мм | шт | 1
6.1.211 | 02-01-05 | 199 | ТЦ_16.23.19.11_23_2311282915_ 17.12.2020_01 | Стол ученический 2800х800х650 мм | шт | 3
6.1.212 | 02-01-05 | 200 | ТЦ_16.23.19.11_23_2311282915_ 17.12.2020_01 | Стул ученический с регулируемой высотой | шт | 2
6.1.213 | 02-01-05 | 201 | ТЦ_22.23.12.18_23_2311282915_ 17.12.2020_01 | Зеркало настенное 1300х600 мм | шт | 3
6.1.214 | 02-01-05 | 202 | ТЦ_16.23.19.11_23_2311282915_ 17.12.2020_01 | Вешалка для верхней одежды 350х2000 мм | шт | 1
6.1.215 | 02-01-05 | 203 | ТЦ_16.23.19.11_23_2311282915_ 17.12.2020_01 | Шкаф секционный 1100х600х1850 мм открытый | шт | 4
Санузлы для девочек и для мальчиков
6.1.216 | 02-01-05 | 204 | ТЦ_22.23.12.18_23_2311282915_ 17.12.2020_01 | Держатель туалетной бумаги | шт | 7
6.1.217 | 02-01-05 | 205 | ТЦ_22.23.12.18_23_2311282915_ 17.12.2020_01 | Держатель бумажных полотенец 290х90х270 | шт | 4
Санузел для персонала
6.1.218 | 02-01-05 | 206 | ТЦ_22.23.12.18_23_2311282915_ 17.12.2020_01 | Держатель туалетной бумаги | шт | 2
6.1.219 | 02-01-05 | 207 | ТЦ_22.23.12.18_23_2311282915_ 17.12.2020_01 | Держатель бумажных полотенец 290х90х270 | шт | 1
Учебные кабинеты
6.1.220 | 02-01-05 | 208 | ТЦ_16.23.19.11_23_2311282915_ 17.12.2020_01 | Вешалка для верхней одежды 350х2000 мм | шт | 9
6.1.221 | 02-01-05 | 209 | ТЦ_16.23.19.11_23_2311282915_ 17.12.2020_01 | Шкаф секционный 1100х600х1850 мм открытый | шт | 85
6.1.222 | 02-01-05 | 210 | ТЦ_16.23.19.11_23_2311282915_ 17.12.2020_01 | Тумба для проекционной аппаратуры мобильная 490х300х1000 мм | шт | 8
6.1.223 | 02-01-05 | 211 | ТЦ_16.23.19.11_23_2311282915_ 17.12.2020_01 | Стул офисный SEVEN black ткань С | шт | 8
6.1.224 | 02-01-05 | 212 | ТЦ_16.23.19.11_23_2311282915_ 17.12.2020_01 | Парта трансформер 600х1200х550:750 мм | шт | 108
6.1.225 | 02-01-05 | 213 | ТЦ_16.23.19.11_23_2311282915_ 17.12.2020_01 | Стул ученический с регулируемой высотой | шт | 216
6.1.226 | 02-01-05 | 214 | ТЦ_16.23.19.11_23_2311282915_ 17.12.2020_01 | Стол для преподавателя компьютерный 1500х700х850 мм | шт | 9
6.1.227 | 02-01-05 | 215 | ТЦ_16.23.19.11_23_2311282915_ 17.12.2020_01 | Стул для преподавателя вращающийся | шт | 9
6.1.228 | 02-01-05 | 216 | ТЦ_30.20.40.62_23_2311282915_ 17.12.2020_01 | Доска настенная трехэлементная для письма мелом 3032х1012 мм | шт | 9
6.1.229 | 02-01-05 | 217 | ТЕР20-02-002-07 | Установка решеток жалюзийных площадью в свету: до 6,5 м2 (прим.) | шт | 28
6.1.230 | 02-01-05 | 217.1 | ТЦ_25.12.10.07_23_2311282915_ 17.12.2020_01 | Жалюзи солнцезащитные вертикальные 2000х h=2400 мм | шт | 28
Кабинет информатики
6.1.231 | 02-01-05 | 218 | ТЦ_16.23.19.11_23_2311282915_ 17.12.2020_01 | Вешалка для верхней одежды 350х2000 мм | шт | 1
6.1.232 | 02-01-05 | 219 | ТЦ_16.23.19.11_23_2311282915_ 17.12.2020_01 | Шкаф секционный 1100х600х1850 мм открытый | шт | 2
6.1.233 | 02-01-05 | 220 | ТЦ_16.23.19.11_23_2311282915_ 17.12.2020_01 | Стол компьютерный 1000х700х850 мм | шт | 12
6.1.234 | 02-01-05 | 221 | ТЦ_16.23.19.11_23_2311282915_ 17.12.2020_01 | Стул ученический с регулируемой высотой | шт | 24
6.1.235 | 02-01-05 | 222 | ТЦ_16.23.19.11_23_2311282915_ 17.12.2020_01 | Стул офисный SEVEN black ткань С | шт | 1
6.1.236 | 02-01-05 | 223 | ТЦ_16.23.19.11_23_2311282915_ 17.12.2020_01 | Тумба для проекционной аппаратуры мобильная 490х300х1000 мм | шт | 1
6.1.237 | 02-01-05 | 224 | ТЦ_16.23.19.11_23_2311282915_ 17.12.2020_01 | Стол ученический одноместный с регулируемой высотой 750х600х760 мм | шт | 12
6.1.238 | 02-01-05 | 225 | ТЦ_16.23.19.11_23_2311282915_ 17.12.2020_01 | Стол для преподавателя однотумбовый 1200х600х750 мм | шт | 1
6.1.239 | 02-01-05 | 226 | ТЦ_27.90.70.61_91_9102264111_ 23.03.2021_01 | Принтер лазерный | шт | 1
6.1.240 | 02-01-05 | 227 | ТЦ_16.23.19.11_23_2311282915_ 17.12.2020_01 | Стол для преподавателя компьютерный 1500х700х850 мм | шт | 1
6.1.241 | 02-01-05 | 228 | ТЦ_16.23.19.11_23_2311282915_ 17.12.2020_01 | Стул офисный SEVEN black ткань С | шт | 1
6.1.242 | 02-01-05 | 229 | ТЦ_30.20.40.62_23_2311282915_ 17.12.2020_01 | Доска настенная трехэлементная для письма мелом 3032х1012 мм | шт | 1
6.1.243 | 02-01-05 | 230 | ТЕР20-02-002-07 | Установка решеток жалюзийных площадью в свету: до 6,5 м2 (прим.) | шт | 3
6.1.244 | 02-01-05 | 230.1 | ТЦ_25.12.10.07_23_2311282915_ 17.12.2020_01 | Жалюзи солнцезащитные вертикальные 2000х h=2400 мм | шт | 3
Лингафонные кабинеты
6.1.245 | 02-01-05 | 231 | ТЦ_16.23.19.11_23_2311282915_ 17.12.2020_01 | Стол компьютерный 1000х700х850 мм | шт | 2
6.1.246 | 02-01-05 | 232 | ТЦ_16.23.19.11_23_2311282915_ 17.12.2020_01 | Стул для преподавателя вращающийся | шт | 2
6.1.247 | 02-01-05 | 233 | ТЦ_16.23.19.11_23_2311282915_ 17.12.2020_01 | Специальный стол с пультом управления классом 1050х600х800 мм | шт | 2
6.1.248 | 02-01-05 | 234 | ТЦ_30.20.40.62_23_2311282915_ 17.12.2020_01 | Доска настенная трехэлементная для письма мелом 3032х1012 мм | шт | 2
6.1.249 | 02-01-05 | 235 | ТЦ_16.23.19.11_23_2311282915_ 17.12.2020_01 | Шкаф секционный 1100х600х1850 мм открытый | шт | 18
6.1.250 | 02-01-05 | 236 | ТЦ_16.23.19.11_23_2311282915_ 17.12.2020_01 | Стул ученический с регулируемой высотой | шт | 40
6.1.251 | 02-01-05 | 237 | ТЦ_16.23.19.11_91_9102264111_ 08.04.2021_01 | Индивидуальная ученическая кабинка 750х600х1100 мм | шт | 40
6.1.252 | 02-01-05 | 238 | ТЕР20-02-002-07 | Установка решеток жалюзийных площадью в свету: до 6,5 м2 | шт | 3
6.1.253 | 02-01-05 | 238.1 | ТЦ_25.12.10.07_23_2311282915_ 17.12.2020_01 | Жалюзи солнцезащитные вертикальные 2000х h=2400 мм | шт | 3
Санузлы для девочек и для мальчиков
6.1.254 | 02-01-05 | 239 | ТЦ_22.23.12.18_23_2311282915_ 17.12.2020_01 | Держатель туалетной бумаги | шт | 9
6.1.255 | 02-01-05 | 240 | ТЦ_22.23.12.18_23_2311282915_ 17.12.2020_01 | Держатель бумажных полотенец 290х90х270 | шт | 4
Гардеробная
6.1.256 | 02-01-05 | 241 | ТЦ_16.23.19.11_23_2311282915_ 17.12.2020_01 | Вешалка гардеробная напольная двухсторонняя 2000х600х1800 мм | шт | 24
6.1.257 | 02-01-05 | 242 | ТЦ_25.11.23.15_23_2311282915_ 17.12.2020_01 | Скамейка гимнастическая 2500х250х300 мм | шт | 28
Помещение охраны
6.1.258 | 02-01-05 | 243 | ТЦ_16.23.19.11_23_2311282915_ 17.12.2020_01 | Стол компьютерный 1500х700х750 мм | шт | 1
6.1.259 | 02-01-05 | 244 | ТЦ_16.23.19.11_23_2311282915_ 17.12.2020_01 | Стул офисный SEVEN black ткань С | шт | 1
Кабинет директора
6.1.260 | 02-01-05 | 245 | ТЦ_16.23.19.11_23_2311282915_ 17.12.2020_01 | Тумба приставная 900х600х750 мм | шт | 2
6.1.261 | 02-01-05 | 246 | ТЦ_16.23.19.11_23_2311282915_ 17.12.2020_01 | Стул офисный SEVEN black ткань С | шт | 1
6.1.262 | 02-01-05 | 247 | ТЦ_16.23.19.11_23_2311282915_ 17.12.2020_01 | Стол канцелярский компьютерный 1800х700х750 мм | шт | 1
6.1.263 | 02-01-05 | 248 | ТЦ_16.23.19.11_91_9102264111_ 08.04.2021_01 | Стол для заседаний на 9 человек 2800х800х750 мм | шт | 1
6.1.264 | 02-01-05 | 249 | ТЦ_16.23.19.11_23_2311282915_ 17.12.2020_01 | Стул офисный SEVEN black ткань С | шт | 5
6.1.265 | 02-01-05 | 250 | ТЦ_26.20.17.61_23_2311282915_ 17.12.2020_01 | Телевизор 32 дюйма | шт | 1
6.1.266 | 02-01-05 | 251 | ТЦ_16.23.19.11_23_2311282915_ 17.12.2020_01 | Шкаф секционный 1100х600х1850 мм открытый | шт | 3
6.1.267 | 02-01-05 | 252 | ТЦ_16.23.19.11_23_2311282915_ 17.12.2020_01 | Вешалка для верхней одежды 350х2000 мм | шт | 1
Кабинет завуча
6.1.268 | 02-01-05 | 253 | ТЦ_16.23.19.11_23_2311282915_ 17.12.2020_01 | Стол компьютерный 1500х700х750 мм | шт | 1
6.1.269 | 02-01-05 | 254 | ТЦ_16.23.19.11_23_2311282915_ 17.12.2020_01 | Стул офисный SEVEN black ткань С | шт | 1
6.1.270 | 02-01-05 | 255 | ТЦ_16.23.19.11_23_2311282915_ 17.12.2020_01 | Стол канцелярский 1200х600х850 мм | шт | 1
6.1.271 | 02-01-05 | 256 | ТЦ_16.23.19.11_23_2311282915_ 17.12.2020_01 | Шкаф канцелярский900х400х1850 мм | шт | 4
6.1.272 | 02-01-05 | 257 | ТЦ_16.23.19.11_23_2311282915_ 17.12.2020_01 | Стул офисный SEVEN black ткань С | шт | 4
6.1.273 | 02-01-05 | 258 | ТЦ_16.23.19.11_23_2311282915_ 17.12.2020_01 | Вешалка для верхней одежды 350х2000 мм | шт | 1
Помещение педагогического состава (учительская)
6.1.274 | 02-01-05 | 259 | ТЦ_16.23.19.11_23_2311282915_ 17.12.2020_01 | Кухонная мебель 2200х650х900 мм | шт | 1
6.1.275 | 02-01-05 | 260 | ТЦ_26.51.53.91_23_2311282915_ 17.12.2020_01 | Микроволновая печь | шт | 1
6.1.276 | 02-01-05 | 261 | ТЦ_26.51.53.91_23_2311282915_ 17.12.2020_01 | Кофеварка двухпостная | шт | 1
6.1.277 | 02-01-05 | 262 | ТЦ_16.23.19.11_23_2311282915_ 17.12.2020_01 | Кресло мягкое | шт | 1
6.1.278 | 02-01-05 | 263 | ТЦ_16.23.19.11_23_2311282915_ 17.12.2020_01 | Столик журнальный 800х500х550 мм | шт | 1
6.1.279 | 02-01-05 | 264 | ТЦ_28.99.32.15_23_2311282915_ 17.12.2020_01 | Диван угловой | шт | 1
6.1.280 | 02-01-05 | 265 | ТЦ_16.23.19.11_23_2311282915_ 17.12.2020_01 | Стул для преподавателя вращающийся | шт | 3
6.1.281 | 02-01-05 | 266 | ТЦ_16.23.19.11_23_2311282915_ 17.12.2020_01 | Стул офисный SEVEN black ткань С | шт | 13
6.1.282 | 02-01-05 | 267 | ТЦ_16.23.19.11_23_2311282915_ 17.12.2020_01 | Стол на ножках | шт | 6
6.1.283 | 02-01-05 | 268 | ТЦ_16.23.19.11_23_2311282915_ 17.12.2020_01 | Шкаф секционный 1100х600х1850 мм открытый | шт | 7
6.1.284 | 02-01-05 | 269 | ТЦ_16.23.19.11_23_2311282915_ 17.12.2020_01 | Комбинированная горизонтальная мобильная доска 1500х700х2000 мм | шт | 2
6.1.285 | 02-01-05 | 270 | ТЦ_16.23.19.11_23_2311282915_ 17.12.2020_01 | Шкаф платяной 1200х600х1700 мм | шт | 2
6.1.286 | 02-01-05 | 271 | ТЦ_22.23.12.18_23_2311282915_ 17.12.2020_01 | Держатель бумажных полотенец 290х90х270 | шт | 2
6.1.287 | 02-01-05 | 272 | ТЦ_22.23.12.18_23_2311282915_ 17.12.2020_01 | Стол для преподавателя однотумбовый 1200х600х750 мм | шт | 3
Инструментальная
6.1.288 | 02-01-05 | 273 | ТЦ_25.11.23.07_23_2311282915_ 17.12.2020_01 | Стол под муфельную печь 800х800х850 мм | шт | 1
6.1.289 | 02-01-05 | 274 | ТЦ_27.51.26.91_23_2311282915_ 17.12.2020_01 | Муфельная печь 440х525х510 мм | шт | 1
6.1.290 | 02-01-05 | 275 | ТЦ_16.23.19.11_23_2311282915_ 17.12.2020_01 | Стол для преподавателя компьютерный 1500x700x750 мм | шт | 1
6.1.291 | 02-01-05 | 276 | ТЦ_16.23.19.11_23_2311282915_ 17.12.2020_01 | Стул для преподавателя вращающийся | шт | 1
6.1.292 | 02-01-05 | 277 | ТЦ_ 16.23.19.11_91_9102264111_08.0 4.2021_01 | Стеллаж инструментальный сварной, 4полки, нерж.сталь1200x500x1800 мм | шт | 3
6.1.293 | 02-01-05 | 278 | 18.2.01.04-0020 | Раковины лабораторные полуфарфоровые и фарфоровые марка: Р050Х040ФССБ20, размер 500х400х955 мм | шт | 1
6.1.294 | 02-01-05 | 279 | ТЕРм37-01-014-03 | Монтаж оборудования в помещении, масса оборудования: 0,1 т | шт | 2
6.1.295 | 02-01-05 | 279.1 | ТЦ_28.41.22.91_91_9102264111_ 08.04.2021_01 | Станок отрезной с ножовочной пилой 8725 | шт | 1
6.1.296 | 02-01-05 | 279.2 | ТЦ_28.41.22.91_91_9102264111_ 08.04.2021_01 | Станок фуговально-распиловочный 980х470х1120 мм | шт | 1
6.1.297 | 02-01-05 | 280 | ТЦ_ 16.23.19.11_91_9102264111_08.0 4.2021_01 | Стеллаж инструментальный сварной, 4полки, нерж.сталь1200x500x1800 мм | шт | 3
6.1.298 | 02-01-05 | 281 | ТЦ_16.23.19.11_23_2311282915_ 17.12.2020_01 | Шкаф инструментальный 900x500x1900 TC 1995-121215 | шт | 2
6.1.299 | 02-01-05 | 282 | ТЦ_26.51.53.91_23_2311282915_ 17.12.2020_01 | Верстак комбинированный ВК-1 100х500 мм с табуретом | шт | 13
Мастерская комбинированная по обработке металла, древесины
6.1.300 | 02-01-05 | 283 | ТЦ_25.11.23.07_23_2311282915_ 17.12.2020_01 | Стол под муфельную печь 800х800х850 мм | шт | 1
6.1.301 | 02-01-05 | 284 | ТЦ_27.51.26.91_23_2311282915_ 17.12.2020_01 | Муфельная печь 440х525х510 мм | шт | 1
6.1.302 | 02-01-05 | 285 | ТЕРм37-01-014-03 | Монтаж оборудования в помещении, масса оборудования: 0,1 т | шт | 6
6.1.303 | 02-01-05 | 285.1 | ТЦ_28.41.22.91_91_9102264111_ 08.04.2021_01 | Станок поперечно-строгальный | шт | 1
6.1.304 | 02-01-05 | 285.2 | ТЦ_28.41.22.91_91_9102264111_ 08.04.2021_01 | Станок токарный по дереву 1250х575х550 мм | шт | 1
6.1.305 | 02-01-05 | 285.3 | ТЦ_28.41.22.91_91_9102264111_ 08.04.2021_01 | Токарный станок 1100х470х1050 мм | шт | 1
6.1.306 | 02-01-05 | 285.4 | ТЦ_28.41.22.91_91_9102264111_ 08.04.2021_01 | Станок сверлильный настольный СВНШ-2 | шт | 1
6.1.307 | 02-01-05 | 285.5 | ТЦ_28.41.22.91_91_9102264111_ 08.04.2021_01 | Станок наждачно-обдирочный | шт | 1
6.1.308 | 02-01-05 | 285.6 | ТЦ_28.41.22.91_91_9102264111_ 08.04.2021_01 | Токарный станок 1100х470х1050 мм | шт | 1
6.1.309 | 02-01-05 | 286 | ТЦ_25.11.23.07_23_2311282915_ 17.12.2020_01 | Подставка под настольное оборудование 930х600х840 мм | шт | 2
6.1.310 | 02-01-05 | 287 | ТЦ_25.11.23.07_23_2311282915_ 17.12.2020_01 | Плита разметочная 300х300х150 мм | шт | 2
6.1.311 | 02-01-05 | 288 | ТЦ_25.11.23.07_23_2311282915_ 17.12.2020_01 | Наковальня | шт | 1
6.1.312 | 02-01-05 | 289 | ТЦ_16.23.19.11_23_2311282915_ 17.12.2020_01 | Шкаф инструментальный 900x500x1900 TC 1995-121215 | шт | 2
6.1.313 | 02-01-05 | 290 | ТЦ_ 16.23.19.11_91_9102264111_08.0 4.2021_01 | Стеллаж инструментальный сварной, 4полки, нерж.сталь1200x500x1800 мм | шт | 1
6.1.314 | 02-01-05 | 291 | 18.2.01.04-0020 | Раковины лабораторные полуфарфоровые и фарфоровые марка: Р050Х040ФССБ20, размер 500х400х955 мм | шт | 1
6.1.315 | 02-01-05 | 292 | ТЦ_30.20.40.62_23_2311282915_ 17.12.2020_01 | Доска настенная трехэлементная для письма мелом 3032х1012 мм | шт | 1
6.1.316 | 02-01-05 | 293 | ТЦ_25.11.23.07_23_2311282915_ 17.12.2020_01 | Верстак комбинированный ВК-1 100х500 мм с табуретом | шт | 13
6.1.317 | 02-01-05 | 294 | ТЦ_16.23.19.11_23_2311 | Дер. черенок 0550,h750 | шт | 1
Кабинет домоводства, кулинарии
6.1.318 | 02-01-05 | 295 | ТЦ_25.11.23.07_91_9102264111_ 23.03.2021_01 | Витрина для холодных закусок, 1500x720(1371)x1342 ПВВ(Н)-70ПМ-01-НШ | шт | 2
6.1.319 | 02-01-05 | 296 | ТЦ_16.23.19.11_23_2311282915_ 17.12.2020_01 | Трильяж | шт | 1
6.1.320 | 02-01-05 | 297 | ТЦ_16.23.19.11_23_2311282915_ 17.12.2020_01 | Шкаф кухонный 1100х600х2000 мм | шт | 3
6.1.321 | 02-01-05 | 298 | ТЦ_16.23.19.11_23_2311282915_ 17.12.2020_01 | Тумба кухонная 1200х650х900 мм | шт | 2
6.1.322 | 02-01-05 | 299 | ТЦ_16.23.19.11_23_2311282915_ 17.12.2020_01 | Табурет 300х700 мм | шт | 2
6.1.323 | 02-01-05 | 300 | ТЦ_25.99.11.18_23_2311282915_ 17.12.2020_01 | Мойка кухонная | шт | 2
6.1.324 | 02-01-05 | 301 | ТЦ_27.51.28.62_23_2311282915_ 17.12.2020_01 | Плитка электрическая настольная 2 конфорки 500х300х80 мм | шт | 2
6.1.325 | 02-01-05 | 302 | ТЦ_26.51.53.91_91_9102264111_ 23.03.2021_01 | Холодильный шкаф однокамерн. Polair CM-105Ѕ 0..+6, б97хбб5х2028мм | шт | 1
6.1.326 | 02-01-05 | 303 | ТЦ_16.23.19.11_23_2311282915_ 17.12.2020_01 | Шкаф платяной 1200х600х2000 мм | шт | 1
6.1.327 | 02-01-05 | 304 | ТЦ_16.23.19.11_23_2311282915_ 17.12.2020_01 | Стол универсальный для кройки и сервировки 900х900х750 мм | шт | 1
6.1.328 | 02-01-05 | 305 | ТЦ_16.23.19.11_23_2311282915_ 17.12.2020_01 | Ученический стол для швейной машины 1050х600х750 мм | шт | 5
6.1.329 | 02-01-05 | 306 | ТЦ_16.23.19.11_23_2311282915_ 17.12.2020_01 | Стул для преподавателя вращающийся | шт | 1
6.1.330 | 02-01-05 | 307 | ТЦ_16.23.19.11_23_2311282915_ 17.12.2020_01 | Стол для преподавателя компьютерный 1500x700x750 мм | шт | 1
6.1.331 | 02-01-05 | 308 | ТЦ_30.20.40.62_23_2311282915_ 17.12.2020_01 | Доска настенная трехэлементная для письма мелом 3032х1012 мм | шт | 1
6.1.332 | 02-01-05 | 309 | ТЦ_16.23.19.11_23_2311282915_ 17.12.2020_01 | Стол двухместный с откидной доской 1200х450+250х750 мм | шт | 6
6.1.333 | 02-01-05 | 310 | ТЦ_16.23.19.11_23_2311282915_ 17.12.2020_01 | Стул ученический с регулируемой высотой | шт | 12
Библиотека
6.1.334 | 02-01-05 | 311 | ТЦ_ 16.23.19.11_91_9102264111_08.0 4.2021_01 | Стеллаж односторонний (библиотечный) 1050х250х1800 мм | шт | 12
6.1.335 | 02-01-05 | 312 | ТЦ_ 16.23.19.11_91_9102264111_08.0 4.2021_01 | Стеллаж двухсторонний (библиотечный) 1050х450х1800 мм | шт | 14
6.1.336 | 02-01-05 | 313 | ТЦ_16.23.19.11_23_2311282915_ 17.12.2020_01 | Стол (библиотечный) 900х700х750 мм | шт | 2
6.1.337 | 02-01-05 | 314 | ТЦ_16.23.19.11_23_2311282915_ 17.12.2020_01 | Стол компьютерный 1500х700х750 мм | шт | 2
6.1.338 | 02-01-05 | 315 | ТЦ_16.23.19.11_23_2311282915_ 17.12.2020_01 | Стул офисный SEVEN black ткань С | шт | 2
6.1.339 | 02-01-05 | 316 | ТЦ_16.23.19.11_23_2311282915_ 17.12.2020_01 | Шкаф картотечный 1030х420х1230 мм | шт | 2
6.1.340 | 02-01-05 | 317 | ТЦ_16.23.19.11_23_2311282915_ 17.12.2020_01 | Стойка деревянная 4000х400х1400 мм | шт | 1
6.1.341 | 02-01-05 | 318 | ТЦ_28.22.18.07_23_2311282915_ 17.12.2020_01 | Тележка для перевозки книг 450х450х600 мм | шт | 1
6.1.342 | 02-01-05 | 319 | ТЦ_16.23.19.11_23_2311282915_ 17.12.2020_01 | Стол компьютерный 1200х700х750 мм | шт | 4
6.1.343 | 02-01-05 | 320 | ТЦ_16.23.19.11_23_2311282915_ 17.12.2020_01 | Стол ученический двухместный 1200х700х760 мм | шт | 15
6.1.344 | 02-01-05 | 321 | ТЦ_16.23.19.11_23_2311282915_ 17.12.2020_01 | Стул ученический с регулируемой высотой | шт | 34
Помещение холодильной камеры
6.1.345 | 02-01-05 | 322 | ТЕРм37-01-002-04 | Монтаж оборудования без механизмов в помещении, масса оборудования: 0,5 т | шт | 1
6.1.346 | 02-01-05 | 322.1 | ТЦ_25.11.23.07_91_9102264111_ 23.03.2021_01 | Холодильная камера 15,00 мз 2955х2370х2260 мм | шт | 1
6.1.347 | 02-01-05 | 323 | ТЦ_ 16.23.19.11_91_9102264111_08.0 4.2021_01 | Стеллаж инструментальный сварной, 4полки, нерж.сталь1200x500x1800 мм | шт | 2
6.1.348 | 02-01-05 | 324 | ТЦ_25.11.23.07_23_2311282915_ 17.12.2020_01 | Стеллаж инструментальный сварной, 4полки, нерж.сталь1600х500х1800 мм | шт | 2
Кладовая сухих продуктов
6.1.349 | 02-01-05 | 325 | ТЦ_ 16.23.19.11_91_9102264111_08.0 4.2021_01 | Стеллаж металлический 1500х800х2000 мм | шт | 1
6.1.350 | 02-01-05 | 326 | ТЦ_ 16.23.19.11_91_9102264111_08.0 4.2021_01 | Стеллаж металлический 1000х800х2000 мм | шт | 2
6.1.351 | 02-01-05 | 327 | ТЦ_25.11.23.07_23_2311282915_ 17.12.2020_01 | Подтоварник 1000х800х280 мм | шт | 1
6.1.352 | 02-01-05 | 328 | ТЦ_28.22.18.07_23_2311282915_ 17.12.2020_01 | Тележка грузовая, платформа нерж.сталь 1000х700 мм | шт | 1
Кладовая овощей
6.1.353 | 02-01-05 | 329 | ТЦ_ 16.23.19.11_91_9102264111_08.0 4.2021_01 | Стеллаж металлический 1500х800х2000 мм | шт | 1
6.1.354 | 02-01-05 | 330 | ТЦ_ 16.23.19.11_91_9102264111_08.0 4.2021_01 | Стеллаж металлический 1000х800х2000 мм | шт | 2
6.1.355 | 02-01-05 | 331 | ТЦ_25.11.23.07_23_2311282915_ 17.12.2020_01 | Подтоварник 1000х800х280 мм | шт | 1
Овощной цех
6.1.356 | 02-01-05 | 332 | ТЦ_25.11.23.07_23_2311282915_ 17.12.2020_01 | Рукомойник навесной управлени коленом, нерж. сталь 400х295 мм | шт | 1
6.1.357 | 02-01-05 | 333 | ТЦ_25.11.23.07_23_2311282915_ 17.12.2020_01 | Стол производственный островн. с полкой, нерж. сталь 1000х600х850 мм | шт | 2
6.1.358 | 02-01-05 | 334 | ТЕР17-01-001-02 | Установка ванн купальных: прямых стальных | 10 компл. | 0.1
6.1.359 | 02-01-05 | 334.1 | 18.2.02.01-0011 | Ванна моечная двухсекционная, размером 1000х500х860 мм | шт | 1
6.1.360 | 02-01-05 | 335 | ТЕРм28-07-008-04 | Картофелечистка, производительность 800 кг/ч | шт | 1
6.1.361 | 02-01-05 | 335.1 | ТЦ_26.51.53.91_23_2311282915_ 17.12.2020_01 | Машина картофелеочистительная МКК-150-01 475х680х1065 мм | шт | 1
6.1.362 | 02-01-05 | 336 | ТЦ_25.11.23.07_23_2311282915_ 17.12.2020_01 | Стол производственный пристенный с рамкой, нерж.сталь 1400х700х850 мм | шт | 2
6.1.363 | 02-01-05 | 337 | ТЕРм28-07-024-01 | Машина для резки овощей и фруктов, производительность 5 т/ч | шт | 1
6.1.364 | 02-01-05 | 337.1 | ТЦ_26.51.53.91_23_2311282915_ 17.12.2020_01 | Овощерезка 220х610х520 мм | шт | 1
6.1.365 | 02-01-05 | 338 | ТЦ_25.11.23.07_23_2311282915_ 17.12.2020_01 | Стол с ванной моечной двухсекционный 1500х700х850 мм | шт | 1
6.1.366 | 02-01-05 | 339 | ТЦ_26.51.53.91_91_9102264111_ 23.03.2021_01 | Холодильный шкаф однокамерн. Объемом 600л, 700x690x2050, ШХ-0,5, t - 5...+5°C | шт | 1
Моечная столовой посуды
6.1.367 | 02-01-05 | 340 | ТЦ_25.11.23.07_23_2311282915_ 17.12.2020_01 | Стол производственный пристенный 1200х600х850 мм | шт | 1
6.1.368 | 02-01-05 | 341 | ТЦ_26.51.53.91_91_9102264111_ 23.03.2021_01 | Посудомоечная машина куполь типа МПК-700К-01 купольная, 700 тарелок/час, 2 программы мойки, 1 дозатор (ополаскивающий), насос мойки 725x830x1490(1920 | шт | 1
6.1.369 | 02-01-05 | 342 | ТЦ_23.70.12.19_23_2311282915_ 17.12.2020_01 | Зонт вытяжной пристенный 900х900х400 мм | шт | 1
6.1.370 | 02-01-05 | 343 | ТЦ_25.11.23.07_23_2311282915_ 17.12.2020_01 | Стол с ванной моечной односекционный сварной 1500x700x850 мм | шт | 1
6.1.371 | 02-01-05 | 344 | ТЦ_25.11.23.07_23_2311282915_ 17.12.2020_01 | Стол пристенный для сбора отходов 900х600х850 мм | шт | 1
6.1.372 | 02-01-05 | 345 | ТЕР17-01-001-02 | Установка ванн купальных: прямых стальных | 10 компл. | 0.1
6.1.373 | 02-01-05 | 345.1 | 18.2.02.01-0014 | Ванна моечная трехсекционная, размером 1500х500х860 мм | шт | 1
6.1.374 | 02-01-05 | 346 | ТЦ_25.11.23.07_23_2311282915_ 17.12.2020_01 | Полка для сушки посуды двухярусная, навесная 1000х300х50 мм | шт | 1
6.1.375 | 02-01-05 | 347 | ТЦ_25.11.23.07_23_2311282915_ 17.12.2020_01 | Полка для сушки посуды двухярусная, навесная 900х300х500 мм | шт | 11
6.1.376 | 02-01-05 | 348 | ТЦ_25.11.23.07_23_2311282915_ 17.12.2020_01 | Рукомойник навесной управлени коленом, нерж. сталь 400х295 мм | шт | 11
Загрузочная
6.1.377 | 02-01-05 | 349 | ТЦ_26.51.53.91_23_2311282915_ 17.12.2020_01 | Весы электронные, предел 300кг 870х670х700 мм | шт | 1
Моечная кухонной посуды
6.1.378 | 02-01-05 | 350 | ТЦ_25.11.23.07_23_2311282915_ 17.12.2020_01 | Стеллаж, 4 полки, нерж. сталь 1200х600х1800 мм | шт | 1
6.1.379 | 02-01-05 | 351 | ТЕР17-01-001-02 | Установка ванн купальных: прямых стальных | 10 компл. | 0.1
6.1.380 | 02-01-05 | 351.1 | ТЦ_25.99.11.18_23_2311282915_ 17.12.2020_01 | Ванна моечная сварная двухсекционная,1400х700х850 мм | шт | 1
6.1.381 | 02-01-05 | 352 | ТЦ_25.11.23.07_23_2311282915_ 17.12.2020_01 | Полка для сушки посуды двухярусная, навесная 1000х300х50 мм | шт | 4
6.1.382 | 02-01-05 | 353 | ТЦ_16.23.19.11_91_9102264111_ 08.04.2021_01 | Стол производ., каркас с рамкой, с бортом, нерж. сталь 1600х700х850 мм | шт | 1
Помещение хранения пищевых отходов
6.1.383 | 02-01-05 | 354 | ТЦ_26.51.53.91_23_2311282915_ 17.12.2020_01 | Ларь морозильный обеъмом 3б7 литров, 1260х630х900 мм | шт | 1
6.1.384 | 02-01-05 | 355 | ТЦ_28.22.18.07_23_2311282915_ 17.12.2020_01 | Тележка грузовая, платформ. нерж.сталь 800х600 мм | шт | 1
Гардеробная
6.1.385 | 02-01-05 | 356 | ТЦ_26.51.53.91_23_2311282915_ 17.12.2020_01 | Ларь для белья 900х600х900 мм | шт | 1
6.1.386 | 02-01-05 | 357 | ТЦ_25.11.23.07_23_2311282915_ 17.12.2020_01 | Шкаф для одежды 1000х500х2000 мм | шт | 3
6.1.387 | 02-01-05 | 358 | ТЦ_28.99.32.15_23_2311282915_ 17.12.2020_01 | Прямоугольная банкетка для пианиста YAMAHA BC- 108DR | шт | 1
Моечная тары
6.1.388 | 02-01-05 | 359 | ТЕР17-01-001-02 | Установка ванн купальных: прямых стальных | 10 компл. | 0.1
6.1.389 | 02-01-05 | 359.1 | 18.2.02.01-0013 | Ванна моечная односекционная удлиненная ВСМ-1/530/1010, размером 1010х630х870 мм | шт | 1
6.1.390 | 02-01-05 | 360 | ТЦ_ 16.23.19.11_91_9102264111_08.0 4.2021_01 | Стеллаж производственный, 4полки, нерж.сталь 1000х600х1800 мм | шт | 1
Помещение уборочного инвентаря
6.1.391 | 02-01-05 | 361 | ТЦ_25.11.23.07_23_2311282915_ 17.12.2020_01 | Поддон моечный односекционный нерж. сталь 700х700х350 мм | шт | 1
6.1.392 | 02-01-05 | 362 | ТЦ_ 16.23.19.11_91_9102264111_08.0 4.2021_01 | Стеллаж производственный, 4полки, нерж.сталь 1000х600х1800 мм | шт | 1
6.1.393 | 02-01-05 | 363 | ТЦ_28.22.18.07_23_2311282915_ 17.12.2020_01 | Одноведерная уборочная тележка нерж. сталь 510х430х920 мм | шт | 1
Мясо-рыбный цех
6.1.394 | 02-01-05 | 364 | ТЦ_25.11.23.07_23_2311282915_ 17.12.2020_01 | Рукомойник навесной управлени коленом, нерж. сталь 400х295 мм | шт | 1
6.1.395 | 02-01-05 | 365 | ТЕР17-01-001-02 | Установка ванн купальных: прямых стальных | 10 компл. | 0.2
6.1.396 | 02-01-05 | 365.1 | ТЦ_25.99.11.18_23_2311282915_ 17.12.2020_01 | Ванна моечная односекционная цельнотянутая 700х700х850 мм | шт | 1
6.1.397 | 02-01-05 | 365.2 | 18.2.02.01-0011 | Ванна моечная двухсекционная, размером 1000х500х860 мм | шт | 1
6.1.398 | 02-01-05 | 366 | ТЦ_25.11.23.07_23_2311282915_ 17.12.2020_01 | Стол холодильный 2-х дверный 1430x700x900 СХС70- 011 | шт | 1
6.1.399 | 02-01-05 | 367 | ТЦ_26.51.53.91_23_2311282915_ 17.12.2020_01 | Мясорубка настольная МИМЗОО (б80х400х441мм, З00кг/ч, 1,90кВт, 380B, масса 47кг | шт | 1
6.1.400 | 02-01-05 | 368 | ТЦ_26.51.53.91_23_2311282915_ 17.12.2020_01 | Мясорубка ТМ-32М (5б0х4б0х4З0мм, 200кг/ч, 1,55кВт, 220B) | шт | 1
6.1.401 | 02-01-05 | 369 | ТЦ_26.51.53.91_23_2311282915_ 17.12.2020_01 | Колода разрубочная 450х450х850 мм | шт | 1
6.1.402 | 02-01-05 | 370 | ТЦ_25.11.23.07_23_2311282915_ 17.12.2020_01 | Полка кухонная настенная, двухярусная, 1200х300х300 мм | шт | 2
6.1.403 | 02-01-05 | 371 | ТЦ_26.51.53.91_91_9102264111_ 23.03.2021_01 | Холодильный шкаф однокамерн. Объемом 600л, 700x690x2050, ШХ-0,5, t - 5...+5°C | шт | 1
6.1.404 | 02-01-05 | 372 | ТЦ_25.11.23.07_23_2311282915_ 17.12.2020_01 | Стол производственный пристен с рамкой, нерж.сталь 1100х700х850 мм | шт | 2
6.1.405 | 02-01-05 | 373 | ТЦ_25.11.23.07_23_2311282915_ 17.12.2020_01 | Полка кухонная настенная, двухярусная, 1100х300х300 мм | шт | 3
Холодный цех
6.1.406 | 02-01-05 | 374 | ТЦ_25.11.23.07_23_2311282915_ 17.12.2020_01 | Рукомойник навесной управлени коленом, нерж. сталь 400х295 мм | шт | 1
6.1.407 | 02-01-05 | 375 | ТЦ_26.51.53.91_91_9102264111_ 23.03.2021_01 | Холодильный шкаф однокамерн. Объемом 600л, 700x690x2050, ШХ-0,5, t - 5...+5°C | шт | 1
6.1.408 | 02-01-05 | 376 | ТЕР17-01-001-02 | Установка ванн купальных: прямых стальных | 10 компл. | 0.1
6.1.409 | 02-01-05 | 376.1 | ТЦ_25.99.11.18_23_2311282915_ 17.12.2020_01 | Ванна моечная односекционная цельнотянутая 700х700х850 мм | шт | 1
6.1.410 | 02-01-05 | 377 | ТЦ_25.11.23.07_23_2311282915_ 17.12.2020_01 | Стол производственный с раздвижными дверками, нерж.сталь 1200х600х850 мм | шт | 1
6.1.411 | 02-01-05 | 378 | ТЦ_26.51.53.91_23_2311282915_ 17.12.2020_01 | Машина для нарезки гастрономии | шт | 1
6.1.412 | 02-01-05 | 379 | ТЦ_25.11.23.07_23_2311282915_ 17.12.2020_01 | Стол с ванной моечной односекционный 300 мм, нерж.сталь 1400х600х850 мм | шт | 1
6.1.413 | 02-01-05 | 380 | ТЦ_27.40.39.20_23_2311282915_ 17.12.2020_01 | Бактерицидная лампа | шт | 1
Кухня
6.1.414 | 02-01-05 | 381 | ТЦ_25.11.23.07_23_2311282915_ 17.12.2020_01 | Рукомойник навесной управлени коленом, нерж. сталь 400х295 мм | шт | 1
6.1.415 | 02-01-05 | 382 | ТЕР17-01-001-02 | Установка ванн купальных: прямых стальных | 10 компл. | 0.1
6.1.416 | 02-01-05 | 382.1 | ТЦ_25.99.11.18_23_2311282915_ 17.12.2020_01 | Ванна моечная односекционная цельнотянутая 700х700х850 мм | шт | 1
6.1.417 | 02-01-05 | 383 | ТЦ_26.51.53.91_91_9102264111_ 23.03.2021_01 | Электокипятильник непрерывное действия 250х250х360 мм | шт | 1
6.1.418 | 02-01-05 | 384 | ТЦ_25.11.23.07_23_2311282915_ 17.12.2020_01 | Стол производственный пристенный 1000х600х850 мм | шт | 1
6.1.419 | 02-01-05 | 385 | ТЦ_26.51.53.91_91_9102264111_ 23.03.2021_01 | Холодильный шкаф однокамерн. Объемом 600л, 700x690x2050, ШХ-0,5, t - 5...+5°C | шт | 1
6.1.420 | 02-01-05 | 386 | ТЦ_25.11.23.07_23_2311282915_ 17.12.2020_01 | Стол производственный с раздвижными дверками 1700х700х850 мм | шт | 1
6.1.421 | 02-01-05 | 387 | ТЦ_25.11.23.07_23_2311282915_ 17.12.2020_01 | Стол производственный с раздвижными дверками 1500х700х850 мм | шт | 1
6.1.422 | 02-01-05 | 388 | ТЦ_26.51.53.91_91_9102264111_ 23.03.2021_01 | Хлеборезка полуавтоматическая 600х580х600 мм | шт | 1
6.1.423 | 02-01-05 | 389 | ТЦ_25.11.23.07_23_2311282915_ 17.12.2020_01 | Полка кухонная настенная для хлеба, 1000х400х500 мм | шт | 2
6.1.424 | 02-01-05 | 390 | ТЦ_25.11.23.07_91_9102264111_ 23.03.2021_01 | Сковорода электрическая СЭП0,25 (емкость 35л, 98Ѕх850(900)х820(840)мм, 6 кВт) | шт | 1
6.1.425 | 02-01-05 | 391 | ТЦ_25.11.23.07_91_9102264111_ 23.03.2021_01 | Нейтральный элемент, 400х900х290 мм LXN9-4 | шт | 2
6.1.426 | 02-01-05 | 392 | ТЕРм28-07-032-05 | Котел для варки и выпаривания овощефруктов | шт | 1
6.1.427 | 02-01-05 | 392.1 | ТЦ_28.93.15.63_91_9102264111_ 23.03.2021_01 | Котел,цельнотянутая емкость объемом 160л КПЭМ160/9 Т | шт | 1
6.1.428 | 02-01-05 | 393 | ТЦ_25.11.23.07_23_2311282915_ 17.12.2020_01 | Стол производственный пристенный 1200х600х850 мм | шт | 1
6.1.429 | 02-01-05 | 394 | ТЦ_104.0.00.00_91_9102264111_23.03.2021_01 | Универсаьная кухонная машина 920x590x1270 УKMПK | шт | 1
6.1.430 | 02-01-05 | 395 | ТЦ_23.70.12.19_23_2311282915_ 17.12.2020_01 | Зонт вытяжной пристенный с лабиринтным 1000х1100х400 мм | шт | 2
6.1.431 | 02-01-05 | 396 | ТЦ_23.70.12.19_23_2311282915_ 17.12.2020_01 | Зонт вентиляционный 1250х1100х450 мм | шт | 1
6.1.432 | 02-01-05 | 397 | ТЕРм08-03-602-02 | Электроплита | шт | 1
6.1.433 | 02-01-05 | 397.1 | ТЦ_27.51.28.62_91_9102264111_ 23.03.2021_01 | Плита пром. эл.,6-ти конфорочная с жарочным шкафом 1475x895x860 ЭП-бЖШ | шт | 1
6.1.434 | 02-01-05 | 398 | ТЕР17-01-001-02 | Установка ванн купальных: прямых стальных | 10 компл. | 0.1
6.1.435 | 02-01-05 | 398.1 | 18.2.02.01-0014 | Ванна моечная трехсекционная, размером 1500х500х860 мм | шт | 1
6.1.436 | 02-01-05 | 399 | ТЦ_25.11.23.07_23_2311282915_ 17.12.2020_01 | Полка кухонная настенная, двухярусная, 1100х300х300 мм | шт | 4
6.1.437 | 02-01-05 | 400 | ТЦ_26.51.53.91_91_9102264111_ 23.03.2021_01 | Пароконвектор | шт | 1
6.1.438 | 02-01-05 | 401 | ТЦ_25.21.13.18_91_9102264111_ 08.04.2021_01 | Подставка под пароконвектор | шт | 1
Комплект автоматики
6.1.439 | 02-01-05 | 402 | ТЦ_25.11.23.07_91_9102264111_ 23.03.2021_01 | Вспомогательный элемент, для выдачи столовых приборов 840х750х170' мм ПСП-70КМ | шт | 1
6.1.440 | 02-01-05 | 403 | ТЦ_25.11.23.07_91_9102264111_ 23.03.2021_01 | Витрина для холодных закусок, 1500x720(1371)x1342 ПВВ(Н)-70ПМ-01-НШ | шт | 1
6.1.441 | 02-01-05 | 404 | ТЦ_25.11.23.07_91_9102264111_ 23.03.2021_01 | Нейтральный элемент, 600х750х880 мм | шт | 2
6.1.442 | 02-01-05 | 405 | ТЦ_25.11.23.07_23_2311282915_ 17.12.2020_01 | Подогреваемые элементна под вторые блюда 1120x705(1030)x1482 ПМЭС70КМ-60 | шт | 1
6.1.443 | 02-01-05 | 406 | ТЦ_25.11.23.07_23_2311282915_ 17.12.2020_01 | Подогреваемые элементна под вторые блюда 1120x705(1030)x1482 ПМЭС70КМ-60 | шт | 1
6.1.444 | 02-01-05 | 407 | ТЦ_28.22.18.07_23_2311282915_ 17.12.2020_01 | Тележка на 3 гастроемкости 1245х660х850 мм | шт | 1
Обеденный зал
6.1.445 | 02-01-05 | 408 | ТЦ_16.23.19.11_23_2311282915_ 17.12.2020_01 | Стол обеденный школьный 1800х600х700 1245х660х850 мм | шт | 38
6.1.446 | 02-01-05 | 409 | ТЦ_16.23.19.11_23_2311282915_ 17.12.2020_01 | Табурет школьный 320х320х420 мм | шт | 152
6.1.447 | 02-01-05 | 410 | ТЦ_28.22.18.07_23_2311282915_ 17.12.2020_01 | Тележка для сбора подносов, 1400х600х1800 мм | шт | 1
6.1.448 | 02-01-05 | 411 | ТЦ_ 16.23.19.11_91_9102264111_08.0 4.2021_01 | Стеллаж, 4 полки, нерж.сталь 1400х600х1800 мм | шт | 1
6.1.449 | 02-01-05 | 412 | ТЦ_28.22.18.07_23_2311282915_ 17.12.2020_01 | Тележка официантская, сервировочная двухуровневая 750х600х850 мм | шт | 1
6.1.450 | 02-01-05 | 413 | ТЦ_22.23.12.18_23_2311282915_ 17.12.2020_01 | Держатель бумажных полотенец 290х90х270 | шт | 15
Артистическая уборная
6.1.451 | 02-01-05 | 414 | ТЦ_16.23.19.11_23_2311282915_ 17.12.2020_01 | Шкаф секционный 1100х600х1850 мм открытый | шт | 1
6.1.452 | 02-01-05 | 415 | ТЦ_16.23.19.11_23_2311282915_ 17.12.2020_01 | Стул офисный SEVEN black ткань С | шт | 2
6.1.453 | 02-01-05 | 416 | ТЦ_16.23.19.11_23_2311282915_ 17.12.2020_01 | Столик журнальный 900х500х550 мм | шт | 1
6.1.454 | 02-01-05 | 417 | ТЦ_16.23.19.11_23_2311282915_ 17.12.2020_01 | Гримерный столик 3 персоны 2500х500х1550 мм | шт | 1
6.1.455 | 02-01-05 | 418 | ТЦ_16.23.19.11_23_2311282915_ 17.12.2020_01 | Стульчик регулируемый по высоте диаметр сиденья 35 | шт | 3
Склад костюмов
6.1.456 | 02-01-05 | 419 | ТЦ_ 16.23.19.11_91_9102264111_08.0 4.2021_01 | Стеллаж инструментальный сварной, 4полки, нерж.сталь1200x500x1800 мм | шт | 2
6.1.457 | 02-01-05 | 420 | ТЦ_ 16.23.19.11_91_9102264111_08.0 4.2021_01 | Стеллажи металлические с вешалкой для одежды 3000х1000х2500 мм | шт | 1
Склад декораций
6.1.458 | 02-01-05 | 421 | ТЦ_ 16.23.19.11_91_9102264111_08.0 4.2021_01 | Стеллаж инструментальный сварной, 4полки, нерж.сталь1200x500x1800 мм | шт | 1
6.1.459 | 02-01-05 | 422 | ТЦ_25.11.23.07_23_2311282915_ 17.12.2020_01 | Стеллажи металлические 1540х455х2000 мм | шт | 2
6.1.460 | 02-01-05 | 423 | ТЦ_ 16.23.19.11_91_9102264111_08.0 4.2021_01 | Стеллаж инструментальный сварной, 4полки, нерж.сталь1000х500х1800 мм | шт | 1
Эстрада
6.1.461 | 02-01-05 | 424 | ТЦ_13.20.19.01_23_2311282915_ 17.12.2020_01 | Задник 9000х5500 мм | шт | 1
6.1.462 | 02-01-05 | 425 | ТЦ_13.20.19.01_23_2311282915_ 17.12.2020_01 | Антрактно раздвижной занавес из двух частей, с запахом | шт | 1
6.1.463 | 02-01-05 | 426 | ТЦ_13.20.19.01_23_2311282915_ 17.12.2020_01 | Арлекин в складку 12000х1200 мм | шт | 1
6.1.464 | 02-01-05 | 427 | ТЕРм29-01-001-02 | Лебедка электрическая: антрактно-раздвижного занавеса М276А | шт | 1
6.1.465 | 02-01-05 | 427.1 | ТЦ_27.90.70.61_23_2311282915_ 17.12.2020_01 | Механизм театрального занавеса | шт | 1
6.1.466 | 02-01-05 | 428 | ТЦ_27.90.70.61_91_9102264111_ 23.03.2021_01 | Экран с электроприводом Classic Lyra (4:3) 610x460 (Е 598x448/3 MW-S5/W) | шт | 1
6.1.467 | 02-01-05 | 429 | ТЦ_27.90.70.61_91_9102264111_ 23.03.2021_01 | Цифровое фортепиано 1400х300х900 мм | шт | 1
6.1.468 | 02-01-05 | 430 | ТЦ_28.99.32.15_23_2311282915_ 17.12.2020_01 | Прямоугольная банкетка для пианиста YAMAHA BC- 108DR | шт | 1
6.1.469 | 02-01-05 | 431 | ТЦ_26.30.30.61_23_2311282915_ 17.12.2020_01 | Пульт управления (пульт машиниста сцены) | шт | 1
6.1.470 | 02-01-05 | 432 | ТЦ_27.90.70.61_23_2311282915_ 17.12.2020_01 | Активный сабвуфер 600х1000х690 мм | шт | 2
6.1.471 | 02-01-05 | 433 | ТЦ_27.90.70.61_23_2311282915_ 17.12.2020_01 | Активная двухполосная акустическая система 400x850x400 мм | шт | 2
6.1.472 | 02-01-05 | 434 | ТЦ_27.90.70.61_23_2311282915_ 17.12.2020_01 | Активный монитор 350x460x250 мм | шт | 2
6.1.473 | 02-01-05 | 435 | ТЦ_26.30.30.61_91_9102264111_ 23.03.2021_01 | Вокальная радиосистема SHURE BLX24RE/SM58 М17 | шт | 4
6.1.474 | 02-01-05 | 436 | ТЦ_26.51.53.91_23_2311282915_ 17.12.2020_01 | Интерактивная трибуна 600х600х1200 мм | шт | 1
Актовый зал
6.1.475 | 02-01-05 | 437 | ТЕРм29-01-025-06 | Узлы и детали с механической обработкой массой до 50 кг | шт | 1
6.1.476 | 02-01-05 | 437.1 | ТЦ_25.11.23.07_23_2311282915_ 17.12.2020_01 | Софитная ферма L=7000 мм | шт | 1
6.1.477 | 02-01-05 | 437.2 | ТЦ_27.90.70.77_23_2311282915_ 17.12.2020_01 | Генератор дыма 180х240х380 мм | шт | 1
6.1.478 | 02-01-05 | 438 | ТЦ_27.40.33.20___17.12.2020_01 | Светодиодный прожектор CHAUVET-DJ SIimPAR Т12 USB направленного света типа LED PAR 12хЗВт RGB с DMX, D-Fi и ИК управлением. 12хЗВт RGB светодиодов, 3/8 каналов DMX, разъемы XLR-3p, ИК-порт (IRC-6), беспроводной адаптер USB, стробоскоп 0-20Гц, угол луча 15, яркость в 2 метрах 3801лк, power-link до 25 приборов, блок питания 100-240B 50/60Гц, потребление энергии до З9Вт, вес 1,8кг, ДШВ 227х84х252мм. | шт | 4
6.1.479 | 02-01-05 | 439 | ТЦ_27.40.33.20___17.12.2020_01 | Светодиодный прожектор CHAUVET-DJ SIimPAR Т12 USB направленного света типа LED PAR 12хЗВт RGB с DMX, D-Fi и ИК управлением. 12хЗВт RGB светодиодов, 3/8 каналов DMX, разъемы XLR-3p, ИК-порт (IRC-6), беспроводной адаптер USB, стробоскоп 0-20Гц, угол луча 15, яркость в 2 метрах 3801лк, power-link до 25 приборов, блок питания 100-240B 50/60Гц, потребление энергии до З9Вт, вес 1,8кг, ДШВ 227х84х252мм. | шт | 2
6.1.480 | 02-01-05 | 440 | ТЦ_30.20.40.62___17.12.2020_01 | Вращающаяся голова 253x350x487 мм | шт | 2
6.1.481 | 02-01-05 | 441 | ТЦ_16.23.19.11_23_2311282915_ 17.12.2020_01 | Кресла для актового зала школы мягкие, 4-местные 2050х530х830 мм | шт | 192
Киноаппратная
6.1.482 | 02-01-05 | 442 | ТЕРм10-04-100-06 | Оборудование радиотрансляционных узлов: аппаратура настольная, масса до 20 кг | шт | 1
6.1.483 | 02-01-05 | 442.1 | ТЦ_26.30.40.61.1.04.09_23_2311282915_01 | Микшерный пульт SOUNDCRAFT SIGNATURE 22 аналоговый микшерный пульт, 22 входа, 16 х preamps, 8 х dbx Lim., 2 х USB in/out, 100мм фейдер, 4-х полосный EQ | шт | 1
6.1.484 | 02-01-05 | 443 | ТЦ_28.22.18.07_23_2311282915_ 17.12.2020_01 | Рэковая стойка 900х600х650 мм | шт | 1
6.1.485 | 02-01-05 | 444 | ТЕРм31-01-012-03 | Кинопроектор, тип: А-164А | шт | 1
6.1.486 | 02-01-05 | 445 | ТЦ_26.40.33.61_91_9102264111_ 23.03.2021_01 | Проектор Panasonic | шт | 1
6.1.487 | 02-01-05 | 446 | ТЦ_16.23.19.11_23_2311282915_ 17.12.2020_01 | Стол для преподавателя компьютерный 1500x700x750 мм | шт | 1
6.1.488 | 02-01-05 | 447 | ТЦ_16.23.19.11_23_2311282915_ 17.12.2020_01 | Стул для преподавателя вращающийся | шт | 1
6.1.489 | 02-01-05 | 448 | ТЦ_ 16.23.19.11_91_9102264111_08.0 4.2021_01 | Стеллаж инструментальный сварной, 4полки, нерж.сталь1550х500х1800 мм | шт | 1
6.1.490 | 02-01-05 | 449 | ТЦ_16.23.19.11_23_2311282915_ 17.12.2020_01 | Стул офисный SEVEN black ткань С | шт | 2
Тренерская
6.1.491 | 02-01-05 | 450 | ТЦ_16.23.19.11_23_2311282915_ 17.12.2020_01 | Шкаф секционный 1100х600х1850 мм открытый | шт | 3
6.1.492 | 02-01-05 | 451 | ТЦ_16.23.19.11_23_2311282915_ 17.12.2020_01 | Стул для преподавателя вращающийся | шт | 2
6.1.493 | 02-01-05 | 452 | ТЦ_16.23.19.11_23_2311282915_ 17.12.2020_01 | Стол для преподавателя компьютерный 1500x700x750 мм | шт | 1
6.1.494 | 02-01-05 | 453 | ТЦ_16.23.19.11_23_2311282915_ 17.12.2020_01 | Стул офисный SEVEN black ткань С | шт | 2
Снарядная 1,2
6.1.495 | 02-01-05 | 454 | ТЦ_30.20.40.62.7.01.04_23_2311282915_01 | Стеллаж инструментальный сварной, 4полки, нерж.сталь1200x500x1800 мм | шт | 3
Кладовая уборочного инвентаря
6.1.496 | 02-01-05 | 455 | ТЦ_30.20.40.62.7.01.04_23_2311282915_01 | Шкаф двухстворчатый ШР-22(800)П для хранения дез. средств и уборочного инвентаря 800х500х1850 мм | шт | 1
Раздевальные
6.1.497 | 02-01-05 | 456 | ТЦ_16.23.19.11_23_2311282915_ 17.12.2020_01 | Шкаф для хранения одежды 350х500х1850 мм | шт | 28
Библиотека
6.1.498 | 02-01-05 | 457 | ТЦ_ 16.23.19.11_91_9102264111_08.0 4.2021_01 | Стеллаж односторонний (библиотечный) 1050х250х1800 мм | шт | 12
6.1.499 | 02-01-05 | 458 | ТЦ_ 16.23.19.11_91_9102264111_08.0 4.2021_01 | Стеллаж двухсторонний (библиотечный)1050х450х1800 | шт | 10
6.1.500 | 02-01-05 | 459 | ТЦ_ 16.23.19.11_91_9102264111_08.0 4.2021_01 | Стеллаж двухсторонний (библиотечный) 2250х450х1800 мм | шт | 4
6.1.501 | 02-01-05 | 460 | ТЦ_16.23.19.11_23_2311282915_ 17.12.2020_01 | Стол (библиотечный) 900х700х750 мм | шт | 1
6.1.502 | 02-01-05 | 461 | ТЦ_16.23.19.11_23_2311282915_ 17.12.2020_01 | Стол библиотекаря 1500х700х750 мм | шт | 1
6.1.503 | 02-01-05 | 462 | ТЦ_16.23.19.11_23_2311282915_ 17.12.2020_01 | Стул библиотекаря вращающийся | шт | 1
6.1.504 | 02-01-05 | 463 | ТЦ_16.23.19.11_23_2311282915_ 17.12.2020_01 | Шкаф картотечный 870х425х1400 мм | шт | 2
6.1.505 | 02-01-05 | 464 | ТЦ_16.23.19.11_23_2311282915_ 17.12.2020_01 | Стойка деревянная 6400х400х1400 мм | шт | 1
6.1.506 | 02-01-05 | 465 | ТЦ_28.22.18.07_23_2311282915_ 17.12.2020_01 | Тележка для перевозки книг 700х450х600 мм | шт | 1
6.1.507 | 02-01-05 | 466 | ТЦ_16.23.19.11_23_2311282915_ 17.12.2020_01 | Стол канцелярский 1200х600х750 мм | шт | 1
6.1.508 | 02-01-05 | 467 | ТЦ_16.23.19.11_23_2311282915_ 17.12.2020_01 | Стол ученический двухместный 1200х600х760 мм | шт | 24
6.1.509 | 02-01-05 | 468 | ТЦ_16.23.19.11_23_2311282915_ 17.12.2020_01 | Стул ученический с регулируемой высотой | шт | 48
Санузел
6.1.510 | 02-01-05 | 469 | ТЦ_22.23.12.18_23_2311282915_ 17.12.2020_01 | Держатель туалетной бумаги | шт | 2
6.1.511 | 02-01-05 | 470 | ТЦ_22.23.12.18_23_2311282915_ 17.12.2020_01 | Держатель бумажных полотенец 290х90х270 | шт | 1
Канцелярия
6.1.512 | 02-01-05 | 471 | ТЦ_16.23.19.11_23_2311282915_ 17.12.2020_01 | Стол компьютерный 1500х700х750 мм | шт | 1
6.1.513 | 02-01-05 | 472 | ТЦ_16.23.19.11_23_2311282915_ 17.12.2020_01 | Стул офисный SEVEN black ткань С | шт | 1
6.1.514 | 02-01-05 | 473 | ТЦ_16.23.19.11_23_2311282915_ 17.12.2020_01 | Стол канцелярский 1200х600х850 мм | шт | 1
6.1.515 | 02-01-05 | 474 | ТЦ_16.23.19.11_23_2311282915_ 17.12.2020_01 | Шкаф канцелярский900х400х1850 мм | шт | 2
6.1.516 | 02-01-05 | 475 | ТЦ_16.23.19.11_23_2311282915_ 17.12.2020_01 | Стул офисный SEVEN black ткань С | шт | 42
6.1.517 | 02-01-05 | 476 | ТЦ_16.23.19.11_23_2311282915_ 17.12.2020_01 | Вешалка для верхней одежды 350х2000 мм | шт | 1
6.1.518 | 02-01-05 | 477 | ТЦ_16.23.19.11_23_2311282915_ 17.12.2020_01 | Столик журнальный 900х500х550 мм | шт | 1
Спортивный зал
6.1.519 | 02-01-05 | 478 | ТЦ_32.30.15.15_23_2311282915_ 17.12.2020_01 | Щит баскетбольный игровой 1800х1050х18 мм | шт | 10
6.1.520 | 02-01-05 | 479 | ТЦ_32.30.15.15_23_2311282915_ 17.12.2020_01 | Стенка гимнастическая 1000х700х2000 мм | шт | 26
6.1.521 | 02-01-05 | 480 | ТЦ_25.11.23.15_23_2311282915_ 17.12.2020_01 | Скамейка гимнастическая 2500х250х300 мм | шт | 10
6.1.522 | 02-01-05 | 481 | ТЦ_22.23.12.18_23_2311282915_ 17.12.2020_01 | Зеркало 5000х2000 мм | шт | 1
6.1.523 | 02-01-05 | 482 | ТЦ_32.30.15.15_23_2311282915_ 17.12.2020_01 | Резиновая дорожка для разбега 1250*10000*8 мм | шт | 2
6.1.524 | 02-01-05 | 483 | ТЦ_32.30.15.15_23_2311282915_ 17.12.2020_01 | Мостик гимнастический пружинный гнутый 1200х600х180 мм | шт | 2
6.1.525 | 02-01-05 | 484 | ТЦ_32.30.15.15_23_2311282915_ 17.12.2020_01 | Конь гимнастический прыжковый 1600x350x240 от пола-900-1350 мм | шт | 1
6.1.526 | 02-01-05 | 485 | ТЦ_32.30.15.15_23_2311282915_ 17.12.2020_01 | Козел гимнастический 670x350x240 от пола-900-1350 мм | шт | 1
6.1.527 | 02-01-05 | 486 | ТЦ_28.99.32.15_23_2311282915_ 17.12.2020_01 | Бревно гимнастическое универсальное 5000x150 мм | шт | 1
6.1.528 | 02-01-05 | 487 | ТЦ_32.30.15.15_23_2311282915_ 17.12.2020_01 | Доска наклонная ребристая с крючками 2000x230 мм | шт | 4
6.1.529 | 02-01-05 | 488 | ТЦ_28.99.32.15_23_2311282915_ 17.12.2020_01 | Параллельные брусья и комбинир. 3500x520 мм | шт | 1
6.1.530 | 02-01-05 | 489 | ТЦ_22.23.19.01_23_2311282915_ 17.12.2020_01 | Лонжа подвесная | шт | 1
6.1.531 | 02-01-05 | 490 | ТЦ_32.30.15.15_23_2311282915_ 17.12.2020_01 | Конь с ручками 1600x350x240 от пола-900-1350 мм | шт | 1
6.1.532 | 02-01-05 | 491 | Прайс-лист, стр. 20 | Канат для лазанья 6000 мм | шт | 2
7. Автоматизация пожарной сигнализации, система оповещения о пожаре и управление эвакуацией
7.1 |  |  |  | Оборудование
7.1.1 | 02-01-06 | 1 | ТЕРм10-04-077-15 | Пульт служебной связи и контроля | шт | 1
7.1.2 | 02-01-06 | 1.1 | ТЦ_26.30.50.61_77_7733627518_ 20.10.2020_01 | Пульт контроля и управления С2000-М | шт | 1
7.1.3 | 02-01-06 | 2 | ТЕРм10-08-003-05 | Устройство оптико-(фото)электрическое: прибор оптико-электрический в одноблочном исполнении | шт | 1
7.1.4 | 02-01-06 | 2.1 | ТЦ_28.14.13.18_91_9102000310_ 10.12.2020_01 | Блок индикации С2000-БИ | шт | 1
7.1.5 | 02-01-06 | 3 | ТЕРм10-08-001-01 | Приборы ПС приемно-контрольные, пусковые, концентратор: блок базовый на 10 лучей | шт | 1
7.1.6 | 02-01-06 | 3.1 | ТЦ_24.20.40.23_91_9102000310_ 10.12.2020_01 | Прибор приемно-контрольный охранно-пожарный Сигнал-10М | шт. | 1
7.1.7 | 02-01-06 | 4 | ТЕРм10-08-001-09 | Приборы приемно-контрольные объектовые на: 2 луча | шт | 4
7.1.8 | 02-01-06 | 4.1 | ТЦ_28.14.11.18_91_9102000310_ 10.12.2020_01 | Контроллер двухпроводной линии связи С2000-КДЛ | шт | 4
7.1.9 | 02-01-06 | 5 | ТЕРм10-08-001-06 | Приборы приемно-контрольные сигнальные, концентратор: блок базовый на 10 лучей | шт | 3
7.1.10 | 02-01-06 | 5.1 | ТЦ_24.20.40.23_91_9102000310_ 10.12.2020_01 | Блок контрольно-пусковой С2000-КПБ | шт | 3
7.1.11 | 02-01-06 | 6 | ТЕРм10-08-001-12 | Устройства промежуточные на количество лучей: 5 | шт | 1
7.1.12 | 02-01-06 | 6.1 | ТЦ_24.20.40.23_91_9102000310_ 10.12.2020_01 | Прибор управления оповещением 120 Вт 5 зон 100 В, Рокот-5 ПУО исп.2 | шт | 1
7.1.13 | 02-01-06 | 7 | ТЕРм10-08-001-07 | Приборы приемно-контрольные сигнальные, концентратор: блок линейный | 10 лучей | 3
7.1.14 | 02-01-06 | 7.1 | ТЦ_24.20.40.23_91_9102000310_ 10.12.2020_01 | Усилитель мощности к прибору управления оповещением Рокот-5 УМ исп.1 | шт | 3
7.1.15 | 02-01-06 | 8 | ТЕРм11-04-002-01 | Аппарат настольный, масса: до 0,015 т | шт | 2
7.1.16 | 02-01-06 | 8.1 | ТЦ_24.20.40.23_91_9102000310_ 10.12.2020_01 | Пульт микрофонный Рокот-5 МС | шт | 2
7.1.17 | 02-01-06 | 9 | ТЕРм10-08-001-08 | Прибор ОПС на 4 луча | шт | 1
7.1.18 | 02-01-06 | 9.1 | ТЦ_24.20.40.23_91_9102000310_ 10.12.2020_01 | Устройство объектовое для передачи сигнала на ПЦН С2000-PGE | шт | 1
7.1.19 | 02-01-06 | 10 | ТЕРм10-08-001-11 | Устройства промежуточные на количество лучей: 10 | шт | 1
7.1.20 | 02-01-06 | 10.1 | ТЦ_24.20.40.18_91_9102000310_ 10.12.2020_01 | Адресный расширитель шлейфа С2000 АР8 | шт | 1
7.1.21 | 02-01-06 | 11 | ТЕРм10-08-001-08 | Прибор ОПС на 4 луча | шт | 2
7.1.22 | 02-01-06 | 11.1 | ТЦ_24.20.40.23_91_9102000310_ 10.12.2020_01 | Радиоканальный повторитель интерфейсов С2000-РПИ | шт | 2
7.1.23 | 02-01-06 | 12 | ТЕРм10-08-001-13 | Устройства промежуточные на количество лучей: 1 | шт | 2
7.1.24 | 02-01-06 | 12.1 | ТЦ_28.14.11.18_91_9102000310_ 10.12.2020_01 | Преобразователь протокола С2000 ПП | шт | 2
7.1.25 | 02-01-06 | 13 | ТЕРм10-08-001-01 | Приборы ПС приемно-контрольные, пусковые, концентратор: блок базовый на 10 лучей | шт | 3
7.1.26 | 02-01-06 | 13.1 | ТЦ_24.20.40.23_91_9102000310_ 10.12.2020_01 | Блок управления системы обратной связи с постом охраны Мета 17556 | шт | 3
7.1.27 | 02-01-06 | 14 | ТЕРм10-07-015-01 | Устройство телефонное переговорной связи (применительно) | шт | 22
7.1.28 | 02-01-06 | 14.1 | ТЦ_24.20.40.23_91_9102000310_ 10.12.2020_01 | Вызывная панель Мета 18556 исп.2 | шт | 22
7.1.29 | 02-01-06 | 15 | ТЕРм08-03-573-04 | Шкаф (пульт) управления навесной, высота, ширина и глубина: до 600х600х350 мм | шт | 1
7.1.30 | 02-01-06 | 15.1 | ТЦ_22.21.21.24_91_9102000310_ 10.12.2020_01 | Бокс под аккумуляторы Мета 17901 | шт | 1
7.1.31 | 02-01-06 | 16 | ТЕРм08-01-121-01 | Аккумулятор кислотный стационарный, тип: С-1, СК-1 | шт | 20
7.1.32 | 02-01-06 | 16.1 | ТЦ_24.20.40.23_91_9102000310_ 10.12.2020_01 | Аккумулятор 12 А/ч 12В, DT 1212, Delta | шт | 18
7.1.33 | 02-01-06 | 16.2 | ТЦ_24.20.40.23_91_9102000310_ 10.12.2020_01 | Аккумулятор 40 А/ч 12В, DT 1240, Delta | шт | 2
7.1.34 | 02-01-06 | 17 | ТЕРм10-02-016-06 | Отдельно устанавливаемый: преобразователь или блок питания | шт | 5
7.1.35 | 02-01-06 | 17.1 | ТЦ_24.20.40.23_91_9102000310_ 10.12.2020_01 | Источник бесперебойного питания (12 В, 4 А, кратковременно и в режиме резерва до 4,5 А, корпус под 2 АКБ 12 Ач.), СКАТ-1200И7 исп.3000 | шт | 5
7.1.36 | 02-01-06 | 18 | ТЕРм10-08-002-02 | Извещатель ПС автоматический: дымовой, фотоэлектрический, радиоизотопный, световой в нормальном исполнении | шт | 278
7.1.37 | 02-01-06 | 18.1 | ТЦ_28.13.14.68_91_9102000310_ 10.12.2020_01 | Извещатель пожарный адресный дымовой, ДИП-34А-01-02 | шт | 303
7.1.38 | 02-01-06 | 18.2 | ТЦ_ 26.30.50.61_91_9102264111_08.0 4.2021_01 | Извещатель пожарный дымовой оптико-электронный линейный, ИПДЛ-152-Л | шт | 4
7.1.39 | 02-01-06 | 19 | ТЕРм10-08-002-01 | Извещатель ПС автоматический: тепловой электро-контактный, магнитоконтактный в нормальном исполнении | шт | 25
7.1.40 | 02-01-06 | 19.1 | 61.2.02.02-0051 | Извещатель пожарный тепловой: максимально- дифференциальный адресно-аналоговый, марка "С2000-ИП" | шт | 7
7.1.41 | 02-01-06 | 19.2 | ТЦ_28.13.14.68_91_9102000310_ 10.12.2020_01 | Извещатель пожарный адресный ручной, ИПР 513-3АМ | шт | 18
7.1.42 | 02-01-06 | 20 | ТЕРм10-08-002-03 | Извещатель ПС автоматический: тепловой, дымовой, световой во взрывозащищенном исполнении | шт | 12
7.1.43 | 02-01-06 | 20.1 | ТЦ_28.13.14.68_91_9102000310_ 10.12.2020_01 | Извещатель пожарный дымовой во взрывозащищенном исполнении, ИП212-120 ИПД-ЕХ | шт | 9
7.1.44 | 02-01-06 | 20.2 | ТЦ_28.13.14.68_91_9102000310_ 10.12.2020_01 | Извещатель пожарный ручной во взрывозащищенном исполнении, ИПР 33-27 ИПР-ЕХ | шт | 3
7.1.45 | 02-01-06 | 21 | ТЕРм10-04-066-04 | Коробка кабельная соединительная или разветвительная | шт | 18
7.1.46 | 02-01-06 | 21.1 | ТЦ_28.14.11.18_91_9102000310_ 10.12.2020_01 | Блок разветвительно-изолирующий, БРИЗ | шт | 18
7.1.47 | 02-01-06 | 22 | ТЕРм10-08-001-09 | Приборы приемно-контрольные объектовые на: 2 луча | шт | 1
7.1.48 | 02-01-06 | 22.1 | ТЦ_28.14.13.18_91_9102000310_ 10.12.2020_01 | Блок расширения шлейфов сигнализации во взрывозащищенном исполнении, С2000-БРШС-ЕХ | шт | 1
7.1.49 | 02-01-06 | 23 | ТЕРм10-04-101-07 | Громкоговоритель или звуковая колонка: в помещении | шт | 98
7.1.50 | 02-01-06 | 23.1 | ТЦ_24.20.40.23_91_9102000310_ 10.12.2020_01 | Оповещатель речевой 1,5/3 Вт 100 В с контролем целостности цепи, АСР-03.1.4 исп.3 | шт | 98
7.1.51 | 02-01-06 | 24 | ТЕРм10-04-101-08 | Громкоговоритель или звуковая колонка: на столбе или на крыше, мощность до 10 Вт | шт | 2
7.1.52 | 02-01-06 | 24.1 | ТЦ_24.20.40.23_91_9102000310_ 10.12.2020_01 | Оповещатель речевой 10/15 Вт 100 В рупорный, уличный, АСР-15,5,1-100В. | шт | 2
7.1.53 | 02-01-06 | 25 | ТЕРм10-04-101-15 | Транспарант световой (табло) | шт | 46
7.1.54 | 02-01-06 | 25.1 | ТЦ_24.20.40.23_91_9102000310_ 10.12.2020_01 | Оповещатель световой (Табло) «Выход» 12 В, Люкс-12 | шт | 46
7.1.55 | 02-01-06 | 26 | ТЕРм10-08-003-01 | Прибор сигнализирующий емкостной | шт | 2
7.1.56 | 02-01-06 | 26.1 | ТЦ_22.21.21.24_91_9102000310_ 10.12.2020_01 | Оповещатель звуковой (Сирена) 12 В во взрывозащищенном исполнении, ВС-З-ГС-12В | шт | 2
7.1.57 | 02-01-06 | 27 | ТЕРм10-08-019-01 | Коробка ответвительная на стене | шт | 30
7.1.58 | 02-01-06 | 27.1 | ТЦ_22.21.21.24_91_9102000310_ 10.12.2020_01 | Коробка контрольная огнестойкая, Мета-7403-4 | шт | 22
7.1.59 | 02-01-06 | 27.2 | ТЦ_22.21.21.24_91_9102000310_ 10.12.2020_01 | Коробка контрольная огнестойкая, Мета-7403-8 | шт | 8
7.1.60 | 02-01-06 | 28 | ТЕРм08-02-390-01 | Короба пластмассовые: шириной до 40 мм | 100 м | 34
7.1.61 | 02-01-06 | 28.1 | ТЦ_22.21.21.24_91_9102000310_ 10.12.2020_01 | Короб монтажный ПВХ16х25 | м | 3400
7.1.62 | 02-01-06 | 29 | ТЕРм08-02-390-03 | Короба пластмассовые: шириной до 120 мм | 100 м | 0.3
7.1.63 | 02-01-06 | 29.1 | ТЦ_22.21.21.24_91_9102000310_ 10.12.2020_01 | Короб монтажный ПВХ60х100 | м | 30
7.1.64 | 02-01-06 | 30 | ТЕРм08-10-010-01 | Прокладка труб гофрированных ПВХ для защиты проводов и кабелей | 100 м | 6
7.1.65 | 02-01-06 | 30.1 | 18.5.08.13-0011 | Трубки защитные гофрированные | м | 607.2
7.1.66 | 02-01-06 | 30.2 | 12.2.01.01-0021 | Клипсы (зажимы) | 100 шт | 1050
7.1.67 | 02-01-06 | 31 | ТЕРм10-01-055-03 | Прокладка кабеля, масса 1 м: до 1 кг, по стене бетонной | 100 м | 13.8
7.1.68 | 02-01-06 | 31.1 | 21.1.08.01-0157 | Кабели парной скрутки огнестойкие для систем пожарной сигнализации с однопроволочными медными жилами, изоляцией из кремнийорганической резины, оболочкой из ПВХ, не распространяющий горение, с низким дымо- и газовыделением, с экраном из алюмолавсановой ленты, марки: КПСЭСнг-FRLS 1х2х0,75 | 1000 м | 1.4076
7.1.69 | 02-01-06 | 32 | ТЕРм08-02-148-01 | Кабель до 35 кВ в проложенных трубах, блоках и коробах, масса 1 м кабеля: до 1 кг | 100 м | 40.3
7.1.70 | 02-01-06 | 32.1 | 21.1.08.01-0159 | Кабели парной скрутки огнестойкие для систем пожарной сигнализации с однопроволочными медными жилами, изоляцией из кремнийорганической резины, оболочкой из ПВХ, не распространяющий горение, с низким дымо- и газовыделением, с экраном из алюмолавсановой ленты, марки: КПСЭСнг-FRLS 2х2х0,5 | 1000 м | 0.4386
7.1.71 | 02-01-06 | 32.2 | 21.1.08.01-0157 | Кабели парной скрутки огнестойкие для систем пожарной сигнализации с однопроволочными медными жилами, изоляцией из кремнийорганической резины, оболочкой из ПВХ, не распространяющий горение, с низким дымо- и газовыделением, с экраном из алюмолавсановой ленты, марки: КПСЭСнг-FRLS 1х2х0,75 | 1000 м | 0.3672
7.1.72 | 02-01-06 | 32.3 | 21.1.08.01-0156 | Кабели парной скрутки огнестойкие для систем пожарной сигнализации с однопроволочными медными жилами, изоляцией из кремнийорганической резины, оболочкой из ПВХ, не распространяющий горение, с низким дымо- и газовыделением, с экраном из алюмолавсановой ленты, марки: КПСЭСнг-FRLS 1х2х0,5 | 1000 м | 2.8356
7.1.73 | 02-01-06 | 32.4 | 21.1.08.01-0158 | Кабели парной скрутки огнестойкие для систем пожарной сигнализации с однопроволочными медными жилами, изоляцией из кремнийорганической резины, оболочкой из ПВХ, не распространяющий горение, с низким дымо- и газовыделением, с экраном из алюмолавсановой ленты, марки: КПСЭСнг-FRLS 1х2х1,0 | 1000 м | 0.2856
7.1.74 | 02-01-06 | 32.5 | ТЦ_28.29.12.18_91_9102264111_ 10.12.2020_01 | Кабель силовой ВВГнг-FRLS 3х1,5 | 1000 м | 0.1836
8. Система охранного видеонаблюдения
в том числе оборудование
8.1
8.1.1 | 02-01-07 | 1 | ТЕРм08-03-573-05 | Шкаф (пульт) управления навесной, высота, ширина и глубина: до 900х600х500 мм | шт | 1
8.1.2 | 02-01-07 | 1.1 | ТЦ_26.30.30.61_77_7733627518_ 30.11.2020_01 | Шкаф телекоммуникационный разборный IU2 (600х650), ШРН-Э-12.650 | шт | 1
8.1.3 | 02-01-07 | 1.2 | ТЦ_26.30.30.61_77_7733627518_ 30.11.2020_01 | Стенка задняя к шкафу ШРН-Э-12.650 в комплекте с крепежом А-ШРН-12 | шт | 1
8.1.4 | 02-01-07 | 2 | ТЕРм11-04-008-01 | Съемные и выдвижные блоки (модули, ячейки, ТЭЗ), масса: до 5 кг | шт | 4
8.1.5 | 02-01-07 | 2.1 | ТЦ_28.25.12.64_77_7733627518_ 30.11.2020_01 | Модуль вентиляторный потолочный (170х425), 2 вентилятора с датчиком 35С, МВ-400-2С | шт | 1
8.1.6 | 02-01-07 | 2.2 | ТЦ_25.11.23.25_77_7733627518_ 30.11.2020_01 | Блок силовых розеток 19" без шнура, 8 розеток БР 16-008 | шт | 1
8.1.7 | 02-01-07 | 2.3 | ТЦ_25.11.23.25_77_7733627518_ 30.11.2020_01 | Комплект щеточного ввода в шкаф универсальный ПЗ-ШРН | шт | 1
8.1.8 | 02-01-07 | 2.4 | ТЦ_25.11.23.25_77_7733627518_ 30.11.2020_01 | Органайзер кабельный горизонтальный 19",1U.4 кольца ГКО-4.52 | шт | 1
8.1.9 | 02-01-07 | 2.5 | ТЦ_26.30.30.25_77_7733627518_ 30.11.2020_0 | Комплект проводов заземления для шкафа ШРН, универсальный ПЗ-ШРН | шт | 1
8.1.10 | 02-01-07 | 3 | ТЕРм10-02-016-06 | Отдельно устанавливаемый: преобразователь или блок питания | шт | 1
8.1.11 | 02-01-07 | 3.1 | ТЦ_26.20.40.62_77_7733627518_ 30.11.2020_01 | Источник бесперебойного питания АРС Smart-UPS x 1500VA LCD RM 2U.230V, SMT1500RM12U | шт | 1
8.1.12 | 02-01-07 | 4 | ТЕРм10-10-001-01 | Камеры видеонаблюдения: фиксированные | шт | 28
8.1.13 | 02-01-07 | 4.1 | ТЦ_ 26.40.33.61_91_9102264111_08.0 4.2021_01 | Видеокамера IP QVC-IPC-501S (3.6) цилиндрическая 5MP; 1/2.8" 5Mп STARVIS Sony Exmor CMOS | шт | 14
8.1.14 | 02-01-07 | 4.2 | ТЦ_ 26.40.33.61_91_9102264111_08.0 4.2021_01 | Видеокамера IP уличная QVC-IPC-201S (3.6)цилиндрическая 2MP (1080P); 1/2.8" 2Mп STARVIS Sony Exmor CMOS | шт | 14
8.1.15 | 02-01-07 | 5 | ТЕРм10-04-087-14 | Устройство цифровой регистрации | шт | 1
8.1.16 | 02-01-07 | 5.1 | ТЦ_ 26.40.33.61_91_9102264111_08.0 4.2021_01 | Видеорегистратор 32-х канальный LTV NTV-2324 | шт | 1
8.1.17 | 02-01-07 | 6 | ТЕРм11-04-002-01 | Аппарат настольный, масса: до 0,015 т | шт | 2
8.1.18 | 02-01-07 | 6.1 | ТЦ_26.20.21.61_77_7733627518_ 20.10.2020_01 | Монитор Samsung 23.6" S24E390HL PLS LED 16:9 1920x1080 250 cd 1000:1 178/178 5ms D-Sub HDMI External Power Supply Glossy Black; LS24E390HLO/CI | шт | 2
8.1.19 | 02-01-07 | 7 | ТЕРм10-04-100-06 | Оборудование радиотрансляционных узлов: аппаратура настольная, масса до 20 кг | шт | 4
8.1.20 | 02-01-07 | 7.1 | ТЦ_26.30.23.61_77_7733627518_ 30.11.2020_01 | Неуправляемый коммутатор, 10 портов, 10/100 BASE-TX с поддержкой РоЕ+2 комбо-порта, DL-DGS-1100-24P | шт | 4
8.1.21 | 02-01-07 | 8 | ТЕРм10-03-014-02 | Электрическая проверка и настройка: коммутатора всех назначений, кроме междугородного | шт | 4
8.1.22 | 02-01-07 | 9 | ТЕРм11-04-008-01 | Съемные и выдвижные блоки (модули, ячейки, ТЭЗ), масса: до 5 кг | шт | 3
8.1.23 | 02-01-07 | 9.1 | ТЦ_26.30.23.61_77_7733627518_ 30.11.2020_01 | Жесткий диск SV35 ST2000VX000 Seagate | шт | 2
8.1.24 | 02-01-07 | 9.2 | ТЦ_26.30.23.61_77_7733627518_ 30.11.2020_01 | Коммутационная панель категории 5е, UTP, 19" 1U,24хRJ45, 27В-U5-24BL | шт | 1
8.1.25 | 02-01-07 | 10 | ТЕРм10-01-054-02 | Прокладка кабеля по воздушным металлическим желобам на одном объекте: от 10 до 50 км без вязки пакетами | 100 м | 1.2
8.1.26 | 02-01-07 | 10.1 | ТЦ_26.30.30.22_91_9102264111_ 08.04.2021_01 | Коммутационный шнур кат.5е U/UTP, 21D-U5-01WT | шт | 120
8.1.27 | 02-01-07 | 11 | ТЕРм10-08-003-07 | Устройство оптико-(фото)электрическое: комплект преобразователей (излучатель, фотоприемник) | компл. | 2
8.1.28 | 02-01-07 | 11.1 | ТЦ_26.30.30.22_91_9102264111_ 08.04.2021_01 | HDV1 удлинитель, ресивер, до 120м, SGP EX1000LIP | шт | 2
8.1.29 | 02-01-07 | 12 | ТЕРм10-01-054-02 | Прокладка кабеля по воздушным металлическим желобам на одном объекте: от 10 до 50 км без вязки пакетами | 100 м | 1.6
8.1.30 | 02-01-07 | 12.1 | ТЦ_ 26.40.33.61_91_9102264111_08.0 4.2021_01 | Кабель HDMI | м | 163.2
8.1.31 | 02-01-07 | 13 | ТЕРм11-06-002-01 | Электрические проводки в щитах и пультах: шкафных и панельных | 100 м | 0.8
8.1.32 | 02-01-07 | 13.1 | ТССЦ-21.1.06.09-0151 | Кабель силовой с медными жилами с поливинилхлоридной изоляцией и оболочкой, не распространяющий горение, с низким дымо- и газовыделением марки: ВВГнг-LS, с числом жил - 3 и сечением 1,5 мм2 | 1000 м | 0.0816
8.1.33 | 02-01-07 | 14 | ТЕРм08-10-010-01 | Прокладка труб гофрированных ПВХ для защиты проводов и кабелей | 100 м | 22
8.1.34 | 02-01-07 | 14.1 | 18.5.08.13-0011 | Трубки защитные гофрированные | м | 2226
8.1.35 | 02-01-07 | 14.2 | 12.2.01.01-0021 | Клипсы (зажимы) | 100 шт | 3850
8.1.36 | 02-01-07 | 15 | ТЕРм08-02-148-01 | Кабель до 35 кВ в проложенных трубах, блоках и коробах, масса 1 м кабеля: до 1 кг | 100 м | 11.65
8.1.37 | 02-01-07 | 15.1 | ТЦ_27.32.13.21_77_7733627518_ 24.12.2020_01 | Витая пара UTP4 пары AWG 24 кат.5е | м | 923.1
8.1.38 | 02-01-07 | 15.2 | ТЦ_27.32.13.21_77_7733627518_ 24.12.2020_01 | Кабель ШВВПнгLS 2х0,75 | м | 265.2
8.1.39 | 02-01-07 | 16 | ТЕРм10-08-019-01 | Коробка ответвительная на стене | шт | 28
8.1.40 | 02-01-07 | 16.1 | ТЦ_ 27.33.13.20_91_9102264111_08.0 4.2021_01 | Коробка 100х100х50, IP55 | шт | 28
8.1.41 | 02-01-07 | 17 | ТЕРм11-04-028-01 | Включение в аппаратуру разъемов штепсельных, количество контактов в разъеме: до 14 шт. | шт | 28
8.1.42 | 02-01-07 | 17.1 | ТЦ_27.33.13.22_77_7733627518_ 24.12.2020_01 | Разъем питания штекера 2.1х5.5х10 | шт | 28
8.1.43 | 02-01-07 | 18 | ТЕРм10-02-016-06 | Отдельно устанавливаемый: преобразователь или блок питания | шт | 4
8.1.44 | 02-01-07 | 18.1 | ТЦ_26.30.50.62_77_7733627518_ 20.10.2020_01 | Блок питания ББП-60 | шт. | 4
8.1.45 | 02-01-07 | 19 | ТЕРм08-01-121-01 | Аккумулятор кислотный стационарный, тип: С-1, СК-1 | шт | 8
8.1.46 | 02-01-07 | 19.1 | ТССЦ-62.4.01.01-0004 | Батарея аккумуляторная: АКБ-7 12В/7 А/ч | шт | 8
9. Структурированная кабельная система. Локальная вычислительная сеть.
9.1
9.1.1 | 02-01-08 | 1 | ТЕРм11-04-008-01 | Съемные и выдвижные блоки (модули, ячейки, ТЭЗ), масса: до 5 кг | шт | 1
9.1.2 | 02-01-08 | 1.1 | ТЦ_26.30.30.77_77_7733627518_ 30.11.2020_01 | Медиаконвертер 2x Gigabit Ethernet 1000BASE-T | шт | 1
9.1.3 | 02-01-08 | 2 | ТЕРм10-06-068-01 | Электрическая проверка: мультиплексора | шт | 1
9.1.4 | 02-01-08 | 3 | ТЕРм10-02-030-01 | Аппарат телефонный системы ЦБ или АТС: настольный (применительно) | шт | 1
9.1.5 | 02-01-08 | 3.1 | ТЦ_26.30.11.61_77_7733627518_ 30.11.2020_01 | Габаритный сервисный маршрутизатор с резервированием WAN-портов DSR-1000 | шт | 1
9.1.6 | 02-01-08 | 4 | ТЕРм10-06-068-15 | Конфигурация и настройка сетевых компонентов (мост, маршрутизатор, модем и т.п.) | шт | 1
9.1.7 | 02-01-08 | 5 | ТЕРм10-03-013-05 | Коммутатор служебной связи | шт | 1
9.1.8 | 02-01-08 | 5.1 | ТЦ_26.30.23.61_77_7733627518_ 30.11.2020_01 | Настраиваемый коммутатор EasySmart с 24 портами 10/100/1000Base-Е DGS-1100-24Р | шт | 1
9.1.9 | 02-01-08 | 6 | ТЕРм11-04-008-01 | Съемные и выдвижные блоки (модули, ячейки, ТЭЗ), масса: до 5 кг | шт | 2
9.1.10 | 02-01-08 | 6.1 | ТЦ_26.30.23.61_77_7733627518_ 30.11.2020_01 | Неуправляемый коммутатор с 24 портами 10/100/1000Base-Е, DGS-1024С | шт | 2
9.1.11 | 02-01-08 | 7 | ТЕРм10-03-014-02 | Электрическая проверка и настройка: коммутатора всех назначений, кроме междугородного | шт | 3
9.1.12 | 02-01-08 | 8 | ТЕРм10-06-060-05 | Монтаж оптического кросса с учетом измерений на волоконно-оптическом кабеле с числом волокон: 24 | шт | 1
9.1.13 | 02-01-08 | 8.1 | ТЦ_26.30.30.61_77_7733627518_ 30.11.2020_01 | Оптический рэковый кросс 1U,24 порта R589-1U | шт | 1
9.1.14 | 02-01-08 | 9 | ТЕРм10-04-112-04 | Шкаф или панель коммутации связи и сигнализации на стене или в нише, количество пар: до 300 | шт | 2
9.1.15 | 02-01-08 | 9.1 | ТЦ_26.30.30.77_77_7733627518_ 30.11.2020_01 | 200-парный 110 кросс 19" 2U LAN-RS110-200FTв составе: кросс-1шт, соединительный блок 4-парный - 40шт.,соединительный блок 5-парный - 8шт., держатель маркировки - 4шт., бумажная полоска для маркировки -4шт. | шт | 2
9.1.16 | 02-01-08 | 10 | ТЕРм11-04-008-01 | Съемные и выдвижные блоки (модули, ячейки, ТЭЗ), масса: до 5 кг | шт | 5
9.1.17 | 02-01-08 | 10.1 | ТЦ_26.20.40.61_77_7733627518_ 30.11.2020_01 | Патч-панель 19", 8 портов, RJ-45, категория 5е, STP, 1U, PLVF08-11 | шт | 1
9.1.18 | 02-01-08 | 10.2 | ТЦ_26.20.40.61_77_7733627518_ 30.11.2020_01 | Патч-панель настенная, 12 портов, RJ-45, категория 5е, UTP, P89U12D-4 | шт | 2
9.1.19 | 02-01-08 | 10.3 | ТЦ_26.20.40.61_77_7733627518_ 30.11.2020_01 | Патч-панель 19",32 порта, RJ-45, категория 5е, UTP, 2U, PP2-19-32-8P8C-C5t-110D | шт | 1
9.1.20 | 02-01-08 | 10.4 | ТЦ_26.20.40.62_91_9102264111_ 22.10.2020_01 | Источник бесперебойного питания,1150ВА, 1U, 5Р11500iR | шт | 1
9.1.21 | 02-01-08 | 11 | ТЕРм10-03-001-01 | Стойка, полустойка, каркас стойки или шкаф, масса: до 100 кг | шт | 1
9.1.22 | 02-01-08 | 11.1 | ТЦ_26.30.30.61_77_7733627518_ 30.11.2020_01 | Шкаф телекоммуникационный напольный 22U (600х600), дверь стекло ШТК-М-22.6.6-1ААА | шт | 1
9.1.23 | 02-01-08 | 12 | ТЕРм11-04-008-01 | Съемные и выдвижные блоки (модули, ячейки, ТЭЗ), масса: до 5 кг | шт | 4
9.1.24 | 02-01-08 | 12.1 | ТЦ_28.25.12.64_77_7733627518_ 30.11.2020_01 | Модуль вентиляторный потолочный (170х425), 2 вентилятора с датчиком 35С, МВ-400-2С | шт | 1
9.1.25 | 02-01-08 | 12.2 | ТЦ_26.30.30.77_77_7733627518_ 30.11.2020_01 | Панель заземления вертикальная 1000мм/200А, ПЗ-1000.200А | шт | 1
9.1.26 | 02-01-08 | 12.3 | ТЦ_26.30.30.77_91_9102264111_ 08.04.2021_01 | Комплект проводов заземления для шкафа ШТК-М, универсальный ПЗ-ШТК-М | шт | 1
9.1.27 | 02-01-08 | 12.4 | ТЦ_25.11.23.25_77_7733627518_ 30.11.2020_01 | Органайзер кабельный горизонтальный 19",1U. 6 колец ГКО-1-6 | шт | 1
9.1.28 | 02-01-08 | 13 | ТЕРм08-02-364-02 | Кронштейн «Переход» на: стене | шт | 1
9.1.29 | 02-01-08 | 13.1 | ТЦ_26.30.30.61_77_7733627518_ 30.11.2020_01 | Кронштейн телекоммуникационный настенный 6U, КНО-М-6U | шт | 1
9.1.30 | 02-01-08 | 14 | ТЕРм11-04-028-01 | Включение в аппаратуру разъемов штепсельных, количество контактов в разъеме: до 14 шт. | шт | 330
9.1.31 | 02-01-08 | 14.1 | ТЦ_27.33.13.22_77_7733627518_ 30.11.2020_01 | Вилка RJ-45, TPR-8P8C | шт | 330
9.1.32 | 02-01-08 | 15 | ТЕРм10-04-066-07 | Розетка микрофонная | шт | 35
9.1.33 | 02-01-08 | 15.1 | ТЦ_27.33.13.22_77_7733627518_ 30.11.2020_01 | Компьютерная розетка двойная RJ45 cat.5e, Brava | шт | 4
9.1.34 | 02-01-08 | 15.2 | ТЦ_27.33.13.22_77_7733627518_ 30.11.2020_01 | Компьютерная розетка RJ45 cat.5e, Brava | шт | 31
9.1.35 | 02-01-08 | 16 | ТЕРм08-02-390-03 | Короба пластмассовые: шириной до 120 мм | 100 м | 3
9.1.36 | 02-01-08 | 16.1 | ТЦ_27.33.14.20_77_7733627518_ 30.11.2020_01 | Короб c крышкой 80х60 ТА-GN 80х60 | м | 300
9.1.37 | 02-01-08 | 16.2 | ТЦ_27.33.14.20_77_7733627518_ 30.11.2020_01 | Рамка-суппорт под 2 модуля BRAVA, PDA-BN80 | шт | 35
9.1.38 | 02-01-08 | 16.3 | ТЦ_27.33.14.20_77_7733627518_ 30.11.2020_01 | Угол внешний изменяемый (70-120) NEAV 80х60 | шт | 5
9.1.39 | 02-01-08 | 16.4 | ТЦ_27.33.14.20_77_7733627518_ 30.11.2020_01 | Угол внутренний изменяемый (70-120) NIAV 80х60 | шт | 20
9.1.40 | 02-01-08 | 16.5 | ТЦ_27.33.14.20_77_7733627518_ 30.11.2020_01 | Угол плоский NРAN 80х60 | шт | 5
9.1.41 | 02-01-08 | 16.6 | ТЦ_27.33.14.20_77_7733627518_ 30.11.2020_01 | Тройник/отвод NТAN 80х60 | шт | 10
9.1.42 | 02-01-08 | 16.7 | ТЦ_27.33.14.20_77_7733627518_ 30.11.2020_01 | Соединитель оснований коробов внутренний GTA-SN 80 | шт | 150
9.1.43 | 02-01-08 | 17 | ТЕРм10-01-038-01 | Желоб сборный на настенных кронштейнах и на подвесках к потолку | м | 36
9.1.44 | 02-01-08 | 18 | 20.2.07.06-0011 | Лоток кабельный проволочный оцинкованный размером: 300х50 мм | м | 36
9.1.45 | 02-01-08 | 18.1 | ТЦ_27.33.13.20_77_7733627518_ 30.11.2020_01 | Консоль ВМ осн.300 | шт | 14
9.1.46 | 02-01-08 | 18.2 | ТЦ_27.33.13.20_77_7733627518_ 30.11.2020_01 | Крепежный комплект для проволочного лотка СМ350001 | шт | 10
9.1.47 | 02-01-08 | 18.3 | ТЦ_27.33.13.20_77_7733627518_ 30.11.2020_01 | Крепление к потолку SSM, BSF2901ZL | шт | 6
9.1.48 | 02-01-08 | 18.4 | ТЦ_27.33.13.20_77_7733627518_ 30.11.2020_01 | П-образный профиль PSL, L400 BPL2904HDZ | шт | 6
9.1.49 | 02-01-08 | 19 | ТЕРм11-06-002-01 | Электрические проводки в щитах и пультах: шкафных и панельных | 100 м | 0.18
9.1.50 | 02-01-08 | 20 | ТЕРм08-02-148-01 | Кабель до 35 кВ в проложенных трубах, блоках и коробах, масса 1 м кабеля: до 1 кг | 100 м | 0.1
9.1.51 | 02-01-08 | 21 | ТЕРм10-01-054-01 | Прокладка кабеля по воздушным металлическим желобам на одном объекте: от 10 до 50 км с вязкой пакетами | 100 м | 0.73
9.1.52 | 02-01-08 | 22 | ТЕРм10-01-055-03 | Прокладка кабеля, масса 1 м: до 1 кг, по стене бетонной | 100 м | 13.45
9.1.53 | 02-01-08 | 22.1 | ТЦ_27.32.13.21_91_9102264111_ 22.10.2020_01 | Кабель UTP 100х2х0,52 кат.5е | м | 57.12
9.1.54 | 02-01-08 | 22.2 | ТЦ_27.32.13.21_91_9102264111_ 22.10.2020_01 | Кабель UTP 50х2х0,52 кат.5е | м | 12.24
9.1.55 | 02-01-08 | 22.3 | ТЦ_27.32.13.25_77_7733627518_ 30.11.2020_01 | Кабель КССПВ 4х2х0,52 кат.5е | м | 1326
9.1.56 | 02-01-08 | 22.4 | ТЦ_27.32.13.25_77_7733627518_ 30.11.2020_01 | Кабель КССПВ 16х2х0,52 кат.5е | м | 45.9
9.1.57 | 02-01-08 | 22.5 | ТЦ_27.32.13.21_91_9102264111_ 22.10.2020_01 | Кабель VCOM Telecom CT001-CU0.5-1.8M | м | 9.18
9.1.58 | 02-01-08 | 22.6 | 21.1.06.10-0422 | Кабель силовой с медными жилами с изоляцией и оболочкой из ПВХ, не содержащих галогенов, напряжением 1,0 кВ, марки: ВВГнг-HF 3х1,5 | 1000 м | 0.0102
10. Система контроля и управления доступом
10.1 |  |  |  | Система контроля и управления доступом
10.1.1 | 02-01-09 | 1 | ТЕРм10-10-004-01 | Стационарные металлодетекторы арочного типа | шт | 2
10.1.2 | 02-01-09 | 1.1 | ТЦ_26.30.50.61_91_9102264111_ 22.10.2020_01 | Металлодетектор стационарный арочный "АРКА" | шт | 2
10.1.3 | 02-01-09 | 2 | ТЕРм10-10-005-01 | Турникет роторный: полноростовой | шт | 2
10.1.4 | 02-01-09 | 2.1 | ТЦ_26.30.60.61___20.10.2020_0 | IP-турникет со встроенным контроллером СКУД, двумя считывателями бесконтактных карт ЕМ Маrine и пультом ручного управления T9M-IP | шт | 2
10.1.5 | 02-01-09 | 2.2 | ТЦ_26.30.60.61_77_7733627518_ 20.10.2020_01 | Штанга турникета "Антипаника" | шт | 6
10.1.6 | 02-01-09 | 3 | ТЕРм08-01-083-01 | Устройство сигнально-блокировочное | шт | 1
10.1.7 | 02-01-09 | 3.1 | ТЦ_26.30.50.77_77_7733627518_ 20.10.2020_01 | Контрольный считыватель карт форматов ЕМ Маrine и HID настольный "Sphinx Reader-EH" с интерфейсом USB | шт | 1
10.1.8 | 02-01-09 | 3.2 | ТЦ_26.20.40.61_77_7733627518_ 20.10.2020_01 | Бесконтактная карта стандарта ЕМ Маrine | шт | 600
10.1.9 | 02-01-09 | 3.3 | ТЦ_24.10.14.01_77_7733627518_ 20.10.2020_01 | ПО "Сфинкс Школа" | шт. | 1
10.1.10 | 02-01-09 | 4 | ТЕРм10-02-016-06 | Отдельно устанавливаемый: преобразователь или блок питания | шт | 2
10.1.11 | 02-01-09 | 4.1 | ТЦ_26.30.50.62_77_7733627518_ 20.10.2020_01 | Блок питания ББП-20 | шт. | 2
10.1.12 | 02-01-09 | 5 | ТЕРм08-01-121-01 | Аккумулятор кислотный стационарный, тип: С-1, СК-1 | шт | 2
10.1.13 | 02-01-09 | 5.1 | 62.4.01.01-0004 | Батарея аккумуляторная: АКБ-7 12В/7 А/ч | шт | 2
Ограждение стационарное ОС1
10.1.14 | 02-01-09 | 6 | ТЕРм10-10-005-02 | Турникет роторный: полуростовой | шт | 1
10.1.15 | 02-01-09 | 6.1 | ТЦ_26.30.60.61_77_7733627518_ 20.10.2020_01 | Стойка в сборе УС1 | шт | 4
10.1.16 | 02-01-09 | 6.2 | ТЦ_26.30.60.61_77_7733627518_ 20.10.2020_01 | Муфта диаметром 25 с элементами крепления | шт | 12
10.1.17 | 02-01-09 | 6.3 | ТЦ_26.30.60.61_77_7733627518_ 20.10.2020_01 | Горизонтальная хромированная перемычка диам. 25мм, L=1500мм, ГП 25/1000 ХРОМ | шт | 6
10.1.18 | 02-01-09 | 6.4 | ТЦ_26.30.60.61_77_7733627518_ 20.10.2020_01 | Вертикальная перемычка на ОС2 с элементами крепления | шт | 2
Ограждение быстрооткрываемое антипаника ОС2акn
10.1.19 | 02-01-09 | 7 | ТЕРм10-10-005-02 | Турникет роторный: полуростовой | шт | 1
10.1.20 | 02-01-09 | 7.1 | ТЦ_26.30.60.61_77_7733627518_ 20.10.2020_01 | Стойка ОС2акn двухуровневая с узлами крепления горизонтальных перемычек | шт | 2
10.1.21 | 02-01-09 | 7.2 | ТЦ_26.30.60.61_77_7733627518_ 20.10.2020_01 | Стойка в сборе УС1 | шт | 2
10.1.22 | 02-01-09 | 7.3 | ТЦ_26.30.60.61_77_7733627518_ 20.10.2020_01 | Соединитель шарнирный диаметром 25 с элементами крепления | шт | 4
10.1.23 | 02-01-09 | 7.4 | ТЦ_26.30.60.61_77_7733627518_ 20.10.2020_01 | Горизонтальная хромированная перемычка диам. 25мм, L=1500мм, ГП 25/1000 ХРОМ | шт | 4
10.1.24 | 02-01-09 | 7.5 | ТЦ_26.30.60.61_77_7733627518_ 20.10.2020_01 | Вертикальная перемычка на ОС2 с элементами крепления | шт | 4
10.1.25 | 02-01-09 | 8 | ТЕРм11-04-002-01 | Аппарат настольный, масса: до 0,015 т | шт | 1
10.1.26 | 02-01-09 | 8.1 | ТЦ_26.20.21.61_77_7733627518_ 20.10.2020_01 | Компьютер Pentium IV2.4, 2гб, RAM (системный блок, монитор, клавиатура, мышь) | шт | 1
10.1.27 | 02-01-09 | 9 | ТЕРм10-02-016-06 | Отдельно устанавливаемый: преобразователь или блок питания | шт | 1
10.1.28 | 02-01-09 | 9.1 | ТЦ_26.20.40.62_77_7733627518_ 24.12.2020_01 | Источник бесперебойного питания UPS-1500 | шт | 1
10.1.29 | 02-01-09 | 10 | ТЕРм10-08-001-02 | Приборы ПС приемно-контрольные, пусковые, концентратор: блок базовый на 20 лучей | шт | 1
10.1.30 | 02-01-09 | 10.1 | 61.2.04.10-0004 | Пульт контроля и управления охранно-пожарный, марка "С2000- М" | шт | 1
10.1.31 | 02-01-09 | 11 | ТЕРм10-08-001-09 | Приборы приемно-контрольные объектовые на: 2 луча | шт | 7
10.1.32 | 02-01-09 | 11.1 | 61.2.07.04-0003 | Контроллер доступа, марка "С2000-2" | шт | 7
10.1.33 | 02-01-09 | 12 | ТЕРм10-08-001-13 | Устройства промежуточные на количество лучей: 1 | шт | 1
10.1.34 | 02-01-09 | 12.1 | 61.2.07.11-0111 | Преобразователь протокола, марка "С2000-ПП" | 10 шт | 0.1
10.1.35 | 02-01-09 | 13 | ТЕРм20-01-044-13 | Преобразователь интерфейсов ПИ-8ТП/485 | шт | 1
10.1.36 | 02-01-09 | 13.1 | ТЦ_26.30.50.61_77_7733627518_ 20.10.2020_01 | Преобразователь интерфейсов Сфинкс-Орион (Mobdus-Ethernet) Sphinx Orion | шт | 1
10.1.37 | 02-01-09 | 14 | ТЕРм11-04-008-01 | Съемные и выдвижные блоки (модули, ячейки, ТЭЗ), масса: до 5 кг | шт | 1
10.1.38 | 02-01-09 | 14.1 | ТЦ_26.30.30.61_77_7733627518_ 20.10.2020_01 | Неуправляемый коммутатор с 5 портами 10/100/1000Base-Т, DGS-1005С | шт | 1
10.1.39 | 02-01-09 | 15 | ТЕРм08-01-081-01 | Аппарат (кнопка, ключ управления, замок электромагнитной блокировки, звуковой сигнал, сигнальная лампа) управления и сигнализации, количество подключаемых концов: до 2 | шт | 3
10.1.40 | 02-01-09 | 15.1 | ТЦ_26.30.50.61_77_7733627518_ 20.10.2020_01 | Кнопка вызова КПВ-01 | компл. | 3
10.1.41 | 02-01-09 | 16 | ТЕРм10-10-007-02 | Монтаж видеодомофона | шт | 2
10.1.42 | 02-01-09 | 16.1 | ТЦ_26.30.50.61_77_773362 | Видеодомофон с 7" дисплеем, Amelie, Tantos | шт | 1
10.1.43 | 02-01-09 | 16.2 | ТЦ_26.30.50.61_77_773362 | Видеопанель вызывная цветная, PVD-106CM2 | шт | 1
10.1.44 | 02-01-09 | 17 | ТЕРм08-03-526-01 | Автомат одно-, двух-, трехполюсный, устанавливаемый на конструкции: на стене или колонне, на ток до 25 А | шт | 6
10.1.45 | 02-01-09 | 17.1 | ТЦ_27.33.11.62_77_7733627518_ 20.10.2020_01 | Автоматический выключатель ВА63 С6А/1п | шт | 6
10.1.46 | 02-01-09 | 18 | ТЕРм08-03-573-04 | Шкаф (пульт) управления навесной, высота, ширина и глубина: до 600х600х350 мм | шт | 1
10.1.47 | 02-01-09 | 18.1 | ТЦ_26.30.50.61_77_7733627518_ 20.10.2020_01 | Бокс навесной для 12 модулей, IP40 | шт | 1
10.1.48 | 02-01-09 | 18.2 | ТЦ_25.11.23.09_77_7733627518_ 20.10.2020_01 | Шина-гребенка на 12 модулей 80А | шт | 1
10.1.49 | 02-01-09 | 18.3 | ТЦ_27.33.13.20_77_7733627518_ 20.10.2020_01 | Шина ноль на DIN-рейку на 8 присоединений латунь 63А | шт | 1
10.1.50 | 02-01-09 | 18.4 | ТЦ_25.72.12.01_77_7733627518_ 20.10.2020_01 | Врезной замок с ключом для настенных боксов LB 72.2 Perco | шт | 1
10.1.51 | 02-01-09 | 19 | ТЕРм08-01-081-01 | Аппарат (кнопка, ключ управления, замок электромагнитной блокировки, звуковой сигнал, сигнальная лампа) управления и сигнализации, количество подключаемых концов: до 2 | шт | 5
10.1.52 | 02-01-09 | 19.1 | ТЦ_26.30.50.61_77_7733627518_ 20.10.2020_01 | Кнопка открывания двери SB2 | шт | 5
10.1.53 | 02-01-09 | 20 | ТЕР09-04-012-02 | Установка дверного доводчика к металлическим дверям | шт | 7
10.1.54 | 02-01-09 | 20.1 | ТЦ_25.72.14.01_77_7733627518_ 20.10.2020_01 | Доводчик 2-х скоростной, в комплекте с рычагом, DORMA TS-68(S) | шт | 7
10.1.55 | 02-01-09 | 21 | ТЕРм08-01-081-01 | Аппарат (кнопка, ключ управления, замок электромагнитной блокировки, звуковой сигнал, сигнальная лампа) управления и сигнализации, количество подключаемых концов: до 2 | шт | 11
10.1.56 | 02-01-09 | 21.1 | ТЦ_25.72.12.01_77_7733627518_ 20.10.2020_01 | Врезной электромеханический замок LB72.2 | шт | 11
10.1.57 | 02-01-09 | 22 | ТЕРм10-02-016-06 | Отдельно устанавливаемый: преобразователь или блок питания | шт | 5
10.1.58 | 02-01-09 | 22.1 | 62.4.02.02-0034 | Источник резервного питания, марка: "РИП 12 RS" | шт | 1
10.1.59 | 02-01-09 | 22.2 | 62.4.02.02-0039 | Источник резервного питания, марка: "РИП 12" исп. 04 | шт | 3
10.1.60 | 02-01-09 | 22.3 | ТЦ_26.20.40.62_77_7733627518_ 24.12.2020_01 | Источник бесперебойного питания переменного напряжения, 700Вт, ДПК-1/1-1-200-Н | шт | 1
10.1.61 | 02-01-09 | 23 | ТЕРм08-01-121-01 | Аккумулятор кислотный стационарный, тип: С-1, СК-1 | шт | 8
10.1.62 | 02-01-09 | 23.1 | ТЦ_27.20.23.62_77_7733627518_ 20.10.2020_01 | Аккумуляторная батарея 17А/ч,12В DTM1217 | шт. | 2
10.1.63 | 02-01-09 | 23.2 | ТЦ_27.20.23.62_77_7733627518_ 20.10.2020_01 | Аккумуляторная батарея 7А/ч,12В СSF | шт. | 3
10.1.64 | 02-01-09 | 23.3 | ТЦ_27.20.23.62_77_7733627518_ 20.10.2020_01 | Аккумуляторная батарея 7А/ч,12В SF1207 | шт. | 3
10.1.65 | 02-01-09 | 24 | ТЕРм11-04-028-01 | Включение в аппаратуру разъемов штепсельных, количество контактов в разъеме: до 14 шт. | шт | 10
10.1.66 | 02-01-09 | 24.1 | ТЦ_27.33.13.22_77_7733627518_ 20.10.2020_01 | Разъем RJ-45 | шт | 10
10.1.67 | 02-01-09 | 25 | ТЕРм08-02-390-01 | Короба пластмассовые: шириной до 40 мм | 100 м | 4.5
10.1.68 | 02-01-09 | 25.1 | ТЦ_27.33.14.20_77_7733627518_ 20.10.2020_01 | Короб монтажный ПВХ 20х18 | м | 300
10.1.69 | 02-01-09 | 25.2 | ТЦ_27.33.14.20_77_7733627518_ 20.10.2020_01 | Короб монтажный ПВХ 40х20 | м | 150
10.1.70 | 02-01-09 | 26 | ТЕРм10-08-019-01 | Коробка ответвительная на стене | шт | 2
10.1.71 | 02-01-09 | 26.1 | ТЦ_26.30.50.61_77_7733627518_ 20.10.2020_01 | Коробка монтажная огнестойкая КМ-0 (12к)IP41-d | шт | 1
10.1.72 | 02-01-09 | 26.2 | ТЦ_26.30.50.61_77_7733627518_ 20.10.2020_01 | Коробка монтажная огнестойкая КМ-0 (24к)IP41-d | шт | 1
10.1.73 | 02-01-09 | 27 | ТЕРм08-02-148-01 | Кабель до 35 кВ в проложенных трубах, блоках и коробах, масса 1 м кабеля: до 1 кг | 100 м | 4.5
10.1.74 | 02-01-09 | 27.1 | ТЦ_21.1.08.01_91_9102000310_10.12.2020_01 | Кабель КПСнг(А)-FRLS 1х2х1 | 1000 м | 0.408
10.1.75 | 02-01-09 | 27.2 | ТЦ_21.1.04.01_91_9102264111_22.10.2020_01 | Кабель UTP-3нг(А)-FRLS 4х2х0,52 | 1000 м | 0.051
10.1.76 | 02-01-09 | 28 | ТЕРм10-01-055-03 | Прокладка кабеля, масса 1 м: до 1 кг, по стене бетонной | 100 м | 3.95
10.1.77 | 02-01-09 | 28.1 | 21.1.08.01-0160 | Кабели парной скрутки огнестойкие для систем пожарной сигнализации с однопроволочными медными жилами, изоляцией из кремнийорганической резины, оболочкой из ПВХ, не распространяющий горение, с низким дымо- и газовыделением, с экраном из алюмолавсановой ленты, марки: КПСЭСнг-FRLS 2х2х0,75 | 1000 м | 0.1836
10.1.78 | 02-01-09 | 28.2 | 21.1.08.01-0157 | Кабели парной скрутки огнестойкие для систем пожарной сигнализации с однопроволочными медными жилами, изоляцией из кремнийорганической резины, оболочкой из ПВХ, не распространяющий горение, с низким дымо- и газовыделением, с экраном из алюмолавсановой ленты, марки: КПСЭСнг-FRLS 1х2х0,75 | 1000 м | 0.0102
10.1.79 | 02-01-09 | 28.3 | ТЦ_27.32.13.21_91_9102264111_ 22.10.2020_01 | Кабель интерфейсный ПожТехКабель КИнг(А)-FRLS 2х2х0,64 | 1000 м | 0.0051
10.1.80 | 02-01-09 | 28.4 | ТЦ_27.32.13.21_91_9102264111_ 22.10.2020_01 | Кабель интерфейсный ПожТехКабель КИнг(А)-FRLS 4х2х0,64 | 1000 м | 0.1836
10.1.81 | 02-01-09 | 28.5 | 21.1.06.10-0168 | Кабель силовой огнестойкий с медными жилами с изоляцией и оболочкой из ПВХ, не распространяющий горение, с низким дымо- и газовыделением, напряжением 1,0 кВ (ГОСТ Р 53769-2010), марки: ВВГнг(A)-FRLS 3х1,5ок(N,РЕ) | 1000 м | 0.0204
11. Телефонизация. Радиофикация. Телевизионная сеть
11.1 |  |  |  | Телефонизация
11.1.1 | 02-01-10 | 1 | ТЕРм10-03-001-01 | Стойка, полустойка, каркас стойки или шкаф, масса: до 100 кг | шт | 1
11.1.2 | 02-01-10 | 1.1 | ТЦ_26.30.30.77_77_7733627518_ 24.12.2020_01 | Аппаратный шкаф в комплекте 38", дверь стекло | шт | 1
11.1.3 | 02-01-10 | 2 | ТЕРм10-02-040-02 | Устройство: автоматического ввода программ | шт | 1
11.1.4 | 02-01-10 | 2.1 | ТЦ_26.30.40.61_77_7733627518_ 24.12.2020_01 | IP УПАТС АГАТ UX-3710 | шт | 1
11.1.5 | 02-01-10 | 3 | ТЕРм10-02-041-02 | Электрическая проверка и настройка: устройства автоматического ввода программ | компл. | 1
11.1.6 | 02-01-10 | 4 | ТЕРм10-01-014-01 | Кросс абонентских линий | стрейф | 1
11.1.7 | 02-01-10 | 4.1 | ТЦ_26.30.30.77_77_7733627518_ 24.12.2020_01 | Кроссовое оборудование | шт | 1
11.1.8 | 02-01-10 | 5 | ТЕРм10-01-014-02 | Кросс соединительных линий | стрейф | 1
11.1.9 | 02-01-10 | 5.1 | ТЦ_26.30.30.22_91_9102264111_ 08.04.2021_01 | Коммутационный шнур RJ45-RJ45 cat. 5E | шт | 10
11.1.10 | 02-01-10 | 6 | ТЕРм10-02-040-01 | Устройство: центральное управляющее | шт | 1
11.1.11 | 02-01-10 | 7 | ТЕРм10-02-041-01 | Электрическая проверка и настройка: устройства центрального управляющего | компл. | 1
11.1.12 | 02-01-10 | 8 | ТЕРм10-04-066-07 | Розетка микрофонная | шт | 25
11.1.13 | 02-01-10 | 8.1 | ТЦ_27.33.13.20_77_7733627518_ 24.12.2020_01 | Розетка телефонная cat. 3 | шт | 25
11.1.14 | 02-01-10 | 9 | ТЕРм10-02-030-01 | Аппарат телефонный системы ЦБ или АТС: настольный | шт | 32
11.1.15 | 02-01-10 | 9.1 | ТЦ_26.30.23.61_77_7733627518_ 24.12.2020_01 | IP телефонный аппарат | шт | 5
11.1.16 | 02-01-10 | 9.2 | ТЦ_26.30.23.61_77_7733627518_ 24.12.2020_01 | Приставка к IP телефонному аппарату | шт | 1
11.1.17 | 02-01-10 | 9.3 | ТЦ_26.30.23.61_77_7733627518_ 24.12.2020_01 | Телефон-факс | шт | 1
11.1.18 | 02-01-10 | 9.4 | ТЦ_26.30.23.61_77_7733627518_ 24.12.2020_01 | Аналоговый телефонный аппарат | шт | 25
11.1.19 | 02-01-10 | 10 | ТЕРм10-02-016-06 | Отдельно устанавливаемый: преобразователь или блок питания | шт | 1
11.1.20 | 02-01-10 | 10.1 | ТЦ_26.20.40.62_77_7733627518_ 24.12.2020_01 | Источник бесперебойного пиатания 1кВа с двойным преобразованием (On-Line) | шт | 1
11.2 |  |  |  | Радиофикация
11.2.1 | 02-01-10 | 11 | ТЕРм10-04-016-01 | Радиостанция УКВ ЧМ двухпрограммного вещания мощностью 2х4 кВт | компл. | 1
11.2.2 | 02-01-10 | 11.1 | ТЦ_27.33.13.20_91_9102264111_ 15.11.2020_01 | Устройство подачи программ вещания УППВ | шт | 1
11.2.3 | 02-01-10 | 12 | ТЕРм10-04-087-03 | Комплект приемно-передающего оборудования: на 8 радиоканалов | компл. | 1
11.2.4 | 02-01-10 | 12.1 | ТЦ_26.30.11.61_91_9102264111_ 15.11.2020_01 | Оборудование "Отзвук-ПВВ" | шт | 1
11.2.5 | 02-01-10 | 13 | ТЕРм10-04-100-04 | Оборудование радиотрансляционных узлов: разделка и включение кабелей (проводов) в аппаратуру проводного вещания при сечении кабеля до 6 мм2 | 10 шт | 2
11.2.6 | 02-01-10 | 14 | ТЕРм10-01-051-32 | Разделка и включение кабеля или провода однопарного: низкочастотного | 10 шт | 2
11.2.7 | 02-01-10 | 15 | ТЕРм10-04-087-02 | Устройство антенное развязывающее | шт | 1
11.2.8 | 02-01-10 | 15.1 | ТЦ_26.30.40.61_77_7733627518_ 24.12.2020_01 | Внешняя антенна ЧМ-FM диапазона | шт | 1
11.2.9 | 02-01-10 | 16 | ТЕРм08-02-363-01 | Кронштейны сварные металлические, количество рожков: 1 (применительно) | шт | 1
11.2.10 | 02-01-10 | 16.1 | ТЦ_25.11.23.20_77_7733627518_ 24.12.2020_01 | Кронштейн для антенны | шт | 1
11.2.11 | 02-01-10 | 17 | ТЕРм10-05-001-08 | Измерение на выходе антенны с разделкой и подключением кабеля к антенне и канальному фильтру для: одного канала | измерение | 1
11.2.12 | 02-01-10 | 18 | ТЕРм10-05-001-09 | Измерение на выходе антенны с разделкой и подключением кабеля к антенне и канальному фильтру для: каждого последующего канала | измерение | 2
11.2.13 | 02-01-10 | 19 | ТЕРм10-04-089-01 | Разделка ВЧ коаксиального кабеля со сплошной изоляцией в разъемы типов БТС, РТС, СР, БС, РС, РД | 10 шт | 0.4
11.2.14 | 02-01-10 | 20 | ТЕРм10-04-066-04 | Коробка кабельная соединительная или разветвительная | шт | 10
11.2.15 | 02-01-10 | 20.1 | ТЦ_26.30.30.61_77_7733627518_ 24.12.2020_01 | Коробка распределительная абонентская КРА-4 | шт | 10
11.2.16 | 02-01-10 | 21 | ТЕРм10-04-066-07 | Розетка микрофонная | шт | 29
11.2.17 | 02-01-10 | 21.1 | ТЦ_27.33.13.20_77_7733627518_ 24.12.2020_01 | Радиорозетка РПВ-2К | шт | 29
11.2.18 | 02-01-10 | 22 | ТЕРм10-04-101-07 | Громкоговоритель или звуковая колонка: в помещении | шт | 29
11.2.19 | 02-01-10 | 22.1 | ТЦ_26.30.23.77_77_7733627518_ 24.12.2020_01 | Приемник трехпрограммный "Нейва ПТ-322" | шт | 29
11.3 |  |  |  | Телевизионная сеть
11.3.1 | 02-01-10 | 23 | ТЕРм10-04-087-02 | Устройство антенное развязывающее | шт | 1
11.3.2 | 02-01-10 | 23.1 | ТЦ_26.30.40.61_77_7733627518_ 24.12.2020_01 | Антенна профессиональная МИР 19 | шт | 1
11.3.3 | 02-01-10 | 24 | ТЕРм08-02-363-01 | Кронштейны специальные на опорах для светильников сварные металлические, количество рожков: 1 (применительно) | шт | 2
11.3.4 | 02-01-10 | 24.1 | ТЦ_25.11.23.20_77_7733627518_ 24.12.2020_01 | Кронштейн для антенны | шт | 2
11.3.5 | 02-01-10 | 25 | ТЕРм10-05-001-08 | Измерение на выходе антенны с разделкой и подключением кабеля к антенне и канальному фильтру для: одного канала | измерение | 1
11.3.6 | 02-01-10 | 26 | ТЕРм10-05-001-09 | Измерение на выходе антенны с разделкой и подключением кабеля к антенне и канальному фильтру для: каждого последующего канала | измерение | 24
11.3.7 | 02-01-10 | 27 | ТЕРм10-05-001-16 | Настройка ТВ усилителя в домовой распределительной сети на один ТВ канал | шт | 1
11.3.8 | 02-01-10 | 27.1 | ТЦ_26.30.40.61_77_7733627518_ 24.12.2020_01 | Усилитель мощности НА126 | шт | 1
11.3.9 | 02-01-10 | 28 | ТЕРм10-05-001-12 | Измерение уровня ТВ сигнала на ответвляющем магистральном устройстве для: одного канала | измерение | 1
11.3.10 | 02-01-10 | 29 | ТЕРм10-05-001-13 | Измерение уровня ТВ сигнала на ответвляющем магистральном устройстве для: каждого последующего канала | измерение | 24
11.3.11 | 02-01-10 | 30 | ТЕРм10-04-066-04 | Коробка кабельная соединительная или разветвительная | шт | 24
11.3.12 | 02-01-10 | 30.1 | ТЦ_26.30.40.61_77_7733627518_ 24.12.2020_01 | Пассивный абонентский разветвитель SPLITTER | шт | 8
11.3.13 | 02-01-10 | 30.2 | ТЦ_26.30.40.61_77_7733627518_ 24.12.2020_01 | Пассивный абонентский ответвитель ТАР | шт | 16
11.3.14 | 02-01-10 | 30.3 | ТЦ_27.33.13.22_77_7733627518_ 24.12.2020_01 | Разъем F-типа | компл. | 1
11.3.15 | 02-01-10 | 31 | ТЕРм10-04-066-07 | Розетка микрофонная | шт | 52
11.3.16 | 02-01-10 | 31.1 | ТЦ_27.33.13.20_77_7733627518_ 24.12.2020_01 | Розетка телевизионная | шт | 52
11.3.17 | 02-01-10 | 32 | ТЕРм10-04-066-06 | Табло сигнальное студийное или коридорное | шт | 52
11.3.18 | 02-01-10 | 32.1 | ТЦ_26.30.40.61_77_7733627518_ 24.12.2020_01 | Телевизионный приемник | шт | 52
11.3.19 | 02-01-10 | 33 | ТЕРм10-04-089-01 | Разделка ВЧ коаксиального кабеля со сплошной изоляцией в разъемы типов БТС, РТС, СР, БС, РС, РД | 10 шт | 9
11.3.20 | 02-01-10 | 34 | ТЕРм10-05-001-14 | Подключение домовой распределительной сети к магистральной линии с комплексом измерений для: одного канала | шт | 1
11.3.21 | 02-01-10 | 35 | ТЕРм10-05-001-15 | Подключение домовой распределительной сети к магистральной линии с комплексом измерений для: каждого последующего канала | шт | 24
11.3.22 | 02-01-10 | 36 | ТЕРм10-05-001-17 | Сдача работ с контрольными измерениями для: одного канала | измерение | 1
11.3.23 | 02-01-10 | 37 | ТЕРм10-05-001-18 | Сдача работ с контрольными измерениями для: каждого последующего канала | измерение | 24
11.4 |  |  |  | Кабельно-проводниковая продукция
11.4.1 | 02-01-10 | 38 | ТЕРм08-10-010-01 | Прокладка труб гофрированных ПВХ для защиты проводов и кабелей | 100 м | 20
11.4.2 | 02-01-10 | 38.1 | 12.2.01.01-0021 | Клипсы (зажимы) | 100 шт | 35
11.4.3 | 02-01-10 | 38.2 | 24.3.01.02-0012 | Трубы гибкие гофрированные легкие из самозатухающего ПВХ (IP55) серии FL, диаметром: 20 мм | 10 м | 131.56
11.4.4 | 02-01-10 | 38.3 | 24.3.01.02-0011 | Трубы гибкие гофрированные легкие из самозатухающего ПВХ (IP55) серии FL, диаметром: 16 мм | 10 м | 70.84
11.4.5 | 02-01-10 | 39 | ТЕРм08-02-395-01 | Лоток металлический штампованный по установленным конструкциям, ширина лотка: до 200 мм | т | 0.1592
11.4.6 | 02-01-10 | 39.1 | ТЦ_27.33.13.20_77_7733627518_ 24.12.2020_01 | Лоток металлический шириной 100 мм | м | 80
11.4.7 | 02-01-10 | 40 | ТЕРм10-01-054-02 | Прокладка кабеля по воздушным металлическим желобам на одном объекте: от 10 до 50 км без вязки пакетами | 100 м | 0.8
11.4.8 | 02-01-10 | 41 | ТЕРм08-02-148-01 | Кабель до 35 кВ в проложенных трубах, блоках и коробах, масса 1 м кабеля: до 1 кг | 100 м | 28.4
11.4.9 | 02-01-10 | 42 | ТЕРм08-02-412-02 | Затягивание провода в проложенные трубы и металлические рукава первого одножильного или многожильного в общей оплетке, суммарное сечение: до 6 мм2 | 100 м | 9.2
11.4.10 | 02-01-10 | 42.1 | 21.1.04.08-0152 | Кабели телефонные со сплошной полиэтиленовой изоляцией и оболочкой из ПВХ, с экраном из алюминиевой или алюмополимерной ленты, не распространяющие горение, с низким дымо- и газовыделением, марки: ТПВнг-LS 10х2х0,5 | 1000 м | 0.357
11.4.11 | 02-01-10 | 42.2 | ТЦ_27.32.13.21_77_7733627518_ 24.12.2020_01 | Кабель типа витая пара UTP2х2х0,4 кат.3 | м | 1326
11.4.12 | 02-01-10 | 42.3 | ТЦ_27.32.13.21_77_7733627518_ 24.12.2020_01 | Кабель коаксиальный RG-6 | м | 1295.4
11.4.13 | 02-01-10 | 42.4 | ТЦ_27.32.13.21_77_7733627518_ 24.12.2020_01 | Провод распределительный ПРПВМ, 2х0,9 | м | 618
11.4.14 | 02-01-10 | 42.5 | ТЦ_27.32.13.21_77_7733627518_ 24.12.2020_01 | Провод распределительный ПРПВМ, 2х1,2 | м | 326.4
12. Подъемник БК
12.1 |  |  |  | Подъемник для инвалидов
12.1.1 | 02-01-11 | 1 | ТЕРм03-05-001-01 | Лифт пассажирский со скоростью движения кабины до 1 м/с: грузоподъемностью 400 кг, количество остановок 9, высота шахты 29 м | шт | 1
12.1.2 | 02-01-11 | 1.1 | ТЦ_28.22.16.67_23_2311282915_ 17.12.2020_01 | Подъемная платформа с вертикальным перемещением БКА 110 в шахте из сэндвич - панелей, на высоту, с установкой | шт | 1
12.1.3 | 02-01-11 | 2 | ТЕРм03-05-001-04 | За каждую остановку, более или менее указанных в характеристике лифта, добавлять или уменьшать для лифтов грузоподъемностью: до 400, 500 кг (подъемник БК-А-110, корпус А) | шт | -6
12.1.4 | 02-01-11 | 3 | ТЕРм03-05-001-06 | За каждый метр высоты шахты, более или менее указанных в характеристике лифта, добавлять или уменьшать для лифтов грузоподъемностью: до 400, 500 кг (подъемник БК-А-110, корпус А) | м | -21.2
12.1.5 | 02-01-11 | 4 | ТЕРм03-05-004-01 | Лифт грузовой общего назначения со скоростью движения кабины 0,5 м/с на 6 остановок, высота шахты 22,5 м, скорость движения кабины 0,5 м/с, грузоподъемность: 500 кг (подъемник БК-450, корпус Б) | шт | 2
12.1.6 | 02-01-11 | 4.1 | ТЦ_28.22.16.67_23_2311282915_ 17.12.2020_01 | Подъемная платформа с вертикальным перемещением БК 450 внут. исполнения на высоту подъема до 1,5 м. | шт | 2
12.1.7 | 02-01-11 | 5 | ТЕРм03-05-004-06 | Добавлять или уменьшать на каждую остановку, более или менее 6 остановок, грузоподъемность: 500 кг | шт | -8
12.1.8 | 02-01-11 | 6 | ТЕРм03-05-004-11 | Добавлять или уменьшать за каждый 1 м высоты шахты, более или менее 22,5 м, грузоподъемность: 500, 1000 кг | м | -30
12.1.9 | 02-01-11 | 7 | ТЕР34-02-008-04 | Установка указателя на стене | шт | 32
12.1.10 | 02-01-11 | 7.1 | ТЦ_22.21.30.20_91_9102264111_ 08.04.2021_01 | Таблички для инвалидов, тактильные пиктограммы | шт | 32
12.1.11 | 02-01-11 | 8 | ТЕРм08-03-604-01 | Звонок электрический с кнопкой | 100 компл. | 0.09
12.1.12 | 02-01-11 | 8.1 | 62.5.01.01-0014 | Звонок: электрический с кнопкой | 10 шт | 0.9
12.1.13 | 02-01-11 | 9 | ТЕР17-01-002-04 | Установка гарнитуры туалетной: вешалок, подстаканников, поручней для ванн и т.д. | 10 шт | 0.6
12.1.14 | 02-01-11 | 9.1 | 18.2.06.03-0021 | Гарнитура туалетная: вешалки трехрожковые стальные с гальванопокрытием 285х80х25 мм | шт | 6
Котельная
13. Общестроительные работы. Котельная
13.1 |  |  |  | Ж/б конструкции
Ригель монолитный Рм1-шт3
13.1.1 | 03-01-01 (ост.) | 14 | ТЕР06-01-034-02 | Устройство балок для перекрытий, подкрановых и обвязочных на высоте от опорной площадки: до 6 м при высоте балок до 500 мм | 100 м3 | 0.0288
13.1.2 | 03-01-01 (ост.) | 14.1 | 04.1.02.05-0006 | Бетон тяжелый, класс: В15 (М200) | м3 | 2.923
13.1.3 | 03-01-01 (ост.) | 14.2 | 08.4.03.02-0002 | Горячекатаная арматурная сталь гладкая класса А-I, диаметром: 8 мм | т | 0.17808
13.1.4 | 03-01-01 (ост.) | 14.3 | 08.4.03.03-0032 | Горячекатаная арматурная сталь периодического профиля класса: А-III, диаметром 12 мм | т | 0.07368
13.1.5 | 03-01-01 (ост.) | 14.4 | 08.4.03.03-0034 | Горячекатаная арматурная сталь периодического профиля класса: А-III, диаметром 16-18 мм | т | 0.26172
Ригель монолитный Рм2-шт2
13.1.6 | 03-01-01 (ост.) | 15 | ТЕР06-01-034-02 | Устройство балок для перекрытий, подкрановых и обвязочных на высоте от опорной площадки: до 6 м при высоте балок до 500 мм | 100 м3 | 0.0384
13.1.7 | 03-01-01 (ост.) | 15.1 | 04.1.02.05-0006 | Бетон тяжелый, класс: В15 (М200) | м3 | 3.898
13.1.8 | 03-01-01 (ост.) | 15.2 | 08.4.03.02-0002 | Горячекатаная арматурная сталь гладкая класса А-I, диаметром: 8 мм | т | 0.2332
13.1.9 | 03-01-01 (ост.) | 15.3 | 08.4.03.03-0032 | Горячекатаная арматурная сталь периодического профиля класса: А-III, диаметром 12 мм | т | 0.09176
13.1.10 | 03-01-01 (ост.) | 15.4 | 08.4.03.03-0034 | Горячекатаная арматурная сталь периодического профиля класса: А-III, диаметром 16-18 мм | т | 0.33188
Колонна монолитная Км1- шт 6
13.1.11 | 03-01-01 (ост.) | 16 | ТЕР06-01-026-04 | Устройство железобетонных колонн в деревянной опалубке высотой: до 4 м, периметром до 2 м | 100 м3 | 0.017
13.1.12 | 03-01-01 (ост.) | 16.1 | ТССЦ-04.1.02.05-0043 | Бетон тяжелый, крупность заполнителя: 20 мм, класс В15 (М200) | м3 | 1.7255
13.1.13 | 03-01-01 (ост.) | 16.2 | ТССЦ-08.4.03.02-0002 | Горячекатаная арматурная сталь гладкая класса А-I, диаметром: 8 мм | т | 0.0413
13.1.14 | 03-01-01 (ост.) | 16.3 | ТССЦ-08.4.03.03-0035 | Горячекатаная арматурная сталь периодического профиля класса: А-III, диаметром 20-22 мм | т | 0.09342
Стены
13.1.15 | 03-01-01 (ост.) | 17 | ТЕР06-01-030-05 | Устройство стен и перегородок бетонных высотой: до 3 м, толщиной до 500 мм | 100 м3 | 0.0313
13.1.16 | 03-01-01 (ост.) | 17.1 | 04.1.02.05-0006 | Бетон тяжелый, класс: В15 (М200) | м3 | 3.1912
Перекрытие на отм. 3,250
13.1.17 | 03-01-01 (ост.) | 18 | ТЕР06-01-041-01 | Устройство перекрытий безбалочных толщиной: до 200 мм на высоте от опорной площади до 6 м | 100 м3 | 0.0941
13.1.18 | 03-01-01 (ост.) | 18.1 | 04.1.02.05-0006 | Бетон тяжелый, класс: В15 (М200) | м3 | 9.551
13.1.19 | 03-01-01 (ост.) | 18.2 | 08.4.03.02-0001 | Горячекатаная арматурная сталь гладкая класса А-I, диаметром: 6 мм | т | 0.06728
13.1.20 | 03-01-01 (ост.) | 18.3 | 08.4.03.03-0031 | Горячекатаная арматурная сталь периодического профиля класса: А-III, диаметром 10 мм | т | 0.90181
Крыльца ж/б
13.1.21 | 03-01-01 (ост.) | 19 | ТЕР01-02-005-02 | Уплотнение грунта пневматическими трамбовками, группа грунтов: 3-4 | 100 м3 | 0.0226
13.1.22 | 03-01-01 (ост.) | 20 | ТЕР08-01-002-02 | Устройство основания под фундаменты: щебеночного | м3 | 0.754
13.1.23 | 03-01-01 (ост.) | 20.1 | 02.2.05.04-0088 | Щебень из природного камня для строительных работ марка: 600, фракция 20-40 мм | м3 | 0.9802
13.1.24 | 03-01-01 (ост.) | 21 | ТЕР01-02-061-03 | Засыпка вручную траншей, пазух котлованов и ям, группа грунтов: 3 | 100 м3 | 0.0264
13.1.25 | 03-01-01 (ост.) | 22 | ТЕР11-01-001-02 | Уплотнение грунта: щебнем (подсыпка под крыльца толщ. 10 см) | 100 м2 | 0.0648
13.1.26 | 03-01-01 (ост.) | 22.1 | 02.2.05.04-0088 | Щебень из природного камня для строительных работ марка: 600, фракция 20-40 мм | м3 | 0.661
13.1.27 | 03-01-01 (ост.) | 23 | ТЕР06-01-004-06 | Устройство: железобетонных крылец | м3 | 1.26
13.1.28 | 03-01-01 (ост.) | 23.1 | 04.1.02.05-0006 | Бетон тяжелый, класс: В15 (М200) | м3 | 1.279
13.1.29 | 03-01-01 (ост.) | 23.2 | 08.4.02.06-0003 | Сетка сварная из холоднотянутой проволоки 4-5 мм | т | 0.01197
Устройство гидроизоляции стен цоколя и фундаментов
13.1.30 | 03-01-01 (ост.) | 24 | ТЕР08-01-003-01 | Гидроизоляция стен, фундаментов: горизонтальная цементная с жидким стеклом | 100 м2 | 0.2356
13.1.31 | 03-01-01 (ост.) | 24.1 | ТССЦ-04.3.01.09-0011 | Раствор готовый кладочный цементный марки: 25 | м3 | 0.73036
13.1.32 | 03-01-01 (ост.) | 25 | ТЕР08-01-003-07 | Гидроизоляция боковая обмазочная битумная в 2 слоя по выровненной поверхности бутовой кладки, кирпичу, бетону | 100 м2 | 1.008
13.2 |  |  |  | Стены и перегородки из газобетона
13.2.1 | 03-01-01 (ост.) | 26 | ТЕР08-03-004-01 | Кладка стен из газобетонных блоков на клее без облицовки толщиной: 400 мм при высоте этажа до 4 м (толщина 300 мм) | м3 | 43.06
13.2.2 | 03-01-01 (ост.) | 26.1 | 05.2.02.09-0058 | Блоки из ячеистых бетонов стеновые 2 категории, объемная масса: 900 кг/м3, класс В 3,5 | м3 | 43.49
13.2.3 | 03-01-01 (ост.) | 26.2 | 14.1.06.04-0009 | Клей монтажный «БОЛАРС» морозостойкий | т | 0.8827
13.2.4 | 03-01-01 (ост.) | 27 | ТЕР08-02-007-01 | Армирование кладки стен и других конструкций | т | 0.189
13.2.5 | 03-01-01 (ост.) | 27.1 | 08.4.03.02-0002 | Горячекатаная арматурная сталь гладкая класса А-I, диаметром: 8 мм | т | 0.189
13.2.6 | 03-01-01 (ост.) | 28 | ТЕР08-04-003-03 | Кладка перегородок из газобетонных блоков на клее толщиной: 200 мм при высоте этажа до 4 м | 100 м2 | 0.5303
13.2.7 | 03-01-01 (ост.) | 28.1 | 05.2.02.09-0058 | Блоки из ячеистых бетонов стеновые 2 категории, объемная масса: 900 кг/м3, класс В 3,5 | м3 | 10.71
13.2.8 | 03-01-01 (ост.) | 28.2 | 14.1.06.02-0019 | Клей монтажный "AEROC" для укладки блоков и плит из ячеистых бетонов | кг | 217.4
13.2.9 | 03-01-01 (ост.) | 29 | ТЕР08-02-007-01 | Армирование кладки стен и других конструкций | т | 0.07
13.2.10 | 03-01-01 (ост.) | 29.1 | 08.4.03.02-0002 | Горячекатаная арматурная сталь гладкая класса А-I, диаметром: 8 мм | т | 0.07
13.3 |  |  |  | Проемы
13.3.1 | 03-01-01 (ост.) | 30 | ТЕР09-04-013-01 | Установка противопожарных дверей: однопольных глухих | м2 | 4.242
13.3.2 | 03-01-01 (ост.) | 30.1 | 07.1.01.01-0015 | Дверь противопожарная металлическая: однопольная ДПМ-01/30, размером 1000х2100 мм (ДМП 21-10/0,30) | шт | 2
13.3.3 | 03-01-01 (ост.) | 31 | ТЕР10-01-039-01 | Установка блоков в наружных и внутренних дверных проемах: в каменных стенах, площадь проема до 3 м2 | 100 м2 | 0.021
13.3.4 | 03-01-01 (ост.) | 31.1 | 08.1.02.25-0031 | Ерши металлические строительные | кг | 0.7875
13.3.5 | 03-01-01 (ост.) | 31.2 | 01.7.04.07-0032 | Скобяные изделия при заполнении отдельными элементами дверей входных в здание: однопольных | компл. | 1
13.3.6 | 03-01-01 (ост.) | 31.3 | ТССЦ-11.2.02.02-0031 | Блоки дверные с рамочными полотнами однопольные: ДН 21-10, площадь 2,05 м2; ДН 24-10, площадь 2,35 м2 | м2 | 2.1
13.3.7 | 03-01-01 (ост.) | 32 | ТЕР09-04-012-01 | Установка металлических дверных блоков в готовые проемы | м2 | 2.1
13.3.8 | 03-01-01 (ост.) | 32.1 | 07.1.01.03-0001 | Блок дверной стальной внутренний однопольный ДСВ, площадь 2,1 м2 (ГОСТ 31173-2003) | м2 | 2.1
13.3.9 | 03-01-01 (ост.) | 32.2 | 01.7.04.07-0032 | Скобяные изделия при заполнении отдельными элементами дверей входных в здание: однопольных | компл. | 2
13.3.10 | 03-01-01 (ост.) | 33 | ТЕР09-04-013-02 | Установка противопожарных дверей: двупольных глухих | м2 | 2.415
13.3.11 | 03-01-01 (ост.) | 33.1 | 07.1.01.01-0001 | Дверь противопожарная металлическая: двупольная ДПМ-02/30, размером 1200х2100 мм (ДМП 21-115/0,30) | шт | 1
13.3.12 | 03-01-01 (ост.) | 34 | ТЕР10-01-034-06 | Установка в жилых и общественных зданиях оконных блоков из ПВХ профилей: поворотных (откидных, поворотно-откидных) с площадью проема более 2 м2 двухстворчатых (Ок-1: 2,0х1,85х3 шт=11,1 м2) | 100 м2 | 0.111
13.3.13 | 03-01-01 (ост.) | 34.1 | 11.3.02.01-0035 | Блок оконный пластиковый: двустворчатый, с глухой и поворотной створкой, однокамерным стеклопакетом (24 мм), площадью более 3 м2 (Ок 2: 1,96*2,21*19 шт, Ок 13: 1,71*4,76*4 шт) | м2 | 11.1
13.3.14 | 03-01-01 (ост.) | 35 | ТЕР20-02-002-02 | Установка решеток жалюзийных площадью в свету: до 1,0 м2 (решетки Р-1) | шт | 2
13.3.15 | 03-01-01 (ост.) | 35.1 | 19.2.03.09-0011 | Решетки для приямков стальные | т | 0.04
13.3.16 | 03-01-01 (ост.) | 36 | ТЕР10-01-047-01 | Установка блоков из ПВХ в наружных и внутренних дверных проемах: в каменных стенах площадью проема до 3 м2 | 100 м2 | 0.0168
13.3.17 | 03-01-01 (ост.) | 36.1 | ТССЦ-11.3.01.05-0001 | Блоки дверные внутренние: глухие (с заполнением панелями или другими непрозрачными материалами) (ГОСТ 30970-2002) | м2 | 1.68
13.3.18 | 03-01-01 (ост.) | 37 | ТЕР09-04-012-02 | Установка дверного доводчика к металлическим дверям (двери входные, общих коридоров) | шт | 4
13.3.19 | 03-01-01 (ост.) | 37.1 | 01.7.04.01-0011 | Закрыватель дверной гидравлический рычажный в алюминиевом корпусе | шт | 4
13.3.20 | 03-01-01 (ост.) | 38 | ТЕР10-01-060-01 | Установка и крепление наличников | 100 м | 0.112
13.3.21 | 03-01-01 (ост.) | 38.1 | 11.1.01.10-0004 | Наличники из древесины типа: Н-1, размером 13х74 мм | м | 12.54
13.3.22 | 03-01-01 (ост.) | 39 | ТЕР10-01-035-01 | Установка подоконных досок из ПВХ: в каменных стенах толщиной до 0,51 м | 100 м | 0.06
13.3.23 | 03-01-01 (ост.) | 39.1 | 11.3.03.01-0003 | Доски подоконные ПВХ, шириной: 200 мм | м | 6
13.3.24 | 03-01-01 (ост.) | 40 | ТЕР13-03-002-04 | Огрунтовка металлических поверхностей за один раз: грунтовкой ГФ-021 (за 2 раза) | 100 м2 | 0.04
13.3.25 | 03-01-01 (ост.) | 41 | ТЕР13-03-004-26 | Окраска металлических огрунтованных поверхностей: эмалью ПФ-115 | 100 м2 | 0.04
Отливы оконные
13.3.26 | 03-01-01 (ост.) | 42 | ТЕР12-01-010-01 | Устройство мелких покрытий (брандмауэры, парапеты, свесы и т.п.) из листовой оцинкованной стали | 100 м2 | 0.015
13.3.27 | 03-01-01 (ост.) | 42.1 | 08.3.05.05-0053 | Сталь листовая оцинкованная толщиной листа: 0,7 мм | т | -0.01173
13.3.28 | 03-01-01 (ост.) | 42.2 | 08.1.02.03-0021 | Водоотлив оконный шириной планки 250 мм из оцинкованной стали с полимерным покрытием | п.м | 6.18
13.4 |  |  |  | Отделочные работы
Полы
13.4.1 | 03-01-01 (ост.) | 43 | ТЕР11-01-001-02 | Уплотнение грунта: щебнем | 100 м2 | 0.109
13.4.2 | 03-01-01 (ост.) | 43.1 | ТССЦ-02.2.05.04-0093 | Щебень из природного камня для строительных работ марка: 800, фракция 20-40 мм | м3 | 0.5559
13.4.3 | 03-01-01 (ост.) | 44 | ТЕР11-01-002-09 | Устройство подстилающих слоев: бетонных | м3 | 0.04
13.4.4 | 03-01-01 (ост.) | 44.1 | 04.1.02.05-0003 | Бетон тяжелый, класс: В7,5 (М100) | м3 | 0.0408
13.4.5 | 03-01-01 (ост.) | 45 | ТЕР06-01-015-10 | Армирование подстилающих слоев и набетонок | т | 0.52879
13.4.6 | 03-01-01 (ост.) | 45.1 | ТССЦ-08.4.03.03-0030 | Горячекатаная арматурная сталь периодического профиля класса: А-III, диаметром 8 мм | т | 0.52873
13.4.7 | 03-01-01 (ост.) | 46 | ТЕР11-01-027-06 | Устройство покрытий на растворе из сухой смеси с приготовлением раствора в построечных условиях из плиток: гладких неглазурованных керамических для полов одноцветных | 100 м2 | 0.596
13.4.8 | 03-01-01 (ост.) | 47 | ТЕР11-01-011-01 | Устройство стяжек: цементных толщиной 20 мм | 100 м2 | 0.655
13.4.9 | 03-01-01 (ост.) | 47.1 | 04.3.01.09-0015 | Раствор готовый кладочный цементный марки: 150 | м3 | 1.3362
13.4.10 | 03-01-01 (ост.) | 48 | ТЕР11-01-011-02 | Устройство стяжек: на каждые 5 мм изменения толщины стяжки добавлять или исключать к расценке 11-01-011-01. Добавляется до 40 мм | 100 м2 | 0.655
13.4.11 | 03-01-01 (ост.) | 48.1 | 04.3.01.09-0015 | Раствор готовый кладочный цементный марки: 150 | м3 | 1.3362
13.4.12 | 03-01-01 (ост.) | 49 | ТЕР11-01-004-01 | Устройство гидроизоляции оклеечной рулонными материалами: на мастике Битуминоль, первый слой | 100 м2 | 0.655
13.4.13 | 03-01-01 (ост.) | 49.1 | 12.1.02.15-0021 | Гидростеклоизол | м2 | 75.98
13.4.14 | 03-01-01 (ост.) | 50 | ТЕР11-01-004-02 | Устройство гидроизоляции оклеечной рулонными материалами: на мастике Битуминоль, последующий слой | 100 м2 | 0.655
13.4.15 | 03-01-01 (ост.) | 50.1 | 12.1.02.15-0021 | Гидростеклоизол | м2 | 75.98
13.4.16 | 03-01-01 (ост.) | 51 | ТЕР11-01-011-01 | Устройство стяжек: цементных толщиной 20 мм | 100 м2 | 0.655
13.4.17 | 03-01-01 (ост.) | 51.1 | 04.3.01.09-0012 | Раствор готовый кладочный цементный марки: 50 | м3 | 1.3362
13.4.18 | 03-01-01 (ост.) | 52 | ТЕР11-01-011-02 | Устройство стяжек: на каждые 5 мм изменения толщины стяжки добавлять или исключать к расценке 11-01-011-01. Добавляется до 40 мм | 100 м2 | 0.655
13.4.19 | 03-01-01 (ост.) | 52.1 | 04.3.01.09-0012 | Раствор готовый кладочный цементный марки: 50 | м3 | 1.3362
13.4.20 | 03-01-01 (ост.) | 53 | ТЕР11-01-036-01 | Устройство покрытий из линолеума на клее | 100 м2 | 0.059
13.4.21 | 03-01-01 (ост.) | 53.1 | 01.6.03.04-0116 | Линолеум коммерческий гомогенный: "ТАРКЕТТ iQ GRANIT SAFE.T", антискользящий (толщина 2 мм, класс 34/43, пож. безопасность Г4, В3, РП1, Д2, Т2) | м2 | 6.018
13.4.22 | 03-01-01 (ост.) | 53.2 | 14.1.02.03-0002 | Клей ПВА | кг | 2.95
13.4.23 | 03-01-01 (ост.) | 54 | ТЕР11-01-040-03 | Устройство плинтусов поливинилхлоридных: на винтах самонарезающих | 100 м | 0.09
13.4.24 | 03-01-01 (ост.) | 54.1 | 11.3.03.06-0001 | Плинтуса для полов пластиковые, 19х48 мм | м | 9.09
13.4.25 | 03-01-01 (ост.) | 54.2 | 11.3.03.14-0001 | Заглушка торцевая для пластикового плинтуса левая, высота 48 мм | 100 шт | 0.0072
13.4.26 | 03-01-01 (ост.) | 54.3 | 11.3.03.14-0011 | Заглушки торцевая для пластикового плинтуса правая, высота 48 мм | 100 шт | 0.0072
13.4.27 | 03-01-01 (ост.) | 54.4 | 11.3.03.14-0021 | Соединитель для пластикового плинтуса, высота 48 мм | 100 шт | 0.036
13.4.28 | 03-01-01 (ост.) | 54.5 | 11.3.03.14-0031 | Уголок внутренний для пластикового плинтуса, высота 48 мм | 100 шт | 0.0063
13.4.29 | 03-01-01 (ост.) | 54.6 | 11.3.03.14-0033 | Уголок наружный для пластикового плинтуса, высота 48 мм | 100 шт | 0.0063
13.4.30 | 03-01-01 (ост.) | 55 | ТЕР01-02-005-02 | Уплотнение грунта пневматическими трамбовками, группа грунтов: 3-4 | 100 м3 | 0.1965
13.4.31 | 03-01-01 (ост.) | 56 | ТЕР11-01-013-03 | Устройство покрытий: щебеночных с пропиткой битумом | 100 м2 | 0.655
13.4.32 | 03-01-01 (ост.) | 56.1 | 01.2.01.01-0001 | Битумы нефтяные дорожные жидкие, класс: МГ, СГ | т | -0.8122
13.4.33 | 03-01-01 (ост.) | 56.2 | ТССЦ-01.2.01.01-0001 | Битумы нефтяные дорожные жидкие, класс: МГ, СГ | т | 2.4366
13.4.34 | 03-01-01 (ост.) | 56.3 | ТССЦ-02.2.05.04-0093 | Щебень из природного камня для строительных работ марка: 800, фракция 20-40 мм | м3 | 12.38
13.4.35 | 03-01-01 (ост.) | 57 | ТЕР11-01-011-01 | Устройство стяжек: цементных толщиной 20 мм | 100 м2 | 0.596
13.4.36 | 03-01-01 (ост.) | 57.1 | 04.3.01.09-0012 | Раствор готовый кладочный цементный марки: 50 | м3 | 1.2158
13.4.37 | 03-01-01 (ост.) | 58 | ТЕР11-01-011-02 | Устройство стяжек: на каждые 5 мм изменения толщины стяжки добавлять или исключать к расценке 11-01-011-01. Добавляется до 60 мм | 100 м2 | 0.596
13.4.38 | 03-01-01 (ост.) | 58.1 | 04.3.01.09-0012 | Раствор готовый кладочный цементный марки: 50 | м3 | 2.4317
Внутренняя отделка
13.4.39 | 03-01-01 (ост.) | 59 | ТЕР15-02-019-03 | Сплошное выравнивание внутренних поверхностей (однослойное оштукатуривание)из сухих растворных смесей толщиной до 10 мм: стен | 100 м2 | 1.4717
13.4.40 | 03-01-01 (ост.) | 59.1 | ТЦ_ 04.3.02.05_91_9102264111_30.11.2020_01 | Штукатурная гипсовая смесь "Маконат" | т | 1.251
13.4.41 | 03-01-01 (ост.) | 59.2 | 14.4.01.02-0012 | Грунтовка: «Тифенгрунд», КНАУФ | кг | 22.076
13.4.42 | 03-01-01 (ост.) | 60 | ТЕР15-02-019-07 | Сплошное выравнивание внутренних поверхностей (однослойное оштукатуривание) из сухих растворных смесей: на каждый 1 мм изменения толщины слоя добавлять или исключать к расценке 15-02-019-03 | 100 м2 | 1.4717
13.4.43 | 03-01-01 (ост.) | 60.1 | ТЦ_ 04.3.02.05_91_9102264111_30.11.2020_01 | Штукатурная гипсовая смесь "Маконат" | т | 1.2509
13.4.44 | 03-01-01 (ост.) | 61 | ТЕР15-04-007-01 | Окраска водно-дисперсионными акриловыми составами улучшенная: по штукатурке стен | 100 м2 | 0.7814
13.4.45 | 03-01-01 (ост.) | 61.1 | ТССЦ-14.3.02.01-0112 | Краска акриловая: ВД-АК 2180, ВГТ | т | 0.023442
13.4.46 | 03-01-01 (ост.) | 61.2 | ТССЦ-14.4.01.02-0113 | Грунтовка акриловая: НОРТЕКС-ГРУНТ | кг | 15.628
13.4.47 | 03-01-01 (ост.) | 62 | ТЕР15-01-019-05 | Гладкая облицовка стен, столбов, пилястр и откосов (без карнизных, плинтусных и угловых плиток) без установки плиток туалетного гарнитура на клее из сухих смесей: по кирпичу и бетону | 100 м2 | 0.1334
13.4.48 | 03-01-01 (ост.) | 62.1 | 04.3.02.09-0741 | Смесь сухая: (фуга) АТЛАС разных цветов для заделки швов водостойкая | т | 0.0067
13.4.49 | 03-01-01 (ост.) | 62.2 | 06.2.01.02-0014 | Плитки керамические глазурованные для внутренней облицовки стен: гладкие с завалом цветные (однотонные) | м2 | 13.34
13.4.50 | 03-01-01 (ост.) | 62.3 | 14.1.06.02-0024 | Клей плиточный «Ceresit» CM11 | кг | 50
13.4.51 | 03-01-01 (ост.) | 63 | ТЕР15-04-007-02 | Окраска водно-дисперсионными акриловыми составами улучшенная: по штукатурке потолков | 100 м2 | 0.6545
13.4.52 | 03-01-01 (ост.) | 63.1 | ТССЦ-14.3.02.01-0112 | Краска акриловая: ВД-АК 2180, ВГТ | т | 0.021598
13.4.53 | 03-01-01 (ост.) | 63.2 | ТССЦ-14.4.01.02-0113 | Грунтовка акриловая: НОРТЕКС-ГРУНТ | кг | 14.399
13.4.54 | 03-01-01 (ост.) | 64 | ТЕР15-02-019-05 | Сплошное выравнивание внутренних поверхностей (однослойное оштукатуривание) из сухих растворных смесей толщиной до 10 мм: оконных и дверных откосов плоских | 100 м2 | 0.0778
13.4.55 | 03-01-01 (ост.) | 64.1 | ТЦ_23.64.10.04.3.02.05_91_9102222048_01 | Штукатурная гипсовая смесь "Маконат" | т | 0.095694
13.4.56 | 03-01-01 (ост.) | 64.2 | 14.4.01.02-0012 | Грунтовка: «Тифенгрунд», КНАУФ | кг | 1.167
13.4.57 | 03-01-01 (ост.) | 65 | ТЕР15-04-029-04 | Оклейка тканями: стен (сеткой по парапетам) | 100 м2 | 1.4717
13.4.58 | 03-01-01 (ост.) | 65.1 | 14.1.03.02-0301 | Клейстер готовый | кг | -35.3208
13.4.59 | 03-01-01 (ост.) | 65.2 | 14.1.01.01-0003 | Клей столярный сухой | кг | -0.73585
13.4.60 | 03-01-01 (ост.) | 65.3 | 01.7.20.08-0102 | Миткаль «Т-2» суровый (суровье) | 10 м | -19.3234
13.4.61 | 03-01-01 (ост.) | 65.4 | 01.8.01.06-0006 | Сетка стеклянная строительная СС-1 | м2 | 154.5
13.4.62 | 03-01-01 (ост.) | 66 | ТЕР15-04-024-08 | Простая окраска масляными составами по штукатурке и сборным конструкциям: стен, подготовленных под окраску | 100 м2 | 0.7681
13.4.63 | 03-01-01 (ост.) | 66.1 | 14.4.04.08-0004 | Эмаль ПФ-115 цветная | кг | 14.1
13.4.64 | 03-01-01 (ост.) | 67 | ТЕР15-02-019-04 | Сплошное выравнивание внутренних поверхностей (однослойное оштукатуривание) из сухих растворных смесей толщиной до 10 мм: потолков | 100 м2 | 0.6545
13.4.65 | 03-01-01 (ост.) | 67.1 | ТЦ_23.64.10.04.3.02.05_91_9102222048_01 | Штукатурная гипсовая смесь "Маконат" | т | 0.5897
13.4.66 | 03-01-01 (ост.) | 67.2 | 14.4.01.02-0012 | Грунтовка: «Тифенгрунд», КНАУФ | кг | 9.818
Наружняя отделка
13.4.67 | 03-01-01 (ост.) | 68 | ТЕР15-01-045-01 | Облицовка ступеней керамогранитными плитками толщиной до 15 мм (ступени крылец) | 100 м2 | 0.0351
13.4.68 | 03-01-01 (ост.) | 68.1 | ТССЦ-11.2.04.05-0002 | Рейки деревянные футеровочные размером 30х60х2000 мм | м3 | 0.000351
13.4.69 | 03-01-01 (ост.) | 69 | ТЕР11-01-011-01 | Устройство стяжек: цементных толщиной 20 мм (на крыльцах) | 100 м2 | 0.0648
13.4.70 | 03-01-01 (ост.) | 69.1 | 04.3.01.09-0014 | Раствор готовый кладочный цементный марки: 100 | м3 | 0.1322
13.4.71 | 03-01-01 (ост.) | 70 | ТЕР11-01-047-01 | Устройство покрытий из плит керамогранитных размером: 40х40 см (площадки крылец) | 100 м2 | 0.0408
13.4.72 | 03-01-01 (ост.) | 70.1 | 14.4.01.02-0012 | Грунтовка: «Тифенгрунд», КНАУФ | кг | 0.612
13.4.73 | 03-01-01 (ост.) | 70.2 | ТССЦ-11.2.04.05-0002 | Рейки деревянные футеровочные размером 30х60х2000 мм | м3 | 0.000408
13.4.74 | 03-01-01 (ост.) | 71 | ТЕР15-01-045-01 | Облицовка ступеней керамогранитными плитками толщиной до 15 мм (ступени крылец) | 100 м2 | 0.0081
13.4.75 | 03-01-01 (ост.) | 71.1 | ТССЦ-11.2.04.05-0002 | Рейки деревянные футеровочные размером 30х60х2000 мм | м3 | 8.1e-05
13.4.76 | 03-01-01 (ост.) | 72 | ТЕР15-02-005-01 | Высококачественная штукатурка фасадов декоративным раствором по камню: стен гладких (цоколь) | 100 м2 | 0.357
13.4.77 | 03-01-01 (ост.) | 72.1 | 04.3.01.06-0001 | Раствор декоративный (с каменной крошкой) | м3 | 0.2499
13.4.78 | 03-01-01 (ост.) | 73 | ТЕР15-01-080-01 | Устройство наружной теплоизоляции зданий с тонкой штукатуркой по утеплителю толщиной плит до: 50 мм | 100 м2 | 1.63
13.4.79 | 03-01-01 (ост.) | 73.1 | 12.2.05.10-0039 | Плиты теплоизоляционные на основе базальтовых пород КТ фасад | м3 | 9.128
Кровля
13.4.80 | 03-01-01 (ост.) | 74 | ТЕР12-01-015-03 | Устройство пароизоляции: прокладочной в один слой | 100 м2 | 0.7021
13.4.81 | 03-01-01 (ост.) | 75 | ТЕР11-01-011-05 | Устройство стяжек: легкобетонных толщиной 20 мм | 100 м2 | 0.7021
13.4.82 | 03-01-01 (ост.) | 75.1 | 04.1.01.01-0077 | Бетон легкий на пористых заполнителях, объемная масса 1300 кг/м3, крупность заполнителя: 10 мм, класс В15 (М200) | м3 | 1.4323
13.4.83 | 03-01-01 (ост.) | 76 | ТЕР11-01-011-06 | Устройство стяжек: на каждые 5 мм изменения толщины стяжки добавлять или исключать к расценке 11-01-011-05 | 100 м2 | 0.7021
13.4.84 | 03-01-01 (ост.) | 76.1 | 04.1.01.01-0077 | Бетон легкий на пористых заполнителях, объемная масса 1300 кг/м3, крупность заполнителя: 10 мм, класс В15 (М200) | м3 | 2.8646
13.4.85 | 03-01-01 (ост.) | 77 | ТЕР12-01-013-03 | Утепление покрытий плитами: из минеральной ваты или перлита на битумной мастике в один слой | 100 м2 | 0.7021
13.4.86 | 03-01-01 (ост.) | 77.1 | 12.2.05.10-0006 | Плиты минераловатные "Руф Баттс" ROCKWOOL (100 мм) | м3 | 7.232
13.4.87 | 03-01-01 (ост.) | 78 | ТЕР12-01-015-03 | Устройство пароизоляции: прокладочной в один слой | 100 м2 | 0.7021
13.4.88 | 03-01-01 (ост.) | 79 | ТЕР12-01-017-01 | Устройство выравнивающих стяжек: цементно-песчаных толщиной 15 мм | 100 м2 | 0.7021
13.4.89 | 03-01-01 (ост.) | 79.1 | ТССЦ-04.3.01.09-0013 | Раствор готовый кладочный цементный марки: 75 | м3 | 1.0742
13.4.90 | 03-01-01 (ост.) | 80 | ТЕР12-01-017-02 | Устройство выравнивающих стяжек: на каждый 1 мм изменения толщины добавлять к расценке 12-01-017-01 до25 мм | 100 м2 | 0.7021
13.4.91 | 03-01-01 (ост.) | 80.1 | ТССЦ-04.3.01.09-0013 | Раствор готовый кладочный цементный марки: 75 | м3 | 0.71614
13.4.92 | 03-01-01 (ост.) | 81 | ТЕР13-05-003-02 | Оклейка поверхностей стеклотканью: на эпоксидной шпатлевке в 1 слой по бетонной поверхности | м2 | 70.21
13.4.93 | 03-01-01 (ост.) | 82 | ТЕР12-01-007-10 | Комплекс работ по устройству кровель из наплавляемых рулонных материалов для зданий шириной от 12 до 24 метров: в два слоя | 100 м2 | 0.7021
13.4.94 | 03-01-01 (ост.) | 82.1 | 12.1.02.03-0052 | Изопласт: К ЭКП-4,5 | м2 | 80.04
13.4.95 | 03-01-01 (ост.) | 82.2 | 12.1.02.03-0055 | Изопласт: П ЭПП-4,0 | м2 | 115.1
13.4.96 | 03-01-01 (ост.) | 83 | ТЕР12-01-001-07 | Защита ковра скатных кровель гравием на битумной мастике | 100 м2 | 0.7021
13.4.97 | 03-01-01 (ост.) | 83.1 | 02.2.02.02-0001 | Каменная мелочь марки 300 | м3 | 0.7372
13.4.98 | 03-01-01 (ост.) | 84 | ТЕР06-01-015-10 | Армирование подстилающих слоев и набетонок (сетка из проволоки 5Вр-1, ячейка 150х150 мм) | т | 0.1559
13.4.99 | 03-01-01 (ост.) | 84.1 | 08.4.02.06-0003 | Сетка сварная из холоднотянутой проволоки 4-5 мм | т | 0.1559
13.5 |  |  |  | Труба
Фундамент монолитный Фм-1
13.5.1 | 03-01-01 (ост.) | 87 | ТЕР09-06-033-02 | Монтаж труб вытяжных, дымовых и вентиляционных диаметром до 3250 мм из листовой стали высотой: до 45 м | т | 5.846
13.5.2 | 03-01-01 (ост.) | 87.1 | ТЦ_25.11.23.08_91_9102264111_ 08.04.2021_01 | Труба L1000 D350 без изоляции мат 321 1мм | шт | 6
13.5.3 | 03-01-01 (ост.) | 87.2 | ТЦ_25.11.23.08_91_9102264111_ 08.04.2021_01 | Труба V50R L1000 D400/500 321 1мм/304 0,5 мм | шт | 38
13.5.4 | 03-01-01 (ост.) | 88 | ТЕР46-08-012-05 | Установка анкеров в отверстия глубиной 100 мм с применением смесей серии MASTERFLOW, диаметр анкера: 20 мм и более | 100 шт | 0.16
13.5.5 | 03-01-01 (ост.) | 88.1 | ТЕР46-08-012-10 | На каждые 10 мм изменения глубины отверстия добавлять (уменьшать) к расценке: 46-08-012-05 до 300 мм | 100 шт | 0.16
13.5.6 | 03-01-01 (ост.) | 88.2 | 01.7.15.01-0031 | Анкер высоких нагрузок Hilti HSL-3 M24/60 | шт | 16
13.5.7 | 03-01-01 (ост.) | 88.3 | 14.2.05.04-0112 | Состав химический тиксотропный двухкомпонентный на основе эпоксидной смолы для крепления анкеров и металлических элементов MASTERFLOW 935 (400 мл) | шт | 8
13.5.8 | 03-01-01 (ост.) | 89 | ТЕРм24-02-143-07 | Заслонка дроссельная поворотная, диаметр: 500 мм | шт | 2
13.5.9 | 03-01-01 (ост.) | 89.1 | 69.2.01.01-0012 | Заслонки воздушные унифицированные с электрическим приводом МЭО 0.63/0.63-0.25П диаметром: до 355 мм | шт | 2
13.5.10 | 03-01-01 (ост.) | 90 | ТЕР19-01-007-02 | Установка клапанов противовзрывных площадью: до 0,2 м2 | шт | 2
13.5.11 | 03-01-01 (ост.) | 90.1 | ТЦ_24.20.40.23_91_9102264111_ 08.04.2021_01 | Тройник-взрывной клапан V50R 90 гр. D300/400 нер/нерж. | шт | 2
14. Система электроснабжения. Котельная
14.1 |  |  |  | Щиты, шкафы, ящики
Щит учета школы ЩУ(к)
14.1.1 | 03-01-02 | 1 | ТЕРм08-03-573-04 | Шкаф (пульт) управления навесной, высота, ширина и глубина: до 600х600х350 мм | шт | 2
14.1.2 | 03-01-02 | 1.1 | ТССЦ-62.1.02.15-0021 | Щитки учета электрической энергии: ЩУ-1 | шт | 2
14.1.3 | 03-01-02 | 2 | ТЕРм08-03-600-02 | Счетчики, устанавливаемые на готовом основании: трехфазные | шт | 2
14.1.4 | 03-01-02 | 2.1 | ТЦ_26.51.63.62_91_9102264111_ 08.04.2021_01 | Счетчик электроэнергии трехфазный, тип: ЦЭ6803ВМ-P31 | шт | 2
14.1.5 | 03-01-02 | 3 | ТЕРм08-03-525-02 | Выключатель или переключатель пакетный в металлической оболочке, устанавливаемый на конструкции на стене или колонне, с количеством зажимов для подключения до 9 на ток: до 100 А | шт | 4
14.1.6 | 03-01-02 | 3.1 | ТССЦ-62.3.04.01-0027 | Выключатели нагрузки: ВН-32 3Р 63А | 10 шт | 0.2
14.1.7 | 03-01-02 | 3.2 | ТССЦ-62.1.01.09-0019 | Выключатели автоматические: «IEK» ВА47-29 3Р 40А, характеристика С | шт | 2
Щит распределительный (ЩР)
14.1.8 | 03-01-02 | 4 | ТЕРм08-03-573-05 | Шкаф (пульт) управления навесной, высота, ширина и глубина: до 900х600х500 мм | шт | 1
14.1.9 | 03-01-02 | 4.1 | ТЦ_ 27.33.13.62_91_9102264111_08.0 4.2021_01 | Щит распределительный ЩР, 800х600х200 | шт | 1
14.1.10 | 03-01-02 | 5 | ТЕРм08-03-521-01 | Рубильник на плите с центральной или боковой рукояткой или управлением штангой, устанавливаемый на металлическом основании: однополюсный на ток до 250 А | шт | 1
14.1.11 | 03-01-02 | 5.1 | 62.3.06.02-0022 | Выключатели врубные с боковой съемной смещенной рукояткой: ВР32-31В 31250-32 УХЛ3 I-100А | шт | 1
14.1.12 | 03-01-02 | 7 | ТЕРм08-03-526-01 | Автомат одно-, двух-, трехполюсный, устанавливаемый на конструкции: на стене или колонне, на ток до 25 А | шт | 5
14.1.13 | 03-01-02 | 7.1 | 62.1.01.09-0018 | Выключатели автоматические: «IEK» ВА47-29 3Р 25А, характеристика С | шт | 1
14.1.14 | 03-01-02 | 7.2 | 62.1.01.09-0004 | Выключатели автоматические: «IEK» ВА47-29 1Р 10А, характеристика С | шт | 3
14.1.15 | 03-01-02 | 7.3 | ТЦ_27.12.22.62_91_9102018701_ 13.11.2020_01 | Дифференциальный автоматический выключатель АД12 16А, 30 мА | шт | 1
14.1.16 | 03-01-02 | 8 | ТЕРм08-03-532-04 | Пост управления кнопочный общего назначения, устанавливаемый на конструкции: на стене или колонне, количество элементов поста до 3 | шт | 1
14.1.17 | 03-01-02 | 8.1 | ТЦ_27.33.13.62_91_9102018701_ 13.11.2020_01 | Пост кнопочный на 2 кнопки с возвратом (XALD213) | шт | 1
14.1.18 | 03-01-02 | 9 | ТЕРм08-03-530-04 | Пускатель магнитный общего назначения отдельно стоящий, устанавливаемый на конструкции: на стене или колонне, на ток до 40 А | шт | 1
14.1.19 | 03-01-02 | 9.1 | 62.6.02.01-0241 | Пускатели электромагнитные нереверсивные с тепловым реле,: с кнопками управления ПМЛ-2220 02В | шт | 1
14.1.20 | 03-01-02 | 10 | ТЕРм10-04-030-02 | Дополнительная установка на пультах и панелях: реле | шт | 1
14.1.21 | 03-01-02 | 10.1 | 62.1.04.05-0019 | Реле напряжения: РН-154 УХЛ4 | шт | 1
14.2 |  |  |  | Осветительное оборудование
14.2.1 | 03-01-02 | 11 | ТЕРм08-03-593-06 | Светильник потолочный или настенный с креплением винтами или болтами для помещений: с нормальными условиями среды, одноламповый | 100 шт | 0.13
14.2.2 | 03-01-02 | 11.1 | 20.3.03.04-0481 | Светильники потолочные НПП 03-100-001-МУ3 | шт | 5
14.2.3 | 03-01-02 | 11.2 | ТЦ_27.40.39.20_91_9102264111_ 08.04.2021_01 | Светильник настенно-потолочный светодиодный IP65 "Optolux-Line-150" | шт | 6
14.2.4 | 03-01-02 | 11.3 | ТЦ_27.40.39.20_91_9102264111_ 08.04.2021_01 | Светильник аварийный с аккумулятором | шт | 2
Электроустановочные изделия
14.2.5 | 03-01-02 | 12 | ТЕРм08-03-591-02 | Выключатель: одноклавишный утопленного типа при скрытой проводке | 100 шт | 0.06
14.2.6 | 03-01-02 | 12.1 | ТССЦ-20.4.01.02-0021 | Выключатель одноклавишный для скрытой проводки | 10 шт | 0.6
14.2.7 | 03-01-02 | 13 | ТЕРм08-03-591-11 | Розетка штепсельная: трехполюсная | 100 шт | 0.02
14.2.8 | 03-01-02 | 13.1 | ТССЦ-20.4.03.06-0005 | Розетка скрытой проводки с заземлением | 100 шт | 0.02
14.2.9 | 03-01-02 | 14 | ТССЦ-20.5.02.06-0044 | Разветвительная коробка: УК-2 | 10 шт | 0.2
14.2.10 | 03-01-02 | 15 | ТССЦ-20.5.02.06-0030 | Разветвительная коробка: У994 | 10 шт | 0.6
14.2.11 | 03-01-02 | 16 | ТССЦ-20.5.02.11-0002 | Коробка марки У73 КУВ-1МУ | 10 шт | 0.2
14.2.12 | 03-01-02 | 17 | ТЕРм10-04-066-04 | Коробка кабельная соединительная или разветвительная | шт | 6
14.2.13 | 03-01-02 | 17.1 | ТССЦ-20.5.02.06-0042 | Разветвительная коробка: У-995 | 10 шт | 0.6
Присоединения к силовому оборудованию
14.2.14 | 03-01-02 | 18 | ТЕРм08-03-574-04 | Разводка по устройствам и подключение жил кабелей или проводов сечением: до 70 мм2 | 100 шт | 0.32
14.2.15 | 03-01-02 | 18.1 | 20.2.10.03-0002 | Наконечники кабельные: медные для электротехнических установок | 100 шт | 0.32
14.2.16 | 03-01-02 | 19 | ТЕРм08-03-574-01 | Разводка по устройствам и подключение жил кабелей или проводов сечением: до 10 мм2 | 100 шт | 0.69
14.2.17 | 03-01-02 | 19.1 | 20.1.01.03-0005 | Зажим винтовой ЗВИ-150 16-35 мм2 12 пар | шт | 69
14.3 |  |  |  | Кабельные изделия
Земляные работы
14.3.1 | 03-01-02 | 20 | ТЕР01-01-003-09 | Разработка грунта в отвал экскаваторами "драглайн" или "обратная лопата" с ковшом вместимостью: 0,65 (0,5-1) м3, группа грунтов 3 | 1000 м3 | 0.033
14.3.2 | 03-01-02 | 21 | ТЕР01-02-057-03 | Разработка грунта вручную в траншеях глубиной до 2 м без креплений с откосами, группа грунтов: 3 | 100 м3 | 0.0099
14.3.3 | 03-01-02 | 22 | ТЕР01-01-033-02 | Засыпка траншей и котлованов с перемещением грунта до 5 м бульдозерами мощностью: 59 кВт (80 л.с.), группа грунтов 2 | 1000 м3 | 0.033
14.3.4 | 03-01-02 | 23 | ТЕР01-02-061-02 | Засыпка вручную траншей, пазух котлованов и ям, группа грунтов: 2 | 100 м3 | 0.0099
14.3.5 | 03-01-02 | 24 | ТЕР01-02-001-01 | Уплотнение грунта прицепными катками на пневмоколесном ходу 25 т на первый проход по одному следу при толщине слоя: 25 см | 1000 м3 | 0.033
14.3.6 | 03-01-02 | 25 | ТЕР01-02-001-07 | На каждый последующий проход по одному следу добавлять: к расценке 01-02-001-01 | 1000 м3 | 0.033
Прокладка кабеля
14.3.7 | 03-01-02 | 26 | ТЕРм08-02-148-01 | Кабель до 35 кВ в проложенных трубах, блоках и коробах, масса 1 м кабеля: до 1 кг | 100 м | 1.75
14.3.8 | 03-01-02 | 26.1 | ТССЦ-21.1.06.09-0164 | Кабель силовой с медными жилами с поливинилхлоридной изоляцией и оболочкой, не распространяющий горение, с низким дымо- и газовыделением марки: ВВГнг-LS, с числом жил - 4 и сечением 10 мм2 | 1000 м | 0.0714
14.3.9 | 03-01-02 | 26.2 | ТЦ_27.32.13.21_91_9102018701_ 13.11.2020_01 | ВВГнг(А)-LSLTx 3х2,5-0,66 | 1000м | 0.0102
14.3.10 | 03-01-02 | 26.3 | ТЦ_27.32.13.21_91_9102018701_ 13.11.2020_01 | ВВГнг(А)-LSLTx 3х1,5-0,66 | 1000м | 0.0969
14.3.11 | 03-01-02 | 27 | ТЕРм08-02-141-01 | Кабель до 35 кВ в готовых траншеях без покрытий, масса 1 м: до 1 кг | 100 м | 0.4
14.3.12 | 03-01-02 | 27.1 | ТЦ_27.32.13.21_91_9102018701_ 13.11.2020_01 | ВВГнг(А)-LSLTx 3х1,5-0,66 | 1000м | 0.0408
14.4 |  |  |  | Трубы, короба, кожухи
14.4.1 | 03-01-02 | 28 | ТЕРм08-10-010-01 | Прокладка труб гофрированных ПВХ для защиты проводов и кабелей | 100 м | 2.1
14.4.2 | 03-01-02 | 28.1 | 23.8.03.02-0001 | Клипса для крепежа гофротрубы, диаметром: 16 мм | 10 шт | 36.75
14.4.3 | 03-01-02 | 28.2 | 24.3.01.02-0003 | Трубы гибкие гофрированные из самозатухающего ПВХ- пластиката легкого типа диаметром 16 мм | м | 214.2
14.5 |  |  |  | Молниезащита
14.5.1 | 03-01-02 | 29 | ТЕР01-01-003-09 | Разработка грунта в отвал экскаваторами "драглайн" или "обратная лопата" с ковшом вместимостью: 0,65 (0,5-1) м3, группа грунтов 3 | 1000 м3 | 0.0336
14.5.2 | 03-01-02 | 30 | ТЕР01-02-057-03 | Разработка грунта вручную в траншеях глубиной до 2 м без креплений с откосами, группа грунтов: 3 | 100 м3 | 0.01008
14.5.3 | 03-01-02 | 31 | ТЕР01-01-033-02 | Засыпка траншей и котлованов с перемещением грунта до 5 м бульдозерами мощностью: 59 кВт (80 л.с.), группа грунтов 2 | 1000 м3 | 0.0336
14.5.4 | 03-01-02 | 32 | ТЕР01-02-061-02 | Засыпка вручную траншей, пазух котлованов и ям, группа грунтов: 2 | 100 м3 | 0.01008
14.5.5 | 03-01-02 | 33 | ТЕР01-02-001-01 | Уплотнение грунта прицепными катками на пневмоколесном ходу 25 т на первый проход по одному следу при толщине слоя: 25 см | 1000 м3 | 0.0336
14.5.6 | 03-01-02 | 34 | ТЕР01-02-001-07 | На каждый последующий проход по одному следу добавлять: к расценке 01-02-001-01 | 1000 м3 | 0.0336
14.5.7 | 03-01-02 | 35 | ТЕР01-02-059-03 | Рытье ям вручную глубиной 1,5 м под электрод заземления с обратной засыпкой, группа грунтов: 3 | шт | 4
14.5.8 | 03-01-02 | 36 | ТЕРм08-02-472-02 | Заземлитель горизонтальный из стали: полосовой сечением 160 мм2 | 100 м | 0.6
14.5.9 | 03-01-02 | 36.1 | 08.3.07.01-0041 | Сталь полосовая: 40х4 мм | т | 0.0756
14.5.10 | 03-01-02 | 37 | ТЕРм08-02-472-04 | Проводник заземляющий скрыто в подливке пола из стали: круглой диаметром 8 мм | 100 м | 0.1
14.5.11 | 03-01-02 | 37.1 | 08.3.04.02-0053 | Сталь круглая (катанка), диаметром 8 мм | т | 0.00395
14.5.12 | 03-01-02 | 38 | ТЕРм08-02-472-08 | Проводник заземляющий открыто по строительным основаниям: из круглой стали диаметром 8 мм (10 мм) | 100 м | 0.3
14.5.13 | 03-01-02 | 38.1 | 08.3.04.02-0092 | Сталь круглая углеродистая обыкновенного качества марки ВСт3пс5-1 диаметром: 10 мм | т | 0.01851
14.5.14 | 03-01-02 | 39 | ТЕРм08-02-471-01 | Заземлитель вертикальный из угловой стали размером: 50х50х5 мм | 10 шт | 0.4
14.5.15 | 03-01-02 | 39.1 | 08.3.08.02-0052 | Сталь угловая равнополочная, марка стали: ВСт3кп2, размером 50x50x5 мм | т | 0.01885
14.5.16 | 03-01-02 | 40 | ТЕР34-02-061-01 | Установка стоек для радиотрансляционных сетей одинарных на напряжение: до 240 В | стойка | 1
14.5.17 | 03-01-02 | 40.1 | ТЦ_25.11.23.22_91_9102264111_ 08.04.2021_01 | Молниеприемник -мачта GALMAR GL-21136 (3 м; для вертикальных поверхностей; оцинкованная сталь) | шт | 1
14.5.18 | 03-01-02 | 40.2 | ТЦ_25.11.23.25_91_9102264111_ 08.04.2021_01 | Держатель для молниеприемника (оцинкованная сталь) | шт | 2
15. Отопление и вентиляция. Котельная
15.1 |  |  |  | Отопление
15.1.1 | 03-01-03 | 1 | ТЕР18-03-001-02 | Установка радиаторов: стальных | 100 кВт | 0.0579
15.1.2 | 03-01-03 | 1.1 | 01.7.15.07-0014 | Дюбели распорные полипропиленовые | 100 шт | 0.06
15.1.3 | 03-01-03 | 1.2 | 01.7.15.14-0221 | Шурупы стальные | кг | 0.3
15.1.4 | 03-01-03 | 1.3 | ТЦ_25.21.11.18_91_9102222048_ 15.11.2020_01 | Радиатор Kermi (Керми) FTV 22 0510, 500x1000x100 | шт | 3
15.1.5 | 03-01-03 | 1.4 | ТССЦ-18.5.10.08-0001 | Головка термостатическая с выносным датчиком для автоматического регулирования расхода теплоносителя через отопительный прибор | шт | 3
15.1.6 | 03-01-03 | 1.5 | ТЦ_28.14.13.18_91_9102222048_ 15.11.2020_01 | Запорно-измерительный клапан 15 мм Danfoss RA-N со щупом | шт | 3
15.1.7 | 03-01-03 | 2 | ТЕР16-05-001-01 | Установка вентилей, задвижек, затворов, клапанов обратных, кранов проходных на трубопроводах из стальных труб диаметром: до 25 мм | шт | 2
15.1.8 | 03-01-03 | 2.1 | 18.1.09.11-0105 | Краны шаровые фланцевые "Danfoss" JiP-FF с рукояткой, давлением: 4,0 МПа (40 кгс/см2), диаметром 15 мм | шт | 2
15.1.9 | 03-01-03 | 3 | ТЕР16-02-003-01 | Прокладка трубопроводов газоснабжения из стальных водогазопроводных неоцинкованных труб диаметром: 15 мм | 100 м | 0.15
15.1.10 | 03-01-03 | 3.1 | 23.7.01.03-0001 | Трубопроводы из стальных водогазопроводных неоцинкованных труб с гильзами и креплениями для газоснабжения диаметром: 15 мм | м | 15
15.1.11 | 03-01-03 | 3.2 | 23.1.02.06-0002 | Хомут металлический с одним стопорным винтом и резиновым профилем для крепления трубопроводов диаметром: 15-18 мм | 10 шт | 1.5
15.1.12 | 03-01-03 | 4 | ТЕР16-02-003-02 | Прокладка трубопроводов газоснабжения из стальных водогазопроводных неоцинкованных труб диаметром: 20 мм | 100 м | 0.16
15.1.13 | 03-01-03 | 4.1 | 23.7.01.03-0002 | Трубопроводы из стальных водогазопроводных неоцинкованных труб с гильзами и креплениями для газоснабжения диаметром: 20 мм | м | 16
15.1.14 | 03-01-03 | 4.2 | 23.1.02.06-0003 | Хомут металлический с одним стопорным винтом и резиновым профилем для крепления трубопроводов диаметром: 20-23 мм | 10 шт | 1.6
15.1.15 | 03-01-03 | 5 | ТЕР13-03-002-04 | Огрунтовка металлических поверхностей за один раз: грунтовкой ГФ-021 | 100 м2 | 0.0373
15.1.16 | 03-01-03 | 6 | ТЕР13-03-004-26 | Окраска металлических огрунтованных поверхностей: эмалью ПФ-115 | 100 м2 | 0.0373
15.2 |  |  |  | Вентиляция
15.2.1 | 03-01-03 | 7 | ТЕР20-03-002-01 | Установка вентиляторов осевых массой: до 0,025 т | шт | 2
15.2.2 | 03-01-03 | 7.1 | 64.1.02.01-0011 | Вентиляторы канальные "Systemair": для круглых воздуховодов KV 125 XL, с консолью М125 и двумя муфтами F125, производительность 352 м3/час | компл. | 2
15.2.3 | 03-01-03 | 8 | ТЕР20-02-002-01 | Установка решеток жалюзийных площадью в свету: до 0,5 м2 | шт | 2
15.2.4 | 03-01-03 | 8.1 | 19.2.03.01-0002 | Решетка жалюзийная наружная из алюминия круглого сечения марки: IGC 125 (SYSTEMAIR), диаметром 125 мм | шт | 2
15.2.5 | 03-01-03 | 9 | ТЕР20-02-005-02 | Установка заслонок воздушных и клапанов воздушных КВР с ручным приводом: диаметром до 355 мм | шт | 2
15.2.6 | 03-01-03 | 9.1 | 19.1.04.01-0024 | Дефлекторы вытяжные цилиндрические из оцинкованной стали, тип: Д315.00.000, диаметр патрубка 315 мм | шт | 2
16. Система водоснабжения и водоотведения. Котельная
16.1 |  |  |  | Система В1, Т3, Т4
16.1.1 | 03-01-04 | 1 | ТЕР16-06-005-01 | Установка счетчиков (водомеров) диаметром: до 40 мм | шт | 2
16.1.2 | 03-01-04 | 1.1 | 65.1.01.01-0001 | Счетчики (водомеры) крыльчатые диаметром: 15 мм | шт | 2
16.1.3 | 03-01-04 | 1.2 | 18.1.09.08-0071 | Кран шаровый латунный BROEN BALLOFIX, полнопроходной с дренажом, с рукояткой типа "бабочка", с внутренней резьбой, давлением 1,6 МПа (16 кгс/см2) и 3,0 МПа (30 кгс/см2), диаметром: 15 мм, присоединение 1/2"х1/2" | шт | 4
16.1.4 | 03-01-04 | 1.3 | 18.5.08.07-0074 | Ниппель универсальный редукционный ИГЛ БИР ПЕКС (Eagle BP), размером: 1"х1/2" | 100 шт | 0.04
16.1.5 | 03-01-04 | 2 | ТЕР18-06-007-01 | Установка фильтров диаметром : 25 мм | 10 шт | 0.2
16.1.6 | 03-01-04 | 2.1 | 18.2.08.06-0005 | Фильтры сетчатые: Y666 DANFOSS из нержавеющей стали, с внутренней резьбой, давлением 4,0 МПа (40 кгс/см2), диаметром 20 мм | шт | 2
16.1.7 | 03-01-04 | 2.2 | 18.5.08.09-0002 | Патрубки стальные (2х150 мм, 2х100 мм) | м | 0.5
16.1.8 | 03-01-04 | 3 | ТЕР16-02-002-06 | Прокладка трубопроводов водоснабжения из стальных водогазопроводных оцинкованных труб диаметром: 50 мм | 100 м | 0.1
16.1.9 | 03-01-04 | 3.1 | ТССЦ-23.7.01.03-0006 | Трубопроводы из стальных водогазопроводных неоцинкованных труб с гильзами и креплениями для газоснабжения диаметром: 50 мм | м | 10
16.1.10 | 03-01-04 | 4 | ТЕР16-02-002-01 | Прокладка трубопроводов водоснабжения из стальных водогазопроводных оцинкованных труб диаметром: 15 мм | 100 м | 0.1
16.1.11 | 03-01-04 | 4.1 | ТССЦ-23.7.01.03-0001 | Трубопроводы из стальных водогазопроводных неоцинкованных труб с гильзами и креплениями для газоснабжения диаметром: 15 мм | м | 10
16.1.12 | 03-01-04 | 5 | ТЕР16-07-005-01 | Гидравлическое испытание трубопроводов систем отопления, водопровода и горячего водоснабжения диаметром: до 50 мм | 100 м | 0.3
16.1.13 | 03-01-04 | 6 | ТЕР18-05-002-03 | Установка вставок виброизолирующих к насосам давлением: 1,6 МПа диаметром 50 мм | 10 шт | 0.1
16.1.14 | 03-01-04 | 6.1 | 18.5.03.02-0008 | Вставки гибкие фланцевые ZKB на давление: 1,6 МПа (16 кгс/см2), диаметром 50 мм | шт | 1
16.1.15 | 03-01-04 | 7 | ТЕР16-02-007-01 | Установка фланцевых соединений на стальных трубопроводах диаметром: 50 мм | соединение | 2
16.1.16 | 03-01-04 | 7.1 | 23.8.03.09-0428 | Фланцы стальные плоские приварные из стали 12Х18Н9Т, давлением: 1,6 МПа (16 кгс/см2), диаметром 50 мм | шт | 1
16.1.17 | 03-01-04 | 8 | ТЕР16-05-001-02 | Установка вентилей, задвижек, затворов, клапанов обратных, кранов проходных на трубопроводах из стальных труб диаметром: до 50 мм | шт | 2
16.1.18 | 03-01-04 | 8.1 | ТЦ_28.14.13.69.1.02.01_91_9102244958_01 | Задвижки клиновые фланцевые Hawle Е2, диаметром 50 мм | шт | 2
16.1.19 | 03-01-04 | 9 | ТЕР16-02-007-01 | Установка фланцевых соединений на стальных трубопроводах диаметром: 50 мм | соединение | 2
16.1.20 | 03-01-04 | 9.1 | 23.8.03.09-0428 | Фланцы стальные плоские приварные из стали 12Х18Н9Т, давлением: 1,6 МПа (16 кгс/см2), диаметром 50 мм | шт | 4
16.1.21 | 03-01-04 | 10 | ТЕР16-03-001-01 | Прокладка трубопроводов отопления при стояковой системе из многослойных металлополимерных труб диаметром: до 15 мм | 100 м | 0.1
16.1.22 | 03-01-04 | 10.1 | 18.1.09.08-0052 | Кран шаровой полупроходной с внутренней резьбой "Danfoss" Х1666, диаметром: 15 мм | шт | 1
16.1.23 | 03-01-04 | 10.2 | 23.1.02.06-0003 | Хомут металлический с одним стопорным винтом и резиновым профилем для крепления трубопроводов диаметром: 20-23 мм | 10 шт | 1
16.1.24 | 03-01-04 | 10.3 | 24.2.02.01-0001 | Трубы металлополимерные многослойные для горячего водоснабжения, давлением 1 МПа (10 кгс/см2), для температуры до 95 градусов С, диаметром: 15 мм | м | 9.36
16.1.25 | 03-01-04 | 10.4 | 18.1.04.06-0011 | Клапаны обратные пружинные "Danfoss" тип 812, из нержавеющей стали, с межфланцевым присоединением, давлением 4,0 МПа (40 кгс/см2), диаметром: 15 мм | шт | 2
16.1.26 | 03-01-04 | 11 | ТЕР26-01-017-01 | Изоляция трубопроводов диаметром 180 мм изделиями из вспененного каучука ( «Армофлекс»), вспененного полиэтилена ( «Термофлекс»): трубками | 10 м | 3
16.1.27 | 03-01-04 | 11.1 | 12.2.07.04-0080 | Трубки высокотемпературные из вспененного каучука K-FLEX SOLAR HT, толщиной: 9 мм диаметром 54 мм | 10 м | 1.1
16.1.28 | 03-01-04 | 11.2 | 12.2.07.04-0073 | Трубки высокотемпературные из вспененного каучука K-FLEX SOLAR HT, толщиной: 9 мм диаметром 15 мм | 10 м | 1.1
16.1.29 | 03-01-04 | 11.3 | 12.2.07.04-0075 | Трубки высокотемпературные из вспененного каучука K-FLEX SOLAR HT, толщиной: 9 мм диаметром 22 мм | 10 м | 1.1
16.2 |  |  |  | Противопожарный водопровод
16.2.1 | 03-01-04 | 12 | ТЕР10-01-059-01 | Установка столов, шкафов под мойки, холодильных шкафов и др.Пожарный шкаф | 100 шт | 0.01
16.2.2 | 03-01-04 | 12.1 | ТССЦ-18.3.02.02-0002 | Шкаф пожарный: ШПК-310 встроенный с окном | шт | 1
16.2.3 | 03-01-04 | 12.2 | 18.3.01.02-0031 | Рукава пожарные льняные сухого прядения нормальные, диаметром 51 мм | м | 30
16.2.4 | 03-01-04 | 13 | ТЕР16-07-001-01 | Установка кранов пожарных диаметром 50 мм | шт | 2
16.2.5 | 03-01-04 | 14 | ТЕР16-02-005-02 | Прокладка трубопроводов отопления и водоснабжения из стальных электросварных труб диаметром: 50 мм | 100 м | 0.116
16.2.6 | 03-01-04 | 14.1 | 18.2.07.01-0009 | Узлы укрупненные монтажные (трубопроводы) из стальных водогазопроводных : оцинкованных труб с гильзами для водоснабжения диаметром 50 мм | м | 11.6
16.2.7 | 03-01-04 | 14.2 | ТССЦ-04.3.01.09-0014 | Раствор готовый кладочный цементный марки: 100 | м3 | 0.000928
16.2.8 | 03-01-04 | 15 | ТЕР18-05-002-03 | Установка вставок виброизолирующих к насосам давлением: 1,6 МПа диаметром 50 мм | 10 шт | 0.1
16.2.9 | 03-01-04 | 15.1 | 18.5.03.02-0008 | Вставки гибкие фланцевые ZKB на давление: 1,6 МПа (16 кгс/см2), диаметром 50 мм | шт | 1
16.2.10 | 03-01-04 | 16 | ТЕР16-07-005-01 | Гидравлическое испытание трубопроводов систем отопления, водопровода и горячего водоснабжения диаметром: до 50 мм | 100 м | 0.1
16.2.11 | 03-01-04 | 17 | ТЕР16-05-001-02 | Установка вентилей, задвижек, затворов, клапанов обратных, кранов проходных на трубопроводах из стальных труб диаметром: до 50 мм | шт | 1
16.2.12 | 03-01-04 | 17.1 | ТЦ_28.14.13.69.1.02.01_91_9102244958_01 | Задвижки клиновые фланцевые Hawle Е2, диаметром 50 мм | шт | 1
16.2.13 | 03-01-04 | 18 | ТЕР16-02-007-01 | Установка фланцевых соединений на стальных трубопроводах диаметром: 50 мм | соединение | 1
16.2.14 | 03-01-04 | 18.1 | 23.8.03.09-0428 | Фланцы стальные плоские приварные из стали 12Х18Н9Т, давлением: 1,6 МПа (16 кгс/см2), диаметром 50 мм | шт | 2
16.2.15 | 03-01-04 | 19 | ТЕР13-03-002-04 | Огрунтовка металлических поверхностей за один раз: грунтовкой ГФ-021 (за 2 раза) | 100 м2 | 0.0302
16.3 |  |  |  | Система К1, К3
16.3.1 | 03-01-04 | 20 | ТЕР17-01-003-01 | Установка унитазов: с бачком непосредственно присоединенным | 10 компл. | 0.1
16.3.2 | 03-01-04 | 20.1 | 01.7.15.07-0014 | Дюбели распорные полипропиленовые | 100 шт | 0.04
16.3.3 | 03-01-04 | 20.2 | 01.7.15.14-0221 | Шурупы стальные | кг | 0.05
16.3.4 | 03-01-04 | 20.3 | 14.5.01.07-0129 | Герметик силиконовый: PENOSEAL белый, бесцветный | л | 0.4
16.3.5 | 03-01-04 | 20.4 | 18.2.01.06-0036 | Унитазы полуфарфоровые и фарфоровые: УНТЦ и УНТПЦ тарельчатые с сиденьем и креплением, с прямым или косым выпуском с цельноотлитой полочкой | компл. | 1
16.3.6 | 03-01-04 | 20.5 | 18.2.06.01-0002 | Бачки смывные: полуфарфоровые и фарфоровые с арматурой непосредственно устанавливаемые на унитазы | компл. | 1
16.3.7 | 03-01-04 | 21 | ТЕР17-01-001-17 | Установка поддонов душевых: чугунных глубоких | 10 компл. | 0.1
16.3.8 | 03-01-04 | 21.1 | 18.2.02.07-0020 | Поддоны душевые эмалированные: чугунные глубокие ПДЧГ-800 с чугунным сифоном, латунным выпуском | компл. | 1
16.3.9 | 03-01-04 | 22 | ТЕР17-01-002-03 | Установка смесителей | 10 шт | 0.1
16.3.10 | 03-01-04 | 22.1 | 18.1.10.10-0072 | Смеситель латунный с гальванопокрытием для мойки настольный, с верхней камерой смешения | шт | 1
16.3.11 | 03-01-04 | 22.2 | 01.7.15.07-0021 | Дюбели распорные полиэтиленовые: 6х30 мм | 1000 шт | 0.002
16.3.12 | 03-01-04 | 23 | ТЕР17-01-001-23 | Установка трапов диаметром : 100 мм | 10 компл. | 0.2
16.3.13 | 03-01-04 | 23.1 | ТЦ_22.23.12.18.2.06.10_91_9102018701_01 | Трап DN 50/75/110, HL310N высота гидрозатвора, мм 50 | шт | 2
16.3.14 | 03-01-04 | 24 | ТЕР16-05-002-02 | Установка вентилей, задвижек, затворов, клапанов обратных, кранов проходных на трубопроводах из чугунных напорных фланцевых труб диаметром: до 100 мм | шт | 1
16.3.15 | 03-01-04 | 24.1 | 19.3.01.06-0001 | Клапан воздушный HL900N для невентилируемых канализационных стояков диаметрами 50/75/110 мм | шт | 1
16.3.16 | 03-01-04 | 25 | ТЕР16-04-001-02 | Прокладка трубопроводов канализации из полиэтиленовых труб высокой плотности диаметром: 110 мм | 100 м | 0.12
16.3.17 | 03-01-04 | 25.1 | 24.3.03.02-0002 | Трубопроводы канализации из полиэтиленовых труб высокой плотности с гильзами, диаметром: 110 мм | м | 11.98
16.3.18 | 03-01-04 | 25.2 | 24.3.05.12-0001 | Ревизия полипропиленовая с крышкой диаметром 100 мм | шт | 1
16.3.19 | 03-01-04 | 26 | ТЕР16-04-001-01 | Прокладка трубопроводов канализации из полиэтиленовых труб высокой плотности диаметром: 50 мм | 100 м | 0.01
16.3.20 | 03-01-04 | 26.1 | 24.3.03.02-0001 | Трубопроводы канализации из полиэтиленовых труб высокой плотности с гильзами, диаметром: 50 мм | м | 0.998
16.3.21 | 03-01-04 | 27 | ТЕР16-01-002-03 | Прокладка по стенам зданий и в каналах труб чугунных напорных раструбных диаметром: 100 мм | 100 м | 0.12
16.3.22 | 03-01-04 | 27.1 | 23.6.01.01-0002 | Трубы чугунные канализационные длиной 2 м, диаметром: 100 мм | м | 12.12
16.3.23 | 03-01-04 | 27.2 | 23.8.05.11-0002 | Ревизии диаметром: 100 мм | шт | 1
16.4 |  |  |  | Система В2
16.4.1 | 03-01-04 | 28 | ТЕР16-06-005-02 | Установка счетчиков (водомеров) диаметром: до 50 мм | шт | 1
16.4.2 | 03-01-04 | 28.1 | 65.1.01.02-0001 | Счетчики (водомеры) турбинные диаметром: 50 мм | шт | 1
16.4.3 | 03-01-04 | 29 | ТЕР16-02-007-01 | Установка фланцевых соединений на стальных трубопроводах диаметром: 50 мм | соединение | 1
16.4.4 | 03-01-04 | 29.1 | 23.8.03.11-0677 | Фланцы стальные плоские приварные из стали ВСт3сп2, ВСт3сп3, давлением: 1,6 МПа (16 кгс/см2), диаметром 50 мм | шт | 2
16.4.5 | 03-01-04 | 30 | ТЕР16-05-001-02 | Установка вентилей, задвижек, затворов, клапанов обратных, кранов проходных на трубопроводах из стальных труб диаметром: до 50 мм | шт | 4
16.4.6 | 03-01-04 | 30.1 | ТЦ_28.14.13.69.1.02.01_91_9102244958_01 | Задвижки клиновые фланцевые Hawle Е2, диаметром 50 мм | шт | 1
16.4.7 | 03-01-04 | 30.2 | ТССЦ-18.1.02.02-0001 | Задвижки клиновые разборные Hawle 4000Е2, диаметром 50 мм | шт | 1
16.4.8 | 03-01-04 | 30.3 | 18.1.04.06-0002 | Клапаны обратные пружинные "Danfoss" тип 402, чугунные, фланцевые, давлением 1,6 МПа (16 кгс/см2), диаметром: 50 мм | шт | 2
16.4.9 | 03-01-04 | 31 | ТЕР18-06-007-04 | Установка фильтров диаметром : 50 мм | 10 шт | 0.1
16.4.10 | 03-01-04 | 31.1 | 18.2.08.08-0021 | Фильтры сетчатые: Y222P DANFOSS со сливным краном, с внутренней резьбой, латунные диаметром 50 мм | шт | 1
16.4.11 | 03-01-04 | 32 | ТЕР16-05-001-01 | Установка вентилей, задвижек, затворов, клапанов обратных, кранов проходных на трубопроводах из стальных труб диаметром: до 25 мм | шт | 1
16.4.12 | 03-01-04 | 32.1 | 18.1.09.08-0224 | Кран шаровый латунный BROEN BALLOFIX, стандартный проход, с внутренней и внешней резьбой, давлением 1,6 МПа (16 кгс/см2), диаметром: 20 мм, присоединение 3/4"х3/4" | шт | 1
16.4.13 | 03-01-04 | 32.2 | 18.5.08.09-0001 | Патрубки | 10 шт | 0.2
16.4.14 | 03-01-04 | 33 | ТЕР18-07-001-03 | Установка манометров: с трехходовым краном и трубкой-сифоном | компл. | 1
16.4.15 | 03-01-04 | 33.1 | 63.4.01.02-0011 | Манометры общего назначения с трехходовым краном ОБМ1-100 | компл. | 1
16.4.16 | 03-01-04 | 33.2 | 23.8.01.11-0003 | Переходник Н-В размером 1/2" | 10 шт | 0.1
16.4.17 | 03-01-04 | 34 | ТЕР16-02-002-06 | Прокладка трубопроводов водоснабжения из стальных водогазопроводных оцинкованных труб диаметром: 50 мм | 100 м | 0.1
16.4.18 | 03-01-04 | 34.1 | 23.1.02.06-0037 | Хомут металлический с шурупом и резиновым профилем для крепления трубопроводов диаметром: 59-63 мм | 10 шт | 1
16.4.19 | 03-01-04 | 34.2 | 18.2.07.01-0009 | Узлы укрупненные монтажные (трубопроводы) из стальных водогазопроводных : оцинкованных труб с гильзами для водоснабжения диаметром 50 мм | м | 10
17. Сети газа. Котельная
17.1 |  |  |  | Газоснабжение внутреннее
17.1.1 | 03-01-05 | 1 | ТЕР16-05-001-03 | Установка вентилей, задвижек, затворов, клапанов обратных, кранов проходных на трубопроводах из стальных труб диаметром: до 100 мм | шт | 2
17.1.2 | 03-01-05 | 1.1 | ТССЦ-69.1.03.02-0002 | Клапаны предохранительные запорные с электромагнитным приводом КПЭГ-100П | шт | 1
17.1.3 | 03-01-05 | 1.2 | 19.3.01.04-0010 | Заслонка регулирующая ZR: 100-50 "KORF" | шт | 1
17.1.4 | 03-01-05 | 2 | ТЕР16-05-001-02 | Установка вентилей, задвижек, затворов, клапанов обратных, кранов проходных на трубопроводах из стальных труб диаметром: до 50 мм | шт | 2
17.1.5 | 03-01-05 | 2.1 | 19.3.01.04-0004 | Заслонка регулирующая ZR: 50-30 "KORF" | шт | 2
17.1.6 | 03-01-05 | 3 | ТЕР18-07-001-03 | Установка манометров: с трехходовым краном и трубкой-сифоном | компл. | 4
17.1.7 | 03-01-05 | 3.1 | 63.4.01.01-0003 | Манометр для неагрессивных сред (класс точности 1.5) с резьбовым присоединением марка: МП-3У-16 с трехходовым краном 11П18пкРу16 с трубкой сифоном | компл. | 4
17.1.8 | 03-01-05 | 4 | ТЕР16-02-003-01 | Прокладка трубопроводов газоснабжения из стальных водогазопроводных неоцинкованных труб диаметром: 15 мм | 100 м | 0.08
17.1.9 | 03-01-05 | 4.1 | 23.7.01.03-0001 | Трубопроводы из стальных водогазопроводных неоцинкованных труб с гильзами и креплениями для газоснабжения диаметром: 15 мм | м | 8
17.1.10 | 03-01-05 | 4.2 | 18.1.09.08-0002 | Кран шаровой В-В размером: 1/2" | шт | 5
17.1.11 | 03-01-05 | 4.3 | 18.1.09.08-0003 | Кран шаровой В-В размером: 3/4" | шт | 1
17.1.12 | 03-01-05 | 5 | ТЕР16-02-003-02 | Прокладка трубопроводов газоснабжения из стальных водогазопроводных неоцинкованных труб диаметром: 20 мм | 100 м | 0.04
17.1.13 | 03-01-05 | 5.1 | 23.7.01.03-0002 | Трубопроводы из стальных водогазопроводных неоцинкованных труб с гильзами и креплениями для газоснабжения диаметром: 20 мм | м | 4
17.1.14 | 03-01-05 | 6 | ТЕР16-02-003-06 | Прокладка трубопроводов газоснабжения из стальных водогазопроводных неоцинкованных труб диаметром: 50 мм | 100 м | 0.04
17.1.15 | 03-01-05 | 6.1 | 23.7.01.03-0006 | Трубопроводы из стальных водогазопроводных неоцинкованных труб с гильзами и креплениями для газоснабжения диаметром: 50 мм | м | 4
17.1.16 | 03-01-05 | 7 | ТЕР16-02-006-04 | Прокладка трубопроводов обвязки котлов, водонагревателей и насосов из стальных бесшовных и электросварных труб диаметром: до 100 мм | 100 м | 0.06
17.1.17 | 03-01-05 | 7.1 | 24.1.02.01-0024 | Хомут FRS системы крепежа трубопроводов, размером: 108-116 мм | 10 шт | 0.4
17.1.18 | 03-01-05 | 7.2 | 23.7.01.05-0004 | Трубопроводы обвязки котлов, водоподогревателей и насосов из стальных водогазопроводных, электросварных и бесшовных труб с фланцами, диаметром: 100 мм | м | 6
17.1.19 | 03-01-05 | 8 | ТЕР16-02-006-05 | Прокладка трубопроводов обвязки котлов, водонагревателей и насосов из стальных бесшовных и электросварных труб диаметром: до 150 мм | 100 м | 0.07
17.1.20 | 03-01-05 | 8.1 | 23.7.01.05-0005 | Трубопроводы обвязки котлов, водоподогревателей и насосов из стальных водогазопроводных, электросварных и бесшовных труб с фланцами, диаметром: 150 мм | м | 7
17.1.21 | 03-01-05 | 8.2 | 23.8.04.06-0315 | Отводы стальные крутоизогнутые бесшовные приварные (ГОСТ 17375-01): 90 град., наружным диаметром 159 мм, толщиной стенки 4,0 мм | шт | 1
17.1.22 | 03-01-05 | 8.3 | 23.8.04.06-0313 | Отводы стальные крутоизогнутые бесшовные приварные (ГОСТ 17375-01): 90 град., наружным диаметром 108 мм, толщиной стенки 4,0 мм | шт | 3
17.1.23 | 03-01-05 | 8.4 | 23.8.04.06-0311 | Отводы стальные крутоизогнутые бесшовные приварные (ГОСТ 17375-01): 90 град., наружным диаметром 57 мм, толщиной стенки 3,0 мм | шт | 2
17.1.24 | 03-01-05 | 9 | ТЕР22-05-003-01 | Протаскивание в футляр стальных труб диаметром: 100 мм | 100 м | 0.04
17.1.25 | 03-01-05 | 10 | ТЕР16-02-006-05 | Прокладка трубопроводов обвязки котлов, водонагревателей и насосов из стальных бесшовных и электросварных труб диаметром: до 150 мм. Футляр | 100 м | 0.04
17.1.26 | 03-01-05 | 10.1 | 24.1.02.01-0027 | Хомут FRS системы крепежа трубопроводов, размером: 159-162 мм | 10 шт | 0.8
17.1.27 | 03-01-05 | 10.2 | 23.7.01.05-0005 | Трубопроводы обвязки котлов, водоподогревателей и насосов из стальных водогазопроводных, электросварных и бесшовных труб с фланцами, диаметром: 150 мм | м | 4
17.1.28 | 03-01-05 | 10.3 | 23.8.03.12-0033 | Фланцы стальные давлением 1 МПа (10 кгс/см2) в комплекте с болтами, гайками и прокладками для комплекта с задвижками диаметром: 100 мм | компл. | 4
17.1.29 | 03-01-05 | 10.4 | 23.8.03.12-0031 | Фланцы стальные давлением 1 МПа (10 кгс/см2) в комплекте с болтами, гайками и прокладками для комплекта с задвижками диаметром: 50 мм | компл. | 4
17.1.30 | 03-01-05 | 11 | ТЕР13-03-002-02 | Огрунтовка металлических поверхностей за один раз: грунтовкой ФЛ-03К (за 2 раза) | 100 м2 | 0.1324
17.1.31 | 03-01-05 | 12 | ТЕР13-03-004-07 | Окраска металлических огрунтованных поверхностей: эмалью ХВ-125 (за 2 раза) | 100 м2 | 0.1324
17.1.32 | 03-01-05 | 13 | ТЕР16-07-006-02 | Заделка сальников при проходе труб через фундаменты или стены подвала диаметром: до 200 мм | шт | 2
17.1.33 | 03-01-05 | 14 | ТЕР19-01-015-01 | Пневматическое испытание газопроводов | 100 м | 0.29
18. Монтаж оборудования. Котельная
18.1 |  |  |  | Монтаж оборудования
18.1.1 | 03-01-06 | 1 | ТЕР18-01-002-09 | Установка котлов стальных жаротрубных пароводогрейных на жидком топливе или газе теплопроизводительностью: до 0,64 МВт (0,55 Гкал/ч) | шт | 2
18.1.2 | 03-01-06 | 1.1 | ТЦ_25.21.12.63_67_6726012864_ 15.12.2020_01 | Котлы стальные жаротрубные пароводогрейные POLYKRAFT серии ULTRAHERM 500 + Панель управления ШКА-01-термо-115 | шт | 2
18.1.3 | 03-01-06 | 2 | ТЕРм06-01-070-05 | Горелка газомазутная, масса до 0,5 т | т | 0.162
18.1.4 | 03-01-06 | 2.1 | ТЦ_28.21.11.66_67_6726012864_ 15.12.2020_01 | Горелка газовая моноблочная Polykraft (Италия) в комплекте с доп. Оборудованием, THERMINATOR модель. IBSM исп.T1.60G.2 | шт | 2
18.1.5 | 03-01-06 | 3 | ТЕР18-05-001-02 | Установка насосов центробежных с электродвигателем, масса агрегата: до 0,2 т | шт | 3
18.1.6 | 03-01-06 | 3.1 | ТЦ_28.13.14.68_91_9102264111_ 23.03.2021_01 | Насос системы отопления UPSD 50-190F | шт | 1
18.1.7 | 03-01-06 | 3.2 | ТЦ_28.13.14.68_91_9102264111_ 08.04.2021_01 | Насос системы загрузки котла TPE 2D 50-120 | шт | 2
18.1.8 | 03-01-06 | 4 | ТЕР18-05-001-01 | Установка насосов центробежных с электродвигателем, масса агрегата: до 0,1 т | шт | 4
18.1.9 | 03-01-06 | 4.1 | ТЦ_28.13.14.68_91_9102264111_ 08.04.2021_01 | Насос системы теплоснабжения вентиляции UPF 40-160 | шт | 2
18.1.10 | 03-01-06 | 4.2 | ТЦ_28.13.14.68_91_9102264111_ 08.04.2021_01 | Насос системы теплоснабжения вентиляции UPF 50-160 | шт | 2
18.1.11 | 03-01-06 | 5 | ТЕРм08-01-104-03 | Теплообменник для преобразовательных устройств, мощность отводимого тепла: до 100 кВт | шкаф | 2
18.1.12 | 03-01-06 | 5.1 | ТЦ_ 28.25.11.64_91_9102264111_08.0 4.2021_01 | Теплообменник системы утилизации тепла ТТАИ-1241-16 | шт | 2
18.1.13 | 03-01-06 | 6 | ТЕР18-04-001-09 | Установка баков расширительных круглых и прямоугольных вместимостью: 1 м3 | шт | 2
18.1.14 | 03-01-06 | 6.1 | ТЦ_25.29.11.18_91_9102264111_ 23.03.2021_01 | Мембранный расширительныйбак N 800 6 бар/120°C,Reflex | шт | 2
18.1.15 | 03-01-06 | 7 | ТЕР18-05-001-01 | Установка насосов центробежных с электродвигателем, масса агрегата: до 0,1 т | шт | 1
18.1.16 | 03-01-06 | 7.1 | ТЦ_28.13.14.68_91_9102264111_ 08.04.2021_01 | Насос подпитки AUTO MH 400A | шт | 1
18.1.17 | 03-01-06 | 8 | ТЕР18-04-001-17 | Установка баков унифицированных с переливным бачком вместимостью: 1 м3 | шт | 1
18.1.18 | 03-01-06 | 8.1 | ТЦ_25.29.11.18_91_9102264111_ 08.04.2021_01 | Бак запаса воды стальной, 1 м3 | шт | 1
18.1.19 | 03-01-06 | 9 | ТЕР18-06-007-03 | Установка фильтров диаметром : 40 мм (система магнитной обработки) | 10 шт | 0.2
18.1.20 | 03-01-06 | 9.1 | ТЦ_28.29.12.18_91_9102017722_ 30.11.2020_01 | Система магнитной обработки ГМС-40 | шт | 2
18.1.21 | 03-01-06 | 10 | ТЕР18-06-007-06 | Установка фильтров диаметром : 80 мм | 10 шт | 0.1
18.1.22 | 03-01-06 | 10.1 | ТЦ_28.29.12.65_91_9102017722_ 30.11.2020_01 | Система умягчения воды Ecowater ECR 3502 R70 | шт | 1
18.1.23 | 03-01-06 | 11 | ТЕР18-05-001-01 | Установка насосов центробежных с электродвигателем, масса агрегата: до 0,1 т | шт | 4
18.1.24 | 03-01-06 | 11.1 | ТЦ_28.13.14.68_91_9102264111_ 08.04.2021_01 | Насос системы циркуляции ГВС GRUNDFOSS TPED 32-180/2 | шт | 2
18.1.25 | 03-01-06 | 11.2 | ТЦ_28.13.14.68_91_9102264111_ 08.04.2021_01 | Насос системы теплоснабжения вентиляции UPF 65-120 | шт | 2
18.1.26 | 03-01-06 | 12 | ТЕР18-06-001-02 | Установка гребенок паро-водораспределительных из стальных труб наружным диаметром корпуса: 159 мм. Гидравлический сепаратор | шт | 1
18.1.27 | 03-01-06 | 12.1 | ТЦ_28.29.12.91_77_7705674361_ 15.12.2020_01 | Гидравлическая стрелка, Ф/Ф Ду125, Pу=10 бар; Tmax=120 C, ГРАНКОННЕКТ | шт | 1
18.2 |  |  |  | Материалы и арматура
18.2.1 | 03-01-06 | 13 | ТЕР16-05-001-03 | Установка вентилей, задвижек, затворов, клапанов обратных, кранов проходных на трубопроводах из стальных труб диаметром: до 100 мм | шт | 18
18.2.2 | 03-01-06 | 13.1 | 18.1.03.02-0004 | Затвор дисковый поворотный межфланцевый чугунный марки "Гранвел" ЗПВС-FL-3-E, диаметром: 80 мм | шт | 16
18.2.3 | 03-01-06 | 13.2 | 18.1.03.02-0005 | Затвор дисковый поворотный межфланцевый чугунный марки "Гранвел" ЗПВС-FL-3-E, диаметром: 100 мм | шт | 2
18.2.4 | 03-01-06 | 14 | ТЕР16-05-001-02 | Установка вентилей, задвижек, затворов, клапанов обратных, кранов проходных на трубопроводах из стальных труб диаметром: до 50 мм | шт | 20
18.2.5 | 03-01-06 | 14.1 | ТЦ_28.14.11.18_91_9102222048_ 10.12.2020_01 | Затвор дисковый поворотный ЗПТЛ-FLN(W) -5-EPDM-HT Dу 40 | шт | 13
18.2.6 | 03-01-06 | 14.2 | 18.1.03.02-0002 | Затвор дисковый поворотный межфланцевый чугунный марки "Гранвел" ЗПВС-FL-3-E, диаметром: 50 мм | шт | 7
18.2.7 | 03-01-06 | 15 | ТЕР16-05-001-01 | Установка вентилей, задвижек, затворов, клапанов обратных, кранов проходных на трубопроводах из стальных труб диаметром: до 25 мм | шт | 18
18.2.8 | 03-01-06 | 15.1 | 18.1.09.08-0093 | Кран шаровый латунный BROEN BALLOFIX, полнопроходной, с обычной рукояткой, с внутренней резьбой, давлением 1,6 МПа (16 кгс/см2) и 2,5 МПа (25 кгс/см2), диаметром: 25 мм, присоединение 1"х1" | шт | 14
18.2.9 | 03-01-06 | 15.2 | 18.1.09.08-0091 | Кран шаровый латунный BROEN BALLOFIX, полнопроходной, с обычной рукояткой, с внутренней резьбой, давлением 1,6 МПа (16 кгс/см2) и 2,5 МПа (25 кгс/см2), диаметром: 15 мм, присоединение 1/2"х1/2" | шт | 4
18.2.10 | 03-01-06 | 16 | ТЕР18-06-007-08 | Установка фильтров диаметром : 125 мм | 10 шт | 0.1
18.2.11 | 03-01-06 | 16.1 | 18.2.08.09-0020 | Фильтры фланцевые BROEN V821 чугунные сетчатые, со сливной пробкой, с фланцевым присоединением, давлением 1,6 МПа (16 кгс/см2), диаметром: 125 мм | шт | 1
18.2.12 | 03-01-06 | 17 | ТЕР18-06-007-06 | Установка фильтров диаметром : 80 мм | 10 шт | 0.2
18.2.13 | 03-01-06 | 17.1 | 18.2.08.09-0018 | Фильтры фланцевые BROEN V821 чугунные сетчатые, со сливной пробкой, с фланцевым присоединением, давлением 1,6 МПа (16 кгс/см2), диаметром: 80 мм | шт | 2
18.2.14 | 03-01-06 | 18 | ТЕР18-06-007-03 | Установка фильтров диаметром : 40 мм | 10 шт | 0.2
18.2.15 | 03-01-06 | 18.1 | 18.2.08.09-0015 | Фильтры фланцевые BROEN V821 чугунные сетчатые, со сливной пробкой, с фланцевым присоединением, давлением 1,6 МПа (16 кгс/см2), диаметром: 40 мм | шт | 2
18.2.16 | 03-01-06 | 19 | ТЕР18-06-007-01 | Установка фильтров диаметром : 25 мм | 10 шт | 0.2
18.2.17 | 03-01-06 | 19.1 | 18.2.08.09-0003 | Фильтры муфтовые BROEN V823 чугунные сетчатые, давлением 1,0 МПа (10 кгс/см2), диаметром: 25 мм, резьбовое присоединение 1" | шт | 2
18.2.18 | 03-01-06 | 20 | ТЕР16-05-001-01 | Установка вентилей, задвижек, затворов, клапанов обратных, кранов проходных на трубопроводах из стальных труб диаметром: до 25 мм | шт | 2
18.2.19 | 03-01-06 | 20.1 | Прайс-лист стр.8 | Клапан обратный резьбовой CVT16 Dу 25 | шт | 2
18.2.20 | 03-01-06 | 21 | ТЕР16-05-001-02 | Установка вентилей, задвижек, затворов, клапанов обратных, кранов проходных на трубопроводах из стальных труб диаметром: до 50 мм | шт | 3
18.2.21 | 03-01-06 | 21.1 | Прайс-лист стр.8 | Клапан обратный межфланцевый RM Dу 40 | шт | 2
18.2.22 | 03-01-06 | 21.2 | Прайс-лист стр.8 | Клапан обратный межфланцевый RM Dу 50 | шт | 1
18.2.23 | 03-01-06 | 22 | ТЕР16-05-001-03 | Установка вентилей, задвижек, затворов, клапанов обратных, кранов проходных на трубопроводах из стальных труб диаметром: до 100 мм | шт | 5
18.2.24 | 03-01-06 | 22.1 | Прайс-лист стр.8 | Клапан обратный межфланцевый RM Dу 80 | шт | 5
18.2.25 | 03-01-06 | 23 | ТЕР18-06-003-10 | Установка воздухоотводчиков | шт | 12
18.2.26 | 03-01-06 | 23.1 | Прайс-лист стр.10 | Автоматический воздухоотводчик Flexvent 3/4 Dу 25 | шт | 4
18.2.27 | 03-01-06 | 23.2 | Прайс-лист стр.11 | Автоматический воздухоотводчик Flexvent 1/2 Dу 15 | шт | 8
18.2.28 | 03-01-06 | 24 | ТЕР16-06-005-01 | Установка счетчиков (водомеров) диаметром: до 40 мм | шт | 4
18.2.29 | 03-01-06 | 24.1 | 65.1.04.02-0039 | Счетчик горячей воды, марка: ВСГ-25 | шт | 1
18.2.30 | 03-01-06 | 24.2 | 65.1.04.03-0033 | Счетчик холодной воды, марка: ВСХ-25 | шт | 1
18.2.31 | 03-01-06 | 24.3 | 65.1.04.02-0040 | Счетчик горячей воды, марка: ВСГ-32 | шт | 1
18.2.32 | 03-01-06 | 24.4 | 65.1.04.03-0034 | Счетчик холодной воды, марка: ВСХ-32 | шт | 1
18.2.33 | 03-01-06 | 25 | ТЕРм12-13-005-01 | Арматура для воды и пара на условное давление 10 МПа с электроприводом, диаметр условного прохода 65 мм | шт | 4
18.2.34 | 03-01-06 | 25.1 | ТЦ_28.14.12.18_91_9102264111_ 08.04.2021_01 | Сервопривод для смесительных вентилей 92Р, 24В, время хода - 60,90,120 с (0-10В), усилие 15Нм | шт | 4
18.2.35 | 03-01-06 | 26 | ТЕР18-07-001-03 | Установка манометров: с трехходовым краном и трубкой-сифоном | компл. | 16
18.2.36 | 03-01-06 | 26.1 | Прайс-лист стр.14 | Манометр показывающий ТМ-510 Т.00(0-0,6 МПа) | шт | 16
18.2.37 | 03-01-06 | 27 | ТЕР18-07-001-04 | Установка термометров в оправе прямых и угловых | компл. | 16
18.2.38 | 03-01-06 | 27.1 | ТССЦ-63.4.05.04-0001 | Термометр прямой (угловой) ртутный (ножка 66 мм) до 160 град С в оправе | компл. | 16
18.2.39 | 03-01-06 | 28 | ТЕР16-02-005-06 | Прокладка трубопроводов отопления и водоснабжения из стальных электросварных труб диаметром: 125 мм | 100 м | 0.12
18.2.40 | 03-01-06 | 28.1 | 23.7.01.04-0006 | Трубопроводы из стальных электросварных труб с гильзами для отопления и водоснабжения, наружный диаметр: 133 мм, толщина стенки 4 мм | м | 12
18.2.41 | 03-01-06 | 28.2 | 23.8.04.06-0080 | Отводы 90 град. с радиусом кривизны R=1,5 Ду на Ру до 16 МПа (160 кгс/см2), диаметром условного прохода: 125 мм, наружным диаметром 133 мм, толщиной стенки 6 мм | шт | 10
18.2.42 | 03-01-06 | 29 | ТЕР16-02-005-04 | Прокладка трубопроводов отопления и водоснабжения из стальных электросварных труб диаметром: 80 мм | 100 м | 0.45
18.2.43 | 03-01-06 | 29.1 | 23.7.01.04-0004 | Трубопроводы из стальных электросварных труб с гильзами для отопления и водоснабжения, наружный диаметр: 89 мм, толщина стенки 3,5 мм | м | 45
18.2.44 | 03-01-06 | 29.2 | 23.8.04.06-0069 | Отводы 90 град. с радиусом кривизны R=1,5 Ду на Ру до 16 МПа (160 кгс/см2), диаметром условного прохода: 80 мм, наружным диаметром 89 мм, толщиной стенки 3,5 мм | шт | 16
18.2.45 | 03-01-06 | 30 | ТЕР16-02-005-02 | Прокладка трубопроводов отопления и водоснабжения из стальных электросварных труб диаметром: 50 мм | 100 м | 0.6
18.2.46 | 03-01-06 | 30.1 | 23.7.01.04-0002 | Трубопроводы из стальных электросварных труб с гильзами для отопления и водоснабжения, наружный диаметр: 57 мм, толщина стенки 3,5 мм | м | 60
18.2.47 | 03-01-06 | 30.2 | 23.8.04.06-0064 | Отводы 90 град. с радиусом кривизны R=1,5 Ду на Ру до 16 МПа (160 кгс/см2), диаметром условного прохода: 50 мм, наружным диаметром 57 мм, толщиной стенки 4 мм | шт | 14
18.2.48 | 03-01-06 | 31 | ТЕР16-02-005-01 | Прокладка трубопроводов отопления и водоснабжения из стальных электросварных труб диаметром: до 40 мм | 100 м | 0.86
18.2.49 | 03-01-06 | 31.1 | 23.5.02.02-0023 | Трубы стальные электросварные прямошовные со снятой фаской из стали марок БСт2кп-БСт4кп и БСт2пс-БСт4пс наружный диаметр: 20 мм, толщина стенки 2 мм | м | 18
18.2.50 | 03-01-06 | 31.2 | 23.5.02.02-0027 | Трубы стальные электросварные прямошовные со снятой фаской из стали марок БСт2кп-БСт4кп и БСт2пс-БСт4пс наружный диаметр: 32 мм, толщина стенки 3 мм | м | 28
18.2.51 | 03-01-06 | 31.3 | 23.8.04.06-0061 | Отводы 90 град. с радиусом кривизны R=1,5 Ду на Ру до 16 МПа (160 кгс/см2), диаметром условного прохода: 40 мм, наружным диаметром 45 мм, толщиной стенки 2,5 мм | шт | 20
18.2.52 | 03-01-06 | 31.4 | 23.8.04.06-0301 | Отводы стальные крутоизогнутые бесшовные приварные (ГОСТ 17375-01): 30 град., наружным диаметром 32 мм, толщиной стенки 2,0 мм | шт | 20
18.2.53 | 03-01-06 | 32 | ТЕР16-02-007-05 | Установка фланцевых соединений на стальных трубопроводах диаметром: 125 мм | соединение | 3
18.2.54 | 03-01-06 | 32.1 | 23.8.03.11-0681 | Фланцы стальные плоские приварные из стали ВСт3сп2, ВСт3сп3, давлением: 1,6 МПа (16 кгс/см2), диаметром 125 мм | шт | 6
18.2.55 | 03-01-06 | 33 | ТЕР16-02-007-03 | Установка фланцевых соединений на стальных трубопроводах диаметром: 80 мм | соединение | 16
18.2.56 | 03-01-06 | 33.1 | 23.8.03.11-0679 | Фланцы стальные плоские приварные из стали ВСт3сп2, ВСт3сп3, давлением: 1,6 МПа (16 кгс/см2), диаметром 80 мм | шт | 32
18.2.57 | 03-01-06 | 34 | ТЕР16-02-007-01 | Установка фланцевых соединений на стальных трубопроводах диаметром: 50 мм | соединение | 7
18.2.58 | 03-01-06 | 34.1 | 23.8.03.11-0677 | Фланцы стальные плоские приварные из стали ВСт3сп2, ВСт3сп3, давлением: 1,6 МПа (16 кгс/см2), диаметром 50 мм | шт | 14
18.2.59 | 03-01-06 | 35 | ТЕР16-02-007-01 | Установка фланцевых соединений на стальных трубопроводах диаметром: 50 мм | соединение | 15
18.2.60 | 03-01-06 | 35.1 | 23.8.03.11-0676 | Фланцы стальные плоские приварные из стали ВСт3сп2, ВСт3сп3, давлением: 1,6 МПа (16 кгс/см2), диаметром 40 мм | шт | 30
18.2.61 | 03-01-06 | 36 | ТЕР13-03-002-04 | Огрунтовка металлических поверхностей за один раз: грунтовкой ГФ-021 | 100 м2 | 0.771
18.2.62 | 03-01-06 | 37 | ТЕР13-03-004-23 | Окраска металлических огрунтованных поверхностей: краской БТ-177 серебристой (за 2 раза) | 100 м2 | 0.771
18.2.63 | 03-01-06 | 38 | ТЕР16-07-005-03 | Гидравлическое испытание трубопроводов систем отопления, водопровода и горячего водоснабжения диаметром: до 200 мм | 100 м | 0.12
18.2.64 | 03-01-06 | 39 | ТЕР16-07-005-02 | Гидравлическое испытание трубопроводов систем отопления, водопровода и горячего водоснабжения диаметром: до 100 мм | 100 м | 0.45
18.2.65 | 03-01-06 | 40 | ТЕР16-07-005-01 | Гидравлическое испытание трубопроводов систем отопления, водопровода и горячего водоснабжения диаметром: до 50 мм | 100 м | 1.46
18.2.66 | 03-01-06 | 41 | ТЕР26-01-017-01 | Изоляция трубопроводов диаметром 180 мм изделиями из вспененного каучука ( «Армофлекс»), вспененного полиэтилена ( «Термофлекс»): трубками | 10 м | 20.3
18.2.67 | 03-01-06 | 41.1 | 12.2.07.04-0098 | Трубки высокотемпературные из вспененного каучука K-FLEX SOLAR HT, толщиной: 13 мм диаметром 89 мм | 10 м | 4.95
18.2.68 | 03-01-06 | 41.2 | 12.2.07.04-0094 | Трубки высокотемпературные из вспененного каучука K-FLEX SOLAR HT, толщиной: 13 мм диаметром 54 мм | 10 м | 6.6
18.2.69 | 03-01-06 | 41.3 | 12.2.07.04-0092 | Трубки высокотемпературные из вспененного каучука K-FLEX SOLAR HT, толщиной: 13 мм диаметром 42 мм | 10 м | 4.4
18.2.70 | 03-01-06 | 41.4 | 12.2.07.04-0091 | Трубки высокотемпературные из вспененного каучука K-FLEX SOLAR HT, толщиной: 13 мм диаметром 35 мм | 10 м | 1.32
18.2.71 | 03-01-06 | 41.5 | 12.2.07.04-0090 | Трубки высокотемпературные из вспененного каучука K-FLEX SOLAR HT, толщиной: 13 мм диаметром 28 мм | 10 м | 17.6
18.2.72 | 03-01-06 | 41.6 | 12.2.07.04-0206 | Трубки из вспененного каучука, толщиной: 13 мм, диаметром 22 мм | 10 м | 1.8
18.3 |  |  |  | Узел учета тепловой энергии
18.3.1 | 03-01-06 | 42 | ТЕР16-06-005-01 | Установка счетчиков (водомеров) диаметром: до 40 мм | шт | 1
18.3.2 | 03-01-06 | 42.1 | 63.4.04.05-0039 | Теплосчетчик электромагнитный, марка: ТЭМ-104 диаметр 100 мм, фланцевое исполнение (в комплекте: измерительно-вычислительный блок ИВБ, первичные преобразователи расхода - 2 шт., термопреобразователи сопротивления - 2 шт.) | компл. | 1
19. Телефонизация котельной
19.1 |  |  |  | Строительные работы
19.1.1 | 03-01-07 | 1 | ТЕР01-01-013-09 | Разработка грунта с погрузкой на автомобили-самосвалы экскаваторами с ковшом вместимостью: 0,65 (0,5-1) м3, группа грунтов 3 | 1000 м3 | 0.025
19.1.2 | 03-01-07 | 2 | ТССЦпг-03-21-01-049 | Перевозка грузов автомобилями-самосвалами грузоподъемностью 10 т работающих вне карьера на расстояние: I класс груза до 49 км | 1 т груза | 43.75
19.1.3 | 03-01-07 | 3 | ТЕР01-01-016-02 | Работа на отвале, группа грунтов: 2-3 | 1000 м3 | 0.025
19.1.4 | 03-01-07 | 4 | ТЕР01-01-013-09 | Разработка грунта с погрузкой на автомобили-самосвалы экскаваторами с ковшом вместимостью: 0,65 (0,5-1) м3, группа грунтов 3(для обратной засыпки за вычетом объема труб(3,14*0,16*0,16*66=5,3) | 1000 м3 | 0.02
19.1.5 | 03-01-07 | 5 | ТЕР01-01-013-09 | Разработка грунта с погрузкой на автомобили-самосвалы экскаваторами с ковшом вместимостью: 0,65 (0,5-1) м3, группа грунтов 3(для обратной засыпки за вычетом объема труб(3,14*0,16*0,16*66=5,3) | 1000 м3 | 0.0197
19.1.6 | 03-01-07 | 6 | ТССЦпг-03-21-01-030 | Перевозка грузов автомобилями-самосвалами грузоподъемностью 10 т работающих вне карьера на расстояние: I класс груза до 30 км | 1 т груза | 34.475
19.1.7 | 03-01-07 | 7 | ТЕР01-01-033-03 | Засыпка траншей и котлованов с перемещением грунта до 5 м бульдозерами мощностью: 59 кВт (80 л.с.), группа грунтов 3 | 1000 м3 | 0.0197
19.1.8 | 03-01-07 | 8 | ТЕР34-02-005-04 | Устройство колодцев железобетонных сборных типовых, собранных на трассе, устанавливаемых: на пешеходной части ККС-1 | шт | 2
19.1.9 | 03-01-07 | 8.1 | 05.1.01.08-0013 | Колодцы и коробки железобетонные телефонные | м3 | 0.612
19.1.10 | 03-01-07 | 9 | ТЕР34-02-008-03 | Установка кронштейна в колодцах | шт | 4
19.1.11 | 03-01-07 | 10 | ТЕРм10-06-027-09 | Установка консоли в коллекторе: двухместной | шт | 4
19.1.12 | 03-01-07 | 10.1 | 22.2.02.11-0001 | Болты консольные | шт | 4
19.1.13 | 03-01-07 | 10.2 | 22.2.02.23-0031 | Ерши для кронштейнов | 100 шт | 0.08
19.1.14 | 03-01-07 | 11 | ТЕР23-01-001-01 | Устройство основания под трубопроводы: песчаного | 10 м3 | 0.472
19.1.15 | 03-01-07 | 11.1 | 02.3.01.02-0015 | Песок природный для строительных: работ средний | м3 | 5.192
19.1.16 | 03-01-07 | 12 | ТЕР34-02-004-01 | Устройство трубопровода из труб вторичного полиэтилена: до 2 отверстий | км | 0.066
19.1.17 | 03-01-07 | 12.1 | 24.3.03.13-0165 | Труба: ПЭ 80 SDR 13,6, наружный диаметр 90 мм (ГОСТ 18599- 2001) | 10 м | 6.6
19.1.18 | 03-01-07 | 13 | ТЕР46-03-010-01 | Пробивка в бетонных стенах и полах толщиной 100 мм отверстий площадью: до 20 см2 | 100 шт | 0.06
19.1.19 | 03-01-07 | 14 | ТЕР08-02-001-09 | Кладка стен приямков и каналов | м3 | 0.18
19.1.20 | 03-01-07 | 14.1 | 06.1.01.05-0035 | Кирпич керамический одинарный, размером 250х120х65 мм, марка: 100 | 1000 шт | 0.072
19.1.21 | 03-01-07 | 15 | ТЕР15-02-016-01 | Штукатурка поверхностей внутри здания цементно-известковым или цементным раствором по камню и бетону: простая стен | 100 м2 | 0.0144
19.1.22 | 03-01-07 | 16 | ТЕР15-04-002-01 | Известковая окраска водными составами внутри помещений: по штукатурке | 100 м2 | 0.0144
Монтажные работы
19.1.23 | 03-01-07 | 17 | ТЕРм10-06-034-23 | Устройство для вывода кабеля из канализации на стену с рытьем и засыпкой, без прохода через стену | 100 шт | 0.01
19.1.24 | 03-01-07 | 18 | ТЕР46-03-010-01 | Пробивка в бетонных стенах и полах толщиной 100 мм отверстий площадью: до 20 см2 | 100 шт | 0.01
19.1.25 | 03-01-07 | 19 | ТЕРм10-06-034-27 | Герметизация канала кабельной канализации: свободного | канал | 1
19.1.26 | 03-01-07 | 20 | ТЕРм10-06-026-01 | Прокладка кабеля в подземной канализации, масса 1 м кабеля: до 1 кг | км | 0.165
19.1.27 | 03-01-07 | 20.1 | 21.1.04.08-0019 | Кабели связи с полиэтиленовой изоляцией, с алюмополиэтиленовым экраном, марки: ТППэп, диаметром жилы 0,5 мм, с числом пар - 20 | 1000 м | 0.1683
19.1.28 | 03-01-07 | 21 | ТЕРм08-02-148-01 | Кабель до 35 кВ в проложенных трубах, блоках и коробах, масса 1 м кабеля: до 1 кг | 100 м | 0.1
19.1.29 | 03-01-07 | 21.1 | 21.1.04.01-0003 | Кабель (витая пара) UTP 2x2x0,52 категория 5е (внешний) | 1000 м | 0.0102
19.1.30 | 03-01-07 | 22 | ТЕРм10-06-034-12 | Коробка распределительная настенная на кабеле с пластмассовой оболочкой | коробка | 1
19.1.31 | 03-01-07 | 22.1 | 20.5.02.08-0017 | Коробка телефонная распределительная марки: КРТП-В/10-Р плинт ССД, замок, ключ 41144 | шт | 1
19.1.32 | 03-01-07 | 23 | ТЕРм10-04-066-07 | Розетка микрофонная | шт | 1
19.1.33 | 03-01-07 | 23.1 | 20.4.03.03-0014 | Розетка телефонная для скрытой проводки, марка РТ-4, белая | 100 шт | 0.01
19.1.34 | 03-01-07 | 24 | ТЕРм10-02-030-01 | Аппарат телефонный системы ЦБ или АТС: настольный | шт | 1
19.1.35 | 03-01-07 | 24.1 | 61.1.02.01-0001 | Аппарат телефонный системный Panasonic марки KX- DT346 | шт | 1
19.1.36 | 03-01-07 | 25 | ТЕРм11-04-008-01 | Съемные и выдвижные блоки (модули, ячейки, ТЭЗ), масса: до 5 кг | шт | 1
19.1.37 | 03-01-07 | 25.1 | ТЦ_26.30.30.77_91_9102018701_ 13.12.2020_01 | Плинт LSA-PLUS 2/10 на 10 пар с нормально | шт | 1
19.1.38 | 03-01-07 | 26 | ТЕРм08-10-010-01 | Прокладка труб гофрированных ПВХ для защиты проводов и кабелей | 100 м | 0.8
19.1.39 | 03-01-07 | 26.1 | 18.5.08.13-0011 | Трубки защитные гофрированные | м | 80.96
19.1.40 | 03-01-07 | 26.2 | 20.2.05.02-0012 | Держатель с защелкой "DKC" для труб диаметром: 32 мм | 100 шт | 1.4
19.1.41 | 03-01-07 | 26.3 | ТЕРм08-02-390-02 | Короба пластмассовые: шириной до 63 мм | 100 м | 0.04
19.1.42 | 03-01-07 | 26.4 | 20.2.05.04-0030 | Кабель-канал (короб) "Электропласт": 60x40 мм | 100 м | 0.04
19.1.43 | 03-01-07 | 26.5 | 20.2.05.03-0005 | Заглушка для короба: 60х40 мм | 100 шт | 0.02
19.1.44 | 03-01-07 | 26.6 | 01.7.15.07-0009 | Дюбели пластмассовые с шурупами 8х60 мм | 100 шт | 0.1
20. Монтаж системы автоматизации котельной
20.1 |  |  |  | Оборудование автоматики, сигнализации
20.1.1 | 03-01-08 | 1 | ТЕР18-07-001-04 | Установка термометров в оправе прямых и угловых | компл. | 1
20.1.2 | 03-01-08 | 1.1 | 63.4.05.01-0002 | Термометр биметаллический показывающий ТБП до 250 град С, с гильзой, длина штока 50 мм (класс точности 1,5) | компл. | 1
20.1.3 | 03-01-08 | 2 | ТЕР18-07-001-03 | Установка манометров: с трехходовым краном и трубкой-сифоном | компл. | 1
20.1.4 | 03-01-08 | 2.1 | 63.4.01.01-0002 | Манометр для неагрессивных сред (класс точности 1.5) с резьбовым присоединением марка: МП-3У-16 с трехходовым краном 11П18пкРу16 | компл. | 1
20.1.5 | 03-01-08 | 3 | ТЕРм11-02-042-05 | Клапан с рычажным приводом регулирующий, диаметр условного прохода: 65; 80 мм | шт | 2
20.1.6 | 03-01-08 | 3.1 | 69.1.03.02-0001 | Клапаны предохранительные запорные с электромагнитным приводом КПЭГ-50П | шт | 2
20.1.7 | 03-01-08 | 4 | ТЕРм11-03-011-01 | Прибор для анализа физико-химического состава вещества, категория сложности: I | компл. | 2
20.1.8 | 03-01-08 | 4.1 | ТССЦ-18.5.08.18-0221 | Сигнализатор загазованности САКЗ-М-З | шт | 1
20.1.9 | 03-01-08 | 4.2 | ТЦ_24.20.40.18_91_9102264111_ 08.04.2021_01 | СГБ-1-7Б сигнализатор газа бытовой стационарный; контролируемый компонент: метан (порог срабатывания 1 % объёма или 20 % НКПР), оксид углерода (порог срабатывания 0,005 % объёма); с коммутацией внешних электроцепей и управлением отсечным клапаном | шт | 1
20.1.10 | 03-01-08 | 4.3 | ТЦ_23.20.12.17_91_9102264111_ 08.04.2021_01 | Насадка для подачи ПГС в датчик сигнализатора для СГБ-1-7, СГБ-1-7Б | шт | 1
20.1.11 | 03-01-08 | 4.4 | ТЦ_22.19.73.01_91_9102264111_ 08.04.2021_01 | ИРП-1 источник резервного питания для СГБ-1 (кроме СГБ-1-5.01Б) | шт | 1
20.1.12 | 03-01-08 | 5 | ТЕРм11-06-001-01 | Щиты и пульты, масса: до 50 кг | шт | 1
20.1.13 | 03-01-08 | 5.1 | ТЦ_26.51.52.63_91_9102018701_ 10.12.2020_01 | Автоматический регулятор calorMATIC VR630 | шт | 1
20.1.14 | 03-01-08 | 6 | ТЕРм11-03-001-01 | Приборы, устанавливаемые на металлоконструкциях, щитах и пультах, масса: до 5 кг | шт | 4
20.1.15 | 03-01-08 | 6.1 | ТЦ_26.51.52.63_91_9102018701_ 10.12.2020_01 | Vaillant Универсальный датчик температуры VR 10 | шт | 3
20.1.16 | 03-01-08 | 6.2 | ТЦ_26.60.12.77_91_9102018701_ 10.12.2020_01 | Датчик наружной температуры Vaillant VRC 693 | шт | 1
20.1.17 | 03-01-08 | 7 | ТЕРм10-01-039-06 | Реле, ключ, кнопка и др. с подготовкой места установки | шт | 7
20.1.18 | 03-01-08 | 7.1 | 62.1.04.01-0007 | Датчик-реле температуры электронный Т419-2М (без термообразователя) с датчиком температуры погружным ESM11 | компл. | 3
20.1.19 | 03-01-08 | 7.2 | 62.1.04.01-0001 | Датчик-реле давления ДД-1,6 | шт | 4
20.2 |  |  |  | Провода, кабели
20.2.1 | 03-01-08 | 8 | ТЕРм08-02-146-01 | Кабель до 35 кВ с креплением накладными скобами, масса 1 м кабеля: до 0,5 кг | 100 м | 0.75
20.2.2 | 03-01-08 | 8.1 | 21.2.03.03-0101 | Провода силовые гибкие с медными жилами с изоляцией и оболочкой из ПВХ, не распространяющий горение, с низким дымо- и газовыделением марки ПВСнг-LS 3х1,5 | 1000 м | 0.0102
20.2.3 | 03-01-08 | 8.2 | ТЦ_27.32.13.21_91_9102018701_ 10.12.2020_01 | Провода ПВСнг-LS 5х1,5 | м | 66.3
20.2.4 | 03-01-08 | 9 | ТЕРм10-01-053-01 | Прокладка кабеля или провода питания на провододержателях сечением: 6 мм2 | 100 м | 1.15
20.2.5 | 03-01-08 | 9.1 | ТЦ_27.31.10.21_91_9102264111_ 23.03.2021_01 | Кабель КМВВЭ 4*1.0 - 500 ТУ 16-705.169-80 | 1000м | 0.0204
20.2.6 | 03-01-08 | 9.2 | ТЦ_27.31.10.21_91_9102264111_ 23.03.2021_01 | Кабель КМВВЭ 7*1.0 - 500 ТУ 16-705.169-80 | 1000м | 0.0969
Объекты энергетического хозяйства
21. Сети 0,4 кВ и наружного освещения
21.1 |  |  |  | Земляные работы
21.1.1 | 04-01-01 | 1 | ТЕР01-01-013-09 | Разработка грунта с погрузкой на автомобили-самосвалы экскаваторами с ковшом вместимостью: 0,65 (0,5-1) м3, группа грунтов 3 | 1000 м3 | 0.013
21.1.2 | 04-01-01 | 2 | ТССЦпг-03-21-01-049 | Перевозка грузов автомобилями-самосвалами грузоподъемностью 10 т работающих вне карьера на расстояние: I класс груза до 49 км | 1 т груза | 23.3625
21.1.3 | 04-01-01 | 3 | ТЕР01-01-016-02 | Работа на отвале, группа грунтов: 2-3 | 1000 м3 | 0.0134
21.1.4 | 04-01-01 | 4 | ТЕР01-01-003-09 | Разработка грунта в отвал экскаваторами «драглайн» или «обратная лопата» с ковшом вместимостью: 0,65 (0,5-1) м3, группа грунтов 3 | 1000 м3 | 0.0613
21.1.5 | 04-01-01 | 5 | ТЕР01-02-057-03 | Разработка грунта вручную в траншеях глубиной до 2 м без креплений с откосами, группа грунтов: 3 | 100 м3 | 0.0189
21.1.6 | 04-01-01 | 6 | ТЕР01-01-033-02 | Засыпка траншей и котлованов с перемещением грунта до 5 м бульдозерами мощностью: 59 кВт (80 л.с.), группа грунтов 2 | 1000 м3 | 0.05052
21.1.7 | 04-01-01 | 7 | ТЕР01-02-061-02 | Засыпка вручную траншей, пазух котлованов и ям, группа грунтов: 2 | 100 м3 | 0.1263
21.1.8 | 04-01-01 | 8 | ТЕР01-02-001-01 | Уплотнение грунта прицепными катками на пневмоколесном ходу 25 т на первый проход по одному следу при толщине слоя: 25 см | 1000 м3 | 0.05052
21.1.9 | 04-01-01 | 9 | ТЕР01-02-001-07 | На каждый последующий проход по одному следу добавлять: к расценке 01-02-001-01. Добавляется 9 проходов катка | 1000 м3 | 0.05052
21.2 |  |  |  | Монтажные работы
21.2.1 | 04-01-01 | 10 | ТЕР22-01-001-01 | Укладка хризотилцементных водопроводных труб с соединением при помощи хризотилцементных муфт диаметром: 100 мм | км | 0.06
21.2.2 | 04-01-01 | 10.1 | 24.2.05.01-0001 | Трубы хризотилцементные безнапорные БНТ, диаметр условного прохода: 100 мм | м | 60.48
21.2.3 | 04-01-01 | 11 | ТЕРм08-02-141-03 | Кабель до 35 кВ в готовых траншеях без покрытий, масса 1 м: до 3 кг | 100 м | 7.6
21.2.4 | 04-01-01 | 11.1 | ТЦ_27.32.13.21_91_9102264111_ 08.04.2021_01 | Кабель с медными жилами ВБШвнг(А)-LSLTх 4х150 мм2 | 1000м | 0.2448
21.2.5 | 04-01-01 | 11.2 | ТЦ_27.32.13.21_91_9102264111_ 08.04.2021_01 | Кабель с алюминиевыми жилами АВБШвнг(А)-LSх 5х10 мм2 | 1000м | 0.3468
21.2.6 | 04-01-01 | 11.3 | ТЦ_27.32.13.21_91_9102264111_ 08.04.2021_01 | Кабель с медными жилами ВВГнг(А)-LSLTх 3х2,5 мм2 | 1000м | 0.1836
21.2.7 | 04-01-01 | 12 | ТЕРм08-02-142-01 | Устройство постели при одном кабеле в траншее | 100 м | 3.4
21.2.8 | 04-01-01 | 12.1 | 02.3.01.02-0015 | Песок природный для строительных: работ средний | м3 | 3.2
21.2.9 | 04-01-01 | 13 | ТЕРм08-02-143-01 | Покрытие кабеля, проложенного в траншее: кирпичом одного кабеля | 100 м | 3.4
21.2.10 | 04-01-01 | 13.1 | 06.1.01.05-0035 | Кирпич керамический одинарный, размером 250х120х65 мм, марка: 100 | 1000 шт | 0.3
21.2.11 | 04-01-01 | 14 | ТЕРм08-03-573-04 | Шкаф (пульт) управления навесной, высота, ширина и глубина: до 600х600х350 мм | шт | 1
21.2.12 | 04-01-01 | 14.1 | ТЦ_27.12.31.20_91_9102018701_ 13.11.2020_01 | Корпус металлический ЩМП-1-0 У1 IP65 GARANT | шт | 1
21.2.13 | 04-01-01 | 15 | ТЕРм08-03-525-04 | Выключатель или переключатель пакетный в металлической оболочке, устанавливаемый на конструкции на стене или колонне, с количеством зажимов для подключения до 9 на ток: до 400 А | шт | 2
21.2.14 | 04-01-01 | 15.1 | ТЦ_ 27.12.21.20_91_9102264111_08.0 4.2021_01 | Выключатель-разъединитель ВР32И-37А30220 400А IEK | шт | 2
21.2.15 | 04-01-01 | 16 | ТЕРм08-01-053-01 | Трансформатор тока напряжением: до 10 кВ | шт | 6
21.2.16 | 04-01-01 | 16.1 | ТЦ_ 27.11.42.62_91_9102264111_08.0 4.2021_01 | Трансформатор тока ТТИ-А 300/5А 5ВА класс 0,5 ИЭК | шт | 6
21.2.17 | 04-01-01 | 17 | ТЕРм08-01-016-01 | Предохранитель напряжением 35 кВ | шт | 6
21.2.18 | 04-01-01 | 17.1 | ТЦ_27.12.31.20_91_9102018701_ 13.11.2020_01 | Плавкая вставка предохранителя ППНИ-37, габарит 2, 315А ИЭК | шт | 6
21.2.19 | 04-01-01 | 17.2 | ТЦ_27.12.21.20_91_9102264111_ 08.04.2021_01 | Держатель предохранителя ДП-37, габарит 2, 400А ИЭК | шт | 6
21.2.20 | 04-01-01 | 18 | ТЕРм08-03-600-02 | Счетчики, устанавливаемые на готовом основании: трехфазные | шт | 2
21.2.21 | 04-01-01 | 18.1 | 62.5.01.04-0081 | Счетчик электроэнергии трехфазный, тип СА4У-И672М 5 А | шт | 2
21.2.22 | 04-01-01 | 19 | ТЕРм08-03-573-05 | Шкаф (пульт) управления навесной, высота, ширина и глубина: до 900х600х500 мм | шт | 1
21.2.23 | 04-01-01 | 19.1 | ТЦ_27.12.31.20_91_9102018701_ 13.11.2020_01 | Корпус металлический ЩМП-1-0 У1 IP65 GARANT | шт | 1
21.2.24 | 04-01-01 | 20 | ТЕРм08-03-600-02 | Счетчики, устанавливаемые на готовом основании: трехфазные | шт | 1
21.2.25 | 04-01-01 | 20.1 | 62.5.01.04-0081 | Счетчик электроэнергии трехфазный, тип: СА4У-И672М 5 А | шт | 1
21.2.26 | 04-01-01 | 21 | ТЕРм08-03-526-02 | Автомат одно-, двух-, трехполюсный, устанавливаемый на конструкции: на стене или колонне, на ток до 100 А | шт | 2
21.2.27 | 04-01-01 | 21.1 | ТЦ_27.33.11.62_91_9102018701_ 13.11.2020_01 | Авт.выкл. ВА 47-60 1Р 32А 6 кА х-ка С ИЭК | шт | 2
21.2.28 | 04-01-01 | 22 | ТЕРм08-02-370-01 | Щиток до трех групп, устанавливаемый в: обхват колонн | шт | 1
21.2.29 | 04-01-01 | 22.1 | 20.4.04.02-0042 | Щиты распределительные наружной установки: ЩРН-12 IP31 (265х310х120 мм) | шт | 1
21.2.30 | 04-01-01 | 23 | ТЕРм08-03-526-01 | Автомат одно-, двух-, трехполюсный, устанавливаемый на конструкции: на стене или колонне, на ток до 25 А | шт | 6
21.2.31 | 04-01-01 | 23.1 | 62.1.01.09-0005 | Выключатели автоматические: «IEK» ВА47-29 1Р 16А, характеристика С | шт | 1
21.2.32 | 04-01-01 | 23.2 | 62.1.01.09-0004 | Выключатели автоматические: «IEK» ВА47-29 1Р 10А, характеристика С | шт | 5
21.2.33 | 04-01-01 | 24 | ТЕРм08-03-524-04 | Ящик с одним двухполюсным рубильником, или с двухполюсным рубильником и двумя предохранителями, или с двумя блоками «предохранитель-выключатель», или с двумя предохранителями, устанавливаемый на конструкции на стене или колонне, на ток: до 100 А | шт | 1
21.2.34 | 04-01-01 | 24.1 | 62.1.02.23-0032 | Ящик управления освещением ЯОУ8501 ВУХЛЗ | шт | 1
21.2.35 | 04-01-01 | 25 | ТЕРм08-01-081-01 | Аппарат (кнопка, ключ управления, замок электромагнитной блокировки, звуковой сигнал, сигнальная лампа) управления и сигнализации, количество подключаемых концов: до 2 | шт | 1
21.2.36 | 04-01-01 | 25.1 | 62.1.04.12-0001 | Фотореле ФР2 У3 | шт | 1
21.2.37 | 04-01-01 | 26 | ТЕР33-01-007-02 | Бурение котлованов на глубину бурения: до 3 м, 2 группа грунтов | шт | 55
21.2.38 | 04-01-01 | 26.1 | 01.7.15.03-0041 | Болты с гайками и шайбами строительные | т | 0.01
21.2.39 | 04-01-01 | 27 | ТЕР33-01-016-01 | Установка стальных опор промежуточных: свободностоящих, одностоечных массой до 2 т | т | 5.25
21.2.40 | 04-01-01 | 27.1 | ТССЦ-07.4.03.06-0013 | Опора несиловая фланцевая граненая коническая, марка ОГК- 6-ц | шт | 28
21.2.41 | 04-01-01 | 27.2 | ТССЦ-07.4.03.06-0015 | Опора несиловая фланцевая граненая коническая, марка ОГК- 8-ц | шт | 27
21.2.42 | 04-01-01 | 27.3 | ТЦ_25.11.23.07_91_9102264111_ 08.04.2021_01 | Фундамент ФБ-0,108-1,5 | шт | 28
21.2.43 | 04-01-01 | 27.4 | ТЦ_25.11.23.07_91_9102264111_ 08.04.2021_01 | Фундаментный блок ФБ-0,159-1,0 | шт | 27
21.2.44 | 04-01-01 | 28 | ТЕРм08-02-363-01 | Кронштейны специальные на опорах для светильников сварные металлические, количество рожков: 1 | шт | 55
21.2.45 | 04-01-01 | 28.1 | ТЦ_22.23.19.11_91_9102264111_ 08.04.2021_01 | КРОНШТЕЙН ПОД 1 КОНСОЛЬНЫЙ СВЕТИЛЬНИК ДЛЯ ОПОР ОСВЕЩЕНИЯ К1К-1,5-1,5-0,180 | шт | 28
21.2.46 | 04-01-01 | 28.2 | ТЦ_22.23.19.11_91_9102264111_ 08.04.2021_01 | КРОНШТЕЙН ПОД 1 КОНСОЛЬНЫЙ СВЕТИЛЬНИК ДЛЯ ОПОР ОСВЕЩЕНИЯ K10-2,0-2,0-0,160 | шт | 27
21.2.47 | 04-01-01 | 29 | ТЕРм08-03-595-02 | Светильник с ртутными лампами, включая установку ПРА: на кронштейнах на стенах, колоннах и фермах | 100 шт | 0.55
21.2.48 | 04-01-01 | 29.1 | ТЦ_25.11.23.20_91_9102264111_ 08.04.2021_01 | Светильник уличный V1-S1-70088-40L04-6509050 VARTON | шт | 28
21.2.49 | 04-01-01 | 29.2 | ТЦ_25.11.23.20_91_9102264111_ 08.04.2021_01 | Светильник уличный V1-S0-70057-40L05-6512065 VARTON | шт | 27
21.2.50 | 04-01-01 | 30 | ТЕРм08-03-596-01 | Прожектор, отдельно устанавливаемый на стальной конструкции: на земле, с лампой мощностью 500 Вт | 100 шт | 0.4
21.2.51 | 04-01-01 | 30.1 | ТЦ_25.11.23.20_91_9102264111_ 08.04.2021_01 | Светильник уличный антивандальный Брисбен 67225-65 | шт | 40
21.2.52 | 04-01-01 | 31 | ТЕР34-02-003-01 | Устройство трубопроводов из полиэтиленовых труб: до 2 отверстий | км | 2.21
21.2.53 | 04-01-01 | 31.1 | 24.3.03.13-0501 | Трубы полиэтиленовые низкого давления (ПНД) с наружным диаметром 110 мм | м | -2210
21.2.54 | 04-01-01 | 31.2 | 24.3.03.13-0302 | Трубы гладкие одностенные легкие из ПНД, диаметром: 20 мм | 10 м | 204
21.2.55 | 04-01-01 | 31.3 | 24.3.03.13-0304 | Трубы гладкие одностенные легкие из ПНД, диаметром: 32 мм | 10 м | 21.42
21.2.56 | 04-01-01 | 32 | ТЕРм08-03-545-01 | Коробка (ящик) с зажимами для кабелей и проводов сечением до 6 мм2, устанавливаемая на конструкции на стене или колонне, количество зажимов: до 10 | шт | 120
21.2.57 | 04-01-01 | 32.1 | 20.5.02.09-0001 | Коробка соединительная из ударопрочной термопластической смолы (ABS-пластик) с тремя патрубками диаметром 3/4" | шт | 120
21.2.58 | 04-01-01 | 33 | ТЕРм08-02-148-01 | Кабель до 35 кВ в проложенных трубах, блоках и коробах, масса 1 м кабеля: до 1 кг | 100 м | 22.1
21.2.59 | 04-01-01 | 34 | ТЕРм08-02-147-01 | Кабель до 35 кВ по установленным конструкциям и лоткам с креплением на поворотах и в конце трассы, масса 1 м кабеля: до 1 кг | 100 м | 1
21.2.60 | 04-01-01 | 34.1 | 21.1.06.10-0323 | Кабель силовой с медными жилами с изоляцией и оболочкой из ПВХ, не распространяющий горение, с низким дымо- и газовыделением, бронированный, напряжением 1,0 кВ (ГОСТ Р 53769- 2010), марки: ВБбШвнг-LS-Т 4х6 | 1000 м | 0.2142
21.2.61 | 04-01-01 | 34.2 | 21.1.06.10-0671 | Кабель силовой с медными жилами с поливинилхлоридной изоляцией, с низким дымо- и газовыделением, бронированный, марки: ВБбшв-LS, напряжением 1,0 кВ, число жил - 3 и сечением 1,5 мм2 | 1000 м | 2.142
21.2.62 | 04-01-01 | 35 | ТЕРм08-03-574-01 | Разводка по устройствам и подключение жил кабелей или проводов сечением: до 10 мм2 | 100 шт | 1.1
21.2.63 | 04-01-01 | 36 | ТЕРм08-03-574-03 | Разводка по устройствам и подключение жил кабелей или проводов сечением: до 35 мм2 | 100 шт | 0.16
21.2.64 | 04-01-01 | 36.1 | 20.2.10.03-0002 | Наконечники кабельные: медные для электротехнических установок | 100 шт | 1.26
21.2.65 | 04-01-01 | 37 | ТЕРм08-03-574-01 | Разводка по устройствам и подключение жил кабелей или проводов сечением: до 10 мм2 | 100 шт | 0.18
21.2.66 | 04-01-01 | 38 | ТЕРм08-03-574-04 | Разводка по устройствам и подключение жил кабелей или проводов сечением: до 70 мм2 | 100 шт | 0.28
21.2.67 | 04-01-01 | 39 | ТЕРм08-03-574-05 | Разводка по устройствам и подключение жил кабелей или проводов сечением: до 95 мм2 | 100 шт | 0.2
21.2.68 | 04-01-01 | 39.1 | 20.2.10.03-0002 | Наконечники кабельные: медные для электротехнических установок | 100 шт | 0.66
21.2.69 | 04-01-01 | 40 | ТЕР01-01-003-09 | Разработка грунта в отвал экскаваторами «драглайн» или «обратная лопата» с ковшом вместимостью: 0,65 (0,5-1) м3, группа грунтов 3 | 1000 м3 | 0.154
21.2.70 | 04-01-01 | 41 | ТЕР01-02-057-03 | Разработка грунта вручную в траншеях глубиной до 2 м без креплений с откосами, группа грунтов: 3 | 100 м3 | 0.0462
21.2.71 | 04-01-01 | 42 | ТЕР01-01-033-02 | Засыпка траншей и котлованов с перемещением грунта до 5 м бульдозерами мощностью: 59 кВт (80 л.с.), группа грунтов 2 | 1000 м3 | 0.154
21.2.72 | 04-01-01 | 43 | ТЕР01-02-061-02 | Засыпка вручную траншей, пазух котлованов и ям, группа грунтов: 2 | 100 м3 | 0.0462
21.2.73 | 04-01-01 | 44 | ТЕР01-02-001-01 | Уплотнение грунта прицепными катками на пневмоколесном ходу 25 т на первый проход по одному следу при толщине слоя: 25 см | 1000 м3 | 0.154
21.2.74 | 04-01-01 | 45 | ТЕР01-02-001-07 | На каждый последующий проход по одному следу добавлять: к расценке 01-02-001-01. Добавляется 9 проходов катка | 1000 м3 | 0.154
21.2.75 | 04-01-01 | 46 | ТЕРм08-02-472-02 | Заземлитель горизонтальный из стали: полосовой сечением 160 мм2 | 100 м | 5.5
21.2.76 | 04-01-01 | 46.1 | 08.3.07.01-0041 | Сталь полосовая: 40х4 мм | т | 0.693
21.2.77 | 04-01-01 | 47 | ТЕРм08-02-471-01 | Заземлитель вертикальный из угловой стали размером: 50х50х5 мм | 10 шт | 4
21.2.78 | 04-01-01 | 47.1 | 08.3.08.02-0022 | Сталь угловая: 50х50 мм | т | 0.377
21.2.79 | 04-01-01 | 48 | ТЕРм08-02-472-08 | Проводник заземляющий открыто по строительным основаниям: из круглой стали диаметром 8 мм (10 мм) | 100 м | 10
21.2.80 | 04-01-01 | 48.1 | 08.3.04.02-0053 | Сталь круглая (катанка), диаметром 8 мм | т | 0.395
21.2.81 | 04-01-01 | 48.2 | 20.1.01.15-0011 | Зажим соединительный изолированный: MJPT 50 | 100 шт | 0.5
Наружные сети
22. Наружные сети газа
22.1 |  |  |  | Земляные работы
22.1.1 | 06-01-01 | 1 | ТЕР01-01-013-09 | Разработка грунта с погрузкой на автомобили-самосвалы экскаваторами с ковшом вместимостью: 0,65 (0,5-1) м3, группа грунтов 3 | 1000 м3 | 0.018
22.1.2 | 06-01-01 | 2 | ТССЦпг-03-21-01-049 | Перевозка грузов автомобилями-самосвалами грузоподъемностью 10 т работающих вне карьера на расстояние: I класс груза до 49 км | 1 т груза | 31.5
22.1.3 | 06-01-01 | 3 | ТЕР01-01-016-02 | Работа на отвале, группа грунтов: 2-3 | 1000 м3 | 0.018
22.1.4 | 06-01-01 | 4 | ТЕР01-01-003-09 | Разработка грунта в отвал экскаваторами «драглайн» или «обратная лопата» с ковшом вместимостью: 0,65 (0,5-1) м3, группа грунтов 3 | 1000 м3 | 0.19152
22.1.5 | 06-01-01 | 5 | ТЕР01-02-057-03 | Разработка грунта вручную в траншеях глубиной до 2 м без креплений с откосами, группа грунтов: 3 | 100 м3 | 0.0648
22.1.6 | 06-01-01 | 6 | ТЕР01-01-033-02 | Засыпка траншей и котлованов с перемещением грунта до 5 м бульдозерами мощностью: 59 кВт (80 л.с.), группа грунтов 2 | 1000 м3 | 0.1584
22.1.7 | 06-01-01 | 7 | ТЕР01-02-061-02 | Засыпка вручную траншей, пазух котлованов и ям, группа грунтов: 2 | 100 м3 | 0.396
22.1.8 | 06-01-01 | 7.1 | 02.3.01.02-0015 | Песок природный для строительных: работ средний | м3 | 54
22.1.9 | 06-01-01 | 8 | ТЕР01-02-001-01 | Уплотнение грунта прицепными катками на пневмоколесном ходу 25 т на первый проход по одному следу при толщине слоя: 25 см | 1000 м3 | 0.1584
22.1.10 | 06-01-01 | 8.1 | ТЕР01-02-001-07 | На каждый последующий проход по одному следу добавлять: к расценке 01-02-001-01. Добавляется 9 проходов катка | 1000 м3 | 0.1584
22.2 |  |  |  | Подземный газопровод
22.2.1 | 06-01-01 | 9 | ТЕР23-01-001-01 | Устройство основания под трубопроводы: песчаного | 10 м3 | 1.8
22.2.2 | 06-01-01 | 9.1 | 02.3.01.02-0015 | Песок природный для строительных: работ средний | м3 | 19.8
22.2.3 | 06-01-01 | 10 | ТЕР24-02-034-01 | Укладка газопроводов из одиночных полиэтиленовых труб в траншею, диаметр газопровода: до 110 мм | 100 м | 2.73
22.2.4 | 06-01-01 | 10.1 | 24.3.03.11-0057 | Труба напорная из полиэтилена PE 100 для газопроводов: ПЭ100 SDR17,6, размером 110х6,3 мм (ГОСТ Р 50838-95) | м | 40.8
22.2.5 | 06-01-01 | 10.2 | ТССЦ-24.3.03.13-0278 | Труба: ПЭ 100 SDR 17, наружный диаметр 50 мм (ГОСТ 18599- 2001) | 10 м | 23.766
22.2.6 | 06-01-01 | 11 | ТЕР24-02-001-02 | Сварка <встык> полиэтиленовых труб нагревательным элементом при ручном управлении процессом сварки, диаметр труб свыше 63 до 110 мм | соединение | 4
22.2.7 | 06-01-01 | 12 | ТЕР24-02-001-01 | Сварка <встык> полиэтиленовых труб нагревательным элементом при ручном управлении процессом сварки, диаметр труб до 63 мм | соединение | 24
22.2.8 | 06-01-01 | 13 | ТЕР24-02-008-24 | Установка отвода на газопроводе из полиэтиленовых труб сваркой "встык" нагревательным элементом при автоматическом управлении процессом сварки, диаметр газопровода: свыше 63 до 110 мм | шт | 4
22.2.9 | 06-01-01 | 13.1 | 24.3.05.16-0143 | Угольник 90° полиэтиленовый с удлиненным хвостовиком, SDR 11, диаметр: 110 мм (ТУ2248-001-18425183-01) | шт | 4
22.2.10 | 06-01-01 | 14 | ТЕР24-02-008-23 | Установка отвода на газопроводе из полиэтиленовых труб сваркой "встык" нагревательным элементом при автоматическом управлении процессом сварки, диаметр газопровода: 63 мм | шт | 7
22.2.11 | 06-01-01 | 14.1 | 24.3.05.11-0004 | Повороты, колена на 90 град. пластиковые для жестких труб диаметром: 50 мм | 10 шт | 0.7
22.2.12 | 06-01-01 | 15 | ТЕР24-02-030-01 | Укладка в траншею изолированных стальных газопроводов условным диаметром: до 50 мм | 100 м | 0.16
22.2.13 | 06-01-01 | 15.1 | ТССЦ-23.3.06.04-0008 | Трубы стальные сварные водогазопроводные с резьбой черные легкие (неоцинкованные) диаметр условного прохода: 25 мм, толщина стенки 2,8 мм | м | 11.11
22.2.14 | 06-01-01 | 15.2 | ТССЦ-23.4.01.04-0001 | Трубы стальные изолированные двухслойным покрытием из экструдированного полиэтилена «СЭВИЛЕН», диаметр условного прохода: 57 мм, толщина стенки 3,5 мм | м | 5.05
22.2.15 | 06-01-01 | 15.3 | 23.8.04.06-0063 | Отводы 90 град. с радиусом кривизны R=1,5 Ду на Ру до 16 МПа (160 кгс/см2), диаметром условного прохода: 50 мм, наружным диаметром 57 мм, толщиной стенки 3 мм | шт | 1
22.2.16 | 06-01-01 | 16 | ТЕР24-02-030-03 | Укладка в траншею изолированных стальных газопроводов условным диаметром: до 100 мм | 100 м | 0.05
22.2.17 | 06-01-01 | 16.1 | 23.4.01.04-0003 | Трубы стальные изолированные двухслойным покрытием из экструдированного полиэтилена «СЭВИЛЕН», диаметр условного прохода: 108 мм, толщина стенки 4,0 мм | м | 5.05
22.2.18 | 06-01-01 | 16.2 | 23.8.04.06-0076 | Отводы 90 град. с радиусом кривизны R=1,5 Ду на Ру до 16 МПа (160 кгс/см2), диаметром условного прохода: 100 мм, наружным диаметром 114 мм, толщиной стенки 6 мм | шт | 1
22.2.19 | 06-01-01 | 17 | ТЕР22-05-003-01 | Протаскивание в футляр стальных труб диаметром: 100 мм | 100 м | 0.115
22.2.20 | 06-01-01 | 17.1 | 24.3.03.13-0196 | Труба: ПЭ 80 SDR 17,6, наружный диаметр 110 мм (ГОСТ Р 50838-95) | 10 м | 1.15
22.2.21 | 06-01-01 | 18 | ТЕР24-02-081-01 | Устройство контрольной трубки на кожухе перехода газопровода | установка | 12
22.2.22 | 06-01-01 | 18.1 | 18.5.08.04-0011 | Плита опорная ковера Hawle 3481 диаметром 340 мм | шт | 9
22.2.23 | 06-01-01 | 18.2 | 18.5.08.04-0001 | Ковер | шт | 9
22.2.24 | 06-01-01 | 18.3 | 18.5.08.13-0003 | Трубка контрольная | компл. | 12
22.2.25 | 06-01-01 | 19 | ТЕР22-01-001-01 | Укладка хризотилцементных водопроводных труб с соединением при помощи хризотилцементных муфт диаметром: 100 мм | км | 0.002
22.2.26 | 06-01-01 | 19.1 | 24.2.05.01-0001 | Трубы хризотилцементные безнапорные БНТ, диаметр условного прохода: 100 мм | м | 2.016
22.2.27 | 06-01-01 | 20 | ТЕР22-01-001-03 | Укладка хризотилцементных водопроводных труб с соединением при помощи хризотилцементных муфт диаметром: 200 мм | км | 0.004
22.2.28 | 06-01-01 | 20.1 | 24.2.05.01-0003 | Трубы хризотилцементные безнапорные БНТ, диаметр условного прохода: 200 мм | м | 4.032
22.2.29 | 06-01-01 | 21 | ТЕР24-02-010-02 | Установка неразъемного соединения "полиэтилен-сталь" на газопроводе, диаметр газопровода: свыше 32 до 63 мм | шт | 2
22.2.30 | 06-01-01 | 21.1 | 23.8.04.08-0012 | Неразъемное соединение «полиэтилен-сталь» SDR 11 63x57 мм | шт | 2
22.2.31 | 06-01-01 | 22 | ТЕР24-02-010-03 | Установка неразъемного соединения "полиэтилен-сталь" на газопроводе, диаметр газопровода: свыше 63 до 110 мм | шт | 2
22.2.32 | 06-01-01 | 22.1 | 23.8.04.08-0013 | Неразъемное соединение «полиэтилен-сталь» SDR 11 110x108 мм | шт | 2
22.2.33 | 06-01-01 | 23 | ТЕРм08-04-744-08 | Кабель контрольный с креплением в местах изменения трассы, масса 1 м кабеля: до 1 кг | 100 м | 2.73
22.2.34 | 06-01-01 | 23.1 | 21.2.03.05-0065 | Провода силовые для электрических установок на напряжение до 450 В с медной жилой марки: ПВ3, сечением 2 мм2 | 1000 м | 0.278
22.2.35 | 06-01-01 | 24 | ТЕР24-02-090-01 | Врезка штуцером в действующие стальные газопроводы низкого давления под газом со снижением давления, условный диаметр врезаемого газопровода: до 50 мм | 10 шт | 0.1
22.2.36 | 06-01-01 | 25 | ТЕР24-02-120-02 | Очистка полости трубопровода продувкой воздухом, номинальный диаметр газопровода 100 мм | 100 м | 0.4
22.2.37 | 06-01-01 | 26 | ТЕР24-02-120-01 | Очистка полости трубопровода продувкой воздухом, номинальный диаметр газопровода 50 мм | 100 м | 2.33
22.2.38 | 06-01-01 | 27 | ТЕР19-01-015-01 | Пневматическое испытание газопроводов | 100 м | 2.73
22.2.39 | 06-01-01 | 28 | ТЕР13-03-002-04 | Огрунтовка металлических поверхностей за один раз: грунтовкой ГФ-021. За 2 раза | 100 м2 | 0.03
22.2.40 | 06-01-01 | 29 | ТЕР13-03-004-26 | Окраска металлических огрунтованных поверхностей: эмалью ПФ-115 (за 2 раза) | 100 м2 | 0.03
22.2.41 | 06-01-01 | 30 | ТЕР24-02-110-01 | Установка и монтаж контрольно-измерительного пункта, электрода сравнения и датчика потенциала на газопроводах городов и поселков | шт | 1
22.2.42 | 06-01-01 | 30.1 | ТЦ_62.3.04.01_91_9102018701_ 15.11.2020_01 | Шкафной газораспределительный пункт ЭС-ГРПШ-139/50/2-У1 | шт | 1
22.2.43 | 06-01-01 | 31 | ТЕРм10-06-048-05 | Прокладка волоконно-оптических кабелей в траншее. Прокладка сигнальной ленты | км | 0.273
22.2.44 | 06-01-01 | 31.1 | 01.7.06.08-0007 | Лента сигнальная "Газ" ЛСГ 200 | 100 м | 2.8665
22.2.45 | 06-01-01 | 32 | ТЕР24-02-053-14 | Монтаж задвижки стальной или чугунной с полиэтиленовыми патрубками для подземной установки на полиэтиленовых газопроводах из труб наружным диаметром: 63 мм | шт | 1
22.2.46 | 06-01-01 | 32.1 | 18.1.02.01-0025 | Задвижки клиновые с выдвижным шпинделем муфтовые 30Б2бк для воды, пара, газа, давлением 2,5 МПа (25 кгс/см2), диаметром: 40 мм | шт | 1
22.2.47 | 06-01-01 | 33 | ТЕР24-02-053-15 | Монтаж задвижки стальной или чугунной с полиэтиленовыми патрубками для подземной установки на полиэтиленовых газопроводах из труб наружным диаметром: 110 мм | шт | 1
22.2.48 | 06-01-01 | 33.1 | 18.1.02.01-0142 | Задвижки клиновые с выдвижным шпинделем фланцевые для газа давлением 1,6 МПа (16 кгс/см2): 30лс41нж диаметром 80 мм | шт | 1
22.2.49 | 06-01-01 | 34 | ТЕР24-02-050-01 | Сборка и установка узла газового крана в колодцах, диаметр крана до 80 мм | узел | 1
22.2.50 | 06-01-01 | 34.1 | 18.1.09.03-0007 | Краны газовые шаровые BROEN BALLOMAX, с резьбовым присоединением, стандартным проходом, давлением 4,0 МПа (40 кгс/см2), серии КШГ 70.100, диаметром: 50 мм | шт | 1
22.3 |  |  |  | Надземный газопровод. Котельная
22.3.1 | 06-01-01 | 35 | ТЕР24-02-041-05 | Надземная прокладка стальных газопроводов на металлических опорах, диаметр газопровода 150 мм | 100 м | 0.16
22.3.2 | 06-01-01 | 35.1 | 23.5.02.02-0061 | Трубы стальные электросварные прямошовные со снятой фаской из стали марок БСт2кп-БСт4кп и БСт2пс-БСт4пс наружный диаметр: 114 мм, толщина стенки 3,5 мм | м | 16.16
22.3.3 | 06-01-01 | 36 | ТЕР24-02-120-03 | Очистка полости трубопровода продувкой воздухом, номинальный диаметр газопровода 150 мм | 100 м | 0.16
22.3.4 | 06-01-01 | 37 | ТЕР19-01-015-01 | Пневматическое испытание газопроводов | 100 м | 0.16
22.3.5 | 06-01-01 | 38 | ТЕР13-03-002-04 | Огрунтовка металлических поверхностей за один раз: грунтовкой ГФ-021. За 2 раза | 100 м2 | 0.07
22.3.6 | 06-01-01 | 39 | ТЕР13-03-004-26 | Окраска металлических огрунтованных поверхностей: эмалью ПФ-115 (за 2 раза) | 100 м2 | 0.07
22.3.7 | 06-01-01 | 40 | ТЕР24-02-051-03 | Монтаж задвижки стальной фланцевой для надземной установки на газопроводах из труб условным диаметром: 100 мм | шт | 1
22.3.8 | 06-01-01 | 40.1 | 18.1.02.01-0150 | Задвижки клиновые с выдвижным шпинделем фланцевые для газа давлением 1,6 МПа (16 кгс/см2): 30лс941нж диаметром 100 мм | шт | 1
23. Наружные сети водоснабжения
23.1 |  |  |  | Земляные работы
23.1.1 | 06-01-02 (ост.) | 1 | ТЕР01-01-013-09 | Разработка грунта с погрузкой на автомобили-самосвалы экскаваторами с ковшом вместимостью: 0,65 (0,5-1) м3, группа грунтов 3 | 1000 м3 | 0.046
23.1.2 | 06-01-02 (ост.) | 2 | ТССЦпг-03-21-01-049 | Перевозка грузов автомобилями-самосвалами грузоподъемностью 10 т работающих вне карьера на расстояние: I класс груза до 49 км | 1 т груза | 80.5
23.1.3 | 06-01-02 (ост.) | 3 | ТЕР01-01-016-02 | Работа на отвале, группа грунтов: 2-3 | 1000 м3 | 0.046
23.1.4 | 06-01-02 (ост.) | 4 | ТЕР01-01-003-09 | Разработка грунта в отвал экскаваторами «драглайн» или «обратная лопата» с ковшом вместимостью: 0,65 (0,5-1) м3, группа грунтов 3 | 1000 м3 | 0.42542
23.1.5 | 06-01-02 (ост.) | 5 | ТЕР01-02-057-03 | Разработка грунта вручную в траншеях глубиной до 2 м без креплений с откосами, группа грунтов: 3 | 100 м3 | 0.1458
23.1.6 | 06-01-02 (ост.) | 6 | ТЕР01-01-033-02 | Засыпка траншей и котлованов с перемещением грунта до 5 м бульдозерами мощностью: 59 кВт (80 л.с.), группа грунтов 2 | 1000 м3 | 0.352
23.1.7 | 06-01-02 (ост.) | 7 | ТЕР01-02-061-02 | Засыпка вручную траншей, пазух котлованов и ям, группа грунтов: 2 | 100 м3 | 0.88
23.1.8 | 06-01-02 (ост.) | 8 | ТЕР01-02-001-01 | Уплотнение грунта прицепными катками на пневмоколесном ходу 25 т на первый проход по одному следу при толщине слоя: 25 см | 1000 м3 | 0.352
23.1.9 | 06-01-02 (ост.) | 9 | ТЕР01-02-001-07 | На каждый последующий проход по одному следу добавлять: к расценке 01-02-001-01. Добавляется 9 проходов катка | 1000 м3 | 0.352
23.1.10 | 06-01-02 (ост.) | 10 | ТЕР23-01-001-01 | Устройство основания под трубопроводы: песчаного | 10 м3 | 3.544
23.1.11 | 06-01-02 (ост.) | 10.1 | 02.3.01.02-0015 | Песок природный для строительных: работ средний | м3 | 38.98
23.2 |  |  |  | Наружный водопровод В1
23.2.1 | 06-01-02 (ост.) | 11 | ТЕР23-01-001-01 | Устройство основания под трубопроводы: песчаного | 10 м3 | 3.544
23.2.2 | 06-01-02 (ост.) | 11.1 | 02.3.01.02-0015 | Песок природный для строительных: работ средний | м3 | 38.984
23.2.3 | 06-01-02 (ост.) | 12 | ТЕР22-01-021-06 | Укладка трубопроводов из полиэтиленовых труб диаметром: 215 мм | км | 0.076
23.2.4 | 06-01-02 (ост.) | 12.1 | 24.3.03.13-0051 | Труба напорная из полиэтилена PE 100 питьевая: ПЭ100 SDR17, размером 200х11,9 мм (ГОСТ 18599-2001, ГОСТ Р 52134-2003) | м | 76.68
23.2.5 | 06-01-02 (ост.) | 13 | ТЕР22-01-021-03 | Укладка трубопроводов из полиэтиленовых труб диаметром: 110 мм | км | 0.312
23.2.6 | 06-01-02 (ост.) | 13.1 | 24.3.03.13-0046 | Труба напорная из полиэтилена PE 100 питьевая: ПЭ100 SDR17, размером 110х6,6 мм (ГОСТ 18599-2001, ГОСТ Р 52134-2003) | м | 314.5
23.2.7 | 06-01-02 (ост.) | 14 | ТЕР16-07-005-03 | Гидравлическое испытание трубопроводов систем отопления, водопровода и горячего водоснабжения диаметром: до 200 мм | 100 м | 0.76
23.2.8 | 06-01-02 (ост.) | 15 | ТЕР22-01-021-02 | Укладка трубопроводов из полиэтиленовых труб диаметром: 63 мм | км | 0.055
23.2.9 | 06-01-02 (ост.) | 15.1 | 24.3.03.13-0415 | Трубы напорные из полиэтилена низкого давления среднего типа, наружным диаметром: 63 мм | 10 м | 55.39
23.2.10 | 06-01-02 (ост.) | 16 | ТЕР22-05-003-01 | Протаскивание в футляр стальных труб диаметром: 100 мм | 100 м | 1.4
23.2.11 | 06-01-02 (ост.) | 17 | ТЕР22-05-004-01 | Заделка битумом и прядью концов футляра диаметром: 400 мм | футляр | 1
23.2.12 | 06-01-02 (ост.) | 18 | ТЕР22-06-005-03 | Врезка в существующие сети из стальных труб стальных штуцеров (патрубков) диаметром: 100 мм | шт | 1
23.2.13 | 06-01-02 (ост.) | 18.1 | ТЦ_25.11.23.12_91_91020187 | Хомут врезной универсальный фланцевый 100/800 | шт | 1
23.2.14 | 06-01-02 (ост.) | 19 | ТЕР22-03-006-02 | Установка задвижек или клапанов обратных чугунных диаметром: 80 мм | шт | 6
23.2.15 | 06-01-02 (ост.) | 19.1 | 18.1.02.01-0202 | Задвижки параллельные фланцевые с выдвижным шпинделем для воды и пара давлением 1 Мпа (10 кгс/см2) 30ч6бр диаметром: 80 мм | шт | 6
23.2.16 | 06-01-02 (ост.) | 19.2 | 23.8.03.11-0655 | Фланцы стальные плоские приварные из стали ВСт3сп2, ВСт3сп3, давлением: 1,0 МПа (10 кгс/см2), диаметром 80 мм | шт | 7
23.2.17 | 06-01-02 (ост.) | 19.3 | 23.8.03.11-0659 | Фланцы стальные плоские приварные из стали ВСт3сп2, ВСт3сп3, давлением: 1,0 МПа (10 кгс/см2), диаметром 200 мм | шт | 4
23.2.18 | 06-01-02 (ост.) | 20 | ТЕР22-03-006-06 | Установка задвижек или клапанов обратных чугунных диаметром: 200 мм | шт | 2
23.2.19 | 06-01-02 (ост.) | 20.1 | 18.1.02.01-0206 | Задвижки параллельные фланцевые с выдвижным шпинделем для воды и пара давлением 1 Мпа (10 кгс/см2) 30ч6бр диаметром: 200 мм | шт | 2
23.2.20 | 06-01-02 (ост.) | 21 | ТЕР22-03-007-02 | Установка задвижек или клапанов обратных стальных диаметром: 100 мм | шт | 1
23.2.21 | 06-01-02 (ост.) | 21.1 | 18.1.04.04-0002 | Клапаны обратные приемные с сеткой фланцевые 16ч42р, диаметром: 80 мм | шт | 1
23.2.22 | 06-01-02 (ост.) | 22 | ТЕР22-04-001-02 | Устройство круглых колодцев из сборного железобетона в грунтах: мокрых | 10 м3 | 1.5942
23.2.23 | 06-01-02 (ост.) | 22.1 | 04.2.01.04-0001 | Смеси асфальтобетонные дорожные мелкозернистые щебеночные типа Б марки 1 | т | 1.435
23.2.24 | 06-01-02 (ост.) | 22.2 | 04.3.01.03-0001 | Раствор асбоцементный | м3 | 0.0542
23.2.25 | 06-01-02 (ост.) | 22.3 | 04.3.01.09-0012 | Раствор готовый кладочный цементный марки: 50 | м3 | 0.1594
23.2.26 | 06-01-02 (ост.) | 22.4 | 05.1.01.09-0001 | Кольца для колодцев сборные железобетонные диаметром: 700 мм | м | 9.246
23.2.27 | 06-01-02 (ост.) | 22.5 | 05.1.01.09-0003 | Кольца для колодцев сборные железобетонные диаметром: 1500 мм | м | 15.3
23.2.28 | 06-01-02 (ост.) | 22.6 | 07.2.07.12-0019 | Отдельные конструктивные элементы зданий и сооружений с преобладанием: горячекатаных профилей, средняя масса сборочной единицы до 0,1 т | т | 0.09
23.2.29 | 06-01-02 (ост.) | 22.7 | 08.1.02.06-0043 | Люки чугунные: тяжелые | шт | 9
23.2.30 | 06-01-02 (ост.) | 23 | ТЕР22-03-006-02 | Установка задвижек или клапанов обратных чугунных диаметром: 80 мм | шт | 3
23.2.31 | 06-01-02 (ост.) | 23.1 | 18.1.02.02-0003 | Задвижки клиновые разборные Hawle 4000Е2, диаметром 80 мм | шт | 3
23.2.32 | 06-01-02 (ост.) | 23.2 | ТЦ_24.44.26.23_91_9102018701_ 10.12.2020_01 | Муфта фланцевая обжимная Hawle 80 мм | шт | 4
23.2.33 | 06-01-02 (ост.) | 24 | ТЕР16-06-005-03 | Установка счетчиков (водомеров) диаметром: до 80 мм | шт | 1
23.2.34 | 06-01-02 (ост.) | 24.1 | 23.8.03.11-0679 | Фланцы стальные плоские приварные из стали ВСт3сп2, ВСт3сп3, давлением: 1,6 МПа (16 кгс/см2), диаметром 80 мм | шт | 2
23.2.35 | 06-01-02 (ост.) | 24.2 | 63.4.02.02-0001 | Расходомер-счетчик ультразвуковой одноканальный "Взлет МР" УРСВ-510П | шт | 1
23.2.36 | 06-01-02 (ост.) | 25 | ТЕР16-07-006-03 | Заделка сальников при проходе труб через фундаменты или стены подвала диаметром: до 300 мм | шт | 6
23.2.37 | 06-01-02 (ост.) | 26 | ТЕР22-01-021-03 | Укладка трубопроводов из полиэтиленовых труб диаметром: 110 мм | км | 0.3
23.2.38 | 06-01-02 (ост.) | 26.1 | 24.3.03.13-0045 | Труба напорная из полиэтилена PE 100 питьевая: ПЭ100 SDR17, размером 90х5,4 мм (ГОСТ 18599-2001, ГОСТ Р 52134-2003) | м | 302.4
23.2.39 | 06-01-02 (ост.) | 27 | ТЕР22-01-021-02 | Укладка трубопроводов из полиэтиленовых труб диаметром: 63 мм | км | 0.055
23.2.40 | 06-01-02 (ост.) | 27.1 | 24.3.03.13-0043 | Труба напорная из полиэтилена PE 100 питьевая: ПЭ100 SDR17, размером 63х3,8 мм (ГОСТ 18599-2001, ГОСТ Р 52134-2003) | м | 55.39
23.2.41 | 06-01-02 (ост.) | 28 | ТЕР22-01-011-10 | Укладка стальных водопроводных труб с гидравлическим испытанием диаметром: 400 мм (футляр) | км | 0.14
23.2.42 | 06-01-02 (ост.) | 28.1 | 23.5.02.02-0106 | Трубы стальные электросварные прямошовные со снятой фаской из стали марок БСт2кп-БСт4кп и БСт2пс-БСт4пс наружный диаметр: 377 мм, толщина стенки 5 мм | м | 140.6
23.2.43 | 06-01-02 (ост.) | 29 | ТЕР22-05-003-07 | Протаскивание в футляр стальных труб диаметром: 400 мм | 100 м | 1.4
23.2.44 | 06-01-02 (ост.) | 30 | ТЕР22-05-004-01 | Заделка битумом и прядью концов футляра диаметром: 400 мм | футляр | 13
23.2.45 | 06-01-02 (ост.) | 30.1 | 08.1.02.11-0001 | Поковки из квадратных заготовок, масса: 1,8 кг | т | 0.007
23.3 |  |  |  | Материалы и оборудование системы В2
23.3.1 | 06-01-02 (ост.) | 31 | ТЕР22-03-011-03 | Установка: гидрантов пожарных | шт | 2
23.3.2 | 06-01-02 (ост.) | 31.1 | 18.1.10.04-0011 | Гидранты пожарные подземные давлением 1 МПа (10 кгс/см2), диаметром 125 мм: высотой 500-2500 мм | шт | -2
23.3.3 | 06-01-02 (ост.) | 31.2 | 18.1.10.04-0006 | Гидранты пожарные подземные давлением 1 МПа (10 кгс/см2), диаметром 125 мм: высотой 2000 мм | шт | 2
23.3.4 | 06-01-02 (ост.) | 32 | ТЕР16-02-007-03 | Установка фланцевых соединений на стальных трубопроводах диаметром: 80 мм | соединение | 1
23.3.5 | 06-01-02 (ост.) | 32.1 | 23.8.03.11-0679 | Фланцы стальные плоские приварные из стали ВСт3сп2, ВСт3сп3, давлением: 1,6 МПа (16 кгс/см2), диаметром 80 мм | шт | 2
23.3.6 | 06-01-02 (ост.) | 32.2 | 23.8.05.01-0003 | Заглушка фланцевая из высокопрочного чугуна (с внутренним цементно-песчаным покрытием и наружным лаковым покрытием) ЗФ диаметром: 200 мм | шт | 2
23.3.7 | 06-01-02 (ост.) | 33 | ТЕР16-02-007-03 | Установка фланцевых соединений на стальных трубопроводах диаметром: 80 мм | соединение | 1.5
23.3.8 | 06-01-02 (ост.) | 33.1 | 23.8.03.09-0430 | Фланцы стальные плоские приварные из стали 12Х18Н9Т, давлением: 1,6 МПа (16 кгс/см2), диаметром 80 мм | шт | 3
23.3.9 | 06-01-02 (ост.) | 34 | ТЕР16-02-007-07 | Установка фланцевых соединений на стальных трубопроводах диаметром: 200 мм | соединение | 2
23.3.10 | 06-01-02 (ост.) | 34.1 | 23.8.03.09-0434 | Фланцы стальные плоские приварные из стали 12Х18Н9Т, давлением: 1,6 МПа (16 кгс/см2), диаметром 200 мм | шт | 4
23.3.11 | 06-01-02 (ост.) | 34.2 | 23.8.05.12-0061 | Тройник фланцевый из высокопрочного чугуна (с внутренним цементно-песчаным покрытием и наружным лаковым покрытием) ТФ диаметром: 100х100 мм | шт | 1
23.3.12 | 06-01-02 (ост.) | 34.3 | 23.8.05.09-0003 | Пожарная подставка раструбная из высокопрочного чугуна (с внутренним цементно-песчаным покрытием и наружным лаковым покрытием) ППР диаметром: 200 мм | шт | 3
23.3.13 | 06-01-02 (ост.) | 35 | ТЕР16-07-006-03 | Заделка сальников при проходе труб через фундаменты или стены подвала диаметром: до 300 мм | шт | 3
23.3.14 | 06-01-02 (ост.) | 36 | ТЕР16-07-006-04 | Заделка сальников при проходе труб через фундаменты или стены подвала диаметром: до 400 мм | шт | 6
23.3.15 | 06-01-02 (ост.) | 37 | ТЕР22-01-021-03 | Укладка трубопроводов из полиэтиленовых труб диаметром: 100 мм | км | 0.012
23.3.16 | 06-01-02 (ост.) | 37.1 | 24.3.03.13-0045 | Труба напорная из полиэтилена PE 100 питьевая: ПЭ100 SDR17, размером 90х5,4 мм (ГОСТ 18599-2001, ГОСТ Р 52134-2003) | м | 12.1
23.3.17 | 06-01-02 (ост.) | 38 | ТЕР16-07-005-02 | Гидравлическое испытание трубопроводов систем отопления, водопровода и горячего водоснабжения диаметром: до 100 мм | 100 м | 0.12
23.4 |  |  |  | Пожарный резервуар и комплектная насосная станция
23.4.1 | 06-01-02 (ост.) | 42 | ТЕР01-01-033-02 | Засыпка траншей и котлованов с перемещением грунта до 5 м бульдозерами мощностью: 59 кВт (80 л.с.), группа грунтов 2 | 1000 м3 | 0.0888
23.4.2 | 06-01-02 (ост.) | 43 | ТЕР01-02-061-02 | Засыпка вручную траншей, пазух котлованов и ям, группа грунтов: 2 | 100 м3 | 0.222
23.4.3 | 06-01-02 (ост.) | 44 | ТЕР01-02-005-01 | Уплотнение грунта пневматическими трамбовками, группа грунтов: 1-2 | 100 м3 | 0.888
23.4.4 | 06-01-02 (ост.) | 45 | ТЕР01-01-044-07 | Возведение насыпей из резервов экскаваторами "драглайн" с ковшом вместимостью: 0,65 м3, группа грунтов 3 | 1000 м3 | 0.394
23.4.5 | 06-01-02 (ост.) | 48 | ТЕР01-01-033-02 | Засыпка траншей и котлованов с перемещением грунта до 5 м бульдозерами мощностью: 59 кВт (80 л.с.), группа грунтов 2 | 1000 м3 | 0.01536
23.4.6 | 06-01-02 (ост.) | 49 | ТЕР01-02-061-02 | Засыпка вручную траншей, пазух котлованов и ям, группа грунтов: 2 | 100 м3 | 0.0384
23.4.7 | 06-01-02 (ост.) | 49.1 | 02.3.01.02-0015 | Песок природный для строительных: работ средний | м3 | 143.22
23.4.8 | 06-01-02 (ост.) | 50 | ТЕР01-02-005-01 | Уплотнение грунта пневматическими трамбовками, группа грунтов: 1-2 | 100 м3 | 0.1536
23.4.9 | 06-01-02 (ост.) | 51 | ТЕР06-01-001-16 | Устройство фундаментных плит железобетонных: плоских | 100 м3 | 0.3132
23.4.10 | 06-01-02 (ост.) | 51.1 | 04.1.02.05-0007 | Бетон тяжелый, класс: В20 (М250) | м3 | 31.79
23.4.11 | 06-01-02 (ост.) | 51.2 | 08.4.02.04-0001 | Каркасы металлические | т | 2.537
23.4.12 | 06-01-02 (ост.) | 52 | ТЕР06-01-015-07 | Установка закладных деталей весом: до 4 кг | т | 0.056
23.4.13 | 06-01-02 (ост.) | 52.1 | 08.4.01.02-0014 | Детали закладные и накладные изготовленные: с применением сварки, гнутья, сверления (пробивки) отверстий (при наличии одной из этих операций или всего перечня в любых сочетаниях) поставляемые приваренными к стержням каркасов и сеток | т | 0.056
24. Наружные сети водоотведения
24.1 |  |  |  | Канализационные очистные сооружения
Земляные работы
24.1.1 | 06-01-03 | 1 | ТЕР01-01-013-09 | Разработка грунта с погрузкой на автомобили-самосвалы экскаваторами с ковшом вместимостью: 0,65 (0,5-1) м3, группа грунтов 3 | 1000 м3 | 0.24
24.1.2 | 06-01-03 | 2 | ТССЦпг-03-21-01-049 | Перевозка грузов автомобилями-самосвалами грузоподъемностью 10 т работающих вне карьера на расстояние: I класс груза до 49 км | 1 т груза | 420
24.1.3 | 06-01-03 | 3 | ТЕР01-01-016-02 | Работа на отвале, группа грунтов: 2-3 | 1000 м3 | 0.24
24.1.4 | 06-01-03 | 4 | ТЕР01-01-003-09 | Разработка грунта в отвал экскаваторами «драглайн» или «обратная лопата» с ковшом вместимостью: 0,65 (0,5-1) м3, группа грунтов 3 | 1000 м3 | 1.0479
24.1.5 | 06-01-03 | 5 | ТЕР01-02-057-03 | Разработка грунта вручную в траншеях глубиной до 2 м без креплений с откосами, группа грунтов: 3 | 100 м3 | 0.3414
24.1.6 | 06-01-03 | 6 | ТЕР01-01-033-02 | Засыпка траншей и котлованов с перемещением грунта до 5 м бульдозерами мощностью: 59 кВт (80 л.с.), группа грунтов 2 | 1000 м3 | 0.8656
24.1.7 | 06-01-03 | 7 | ТЕР01-02-061-02 | Засыпка вручную траншей, пазух котлованов и ям, группа грунтов: 2 | 100 м3 | 2.164
24.1.8 | 06-01-03 | 8 | ТЕР01-02-001-01 | Уплотнение грунта прицепными катками на пневмоколесном ходу 25 т на первый проход по одному следу при толщине слоя: 25 см | 1000 м3 | 0.8656
24.1.9 | 06-01-03 | 8.1 | ТЕР01-02-001-07 | На каждый последующий проход по одному следу добавлять: к расценке 01-02-001-01. Добавляется 9 проходов катка | 1000 м3 | 0.8656
Фундаменты
24.1.10 | 06-01-03 | 9 | ТЕР11-01-002-01 | Устройство подстилающих слоев: песчаных | м3 | 3.144
24.1.11 | 06-01-03 | 9.1 | 02.3.01.02-0015 | Песок природный для строительных: работ средний | м3 | 3.773
24.1.12 | 06-01-03 | 10 | ТЕР11-01-002-04 | Устройство подстилающих слоев: щебеночных | м3 | 0.916
24.1.13 | 06-01-03 | 10.1 | 02.2.05.04-0088 | Щебень из природного камня для строительных работ марка: 600, фракция 20-40 мм | м3 | 1.1908
24.1.14 | 06-01-03 | 11 | ТЕР06-01-001-16 | Устройство фундаментных плит железобетонных: плоских | 100 м3 | 0.0785
24.1.15 | 06-01-03 | 11.1 | 04.1.02.05-0007 | Бетон тяжелый, класс: В20 (М250) | м3 | 7.968
24.1.16 | 06-01-03 | 11.2 | 08.4.03.04-0001 | Горячекатаная арматурная сталь класса: А-I, А-II, А-III | т | 0.6359
24.1.17 | 06-01-03 | 12 | ТЕР06-01-015-07 | Установка закладных деталей весом: до 4 кг | т | 0.032
24.1.18 | 06-01-03 | 12.1 | 08.4.01.02-0013 | Детали закладные и накладные изготовленные: с применением сварки, гнутья, сверления (пробивки) отверстий (при наличии одной из этих операций или всего перечня в любых сочетаниях) поставляемые отдельно | т | 0.032
Оборудование
24.1.19 | 06-01-03 | 13 | ТЦ_25.29.11.18_91_9102264111_ 08.04.2021_01 | Жироуловитель наружной установки 1,5 м3 ЖРЛ-1,5 | комплект | 1
24.1.20 | 06-01-03 | 14 | ТЦ_22.23.13.18_91_9102264111_ 08.04.2021_01 | Емкость из полипропилена. Диаметр 2800. Высота 3400. Вес 1 200 кг (с доставкой) | комплект | 1
24.1.21 | 06-01-03 | 15 | ТЦ_28.29.12.18_91_9102264111_ 08.04.2021_0 | Система "БИО-ЛОС-100" без стоимости монтажа | комплект | 1
24.1.22 | 06-01-03 | 16 | ТЦ_ 28.29.12.01_91_9102264111_08.0 4.2021_01 | Фильтр песочный AquaViva | шт | 4
24.1.23 | 06-01-03 | 17 | ТЦ_ 26.51.85.20_91_9102264111_08.0 4.2021_01 | Ультрафиолетовая бактерицидная установка с ультразвуком Лазурь М-3К-1 | шт | 1
Монтажные работы
24.1.24 | 06-01-03 | 18 | ТЕРм37-01-001-03 | Монтаж оборудования без механизмов на открытой площадке, масса оборудования: 0,1 т (жироуловитель) | шт | 1
24.1.25 | 06-01-03 | 19 | ТЕРм37-01-001-07 | Монтаж оборудования без механизмов на открытой площадке, масса оборудования: 2 т Монтаж системы БИО-ЛОС | шт | 2
24.2 |  |  |  | Земляные работы
24.2.1 | 06-01-03 | 20 | ТЕР01-01-013-09 | Разработка грунта с погрузкой на автомобили-самосвалы экскаваторами с ковшом вместимостью: 0,65 (0,5-1) м3, группа грунтов 3 | 1000 м3 | 0.056
24.2.2 | 06-01-03 | 21 | ТССЦпг-03-21-01-049 | Перевозка грузов автомобилями-самосвалами грузоподъемностью 10 т работающих вне карьера на расстояние: I класс груза до 49 км | 1 т груза | 98
24.2.3 | 06-01-03 | 22 | ТЕР01-01-016-02 | Работа на отвале, группа грунтов: 2-3 | 1000 м3 | 0.056
24.2.4 | 06-01-03 | 23 | ТЕР01-01-003-09 | Разработка грунта в отвал экскаваторами «драглайн» или «обратная лопата» с ковшом вместимостью: 0,65 (0,5-1) м3, группа грунтов 3 | 1000 м3 | 1.0479
24.2.5 | 06-01-03 | 24 | ТЕР01-02-057-03 | Разработка грунта вручную в траншеях глубиной до 2 м без креплений с откосами, группа грунтов: 3 | 100 м3 | 0.3414
24.2.6 | 06-01-03 | 25 | ТЕР01-01-033-02 | Засыпка траншей и котлованов с перемещением грунта до 5 м бульдозерами мощностью: 59 кВт (80 л.с.), группа грунтов 2 | 1000 м3 | 0.8656
24.2.7 | 06-01-03 | 26 | ТЕР01-02-061-02 | Засыпка вручную траншей, пазух котлованов и ям, группа грунтов: 2 | 100 м3 | 2.164
24.2.8 | 06-01-03 | 27 | ТЕР01-02-001-01 | Уплотнение грунта прицепными катками на пневмоколесном ходу 25 т на первый проход по одному следу при толщине слоя: 25 см | 1000 м3 | 0.8656
24.2.9 | 06-01-03 | 27.1 | ТЕР01-02-001-07 | На каждый последующий проход по одному следу добавлять: к расценке 01-02-001-01. Добавляется 9 проходов катка | 1000 м3 | 0.8656
24.3 |  |  |  | Прокладка трубопровода
24.3.1 | 06-01-03 | 28 | ТЕР23-01-001-01 | Устройство основания под трубопроводы: песчаного | 10 м3 | 21.6
24.3.2 | 06-01-03 | 28.1 | 02.3.01.02-0015 | Песок природный для строительных: работ средний | м3 | 237.6
24.3.3 | 06-01-03 | 29 | ТЕР23-01-030-01 | Укладка безнапорных трубопроводов из полиэтиленовых труб диаметром: 200 мм | 100 м | 6
24.3.4 | 06-01-03 | 29.1 | 24.3.03.04-0003 | Трубы безнапорные муфтовые из полиэтилена "КОРСИС": SN 6 диаметром 160 мм | м | 606
24.3.5 | 06-01-03 | 30 | ТЕР22-01-011-10 | Укладка стальных водопроводных труб с гидравлическим испытанием диаметром: 400 мм (футляр) | км | 0.015
24.3.6 | 06-01-03 | 30.1 | 23.5.02.02-0106 | Трубы стальные электросварные прямошовные со снятой фаской из стали марок БСт2кп-БСт4кп и БСт2пс-БСт4пс наружный диаметр: 377 мм, толщина стенки 5 мм | м | 15.06
24.3.7 | 06-01-03 | 31 | ТЕР22-05-003-01 | Протаскивание в футляр стальных труб диаметром: 100 мм | 100 м | 0.15
24.3.8 | 06-01-03 | 32 | ТЕР22-05-004-01 | Заделка битумом и прядью концов футляра диаметром: 400 мм | футляр | 3
24.3.9 | 06-01-03 | 32.1 | 08.1.02.11-0001 | Поковки из квадратных заготовок, масса: 1,8 кг | т | 0.002
24.3.10 | 06-01-03 | 33 | ТЕР23-03-001-06 | Устройство круглых сборных железобетонных канализационных колодцев диаметром: 1,5 м в мокрых грунтах | 10 м3 | 0.603
24.3.11 | 06-01-03 | 33.1 | 05.1.01.13-0043 | Плиты железобетонные: покрытий, перекрытий и днищ | м3 | -1.2422
24.3.12 | 06-01-03 | 33.2 | 04.2.01.04-0001 | Смеси асфальтобетонные дорожные мелкозернистые щебеночные типа Б марки 1 | т | 0.1146
24.3.13 | 06-01-03 | 33.3 | 04.3.01.03-0001 | Раствор асбоцементный | м3 | 0.0229
24.3.14 | 06-01-03 | 33.4 | 05.1.01.11-0045 | Плита днища: ПН15 /бетон В15 (М200), объем 0,38 м3, расход арматуры 33,13 кг / (серия 3.900.1-14) | шт | 4
24.3.15 | 06-01-03 | 33.5 | 05.1.01.09-0003 | Кольца для колодцев сборные железобетонные диаметром: 1500 мм | м | 4.149
24.3.16 | 06-01-03 | 33.6 | 05.1.06.09-0002 | Плита перекрытия: 1ПП15-1 /бетон В15 (М200), объем 0,27 м3, расход арматуры 30 кг/ (серия 3.900.1-14) | шт | 4
24.3.17 | 06-01-03 | 33.7 | 05.1.01.09-0042 | Кольцо опорное КО-6 /бетон В15 (М200), объем 0,02 м3, расход арматуры 1,10 кг / (серия 3.900.1-14) | шт | 4
24.3.18 | 06-01-03 | 33.8 | 05.1.01.09-0051 | Кольцо стеновое смотровых колодцев: КС7.3 /бетон В15 (М200), объем 0,05 м3, расход арматуры 1,64 кг/ (серия 3.900.1-14) | шт | 4
24.3.19 | 06-01-03 | 33.9 | 08.1.02.06-0043 | Люки чугунные: тяжелые | шт | 26
24.3.20 | 06-01-03 | 34 | ТЕРр68-37-2 | Регулирование высотного положения крышек колодцев с подъемом на высоту: до 10 см | шт | 26
24.3.21 | 06-01-03 | 34.1 | 06.1.01.05-0035 | Кирпич керамический одинарный, размером 250х120х65 мм, марка: 100 | 1000 шт | 0.338
25. Наружные тепловые сети
25.1 |  |  |  | Земляные работы
25.1.1 | 06-01-04 | 1 | ТЕР01-01-013-09 | Разработка грунта с погрузкой на автомобили-самосвалы экскаваторами с ковшом вместимостью: 0,65 (0,5-1) м3, группа грунтов 3 | 1000 м3 | 0.146
25.1.2 | 06-01-04 | 2 | ТССЦпг-03-21-01-049 | Перевозка грузов автомобилями-самосвалами грузоподъемностью 10 т работающих вне карьера на расстояние: I класс груза до 49 км | 1 т груза | 255.5
25.1.3 | 06-01-04 | 3 | ТЕР01-01-016-02 | Работа на отвале, группа грунтов: 2-3 | 1000 м3 | 0.146
25.1.4 | 06-01-04 | 4 | ТЕР01-01-003-09 | Разработка грунта в отвал экскаваторами «драглайн» или «обратная лопата» с ковшом вместимостью: 0,65 (0,5-1) м3, группа грунтов 3 | 1000 м3 | 0.485
25.1.5 | 06-01-04 | 5 | ТЕР01-02-057-03 | Разработка грунта вручную в траншеях глубиной до 2 м без креплений с откосами, группа грунтов: 3 | 100 м3 | 0.15
25.1.6 | 06-01-04 | 6 | ТЕР01-01-033-02 | Засыпка траншей и котлованов с перемещением грунта до 5 м бульдозерами мощностью: 59 кВт (80 л.с.), группа грунтов 2 | 1000 м3 | 0.4
25.1.7 | 06-01-04 | 7 | ТЕР01-02-061-02 | Засыпка вручную траншей, пазух котлованов и ям, группа грунтов: 2 | 100 м3 | 1
25.1.8 | 06-01-04 | 8 | ТЕР01-02-001-01 | Уплотнение грунта прицепными катками на пневмоколесном ходу 25 т на первый проход по одному следу при толщине слоя: 25 см | 1000 м3 | 0.4
25.1.9 | 06-01-04 | 8.1 | ТЕР01-02-001-07 | На каждый последующий проход по одному следу добавлять: к расценке 01-02-001-01. Добавляется 9 проходов катка | 1000 м3 | 0.4
25.2 |  |  |  | Прокладка трубопровода
25.2.1 | 06-01-04 | 9 | ТЕР07-06-001-01 | Устройство непроходных каналов: одноячейковых, перекрываемых или опирающихся на плиту | 100 м3 | 0.8418
25.2.2 | 06-01-04 | 9.1 | 04.3.01.09-0014 | Раствор готовый кладочный цементный марки: 100 | м3 | 0.0964
25.2.3 | 06-01-04 | 9.2 | 04.1.02.05-0043 | Бетон тяжелый, крупность заполнителя: 20 мм, класс В15 (М200) | м3 | 20
25.2.4 | 06-01-04 | 9.3 | ТЦ_ 23.61.12.05_91_9102264111_08.0 4.2021_01 | Лоток Л23-8/2(299082380*790) | шт | 37
25.2.5 | 06-01-04 | 9.4 | ТЦ_23.61.12.05_91_9102264111_ 08.04.2021_01 | Плита П18-8 (Лоток Л21-11) | шт | 25
25.2.6 | 06-01-04 | 10 | ТЕР07-06-002-04 | Устройство неподвижных щитовых опор: из сборных железобетонных конструкций | 100 м3 | 0.036
25.2.7 | 06-01-04 | 10.1 | 05.1.02.05-0032 | Опоры железобетонные | м3 | 0.9
25.2.8 | 06-01-04 | 10.2 | 05.1.02.05-0041 | Опоры железобетонные щитовые неподвижные в ППУ-изоляции диаметром: 57x140 мм | шт | 3
25.2.9 | 06-01-04 | 10.3 | 05.1.02.05-0043 | Опоры железобетонные щитовые неподвижные в ППУ-изоляции диаметром: 89x180 мм | шт | 3
25.2.10 | 06-01-04 | 10.4 | 05.1.02.05-0044 | Опоры железобетонные щитовые неподвижные в ППУ-изоляции диаметром: 108x200 мм | шт | 3
Трубопроводы
25.2.11 | 06-01-04 | 11 | ТЕР23-01-001-01 | Устройство основания под трубопроводы: песчаного | 10 м3 | 2
25.2.12 | 06-01-04 | 11.1 | 02.3.01.02-0020 | Песок природный для строительных: растворов средний | м3 | 22
25.2.13 | 06-01-04 | 12 | ТЕР24-01-008-04 | Прокладка трубопроводов в непроходном канале в изоляции из пенополиуретана (ППУ) при условном давлении 1,6 МПа, температуре 150°С, диаметр труб: 100 мм | км | 0.146
25.2.14 | 06-01-04 | 12.1 | 07.2.07.11-0003 | Опоры скользящие и катковые, крепежные детали, хомуты | т | -0.18688
25.2.15 | 06-01-04 | 12.2 | 07.2.07.11-0002 | Опоры неподвижные из горячекатаных профилей для трубопроводов | т | -0.01314
25.2.16 | 06-01-04 | 12.3 | 12.2.03.06-0001 | Пластина замковая из полиэтилена | шт | 48
25.2.17 | 06-01-04 | 12.4 | 12.2.06.05-0004 | Скорлупы из пенополиуретана для изоляции стыков труб диаметром: 100 (108) мм | компл. | 25.11
25.2.18 | 06-01-04 | 12.5 | 23.4.01.03-0041 | Труба стальная изолированная пенополиуретаном (ГОСТ 30732-2006) в полиэтиленовой оболочке диаметром: 108 мм, толщиной стенки 4 мм, наружным диаметром оболочки 200 мм | м | 147.5
25.2.19 | 06-01-04 | 13 | ТЕР24-01-008-03 | Прокладка трубопроводов в непроходном канале в изоляции из пенополиуретана (ППУ) при условном давлении 1,6 МПа, температуре 150°С, диаметр труб: 80 мм | км | 0.146
25.2.20 | 06-01-04 | 13.1 | 07.2.07.11-0003 | Опоры скользящие и катковые, крепежные детали, хомуты | т | -0.20878
25.2.21 | 06-01-04 | 13.2 | 07.2.07.11-0002 | Опоры неподвижные из горячекатаных профилей для трубопроводов | т | -0.00146
25.2.22 | 06-01-04 | 13.3 | 12.2.03.06-0001 | Пластина замковая из полиэтилена | шт | 48
25.2.23 | 06-01-04 | 13.4 | 12.2.06.05-0003 | Скорлупы из пенополиуретана для изоляции стыков труб диаметром: 80 (89) мм | компл. | 25.11
25.2.24 | 06-01-04 | 13.5 | 23.4.01.03-0039 | Труба стальная изолированная пенополиуретаном (ГОСТ 30732-2006) в полиэтиленовой оболочке диаметром: 89 мм, толщиной стенки 4 мм, наружным диаметром оболочки 180 мм | м | 147.5
25.2.25 | 06-01-04 | 14 | ТЕР24-01-008-01 | Прокладка трубопроводов в непроходном канале в изоляции из пенополиуретана (ППУ) при условном давлении 1,6 МПа, температуре 150°С, диаметр труб: 50 мм | км | 0.146
25.2.26 | 06-01-04 | 14.1 | 07.2.07.11-0003 | Опоры скользящие и катковые, крепежные детали, хомуты | т | -0.219
25.2.27 | 06-01-04 | 14.2 | 07.2.07.11-0002 | Опоры неподвижные из горячекатаных профилей для трубопроводов | т | -0.00146
25.2.28 | 06-01-04 | 14.3 | 12.2.03.06-0001 | Пластина замковая из полиэтилена | шт | 48
25.2.29 | 06-01-04 | 14.4 | 12.2.06.05-0001 | Скорлупы из пенополиуретана для изоляции стыков труб диаметром: 50 (57) мм | компл. | 25.11
25.2.30 | 06-01-04 | 14.5 | 23.4.01.03-0035 | Труба стальная изолированная пенополиуретаном (ГОСТ 30732-2006) в полиэтиленовой оболочке диаметром: 57 мм, толщиной стенки 3 мм, наружным диаметром оболочки 140 мм | м | 73.73
25.2.31 | 06-01-04 | 14.6 | 23.4.01.03-0031 | Труба стальная изолированная пенополиуретаном (ГОСТ 30732-2006) в полиэтиленовой оболочке диаметром: 32 мм, толщиной стенки 3 мм, наружным диаметром оболочки 90 мм | м | 73.73
25.2.32 | 06-01-04 | 14.7 | 23.8.02.02-0011 | Отвод стальной изолированный пенополиуретаном в полиэтиленовой оболочке диаметром: 32 мм, диаметром изоляции 90 мм, длиной 500 мм | шт | 4
25.2.33 | 06-01-04 | 14.8 | 23.8.02.02-0013 | Отвод стальной изолированный пенополиуретаном в полиэтиленовой оболочке диаметром: 57 мм, диаметром изоляции 140 мм, длиной 500 мм | шт | 4
25.2.34 | 06-01-04 | 14.9 | 23.8.02.02-0015 | Отвод стальной изолированный пенополиуретаном в полиэтиленовой оболочке диаметром: 89 мм, диаметром изоляции 180 мм, длиной 500 мм | шт | 8
25.2.35 | 06-01-04 | 14.10 | 23.8.02.02-0016 | Отвод стальной изолированный пенополиуретаном в полиэтиленовой оболочке диаметром: 108 мм, диаметром изоляции 200 мм, длиной 500 мм | шт | 8
25.2.36 | 06-01-04 | 14.11 | 07.2.07.11-0003 | Опоры скользящие и катковые, крепежные детали, хомуты | т | 0.4457
25.2.37 | 06-01-04 | 14.12 | ТЦ_25.11.23.07_91_9102264111_ 08.04.2021_01 | Скользящие подкладные опоры СПО серии 1-487-1997.01.000 57/125.100 | шт | 68
25.2.38 | 06-01-04 | 14.13 | ТЦ_25.11.23.07_91_9102264111_ 08.04.2021_01 | Скользящие подкладные опоры СПО серии 1-487-1997.01.000 89/160.100 | шт | 42
25.2.39 | 06-01-04 | 14.14 | ТЦ_25.11.23.07_91_9102264111_ 08.04.2021_01 | Скользящие подкладные опоры СПО серии 1-487-1997.01.000 108/200.100 | шт | 40
25.2.40 | 06-01-04 | 14.15 | ТЦ_27.33.13.25_78_7810734725_ 29.11.2020_01 | Держатель провода ОДК | шт | 288
25.2.41 | 06-01-04 | 14.16 | ТЦ_ 24.20.40.23_78_7810734725_15.1 1.2020_01 | Термоусадочные муфты 32/125 | шт | 12
25.2.42 | 06-01-04 | 14.17 | ТЦ_ 24.20.40.23_78_7810734725_15.1 1.2020_01 | Термоусадочные муфты 57/125 | шт | 12
25.2.43 | 06-01-04 | 14.18 | ТЦ_ 24.20.40.23_78_7810734725_15.1 1.2020_01 | Термоусадочные муфты 89/125 | шт | 25
25.2.44 | 06-01-04 | 14.19 | ТЦ_ 24.20.40.23_78_7810734725_15.1 1.2020_01 | Термоусадочные муфты 108/200 | шт | 25
25.2.45 | 06-01-04 | 14.20 | 20.2.01.06-0001 | Гильза кабельная: медная под опрессовку ГМЛ 4-3 | 100 шт | 1.44
25.2.46 | 06-01-04 | 14.21 | 24.3.05.19-0001 | Пробки П-М27х2 | шт | 144
25.2.47 | 06-01-04 | 14.22 | ТЦ_ 22.21.29.24_78_7810734725_15.1 1.2020_01 | Пенопакет монтажный для труб диам. 32 мм Пенокомплект монтажный ПМ 32/125 | шт | 12
25.2.48 | 06-01-04 | 14.23 | ТЦ_ 22.21.29.24_78_7810734725_15.1 1.2020_01 | Пенокомплект монтажный ПМ 57/125 Пенопакет монтажный для труб диам. 57 мм | шт | 12
25.2.49 | 06-01-04 | 14.24 | ТЦ_ 22.21.29.24_78_7810734725_15.1 1.2020_01 | Пенокомплект монтажный ПМ 89/180 Пенопакет монтажный для труб диам. 89 мм | шт | 24
25.2.50 | 06-01-04 | 14.25 | ТЦ_ 22.21.29.24_78_7810734725_15.1 1.2020_01 | Пенокомплект монтажный ПМ 108/200 Пенопакет монтажный для труб диам. 108 мм | шт | 24
25.2.51 | 06-01-04 | 14.26 | ТЦ_20.52.10.14_78_7810734725_ 29.11.2020_01 | Клей Термоусадочный Адгезивный клей-спрей сильной фиксации 500 мл | шт | 144
25.2.52 | 06-01-04 | 15 | ТЕР16-07-005-01 | Гидравлическое испытание трубопроводов систем отопления, водопровода и горячего водоснабжения диаметром: до 50 мм | 100 м | 1.46
25.2.53 | 06-01-04 | 16 | ТЕР16-07-005-02 | Гидравлическое испытание трубопроводов систем отопления, водопровода и горячего водоснабжения диаметром: до 100 мм | 100 м | 2.92
25.2.54 | 06-01-04 | 17 | ТЕРм08-03-572-03 | Блок управления шкафного исполнения или распределительный пункт (шкаф), устанавливаемый: на стене, высота и ширина до 600х600 мм | шт | 1
25.2.55 | 06-01-04 | 17.1 | ТЦ_26.30.50.18_91_9102018701_ 15.11.2020_01 | Комплект оборудования ДПС-220/ТВ | шт | 1
Благоустройство и озеленение территории
26. Покрытия
26.1 |  |  |  | Земляные работы
26.1.1 | 07-01-02 | 1 | ТЕР01-01-030-07 | Разработка грунта с перемещением до 10 м бульдозерами мощностью: 79 кВт (108 л.с.), группа грунтов 3 | 1000 м3 | 3.9232
26.1.2 | 07-01-02 | 2 | ТЕР01-01-030-15 | При перемещении грунта на каждые последующие 10 м добавлять: к расценке 01-01-030-07 | 1000 м3 | 3.9232
26.1.3 | 07-01-02 | 3 | ТЕР01-01-013-02 | Разработка грунта с погрузкой на автомобили-самосвалы экскаваторами с ковшом вместимостью: 1 (1-1,2) м3, группа грунтов 2 | 1000 м3 | 3.9232
26.1.4 | 07-01-02 | 4 | ТССЦпг-03-21-01-049 | Перевозка грузов автомобилями-самосвалами грузоподъемностью 10 т работающих вне карьера на расстояние: I класс груза до 49 км | 1 т груза | 6865.67
26.1.5 | 07-01-02 | 5 | ТЕР01-02-005-02 | Уплотнение грунта пневматическими трамбовками, группа грунтов: 3-4 | 100 м3 | 41.0434
26.2 |  |  |  | Дорожное покрытие проездов
26.2.1 | 07-01-02 | 6 | ТЕР27-04-001-01 | Устройство подстилающих и выравнивающих слоев оснований: из песка | 100 м3 | 2.5267
26.2.2 | 07-01-02 | 6.1 | 02.3.01.02-0015 | Песок природный для строительных: работ средний | м3 | 277.9403
26.2.3 | 07-01-02 | 7 | ТЕР27-06-002-17 | Устройство цементобетонных покрытий однослойных средствами малой механизации, толщина слоя 20 см | 1000 м2 | 2.5267
26.2.4 | 07-01-02 | 7.1 | 04.1.02.05-0003 | Бетон тяжелый, класс: В7,5 (М100) | м3 | 515.5
26.2.5 | 07-01-02 | 8 | ТЕР27-06-026-01 | Розлив вяжущих материалов | т | 1.7687
26.2.6 | 07-01-02 | 8.1 | 01.2.01.01-0019 | Битумы нефтяные дорожные марки: БНД-60/90, БНД 90/130 | т | 1.822
26.2.7 | 07-01-02 | 9 | ТЕР27-06-020-01 | Устройство покрытия толщиной 4 см из горячих асфальтобетонных смесей плотных мелкозернистых типа АБВ, плотность каменных материалов: 2,5-2,9 т/м3 | 1000 м2 | 2.5267
26.2.8 | 07-01-02 | 9.1 | 01.2.01.01-0019 | Битумы нефтяные дорожные марки: БНД-60/90, БНД 90/130 | т | 0.027289
26.2.9 | 07-01-02 | 9.2 | 04.2.01.01-0036 | Смеси асфальтобетонные дорожные, аэродромные и асфальтобетон (горячие для плотного асфальтобетона мелко и крупнозернистые, песчаные), марка: II, тип Б | т | 244.0821
26.3 |  |  |  | Покрытия тротуаров
26.3.1 | 07-01-02 | 10 | ТЕР27-04-007-01 | Устройство оснований толщиной 15 см из щебня фракции 40-70 мм при укатке каменных материалов с пределом прочности на сжатие до 68,6 МПа (700 кгс/см2): однослойных | 1000 м2 | 5.6766
26.3.2 | 07-01-02 | 11 | ТЕР27-04-007-04 | На каждый 1 см изменения толщины слоя добавлять или исключать к расценкам 27-04-007-01, 27-04-007-02, 27-04-007-03 до 10 см | 1000 м2 | -5.6766
26.3.3 | 07-01-02 | 12 | ТЕР27-07-005-01 | Устройство покрытий из тротуарной плитки, количество плитки при укладке на 1 м2: 40 шт. | 10 м2 | 567.657
26.3.4 | 07-01-02 | 12.1 | 02.3.01.02-0015 | Песок природный для строительных: работ средний | м3 | -28.3829
26.3.5 | 07-01-02 | 12.2 | 04.3.02.13-0003 | Смесь пескоцементная (цемент М 400) | м3 | 28.3829
26.3.6 | 07-01-02 | 12.3 | 05.2.02.22-0019 | Плитка фигурная тротуарная,: цветная толщина 60 мм | м2 | 5790
26.3.7 | 07-01-02 | 13 | ТЕР27-04-001-01 | Устройство подстилающих и выравнивающих слоев оснований: из песка | 100 м3 | 3.9736
26.3.8 | 07-01-02 | 13.1 | ТССЦ-02.3.01.02-0015 | Песок природный для строительных: работ средний | м3 | 437.096
26.4 |  |  |  | Спецпокрытие парковки инвалидов
26.4.1 | 07-01-02 | 14 | ТЕР27-04-007-01 | Устройство оснований толщиной 15 см из щебня фракции 40-70 мм при укатке каменных материалов с пределом прочности на сжатие до 68,6 МПа (700 кгс/см2): однослойных | 1000 м2 | 0.05064
26.4.2 | 07-01-02 | 15 | ТЕР27-06-026-01 | Розлив вяжущих материалов | т | 0.0354
26.4.3 | 07-01-02 | 15.1 | 01.2.01.01-0019 | Битумы нефтяные дорожные марки: БНД-60/90, БНД 90/130 | т | 0.0365
26.4.4 | 07-01-02 | 16 | ТЕР27-06-020-03 | Устройство покрытия толщиной 4 см из горячих асфальтобетонных смесей плотных крупнозернистых типа АБ, плотность каменных материалов: 2,5-2,9 т/м3 | 1000 м2 | 0.05064
26.4.5 | 07-01-02 | 16.1 | 01.2.01.01-0019 | Битумы нефтяные дорожные марки: БНД-60/90, БНД 90/130 | т | 0.0005469
26.4.6 | 07-01-02 | 16.2 | 04.2.01.01-0036 | Смеси асфальтобетонные дорожные, аэродромные и асфальтобетон (горячие для плотного асфальтобетона мелко и крупнозернистые, песчаные), марка: II, тип Б | т | 4.8513
26.4.7 | 07-01-02 | 17 | ТЕР27-06-021-04 | На каждые 0,5 см изменения толщины покрытия добавлять: к расценке 27-06-020-04 до 5 см | 1000 м2 | 0.05064
26.4.8 | 07-01-02 | 17.1 | 01.2.01.01-0019 | Битумы нефтяные дорожные марки: БНД-60/90, БНД 90/130 | т | 0.0001519
26.4.9 | 07-01-02 | 17.2 | 04.2.01.01-0036 | Смеси асфальтобетонные дорожные, аэродромные и асфальтобетон (горячие для плотного асфальтобетона мелко и крупнозернистые, песчаные), марка: II, тип Б | т | 1.2863
26.4.10 | 07-01-02 | 18 | ТЕР27-06-026-01 | Розлив вяжущих материалов | т | 0.0152
26.4.11 | 07-01-02 | 18.1 | 01.2.01.01-0019 | Битумы нефтяные дорожные марки: БНД-60/90, БНД 90/130 | т | 0.0157
26.4.12 | 07-01-02 | 19 | ТЕР27-06-020-02 | Устройство покрытия толщиной 4 см из горячих асфальтобетонных смесей плотных мелкозернистых типа АБВ, плотность каменных материалов: 3 т/м3 и более | 1000 м2 | 0.05064
26.4.13 | 07-01-02 | 19.1 | 01.2.01.01-0019 | Битумы нефтяные дорожные марки: БНД-60/90, БНД 90/130 | т | 0.0006
26.4.14 | 07-01-02 | 19.2 | 04.2.01.01-0036 | Смеси асфальтобетонные дорожные, аэродромные и асфальтобетон (горячие для плотного асфальтобетона мелко и крупнозернистые, песчаные), марка: II, тип Б | т | 5.165
26.4.15 | 07-01-02 | 20 | ТЕР31-01-088-01 | Устройство прослоек из "Дорнита" | 1000 м2 | 0.05064
26.4.16 | 07-01-02 | 20.1 | 01.6.03.02-0004 | Покрытие бесшовное пористое водопроницаемое для детских игровых площадок "Мастерфайбр" цветное в один цвет, толщиной 15 мм | м2 | 55.7
26.5 |  |  |  | Спецпокрытие площадок
26.5.1 | 07-01-02 | 21 | ТЕР27-04-007-01 | Устройство оснований толщиной 15 см из щебня фракции 40-70 мм при укатке каменных материалов с пределом прочности на сжатие до 68,6 МПа (700 кгс/см2): однослойных | 1000 м2 | 1.1274
26.5.2 | 07-01-02 | 22 | ТЕР27-06-026-01 | Розлив вяжущих материалов | т | 0.7892
26.5.3 | 07-01-02 | 22.1 | 01.2.01.01-0019 | Битумы нефтяные дорожные марки: БНД-60/90, БНД 90/130 | т | 0.8129
26.5.4 | 07-01-02 | 23 | ТЕР27-06-020-03 | Устройство покрытия толщиной 4 см из горячих асфальтобетонных смесей плотных крупнозернистых типа АБ, плотность каменных материалов: 2,5-2,9 т/м3 | 1000 м2 | 1.1274
26.5.5 | 07-01-02 | 23.1 | 01.2.01.01-0019 | Битумы нефтяные дорожные марки: БНД-60/90, БНД 90/130 | т | 0.012176
26.5.6 | 07-01-02 | 23.2 | 04.2.01.01-0036 | Смеси асфальтобетонные дорожные, аэродромные и асфальтобетон (горячие для плотного асфальтобетона мелко и крупнозернистые, песчаные), марка: II, тип Б | т | 108.0059
26.5.7 | 07-01-02 | 24 | ТЕР27-06-021-04 | На каждые 0,5 см изменения толщины покрытия добавлять: к расценке 27-06-020-04 до 5 см | 1000 м2 | 1.1274
26.5.8 | 07-01-02 | 24.1 | 01.2.01.01-0019 | Битумы нефтяные дорожные марки: БНД-60/90, БНД 90/130 | т | 0.0034
26.5.9 | 07-01-02 | 24.2 | 04.2.01.01-0036 | Смеси асфальтобетонные дорожные, аэродромные и асфальтобетон (горячие для плотного асфальтобетона мелко и крупнозернистые, песчаные), марка: II, тип Б | т | 28.64
26.5.10 | 07-01-02 | 25 | ТЕР27-06-026-01 | Розлив вяжущих материалов | т | 0.3382
26.5.11 | 07-01-02 | 25.1 | 01.2.01.01-0019 | Битумы нефтяные дорожные марки: БНД-60/90, БНД 90/130 | т | 0.3483
26.5.12 | 07-01-02 | 26 | ТЕР27-06-020-02 | Устройство покрытия толщиной 4 см из горячих асфальтобетонных смесей плотных мелкозернистых типа АБВ, плотность каменных материалов: 3 т/м3 и более | 1000 м2 | 1.1274
26.5.13 | 07-01-02 | 26.1 | 01.2.01.01-0019 | Битумы нефтяные дорожные марки: БНД-60/90, БНД 90/130 | т | 0.0131
26.5.14 | 07-01-02 | 26.2 | 04.2.01.01-0036 | Смеси асфальтобетонные дорожные, аэродромные и асфальтобетон (горячие для плотного асфальтобетона мелко и крупнозернистые, песчаные), марка: II, тип Б | т | 115
26.5.15 | 07-01-02 | 27 | ТЕР31-01-088-01 | Устройство прослоек из "Дорнита" | 1000 м2 | 1.1274
26.5.16 | 07-01-02 | 27.1 | 01.6.03.02-0004 | Покрытие бесшовное пористое водопроницаемое для детских игровых площадок "Мастерфайбр" цветное в один цвет, толщиной 15 мм | м2 | 1240
26.6 |  |  |  | Естественное спецпокрытие стадиона
26.6.1 | 07-01-02 | 28 | ТЕР27-04-007-03 | Устройство оснований толщиной 15 см из щебня фракции 40-70 мм при укатке каменных материалов с пределом прочности на сжатие до 68,6 МПа (700 кгс/см2): нижнего слоя двухслойных | 1000 м2 | 2.4
26.6.2 | 07-01-02 | 29 | ТЕР27-04-007-02 | Устройство оснований толщиной 15 см из щебня фракции 40-70 мм при укатке каменных материалов с пределом прочности на сжатие до 68,6 МПа (700 кгс/см2): верхнего слоя двухслойных | 1000 м2 | 2.4
26.6.3 | 07-01-02 | 30 | ТЕР27-04-007-04 | На каждый 1 см изменения толщины слоя добавлять или исключать к расценкам 27-04-007-01, 27-04-007-02, 27-04-007-03. Исключается 10 см | 1000 м2 | -2.4
26.6.4 | 07-01-02 | 31 | ТЕР27-04-001-01 | Устройство подстилающих и выравнивающих слоев оснований: из песка | 100 м3 | 3.6
26.6.5 | 07-01-02 | 31.1 | 02.3.01.02-0015 | Песок природный для строительных: работ средний | м3 | 396
26.6.6 | 07-01-02 | 32 | ТЕР47-01-046-03 | Подготовка почвы для устройства партерного и обыкновенного газона с внесением растительной земли слоем 15 см: механизированным способом | 100 м2 | 24
26.6.7 | 07-01-02 | 33 | ТЕР47-01-046-06 | Посев газонов партерных, мавританских и обыкновенных вручную | 100 м2 | 24
26.6.8 | 07-01-02 | 33.1 | 16.2.02.07-0161 | Семена газонных трав (смесь) | кг | 48
26.7 |  |  |  | Отмостка с бетонным покрытием
26.7.1 | 07-01-02 | 34 | ТЕР27-04-007-01 | Устройство оснований толщиной 15 см из щебня фракции 40-70 мм при укатке каменных материалов с пределом прочности на сжатие до 68,6 МПа (700 кгс/см2): однослойных | 1000 м2 | 0.32122
26.7.2 | 07-01-02 | 35 | ТЕР27-04-007-04 | На каждый 1 см изменения толщины слоя добавлять или исключать к расценкам 27-04-007-01, 27-04-007-02, 27-04-007-03 | 1000 м2 | -0.32122
26.7.3 | 07-01-02 | 36 | ТЕР27-06-002-17 | Устройство цементобетонных покрытий однослойных средствами малой механизации, толщина слоя 20 см | 1000 м2 | 0.32122
26.7.4 | 07-01-02 | 36.1 | 04.1.02.03-0060 | Бетон тяжелый для дорожных и аэродромных покрытий и оснований, крупность заполнителя: 40 мм, класс В15 (М200) | м3 | 65.53
26.7.5 | 07-01-02 | 37 | ТЕР27-06-002-18 | На каждый 1 см изменения толщины слоя добавлять или исключать к расценке 27-06-002-17 до 10 см | 1000 м2 | -0.32122
26.7.6 | 07-01-02 | 37.1 | 04.1.02.03-0060 | Бетон тяжелый для дорожных и аэродромных покрытий и оснований, крупность заполнителя: 40 мм, класс В15 (М200) | м3 | -32.7644
26.8 |  |  |  | Беговые дорожки из асфальтобетона
26.8.1 | 07-01-02 | 38 | ТЕР27-04-007-01 | Устройство оснований толщиной 15 см из щебня фракции 40-70 мм при укатке каменных материалов с пределом прочности на сжатие до 68,6 МПа (700 кгс/см2): однослойных | 1000 м2 | 1.5786
26.8.2 | 07-01-02 | 39 | ТЕР27-06-026-01 | Розлив вяжущих материалов | т | 1.105
26.8.3 | 07-01-02 | 39.1 | 01.2.01.01-0019 | Битумы нефтяные дорожные марки: БНД-60/90, БНД 90/130 | т | 1.1381
26.8.4 | 07-01-02 | 40 | ТЕР27-06-020-03 | Устройство покрытия толщиной 4 см из горячих асфальтобетонных смесей плотных крупнозернистых типа АБ, плотность каменных материалов: 2,5-2,9 т/м3 | 1000 м2 | 1.5786
26.8.5 | 07-01-02 | 40.1 | 01.2.01.01-0019 | Битумы нефтяные дорожные марки: БНД-60/90, БНД 90/130 | т | 0.017049
26.8.6 | 07-01-02 | 40.2 | 04.2.01.01-0036 | Смеси асфальтобетонные дорожные, аэродромные и асфальтобетон (горячие для плотного асфальтобетона мелко и крупнозернистые, песчаные), марка: II, тип Б | т | 151.227
26.8.7 | 07-01-02 | 41 | ТЕР27-06-020-01 | Устройство покрытия толщиной 4 см из горячих асфальтобетонных смесей плотных мелкозернистых типа АБВ, плотность каменных материалов: 2,5-2,9 т/м3 | 1000 м2 | 1.5786
26.8.8 | 07-01-02 | 41.1 | 01.2.01.01-0019 | Битумы нефтяные дорожные марки: БНД-60/90, БНД 90/130 | т | 0.017049
26.8.9 | 07-01-02 | 41.2 | 04.2.01.01-0036 | Смеси асфальтобетонные дорожные, аэродромные и асфальтобетон (горячие для плотного асфальтобетона мелко и крупнозернистые, песчаные), марка: II, тип Б | т | 152.4899
26.9 |  |  |  | Установка бортовых камней
26.9.1 | 07-01-02 | 42 | ТЕР27-02-010-01 | Установка бортовых камней бетонных: при цементобетонных покрытиях | 100 м | 21.8
26.9.2 | 07-01-02 | 42.1 | 04.1.02.05-0006 | Бетон тяжелый, класс: В15 (М200) | м3 | -85.02
26.9.3 | 07-01-02 | 42.2 | 04.1.02.05-0006 | Бетон тяжелый, класс: В15 (М200) | м3 | 73.1172
26.9.4 | 07-01-02 | 42.3 | 04.3.01.09-0014 | Раствор готовый кладочный цементный марки: 100 | м3 | -1.308
26.9.5 | 07-01-02 | 42.4 | 04.3.01.09-0014 | Раствор готовый кладочный цементный марки: 100 | м3 | 0.43164
26.9.6 | 07-01-02 | 42.5 | ТССЦ-05.2.03.03-0031 | Камни бортовые: БР 100.20.8 /бетон В22,5 (М300), объем 0,016 м3/ (ГОСТ 6665-91) | шт | 2180
26.9.7 | 07-01-02 | 43 | ТЕР27-02-010-02 | Установка бортовых камней бетонных: при других видах покрытий | 100 м | 12
26.9.8 | 07-01-02 | 43.1 | ТССЦ-05.2.03.03-0032 | Камни бортовые: БР 100.30.15 /бетон В30 (М400), объем 0,043 м3/ (ГОСТ 6665-91) | шт | 1200
26.10 |  |  |  | Устройство дождеприемников
26.10.1 | 07-01-02 | 44 | ТЕР23-03-006-02 | Устройство прямоугольных бетонных монолитных канализационных колодцев площадью: до 3 м2 в мокрых грунтах | 10 м3 | 0.0055
26.10.2 | 07-01-02 | 44.1 | ТЦ_ 23.61.12.05_23_2311153853_28.1 1.2020_01 | Дождеприемник BetoMax ДК-30.38.44-Б-В бетонный с решеткой щелевой чугунной дорожной ВЧД кл.Е | шт | 1
26.10.3 | 07-01-02 | 45 | ТЕР27-02-004-01 | Устройство водосбросных сооружений с проезжей части из лотков в откосах насыпи | 100 м | 5.705
26.10.4 | 07-01-02 | 45.1 | ТЦ_ 23.61.12.05_23_2311153853_15.1 1.2020_01 | Лоток водоотводной BetoMax ЛВ-30.37.36-Б бетонный с решеткой щелевой чугунной ВЧ кл.Е | шт | 2
26.10.5 | 07-01-02 | 45.2 | ТЦ_ 23.61.12.05_23_2311153853_28.1 1.2020_01 | Лоток BetoMax Basis ЛВ-10.14.06-Б | шт | 1128
26.10.6 | 07-01-02 | 45.3 | ТЦ_ 23.61.12.05_23_2311153853_28.1 1.2020_01 | Лоток водоотводной S'park ЛВ-10-14-07-ПП пластиковый с решеткой пластиковой кл. А | шт | 5
26.10.7 | 07-01-02 | 46 | ТЕР22-03-002-03 | Установка полиэтиленовых фасонных частей: крестовин (прим. пластиковый дождеприемник-пескоуловитель) | 10 шт | 0.7
26.10.8 | 07-01-02 | 46.1 | ТЦ_ 23.61.12.05_23_2311153853_28.1 1.2020_01 | Дождеприемник-пескоуловитель PolyMax Basic ДПП-40.40-ПП пластиковый | шт | 7
27. Озеленение
27.1
27.1.1 | 07-01-03 | 1 | ТЕР47-01-001-01 | Планировка участка: механизированным способом | 100 м2 | 151.2014
27.1.2 | 07-01-03 | 2 | ТЕР47-01-001-03 | Разбивка участка | 100 м2 | 151.2014
27.1.3 | 07-01-03 | 3 | ТЕР47-01-001-04 | Очистка участка от мусора | 100 м2 | 151.2014
27.1.4 | 07-01-03 | 4 | ТЕР47-01-006-20 | Подготовка стандартных посадочных мест для деревьев и кустарников с круглым комом земли вручную размером: 0,8x0,6 м с добавлением растительной земли до 100% | 10 шт | 17
27.1.5 | 07-01-03 | 4.1 | ТССЦ-16.2.01.02-0002 | Земля растительная механизированной заготовки | м3 | -193.8
27.1.6 | 07-01-03 | 4.2 | 16.3.02.02-0003 | Удобрения: органо-минеральное "Универсал" | м3 | 1.02
27.1.7 | 07-01-03 | 5 | ТЕР47-01-009-04 | Посадка деревьев и кустарников с комом земли размером: 0,8x0,6 м | 10 шт | 17
27.1.8 | 07-01-03 | 5.1 | ТССЦ-01.7.20.07-0001 | Шпагат из пенькового волокна | т | -0.0051
27.1.9 | 07-01-03 | 5.2 | ТССЦ-01.7.20.08-0162 | Ткань мешочная | 10 м2 | -2.55
27.1.10 | 07-01-03 | 5.3 | ТССЦ-11.2.04.06-0031 | Колья деревянные посадочные 2200x60 мм | шт | -340
27.1.11 | 07-01-03 | 5.4 | ТССЦ-16.2.02.02-0141 | Клен, высота 1,0-1,5 м | шт | 71
27.1.12 | 07-01-03 | 5.5 | ТССЦ-16.2.02.05-0002 | Кипарисовик тупой, высота 0,4-0,8 м | шт | 99
27.1.13 | 07-01-03 | 6 | ТЕР47-01-007-15 | Подготовка стандартных посадочных мест для деревьев и кустарников с квадратным комом земли вручную размером: 1,0x1,0x0,6 м с добавлением растительной земли до 100% | 10 шт | 11
27.1.14 | 07-01-03 | 6.1 | 16.2.01.02-0002 | Земля растительная механизированной заготовки | м3 | -257.4
27.1.15 | 07-01-03 | 6.2 | 16.3.02.02-0003 | Удобрения: органо-минеральное "Универсал" | м3 | 14.08
27.1.16 | 07-01-03 | 7 | ТЕР47-01-009-07 | Посадка деревьев и кустарников с комом земли размером: 1,0x1,0x0,6 м | 10 шт | 11
27.1.17 | 07-01-03 | 7.1 | ТССЦ-01.7.20.07-0001 | Шпагат из пенькового волокна | т | -0.0033
27.1.18 | 07-01-03 | 7.2 | ТССЦ-01.7.20.08-0162 | Ткань мешочная | 10 м2 | -1.65
27.1.19 | 07-01-03 | 7.3 | ТССЦ-11.2.04.06-0031 | Колья деревянные посадочные 2200x60 мм | шт | -220
27.1.20 | 07-01-03 | 7.4 | ТССЦ-16.2.02.03-0054 | Сосна черная, высота 0,5-1,0 м | шт | 65
27.1.21 | 07-01-03 | 7.5 | ТССЦ-16.2.02.10-0001 | Деревья-саженцы с кроной 9-12 лет (вяз, дуб, каштан, клен, липа, орех, ясень) | шт | 45
27.1.22 | 07-01-03 | 8 | ТЕР47-01-023-10 | Подготовка стандартных посадочных мест для кустарников-саженцев в группы вручную: с добавлением растительной земли до 100% | 10 шт | 43.2
27.1.23 | 07-01-03 | 8.1 | 16.2.01.02-0002 | Земля растительная механизированной заготовки | м3 | -82.08
27.1.24 | 07-01-03 | 9 | ТЕР47-01-025-01 | Посадка кустарников-саженцев в группы, размер ямы: 0,5x0,5 м | 10 шт | 43.2
27.1.25 | 07-01-03 | 9.1 | ТССЦ-16.2.02.04-0291 | Самшит вечнозеленый | шт | 432
27.1.26 | 07-01-03 | 10 | ТЕР47-01-046-03 | Подготовка почвы для устройства партерного и обыкновенного газона с внесением растительной земли слоем 15 см: механизированным способом | 100 м2 | 150.2702
27.1.27 | 07-01-03 | 10.1 | 16.2.01.02-0002 | Земля растительная механизированной заготовки | м3 | -2254.053
27.1.28 | 07-01-03 | 11 | ТЕР47-01-046-06 | Посев газонов партерных, мавританских и обыкновенных вручную | 100 м2 | 150.2702
27.1.29 | 07-01-03 | 11.1 | 16.2.02.07-0161 | Семена газонных трав (смесь) | кг | 300.5404
27.1.30 | 07-01-03 | 12 | ТЕР47-01-048-02 | Устройство корыта под цветники глубиной 40 см: вручную | 100 м2 | 0.9312
27.1.31 | 07-01-03 | 13 | ТЕР47-01-049-01 | Подготовка почвы под цветники толщиной слоя насыпки 20 см | 100 м2 | 0.9312
27.1.32 | 07-01-03 | 13.1 | 16.2.01.02-0002 | Земля растительная механизированной заготовки | м3 | -18.624
27.1.33 | 07-01-03 | 14 | ТЕР47-01-050-01 | Посадка многолетних цветников при густоте посадки 1,6 тыс. шт. цветов | 100 м2 | 0.9312
27.1.34 | 07-01-03 | 14.1 | ТССЦ-16.2.02.07-0081 | Луковицы и клубнелуковицы цветов-многолетников, грунтовые первого разбора, при диаметре луковицы не менее 2,5-3,0 см (лилия, тюльпан и т.д.) | 1000 шт | 1.5644
28. Малые архитектурные формы
28.1
28.1.1 | 07-01-04 | 1 | ТЕР06-01-001-02 | Устройство бетонных фундаментов общего назначения под колонны объемом: до 3 м3 | 100 м3 | 0.30464
28.1.2 | 07-01-04 | 1.1 | 04.1.02.05-0026 | Бетон тяжелый, крупность заполнителя: 10 мм, класс В15 (М200) | м3 | 31.07
28.1.3 | 07-01-04 | 2 | ТЕР06-01-015-07 | Установка закладных деталей весом: до 4 кг | т | 1.904
28.1.4 | 07-01-04 | 2.1 | 08.4.01.02-0014 | Детали закладные и накладные изготовленные: с применением сварки, гнутья, сверления (пробивки) отверстий (при наличии одной из этих операций или всего перечня в любых сочетаниях) поставляемые приваренными к стержням каркасов и сеток | т | 1.904
28.1.5 | 07-01-04 | 2.2 | 15.2.03.03-0011 | Пергола деревянная, размеры 3000х2000х2800 мм (П-1, П-2, П-3) | шт | 11
28.1.6 | 07-01-04 | 2.3 | 15.2.03.04-0051 | Скамья парковая: с поручнями, размеры 1600х700х950 мм (Ск-1, Ск-2) | шт | 58
28.1.7 | 07-01-04 | 2.4 | 15.2.03.06-0013 | Урна металлическая опрокидывающаяся (У-1) | шт | 30
28.1.8 | 07-01-04 | 2.5 | ТЦ_32.30.15.15_91_2311282915_ 22.11.2020_01 | Горизонтальная гимнастическая лестница | компл. | 1
28.1.9 | 07-01-04 | 2.6 | ТССЦ-15.1.02.02-0001 | Брусья параллельные | шт | 2
28.1.10 | 07-01-04 | 2.7 | ТССЦ-15.1.02.27-0011 | Бревно гимнастическое (замена марки) | шт | 2
28.1.11 | 07-01-04 | 2.8 | ТЦ_32.30.15.15_91_2311282915_ 22.11.2020_01 | Криволинейная гимнастическая лестница | шт | 2
28.1.12 | 07-01-04 | 2.9 | ТЦ_32.30.15.15_91_2311282915_ 22.11.2020_01 | Цилиндр вертикальных шестов | шт | 1
28.1.13 | 07-01-04 | 2.10 | ТССЦ-15.1.02.10-0041 | Стенка-турник-2, размеры 4000x1600x2500 мм | шт | 2
28.1.14 | 07-01-04 | 2.11 | ТССЦ-15.1.02.10-0006 | Спортивный комплекс: полоса препятствий, размеры 1500х215х1800 мм | компл. | 2
28.1.15 | 07-01-04 | 2.12 | ТССЦ-15.1.02.04-0087 | Горка зимняя высотой 1,5 м | шт | 2
28.1.16 | 07-01-04 | 2.13 | ТССЦ-15.1.02.23-0001 | Рукоход: "Волна", размеры 3000x1100x2500 мм | шт | 3
28.1.17 | 07-01-04 | 2.14 | ТССЦ-15.1.02.08-0039 | Качели: однопролётные | шт | 1
28.1.18 | 07-01-04 | 2.15 | ТССЦ-15.1.02.08-0033 | Качели: двухпролетные | шт | 2
28.2 |  |  |  | Ограждение металлическое
28.2.1 | 07-01-04 | 3 | ТЕР07-01-055-08 | Устройство калиток: с установкой столбов металлических | 100 шт | 0.04
28.2.2 | 07-01-04 | 3.1 | ТЦ_ 25.11.23.08.1.06.02_78_7842334053_01 | Калитка распашная, шир. 0,9 м выс. 1,53м | шт | 1
28.2.3 | 07-01-04 | 3.2 | ТЦ_ 25.11.23.08.1.06.02_78_7842334053_01 | Калитка распашная, шир 1,0 | шт | 2
28.2.4 | 07-01-04 | 3.3 | ТЦ_ 25.11.23.08.1.06.02_78_7842334053_01 | Калитка распашная, шир 1,2 | шт | 1
28.2.5 | 07-01-04 | 4 | ТЕР07-01-055-01 | Устройство ворот распашных с установкой столбов: металлических | 100 шт | 0.05
28.2.6 | 07-01-04 | 4.1 | ТЦ_ 25.11.23.08.1.06.02_78_7842334053_01 | Ворота распашные 1600х4000; проушины, саморезы; RAL6005 | шт | 5
ОМ-1 (длина 680,1 м, высота 1,53 м, шаг 3,0 м, крепление - сварка)
28.2.7 | 07-01-04 | 5 | ТЕР09-08-001-03 | Установка металлических столбов высотой до 4 м: на подготовленный бетонный фундамент | 100 шт | 2.28
28.2.8 | 07-01-04 | 6 | ТЕР09-08-002-05 | Устройство заграждений из готовых металлических решетчатых панелей: высотой до 2 м | 10 шт | 22.7
28.2.9 | 07-01-04 | 6.1 | ТЦ_25.11.23.08_78_7842334053_ 17.11.2020_01 | Секция заборная 3D, размер панели 1530х3000; размер ячейки 200х50; RAL 6005, толщина прутка 4мм со столбом и крепежом | шт | 227
ОМ-2 (длина 425 м, высота 1,03 м, шаг 3,0 м, крепление - сварка)
28.2.10 | 07-01-04 | 7 | ТЕР09-08-001-03 | Установка металлических столбов высотой до 4 м: на подготовленный бетонный фундамент | 100 шт | 1.43
28.2.11 | 07-01-04 | 8 | ТЕР09-08-002-05 | Устройство заграждений из готовых металлических решетчатых панелей: высотой до 2 м | 10 шт | 14.2
28.2.12 | 07-01-04 | 8.1 | ТЦ_25.11.23.08_78_7842334053_ 17.11.2020_01 | Секция заборная 3D, размер панели 1030х3000; размер ячейки 200х50; RAL 6005, толщина прутка 4мм со столбом и крепежом | шт | 142
ОМ-3 (длина 218,3 м, высота 1,53 м, шаг 3,0 м, крепление - сваи)
28.2.13 | 07-01-04 | 9 | ТЕР09-08-001-02 | Установка металлических столбов высотой до 4 м: на винтовых сваях | 100 шт | 0.74
28.2.14 | 07-01-04 | 9.1 | 08.1.02.16-0012 | Сваи стальные винтовые, диаметр ствола: 76 мм, с крепежом | компл. | 74
28.2.15 | 07-01-04 | 10 | ТЕР09-08-002-05 | Устройство заграждений из готовых металлических решетчатых панелей: высотой до 2 м | 10 шт | 7.3
28.2.16 | 07-01-04 | 10.1 | ТЦ_25.11.23.08_78_7842334053_ 17.11.2020_01 | Секция заборная 3D, размер панели 1530х3000; размер ячейки 200х50; RAL 6005, толщина прутка 4мм со столбом и крепежом | шт | 73
29. Подпорные стены
29.1 |  |  |  | Земляные работы
29.1.1 | 07-01-05 (ост.) | 1 | ТЕР01-01-013-09 | Разработка грунта с погрузкой на автомобили-самосвалы экскаваторами с ковшом вместимостью: 0,65 (0,5-1) м3, группа грунтов 3 | 1000 м3 | 0.77209
29.1.2 | 07-01-05 (ост.) | 2 | ТССЦпг-03-21-01-049 | Перевозка грузов автомобилями-самосвалами грузоподъемностью 10 т работающих вне карьера на расстояние: I класс груза до 49 км | 1 т груза | 1351.045
29.1.3 | 07-01-05 (ост.) | 3 | ТЕР01-01-016-02 | Работа на отвале, группа грунтов: 2-3 | 1000 м3 | 0.77209
29.1.4 | 07-01-05 (ост.) | 4 | ТЕР01-01-003-09 | Разработка грунта в отвал экскаваторами «драглайн» или «обратная лопата» с ковшом вместимостью: 0,65 (0,5-1) м3, группа грунтов 3 | 1000 м3 | 1.5736
29.1.5 | 07-01-05 (ост.) | 5 | ТЕР01-02-057-03 | Разработка грунта вручную в траншеях глубиной до 2 м без креплений с откосами, группа грунтов: 3 | 100 м3 | 0.55046
29.1.6 | 07-01-05 (ост.) | 6 | ТЕР01-01-033-02 | Засыпка траншей и котлованов с перемещением грунта до 5 м бульдозерами мощностью: 59 кВт (80 л.с.), группа грунтов 2 | 1000 м3 | 1.2515
29.1.7 | 07-01-05 (ост.) | 7 | ТЕР01-02-061-02 | Засыпка вручную траншей, пазух котлованов и ям, группа грунтов: 2 | 100 м3 | 3.7716
29.1.8 | 07-01-05 (ост.) | 8 | ТЕР01-02-001-01 | Уплотнение грунта прицепными катками на пневмоколесном ходу 25 т на первый проход по одному следу при толщине слоя: 25 см | 1000 м3 | 1.2515
29.1.9 | 07-01-05 (ост.) | 9 | ТЕР01-02-001-07 | На каждый последующий проход по одному следу добавлять: к расценке 01-02-001-01. Добавляется 9 проходов катка | 1000 м3 | 1.2515
29.2 |  |  |  | Конструкции подпорных стен
29.2.1 | 07-01-05 (ост.) | 10 | ТЕР06-01-001-01 | Устройство бетонной подготовки | 100 м3 | 2.5241
29.2.2 | 07-01-05 (ост.) | 10.1 | 04.1.02.05-0003 | Бетон тяжелый, класс: В7,5 (М100) | м3 | 257.4542
29.2.3 | 07-01-05 (ост.) | 11 | ТЕР06-01-024-03 | Устройство стен подвалов и подпорных стен железобетонных высотой: до 3 м, толщиной до 300 мм | 100 м3 | 17.029
29.2.4 | 07-01-05 (ост.) | 11.1 | 04.1.02.05-0007 | Бетон тяжелый, класс: В20 (М250) | м3 | 1728.4435
29.2.5 | 07-01-05 (ост.) | 11.2 | табл. 1,2 прил. 4 техчасти ТССЦ ТСНБ-2017 Республики Крым | Надбавка на водонепроницаемость W4 | м3 | 1702.9
29.2.6 | 07-01-05 (ост.) | 11.3 | 08.4.03.02-0001 | Горячекатаная арматурная сталь гладкая класса А-I, диаметром: 6 мм | т | 0.29175
29.2.7 | 07-01-05 (ост.) | 11.4 | 08.4.03.02-0002 | Горячекатаная арматурная сталь гладкая класса А-I, диаметром: 8 мм | т | 8.152
29.2.8 | 07-01-05 (ост.) | 11.5 | 08.4.03.03-0030 | Горячекатаная арматурная сталь периодического профиля класса: А-III, диаметром 8 мм | т | 0.5733
29.2.9 | 07-01-05 (ост.) | 11.6 | 08.4.03.03-0031 | Горячекатаная арматурная сталь периодического профиля класса: А-III, диаметром 10 мм | т | 9.2089
29.2.10 | 07-01-05 (ост.) | 11.8 | 08.4.03.03-0035 | Горячекатаная арматурная сталь периодического профиля класса: А-III, диаметром 20-22 мм | т | 35.3788
29.2.11 | 07-01-05 (ост.) | 11.9 | 08.4.03.03-0036 | Горячекатаная арматурная сталь периодического профиля класса: А-III, диаметром 25-28 мм | т | 68.7473
29.2.12 | 07-01-05 (ост.) | 12 | ТЕРр52-6-1 | Устройство осадочного шва из просмоленных досок для сопряжения существующих и пристраиваемых фундаментов | 100 м2 | 1.2636
29.2.13 | 07-01-05 (ост.) | 13 | ТЕР08-01-003-07 | Гидроизоляция боковая обмазочная битумная в 2 слоя по выровненной поверхности бутовой кладки, кирпичу, бетону | 100 м2 | 42.0973
29.2.14 | 07-01-05 (ост.) | 13.1 | 01.2.01.02-0054 | Битумы нефтяные строительные марки: БН-90/10 | т | -0.67356
29.2.15 | 07-01-05 (ост.) | 13.2 | 01.2.03.03-0013 | Мастика битумная кровельная горячая | т | -10.1034
29.2.16 | 07-01-05 (ост.) | 13.3 | 01.3.01.03-0002 | Керосин для технических целей марок КТ-1, КТ-2 | т | -1.0103
29.2.17 | 07-01-05 (ост.) | 13.4 | 01.2.03.03-0121 | Мастика кровельная горячая ТЕХНОНИКОЛЬ (Эврика) №41 | кг | 10103
29.2.18 | 07-01-05 (ост.) | 14 | ТЕР08-01-003-01 | Гидроизоляция стен, фундаментов: горизонтальная цементная с жидким стеклом | 100 м2 | 25.237
29.2.19 | 07-01-05 (ост.) | 14.1 | 04.3.01.09-0022 | Раствор готовый отделочный тяжелый,: цементный 1:2 | м3 | 78.23
29.2.20 | 07-01-05 (ост.) | 15 | ТЕР27-02-001-03 | Устройство дренажей поперечных: с односторонним выпуском | 100 м | 1.175
29.2.21 | 07-01-05 (ост.) | 16 | ТЕР08-01-002-02 | Устройство основания под фундаменты: щебеночного. Дренаж за стеной | м3 | 1356.48
29.2.22 | 07-01-05 (ост.) | 16.1 | 02.2.05.04-0088 | Щебень из природного камня для строительных работ марка: 600, фракция 20-40 мм | м3 | 513.7
29.2.23 | 07-01-05 (ост.) | 16.2 | 02.2.05.04-0089 | Щебень из природного камня для строительных работ марка: 600, фракция 40-70 мм | м3 | 993.6
29.2.24 | 07-01-05 (ост.) | 16.3 | 02.2.05.04-0087 | Щебень из природного камня для строительных работ марка: 600, фракция 10-20 мм | м3 | 119.7
29.2.25 | 07-01-05 (ост.) | 17 | ТЕР08-01-002-02 | Устройство основания под фундаменты: щебеночного | м3 | 81.4
29.2.26 | 07-01-05 (ост.) | 17.1 | 02.2.05.04-0093 | Щебень из природного камня для строительных работ марка: 800, фракция 20-40 мм | м3 | 105.79
30. Временные здания и сооружения
30.1 |  |  |  | Дороги временные
30.1.1 | 08-01-01 (ост.) | 4 | ТЕР27-06-001-03 | Устройство дорожных покрытий из сборных прямоугольных железобетонных плит площадью: до 10,5 м2 | 100 м3 | 0.0225
30.1.2 | 08-01-01 (ост.) | 4.1 | ТЦ_23.61.12.25_91_9108122635_ 20.12.2020_01 | Плита дорожная 1П | шт | 4
30.1.3 | 08-01-01 (ост.) | 4.2 | ТССЦ-08.4.03.01-0001 | Проволока арматурная | т | 0.0018
30.2 |  |  |  | Электроосвещение, кабельные линии
30.2.1 | 08-01-01 (ост.) | 5 | ТЕР09-06-010-01 | Монтаж опор освещения | т | 0.3906
30.2.2 | 08-01-01 (ост.) | 5.1 | 23.5.02.02-0062 | Трубы стальные электросварные прямошовные со снятой фаской из стали марок БСт2кп-БСт4кп и БСт2пс-БСт4пс наружный диаметр: 114 мм, толщина стенки 4 мм | м | 36
30.2.3 | 08-01-01 (ост.) | 6 | ТЕРм08-10-010-01 | Прокладка труб гофрированных ПВХ для защиты проводов и кабелей | 100 м | 2.5
30.2.4 | 08-01-01 (ост.) | 6.1 | 18.5.08.13-0011 | Трубки защитные гофрированные | м | 253
30.2.5 | 08-01-01 (ост.) | 7 | ТЕРм08-02-148-01 | Кабель до 35 кВ в проложенных трубах, блоках и коробах, масса 1 м кабеля: до 1 кг | 100 м | 2.5
30.2.6 | 08-01-01 (ост.) | 7.1 | 21.1.06.09-0051 | Кабель силовой с медными жилами с поливинилхлоридной изоляцией в поливинилхлоридной оболочке без защитного покрова: ВВГ, напряжением 0,66 кВ, число жил - 2 и сечением 10 мм2 | 1000 м | 0.102
30.2.7 | 08-01-01 (ост.) | 7.2 | 21.1.06.09-0075 | Кабель силовой с медными жилами с поливинилхлоридной изоляцией в поливинилхлоридной оболочке без защитного покрова: ВВГ, напряжением 0,66 кВ, число жил - 5 и сечением 4,0 мм2 | 1000 м | 0.102
30.2.8 | 08-01-01 (ост.) | 7.3 | 21.1.06.10-0462 | Кабель силовой с медными жилами с поливинилхлоридной изоляцией в поливинилхлоридной оболочке без защитного покрова: ВВГ, напряжением 1,00 кВ, число жил - 3 и сечением 2,5 мм2 | 1000 м | 0.051
30.2.9 | 08-01-01 (ост.) | 8 | ТЕРм08-03-596-07 | Прожектор, отдельно устанавливаемый: на стальной мачте, с лампой мощностью 500 Вт | 100 шт | 0.06
30.2.10 | 08-01-01 (ост.) | 8.1 | 20.3.03.05-0039 | Светильник под натриевую лампу ДНаТ для наружного освещения: консольный ЖКУ 28-250-01 (с выпуклым стеклом) | шт | 6
30.2.11 | 08-01-01 (ост.) | 9 | ТЕРм08-03-596-05 | Прожектор, отдельно устанавливаемый: на кронштейне, установленном на опоре, с лампой мощностью 500 Вт | 100 шт | 0.1
30.2.12 | 08-01-01 (ост.) | 9.1 | 20.3.03.05-0039 | Светильник под натриевую лампу ДНаТ для наружного освещения: консольный ЖКУ 28-250-01 (с выпуклым стеклом) | шт | 10
30.2.13 | 08-01-01 (ост.) | 10 | ТЕРм08-01-081-01 | Аппарат (кнопка, ключ управления, замок электромагнитной блокировки, звуковой сигнал, сигнальная лампа) управления и сигнализации, количество подключаемых концов: до 2 | шт | 1
30.2.14 | 08-01-01 (ост.) | 10.1 | ТЦ_27.12.22.62_91_9102018701_ 08.12.2020_01 | Сумеречный датчик (фотореле) ETIMATE | шт | 1
30.2.15 | 08-01-01 (ост.) | 12 | ТЕР34-02-003-01 | Устройство трубопроводов из полиэтиленовых труб: до 2 отверстий | км | 0.11
30.2.16 | 08-01-01 (ост.) | 12.1 | 18.5.08.13-0011 | Трубки защитные гофрированные | м | 111.3
30.2.17 | 08-01-01 (ост.) | 13 | ТЕРм08-02-148-04 | Кабель до 35 кВ в проложенных трубах, блоках и коробах, масса 1 м кабеля: до 6 кг | 100 м | 1.1
30.2.18 | 08-01-01 (ост.) | 13.1 | ТЦ_27.31.11.21_91_9102018701_ 08.12.2020_01 | Кабель ВВГ нг(А) 4*70 мм2 | м | 112.2
30.2.19 | 08-01-01 (ост.) | 14 | ТЕР33-04-029-03 | Устройство фундаментов для комплектных трансформаторных подстанций киоскового типа: с укладкой на горизонтальную поверхность 4-х лежней | компл. | 1
30.2.20 | 08-01-01 (ост.) | 14.1 | 02.2.05.04-0096 | Щебень из природного камня для строительных работ марка: 800, фракция 40-70 мм | м3 | 1.512
30.2.21 | 08-01-01 (ост.) | 14.2 | ТЦ_23.61.12.25_91_9108122635_ 20.12.2020_01 | Плита дорожная 1П | шт | 1
30.2.22 | 08-01-01 (ост.) | 15 | ТЕР33-04-029-06 | Установка оборудования для комплектных трансформаторных подстанций киоскового типа: тупиковых подстанций с воздушными вводами | компл. | 1
30.2.23 | 08-01-01 (ост.) | 15.1 | ТЦ_27.11.43.62_74_7453251492_ 20.12.2020_01 | КТПН 160/10/0,4 | шт | 1
30.2.24 | 08-01-01 (ост.) | 16 | ТЕРм08-01-056-01 | Разъединитель трехполюсный напряжением: до 10 кВ, ток до 600 А | шт | 1
30.2.25 | 08-01-01 (ост.) | 16.1 | ТЦ_27.12.10.77.4.02.01__74_7453251492_01 | РЛНДЗ 10/400 У1 (в комплекте) с приводами, полурамой | шт | 1
30.2.26 | 08-01-01 (ост.) | 17 | ТЕРм08-01-001-01 | Трансформатор трехфазный: 35 кВ мощностью 250 кВ•А | шт | 1
30.2.27 | 08-01-01 (ост.) | 17.1 | ТЦ_27.11.43.62_74_7453251492_ 20.12.2020_01 | Трансформатор ТМГ-160/10/0,4 | шт | 1
30.2.28 | 08-01-01 (ост.) | 18 | ТЕРм08-02-141-04 | Кабель до 35 кВ в готовых траншеях без покрытий, масса 1 м: до 6 кг | 100 м | 0.5
30.2.29 | 08-01-01 (ост.) | 18.1 | ТЦ_27.32.14.21_91_9102018701_ 08.12.2020_0 | Кабель АСБЛ 3х120 мм2 | м | 51
30.2.30 | 08-01-01 (ост.) | 19 | ТЕР33-04-015-01 | Устройство заземления опор ВЛ и подстанций | 10 м | 6.45
30.2.31 | 08-01-01 (ост.) | 19.1 | 08.3.08.02-0052 | Сталь угловая равнополочная, марка стали: ВСт3кп2, размером 50x50x5 мм | т | 0.084825
30.2.32 | 08-01-01 (ост.) | 19.2 | 08.3.07.01-0071 | Сталь полосовая, марка стали: ВСт3кп, размером 5х40 мм | т | 0.08232
30.2.33 | 08-01-01 (ост.) | 20 | ТЕРм08-03-572-04 | Блок управления шкафного исполнения или распределительный пункт (шкаф), устанавливаемый: на стене, высота и ширина до 1200х1000 мм | шт | 1
30.2.34 | 08-01-01 (ост.) | 20.1 | ТЦ_26.30.30.22_91_9102018701_ _01 | Щит навесной металлический на 36 модулей, IP65 | шт | 1
30.2.35 | 08-01-01 (ост.) | 21 | ТЕРм08-03-573-04 | Шкаф (пульт) управления навесной, высота, ширина и глубина: до 600х600х350 мм | шт | 3
30.2.36 | 08-01-01 (ост.) | 21.1 | ТЦ_26.30.30.22_91_9102018701_ _01 | Щит навесной металлический на 36 модулей, IP65 | шт | 3
30.2.37 | 08-01-01 (ост.) | 22 | ТЕРм08-03-526-01 | Автомат одно-, двух-, трехполюсный, устанавливаемый на конструкции: на стене или колонне, на ток до 25 А | шт | 40
30.2.38 | 08-01-01 (ост.) | 22.1 | 62.1.01.09-0016 | Выключатели автоматические: «IEK» ВА47-29 3Р 10А, характеристика С | шт | 10
30.2.39 | 08-01-01 (ост.) | 22.2 | 62.1.01.09-0012 | Выключатели автоматические: «IEK» ВА47-29 2Р 25А, характеристика С | шт | 20
30.2.40 | 08-01-01 (ост.) | 22.3 | 62.1.01.09-0018 | Выключатели автоматические: «IEK» ВА47-29 3Р 25А, характеристика С | шт | 10
30.2.41 | 08-01-01 (ост.) | 23 | ТЕРм08-03-526-02 | Автомат одно-, двух-, трехполюсный, устанавливаемый на конструкции: на стене или колонне, на ток до 100 А | шт | 26
30.2.42 | 08-01-01 (ост.) | 23.1 | ТЦ_ 27.12.22.62_91_9102018701_15.1 1.2020_01 | Выключатель автоматический 1р 32А | шт | 10
30.2.43 | 08-01-01 (ост.) | 23.2 | ТЦ_ 27.12.22.62_91_9102018701_15.1 1.2020_01 | Выключатель автоматический трехполюсный 32А | шт | 6
30.2.44 | 08-01-01 (ост.) | 23.3 | ТЦ_ 27.12.22.62_91_9102018701_15.1 1.2020_01 | Выключатель автоматический трехполюсный 50А | шт | 4
30.2.45 | 08-01-01 (ост.) | 23.4 | ТЦ_ 27.12.22.62_91_9102018701_15.1 1.2020_01 | Выключатель автоматический трехполюсный 80А | шт | 6
30.2.46 | 08-01-01 (ост.) | 24 | ТЕРм08-03-526-03 | Автомат одно-, двух-, трехполюсный, устанавливаемый на конструкции: на стене или колонне, на ток до 250 А | шт | 2
30.2.47 | 08-01-01 (ост.) | 24.1 | ТЦ_ 27.12.22.62_91_9102018701_15.1 1.2020_01 | Выключатель автоматический трехполюсный ВА88-33 160А 35кА РЭ1600А | шт | 1
30.2.48 | 08-01-01 (ост.) | 24.2 | ТЦ_ 27.12.22.62_91_9102018701_15.1 1.2020_01 | Автоматический выключатель XT4N 250 EKIP LS/I, 250A, трехполюсный F F | шт | 1
30.3 |  |  |  | Водоснабжение
30.3.1 | 08-01-01 (ост.) | 25 | ТЕР22-01-021-01 | Укладка трубопроводов из полиэтиленовых труб диаметром: 50 мм | км | 0.43
30.3.2 | 08-01-01 (ост.) | 25.1 | 24.3.03.13-0411 | Трубы напорные из полиэтилена низкого давления среднего типа, наружным диаметром: 25 мм | 10 м | 43.43
30.3.3 | 08-01-01 (ост.) | 26 | ТЕР16-05-001-01 | Установка вентилей, задвижек, затворов, клапанов обратных, кранов проходных на трубопроводах из стальных труб диаметром: до 25 мм | шт | 2
30.3.4 | 08-01-01 (ост.) | 26.1 | 18.1.10.01-0033 | Вентили проходные муфтовые: 15КЧ18Р для воды, давлением 1,6 МПа (16 кгс/см2), диаметром 25 мм | шт | 2
ПНР (пусконаладочные работы)
31. Пусконаладочные работы систем вентиляции
31.1 |  |  |  | Система вентиляции ПВ 1
31.1.1 | 09-01-01 | 1 | ТЕРп03-01-060-02 | Система кондиционирования воздуха центральная с номинальной подачей по воздуху: до 10 тыс. м3/ч, при количестве однотипных установок в машинном зале до 5 (Приточно-вытяжная установка Стандарт-300) | установка | 1
31.1.2 | 09-01-01 | 2 | ТЕРп03-01-011-02 | Регулировочно-запорное устройство: клапан воздушный смесительный с электрическим приводом | шт | 1
31.1.3 | 09-01-01 | 3 | ТЕРп06-02-001-01 | Установка компрессорная с поршневым компрессором, мощность электропривода (производительность установки, давление): до 40 кВт (240 м3/ч; 0,5 МПа) (Компрессорно-конденсаторный блок) | установка | 1
31.1.4 | 09-01-01 | 4 | ТЕРп03-01-011-06 | Регулировочно-запорное устройство: клапан огнезадерживающий | шт | 2
31.1.5 | 09-01-01 | 5 | ТЕРп03-01-022-01 | Сеть систем вентиляции и кондиционирования воздуха при количестве сечений: до 5 | сеть | 1
31.2 |  |  |  | Система вентиляции ПВ 2
31.2.1 | 09-01-01 | 6 | ТЕРп03-01-060-02 | Система кондиционирования воздуха центральная с номинальной подачей по воздуху: до 10 тыс. м3/ч, при количестве однотипных установок в машинном зале до 5 (Приточно-вытяжная установка Стандарт-300) | установка | 1
31.2.2 | 09-01-01 | 7 | ТЕРп03-01-011-02 | Регулировочно-запорное устройство: клапан воздушный смесительный с электрическим приводом | шт | 1
31.2.3 | 09-01-01 | 8 | ТЕРп06-02-001-01 | Установка компрессорная с поршневым компрессором, мощность электропривода (производительность установки, давление): до 40 кВт (240 м3/ч; 0,5 МПа) (Компрессорно-конденсаторный блок) | установка | 1
31.2.4 | 09-01-01 | 9 | ТЕРп03-01-011-06 | Регулировочно-запорное устройство: клапан огнезадерживающий | шт | 4
31.2.5 | 09-01-01 | 10 | ТЕРп03-01-022-01 | Сеть систем вентиляции и кондиционирования воздуха при количестве сечений: до 5 | сеть | 1
31.3 |  |  |  | Система вентиляции ПВ 3
31.3.1 | 09-01-01 | 11 | ТЕРп03-01-004-01 | Установка теплообменная с количеством нагревателей: 1 | установка | 2
31.3.2 | 09-01-01 | 12 | ТЕРп03-01-011-02 | Регулировочно-запорное устройство: клапан воздушный смесительный с электрическим приводом | шт | 1
31.3.3 | 09-01-01 | 13 | ТЕРп06-02-001-01 | Установка компрессорная с поршневым компрессором, мощность электропривода (производительность установки, давление): до 40 кВт (240 м3/ч; 0,5 МПа) (Компрессорно-конденсаторный блок) | установка | 1
31.3.4 | 09-01-01 | 14 | ТЕРп03-01-022-02 | Сеть систем вентиляции и кондиционирования воздуха при количестве сечений: до 10 | сеть | 1
31.4 |  |  |  | Система вентиляции ПВ 4
31.4.1 | 09-01-01 | 15 | ТЕРп03-01-060-02 | Система кондиционирования воздуха центральная с номинальной подачей по воздуху: до 10 тыс. м3/ч, при количестве однотипных установок в машинном зале до 5 (Приточно-вытяжная установка Стандарт-300) | установка | 1
31.4.2 | 09-01-01 | 16 | ТЕРп03-01-011-02 | Регулировочно-запорное устройство: клапан воздушный смесительный с электрическим приводом | шт | 1
31.4.3 | 09-01-01 | 17 | ТЕРп06-02-001-01 | Установка компрессорная с поршневым компрессором, мощность электропривода (производительность установки, давление): до 40 кВт (240 м3/ч; 0,5 МПа) (Компрессорно-конденсаторный блок) | установка | 1
31.4.4 | 09-01-01 | 18 | ТЕРп03-01-011-06 | Регулировочно-запорное устройство: клапан огнезадерживающий | шт | 2
31.4.5 | 09-01-01 | 19 | ТЕРп03-01-022-01 | Сеть систем вентиляции и кондиционирования воздуха при количестве сечений: до 5 | сеть | 1
31.5 |  |  |  | Система вентиляции П 5
31.5.1 | 09-01-01 | 20 | ТЕРп03-01-004-01 | Установка теплообменная с количеством нагревателей: 1 | установка | 1
31.5.2 | 09-01-01 | 21 | ТЕРп03-01-011-02 | Регулировочно-запорное устройство: клапан воздушный смесительный с электрическим приводом | шт | 1
31.5.3 | 09-01-01 | 22 | ТЕРп03-01-022-02 | Сеть систем вентиляции и кондиционирования воздуха при количестве сечений: до 10 | сеть | 1
31.6 |  |  |  | Система вентиляции П 6
31.6.1 | 09-01-01 | 23 | ТЕРп03-01-060-02 | Система кондиционирования воздуха центральная с номинальной подачей по воздуху: до 10 тыс. м3/ч, при количестве однотипных установок в машинном зале до 5 (Приточно-вытяжная установка Стандарт-150) | установка | 1
31.6.2 | 09-01-01 | 24 | ТЕРп03-01-011-02 | Регулировочно-запорное устройство: клапан воздушный смесительный с электрическим приводом | шт | 1
31.6.3 | 09-01-01 | 25 | ТЕРп06-02-001-01 | Установка компрессорная с поршневым компрессором, мощность электропривода (производительность установки, давление): до 40 кВт (240 м3/ч; 0,5 МПа) (Компрессорно-конденсаторный блок) | установка | 1
31.6.4 | 09-01-01 | 26 | ТЕРп03-01-011-06 | Регулировочно-запорное устройство: клапан огнезадерживающий | шт | 2
31.6.5 | 09-01-01 | 27 | ТЕРп03-01-022-01 | Сеть систем вентиляции и кондиционирования воздуха при количестве сечений: до 5 | сеть | 1
31.7 |  |  |  | Система вентиляции П 7
31.7.1 | 09-01-01 | 28 | ТЕРп03-01-004-01 | Установка теплообменная с количеством нагревателей: 1 | установка | 2
31.7.2 | 09-01-01 | 29 | ТЕРп03-01-011-02 | Регулировочно-запорное устройство: клапан воздушный смесительный с электрическим приводом | шт | 1
31.7.3 | 09-01-01 | 30 | ТЕРп06-02-001-01 | Установка компрессорная с поршневым компрессором, мощность электропривода (производительность установки, давление): до 40 кВт (240 м3/ч; 0,5 МПа) (Компрессорно-конденсаторный блок) | установка | 1
31.7.4 | 09-01-01 | 31 | ТЕРп03-01-022-01 | Сеть систем вентиляции и кондиционирования воздуха при количестве сечений: до 5 | сеть | 1
31.8 |  |  |  | Система вентиляции П 8
31.8.1 | 09-01-01 | 32 | ТЕРп03-01-004-01 | Установка теплообменная с количеством нагревателей: 1 | установка | 2
31.8.2 | 09-01-01 | 33 | ТЕРп03-01-011-02 | Регулировочно-запорное устройство: клапан воздушный смесительный с электрическим приводом | шт | 1
31.8.3 | 09-01-01 | 34 | ТЕРп06-02-001-01 | Установка компрессорная с поршневым компрессором, мощность электропривода (производительность установки, давление): до 40 кВт (240 м3/ч; 0,5 МПа) (Компрессорно-конденсаторный блок) | установка | 1
31.8.4 | 09-01-01 | 35 | ТЕРп03-01-022-01 | Сеть систем вентиляции и кондиционирования воздуха при количестве сечений: до 5 | сеть | 1
31.9 |  |  |  | Система вентиляции П 9
31.9.1 | 09-01-01 | 36 | ТЕРп03-01-004-01 | Установка теплообменная с количеством нагревателей: 1 | установка | 2
31.9.2 | 09-01-01 | 37 | ТЕРп03-01-011-02 | Регулировочно-запорное устройство: клапан воздушный смесительный с электрическим приводом | шт | 1
31.9.3 | 09-01-01 | 38 | ТЕРп06-02-001-01 | Установка компрессорная с поршневым компрессором, мощность электропривода (производительность установки, давление): до 40 кВт (240 м3/ч; 0,5 МПа) (Компрессорно-конденсаторный блок) | установка | 1
31.9.4 | 09-01-01 | 39 | ТЕРп03-01-022-02 | Сеть систем вентиляции и кондиционирования воздуха при количестве сечений: до 10 | сеть | 1
31.9.5 | 09-01-01 | 40 | ТЕРп03-01-022-01 | Сеть систем вентиляции и кондиционирования воздуха при количестве сечений: до 5 | сеть | 1
31.10 |  |  |  | Система вентиляции П 10
31.10.1 | 09-01-01 | 41 | ТЕРп03-01-060-06 | Система кондиционирования воздуха центральная с номинальной подачей по воздуху: до 40 тыс. м3/ч, при количестве однотипных установок в машинном зале более 5 (Приточно-вытяжная установка Стандарт-150) | установка | 1
31.10.2 | 09-01-01 | 42 | ТЕРп03-01-011-02 | Регулировочно-запорное устройство: клапан воздушный смесительный с электрическим приводом | шт | 1
31.10.3 | 09-01-01 | 43 | ТЕРп06-02-001-01 | Установка компрессорная с поршневым компрессором, мощность электропривода (производительность установки, давление): до 40 кВт (240 м3/ч; 0,5 МПа) (Компрессорно-конденсаторный блок) | установка | 1
31.10.4 | 09-01-01 | 44 | ТЕРп03-01-011-06 | Регулировочно-запорное устройство: клапан огнезадерживающий | шт | 9
31.10.5 | 09-01-01 | 45 | ТЕРп03-01-022-02 | Сеть систем вентиляции и кондиционирования воздуха при количестве сечений: до 10 | сеть | 1
31.11 |  |  |  | Система вентиляции В3
31.11.1 | 09-01-01 | 46 | ТЕРп03-01-022-01 | Сеть систем вентиляции и кондиционирования воздуха при количестве сечений: до 5 | сеть | 1
31.12 |  |  |  | Система вентиляции В4
31.12.1 | 09-01-01 | 47 | ТЕРп03-01-022-01 | Сеть систем вентиляции и кондиционирования воздуха при количестве сечений: до 5 | сеть | 1
31.13 |  |  |  | Система вентиляции В5
31.13.1 | 09-01-01 | 48 | ТЕРп03-01-022-01 | Сеть систем вентиляции и кондиционирования воздуха при количестве сечений: до 5 | сеть | 1
31.14 |  |  |  | Система вентиляции В6
31.14.1 | 09-01-01 | 49 | ТЕРп03-01-022-01 | Сеть систем вентиляции и кондиционирования воздуха при количестве сечений: до 5 | сеть | 1
31.15 |  |  |  | Система вентиляции В7
31.15.1 | 09-01-01 | 50 | ТЕРп03-01-022-01 | Сеть систем вентиляции и кондиционирования воздуха при количестве сечений: до 5 | сеть | 1
31.16 |  |  |  | Система вентиляции В8
31.16.1 | 09-01-01 | 51 | ТЕРп03-01-022-01 | Сеть систем вентиляции и кондиционирования воздуха при количестве сечений: до 5 | сеть | 1
31.17 |  |  |  | Система вентиляции В9
31.17.1 | 09-01-01 | 52 | ТЕРп03-01-022-01 | Сеть систем вентиляции и кондиционирования воздуха при количестве сечений: до 5 | сеть | 1
31.18 |  |  |  | Система вентиляции В10
31.18.1 | 09-01-01 | 53 | ТЕРп03-01-022-01 | Сеть систем вентиляции и кондиционирования воздуха при количестве сечений: до 5 | сеть | 1
31.19 |  |  |  | Система вентиляции В11
31.19.1 | 09-01-01 | 54 | ТЕРп03-01-022-01 | Сеть систем вентиляции и кондиционирования воздуха при количестве сечений: до 5 | сеть | 1
31.20 |  |  |  | Система вентиляции МО1
31.20.1 | 09-01-01 | 55 | ТЕРп03-01-022-01 | Сеть систем вентиляции и кондиционирования воздуха при количестве сечений: до 5 | сеть | 1
31.21 |  |  |  | Система вентиляции МО2
31.21.1 | 09-01-01 | 56 | ТЕРп03-01-022-01 | Сеть систем вентиляции и кондиционирования воздуха при количестве сечений: до 5 | сеть | 1
31.22 |  |  |  | Система вентиляции МО3
31.22.1 | 09-01-01 | 57 | ТЕРп03-01-022-01 | Сеть систем вентиляции и кондиционирования воздуха при количестве сечений: до 5 | сеть | 1
31.23 |  |  |  | Система вентиляции МО4-11
31.23.1 | 09-01-01 | 58 | ТЕРп03-01-022-01 | Сеть систем вентиляции и кондиционирования воздуха при количестве сечений: до 5 | сеть | 9
31.24 |  |  |  | Тепловые завесы
31.24.1 | 09-01-01 | 59 | ТЕРп03-01-007-01 | Завеса воздушно-тепловая (регулируемая) | шт | 2
31.25 |  |  |  | Система вентиляции В14
31.25.1 | 09-01-01 | 60 | ТЕРп03-01-022-02 | Сеть систем вентиляции и кондиционирования воздуха при количестве сечений: до 10 | сеть | 1
31.26 |  |  |  | Система вентиляции В15
31.26.1 | 09-01-01 | 61 | ТЕРп03-01-002-13 | Вентилятор радиальный (центробежный), диаметральный или крышный: до № 5 | шт | 1
31.26.2 | 09-01-01 | 62 | ТЕРп03-01-022-02 | Сеть систем вентиляции и кондиционирования воздуха при количестве сечений: до 10 | сеть | 1
31.27 |  |  |  | Система вентиляции В13
31.27.1 | 09-01-01 | 63 | ТЕРп03-01-022-02 | Сеть систем вентиляции и кондиционирования воздуха при количестве сечений: до 10 | сеть | 1
31.28 |  |  |  | Система вентиляции В16-17
31.28.1 | 09-01-01 | 64 | ТЕРп03-01-022-02 | Сеть систем вентиляции и кондиционирования воздуха при количестве сечений: до 10 | сеть | 1
31.29 |  |  |  | Система вентиляции В18
31.29.1 | 09-01-01 | 65 | ТЕРп03-01-022-02 | Сеть систем вентиляции и кондиционирования воздуха при количестве сечений: до 10 | сеть | 1
32. Пусконаладочные работы систем теплоснабжения
32.1 |  |  |  | Пусконаладочные работы системы теплоснабжения
32.1.1 | 09-01-02 | 1 | ТЕРп07-10-010-01 | Разработка мероприятий по регулировке теплопотребляющей системы здания, тепловая нагрузка: до 0,2 Гкал/ч | система | 9
32.1.2 | 09-01-02 | 2 | ТЕРп07-10-010-03 | Разработка мероприятий по регулировке теплопотребляющей системы здания, тепловая нагрузка: до 0,6 Гкал/ч | система | 1
32.1.3 | 09-01-02 | 3 | ТЕРп07-10-011-01 | Определение готовности к регулировке теплопотребляющей системы здания, тепловая нагрузка: до 0,2 Гкал/ч | система | 9
32.1.4 | 09-01-02 | 4 | ТЕРп07-10-011-03 | Определение готовности к регулировке теплопотребляющей системы здания, тепловая нагрузка: до 0,6 Гкал/ч | система | 1
32.1.5 | 09-01-02 | 5 | ТЕРп07-10-012-01 | Регулировка теплопотребляющей системы здания, тепловая нагрузка: до 0,2 Гкал/ч | система | 9
32.1.6 | 09-01-02 | 6 | ТЕРп07-10-012-02 | Регулировка теплопотребляющей системы здания, тепловая нагрузка: до 0,4 Гкал/ч | система | 1
32.2 |  |  |  | Пусконаладочные работы котельного оборудования
32.2.1 | 09-01-02 | 7 | ТЕРп07-02-001-01 | Котел водогрейный, работающий на жидком или газообразном топливе, теплопроизводительность: до 1 Гкал/ч | шт | 2
32.2.2 | 09-01-02 | 8 | ТЕРп07-03-001-01 | Горелка: газомазутная или газовая | шт | 2
32.2.3 | 09-01-02 | 9 | ТЕРп07-04-025-01 | Установка для магнитной или акустической обработки воды для паровых котлов и тепловых сетей (магнитные фильтры, коммуникации), производительность: до 20 м3/ч | установка | 2
32.2.4 | 09-01-02 | 10 | ТЕРп07-04-056-01 | Химическая промывка внутренних поверхностей нагрева водогрейных и паро-водогрейных котлов, теплопроизводительность: до 10 Гкал/ч | шт | 2
32.2.5 | 09-01-02 | 11 | ТЕРп07-06-002-01 | Труба дымовая: металлическая | шт | 2
32.2.6 | 09-01-02 | 12 | ТЕРп07-07-001-01 | Система обеспечения сырой и химочищенной водой котельной с паровыми, водогрейными и паро-водогрейными котлами, включая насосы и подогреватели исходной воды, трубопроводы сырой и химочищенной воды | система | 1
32.2.7 | 09-01-02 | 13 | ТЕРп07-07-003-01 | Система сетевой прямой и обратной воды котельной, включая трубопроводы, арматуру, фильтр-грязевик, узел регулирования внутри котельной, общая теплопроизводительность: до 10 Гкал/ч | система | 1
32.2.8 | 09-01-02 | 14 | ТЕРп07-07-004-01 | Система горячего водоснабжения (ГВС), включая трубопроводы, узел регулирования, теплопроизводительность до 10 Гкал/ч | система | 1
32.2.9 | 09-01-02 | 15 | ТЕРп07-07-006-01 | Система снабжения газообразным или жидким топливом котельной, включая газопроводы от ГРУ до котлов, мазутопроводы от МНС до котлов, теплопроизводительность: до 10 Гкал/ч | система | 1
32.2.10 | 09-01-02 | 16 | ТЕРп07-07-005-01 | Система хозяйственно-противопожарного водоснабжения котельной, производительность до 500 Гкал/ч | система | 1
32.2.11 | 09-01-02 | 17 | ТЕРп07-10-015-01 | Узел учета тепловой энергии горячего водоснабжения (УУГВС) без диспетчеризации | компл. | 1
32.2.12 | 09-01-02 | 18 | ТЕРп07-10-015-02 | Узел учета тепловой энергии (УУТЭ) без диспетчеризации | компл. | 1
32.2.13 | 09-01-02 | 19 | ТЕРп07-10-015-03 | Узел учета холодного водоснабжения (УУХВС) без диспетчеризации | компл. | 1
33. Пусконаладочные работы систем электроснабжения
33.1 |  |  |  | Пусконаладочные работы системы электроснабжения
33.1.1 | 09-01-03 | 1 | ТЕРп01-11-011-01 | Проверка наличия цепи между заземлителями и заземленными элементами | 100 измерений | 21
33.1.2 | 09-01-03 | 2 | ТЕРп01-11-013-01 | Замер полного сопротивления цепи «фаза-нуль» | шт | 385
33.1.3 | 09-01-03 | 3 | ТЕРп01-11-028-01 | Измерение сопротивления изоляции мегаомметром: кабельных и других линий напряжением до 1 кВ, предназначенных для передачи электроэнергии к распределительным устройствам, щитам, шкафам, коммутационным аппаратам и электропотребителям | шт | 423
33.1.4 | 09-01-03 | 4 | ТЕРп01-13-001-03 | Присоединение с количеством взаимосвязанных устройств: до 10 шт. | присоединение | 11
33.1.5 | 09-01-03 | 5 | ТЕРп01-11-010-02 | Измерение сопротивления растеканию тока: контура с диагональю до 20 м | измерение | 5
34. Пусконаладочные работы АПС и СОУЭ
34.1 |  |  |  | АПС и СОУЭ
34.1.1 | 09-01-04 | 1 | ТЕРп02-01-001-13 | Автоматизированная система управления I категории технической сложности с количеством каналов (Кобщ): 320 | система | 1
34.1.2 | 09-01-04 | 2 | ТЕРп02-01-001-14 | Автоматизированная система управления I категории технической сложности с количеством каналов (Кобщ): за каждый канал свыше 320 до 639 добавлять к расценке 02-01-001-13 | канал | 148
35. Пусконаладочные работы. Локальные очистные сооружения
35.1 |  |  |  | Локальные очистные сооружения
35.1.1 | 09-01-05 | 1 | ТЕРп09-02-029-01 | Резервуар осветленных вод, производительность, м3/сут, до: 50 | установка | 1
35.1.2 | 09-01-05 | 2 | ТЕРп09-02-002-01 | Устройство фильтрующее самоочищающееся, производительность: до 1600 м3/сут | узел | 1
35.1.3 | 09-01-05 | 3 | ТЕРп09-01-015-01 | Отстойник, производительность: до 1600 м3/сут | узел | 1
35.1.4 | 09-01-05 | 4 | ТЕРп09-02-050-01 | Установка вакуум-насосная, производительность: до 1,6 м3/сут | установка | 1
35.1.5 | 09-01-05 | 5 | ТЕРп09-03-001-01 | Насос подачи сточных вод на фильтрацию, производительность: до 1200 м3/сут | узел | 1
35.1.6 | 09-01-05 | 6 | ТЕРп09-01-032-01 | Установка бактерицидная для сооружений нового поколения, производительность: до 5 м3/ч | установка | 1
35.1.7 | 09-01-05 | 7 | ТЕРп09-02-006-01 | Биокоагулятор, преаэратор, производительность: до 1600 м3/сут | узел | 1
35.1.8 | 09-01-05 | 8 | ТЕРп09-02-042-01 | Установка аэрации сточной жидкости, осадка, ила, производительность: до 1,6 м3/сут | установка | 1
35.1.9 | 09-01-05 | 9 | ТЕРп09-02-060-01 | Сгуститель осадка, производительность: до 500 м3/сут | узел | 1
36. Пусконаладочные работы. Лифтовое оборудование
36.1 |  |  |  | ПНР лифтовое оборудование
36.1.1 | 09-01-06 | 1 | ТЕРп01-14-014-01 | Лифт пассажирский для административных зданий на 10 остановок, грузоподъемность до 1000 кг, скорость движения кабины: 1 м/с, с микроэлектроникой | лифт | 1
36.1.2 | 09-01-06 | 2 | ТЕРп01-14-014-03 | При изменении количества остановок уменьшать или добавлять: к расценке 01-14-014-01 | остановка | -7
36.1.3 | 09-01-06 | 3 | ТЕРп01-14-041-01 | Преобразователь частотный скорости лифта грузоподъемностью до 1000 кг со скоростью движения кабины до 1,6 м/с, напряжение до 1 кВ | шт | 1
36.1.4 | 09-01-06 | 4 | ТЕРп01-14-027-01 | Лифт грузовой, грузоподъемность до 5000 кг или больничный, грузоподъемность до 500 кг, на 10 остановок, с микропроцессорными устройствами | лифт | 2
36.1.5 | 09-01-06 | 5 | ТЕРп01-14-027-02 | При изменении количества остановок уменьшать или добавлять к расценке 01-14-027-01 до 2 остановок | остановка | -16

## !!! ССР под НМЦК_02.10.2024 ОСТ
Приложение № 6
Утверждено приказом № 421 от 4 августа 2020 г. Минстроя РФ
| Заказчик | ГОСУДАРСТВЕННОЕ КАЗЕННОЕ УЧРЕЖДЕНИЕ РЕСПУБЛИКИ КРЫМ "ИНВЕСТИЦИОННО-СТРОИТЕЛЬНОЕ УПРАВЛЕНИЕ РЕСПУБЛИКИ КРЫМ" | [5 empty] | ГОСУДАРСТВЕННОЕ КАЗЕННОЕ УЧРЕЖДЕНИЕ РЕСПУБЛИКИ КРЫМ "ИНВЕСТИЦИОННО-СТРОИТЕЛЬНОЕ УПРАВЛЕНИЕ РЕСПУБЛИКИ КРЫМ"
(наименование организации)
"Утвержден" "___"______________________2024г
[5 empty] | к НМЦК | БЕЗ БГ
Сводный сметный расчет сметной стоимостью 709 643 159,53 руб.
(ссылка на документ об утверждении)
СВОДНЫЙ СМЕТНЫЙ РАСЧЕТ СТОИМОСТИ СТРОИТЕЛЬСТВА № ССРСС на ОСТАТКИ
| Строительство общеобразовательной школы на 500 мест в микрорайоне "Марьино" г. Симферополь | [7 empty] | Строительство общеобразовательной школы на 500 мест в микрорайоне "Марьино" г. Симферополь
(наименование стройки)
| Составлен в текущем уровне цен 29.03.2024 | [8 empty] | Составлен в текущем уровне цен 29.03.2024
№ п/п | Обоснование | Наименование глав, объектов капитального строительства, работ и затрат | Сметная стоимость, руб.
|  |  | Строительных (ремонтно- строительных, ремонтно- реставрационных) работ | монтажных работ | оборудования | прочих затрат | всего
1 | 2 | 3 | 4 | 5 | 6 | 7 | 8
Глава 1. Подготовка территории строительства, реконструкции, капитального ремонта | [10 empty] | Глава 1. Подготовка территории строительства, реконструкции, капитального ремонта
1 | 01-01-01 ОСТАТОК к НМЦК_01.10.2024 | Снятие плодородного грунта | 1130114.64 |  |  |  | 1130114.64
| Итого по Главе 1. "Подготовка территории строительства, реконструкции, капитального ремонта" |  | 1130114.64 |  |  |  | 1130114.64 |  |  |  |  | Итого по Главе 1. "Подготовка территории строительства, реконструкции, капитального ремонта"
Глава 2. Основные объекты строительства, реконструкции, капитального ремонта | [10 empty] | Глава 2. Основные объекты строительства, реконструкции, капитального ремонта
2 | 02-01-01 ОСТАТОК к НМЦК_01.10.2024 | Общестроительные работы | 230977537.9 | 24868.05 |  |  | 231002405.95
3 | 02-01-02 | Силовое электрооборудование и электрическое освещение | 40000.37 | 22379056.05 | 315606.23 |  | 22734662.65
4 | 02-01-03 | Отопление и вентиляция | 45128280.61 | 2859537.63 | 22290321.38 |  | 70278139.62
5 | 02-01-04 | Водоснабжение и водоотведение | 8828451.8 | 69088.57 | 1176923.59 |  | 10074463.96
6 | 02-01-05 | Технологическое оборудование | 575879.64 | 747798.94 | 44807468.46 |  | 46131147.04
7 | 02-01-06 | Автоматизация пожарной сигнализации, система оповещения о пожаре и управление эвакуацией |  | 4426114.66 | 1732679.32 |  | 6158793.98
8 | 02-01-07 | Система охранного видеонаблюдения |  | 2644398.14 | 669109.64 |  | 3313507.78
9 | 02-01-08 | Структурированная кабельная система. Локальная вычислительная сеть. |  | 1785104.48 | 237115.82 |  | 2022220.3
10 | 02-01-09 | Система контроля и управления доступом | 8857 | 1029806.11 | 824433.26 |  | 1863096.37
11 | 02-01-10 | Телефонизация. Радиофикация. Телевизионная сеть |  | 4798709.09 | 999163.51 |  | 5797872.6
12 | 02-01-11 | Подъемник БК | 55759.35 | 1399180.94 | 6529153.87 |  | 7984094.16
| Итого по Главе 2. "Основные объекты строительства, реконструкции, капитального ремонта" |  | 285614766.67 | 42163662.66 | 79581975.08 |  | 407360404.41 |  |  |  |  | Итого по Главе 2. "Основные объекты строительства, реконструкции, капитального ремонта"
Глава 3. Объекты подсобного и обслуживающего назначения | [10 empty] | Глава 3. Объекты подсобного и обслуживающего назначения
13 | 03-01-01 ОСТАТОК к НМЦК_01.10.2024 | Общестроительные работы. Котельная | 5643459.37 | 50117.07 | 43333.72 |  | 5736910.16
14 | 03-01-02 | Система электроснабжения. Котельная | 87618.21 | 334363.17 | 77397.3 |  | 499378.68
15 | 03-01-03 | Отопление и вентиляция. Котельная | 103053.52 | 26774.66 | 15600.07 |  | 145428.25
16 | 03-01-04 | Система водоснабжения и водоотведения. Котельная | 439416.36 |  | 32238.66 |  | 471655.02
17 | 03-01-05 | Сети газа. Котельная | 157713.03 |  | 30679.79 |  | 188392.82
18 | 03-01-06 | Монтаж оборудования. Котельная | 2587755.61 | 300608.48 | 6093872.74 |  | 8982236.83
19 | 03-01-07 | Телефонизация котельной | 127027.08 | 87671.6 | 9363.27 |  | 224061.95
20 | 03-01-08 | Монтаж системы автоматизации котельной | 778.99 | 104451.76 | 155925.72 |  | 261156.47
| Итого по Главе 3. "Объекты подсобного и обслуживающего назначения" |  | 9146822.17 | 903986.74 | 6458411.27 |  | 16509220.18 |  |  |  |  | Итого по Главе 3. "Объекты подсобного и обслуживающего назначения"
Глава 4. Объекты энергетического хозяйства | [10 empty] | Глава 4. Объекты энергетического хозяйства
21 | 04-01-01 | Сети 0,4 кВ и наружного освещения | 1172318.45 | 7976798.25 | 37652.13 |  | 9186768.83
| Итого по Главе 4. "Объекты энергетического хозяйства" |  | 1172318.45 | 7976798.25 | 37652.13 |  | 9186768.83 |  |  |  |  | Итого по Главе 4. "Объекты энергетического хозяйства"
Глава 6. Наружные сети и сооружения водоснабжения, водоотведения, теплоснабжения и газоснабжения | [10 empty] | Глава 6. Наружные сети и сооружения водоснабжения, водоотведения, теплоснабжения и газоснабжения
22 | 06-01-01 | Наружные сети газа | 745176.45 | 124295.76 | 220770.18 |  | 1090242.39
23 | 06-01-02 ОСТАТОК к НМЦК_01.10.2024 | Наружные сети водоснабжения | 4764246.79 |  | 61757.41 |  | 4826004.2
24 | 06-01-03 | Наружные сети водоотведения | 3303893.13 | 200869.68 | 2068135.15 |  | 5572897.96
25 | 06-01-04 | Наружные тепловые сети | 4435912.58 | 4582.78 | 87614.32 |  | 4528109.68
| Итого по Главе 6. "Наружные сети и сооружения водоснабжения, водоотведения, теплоснабжения и газоснабжения" |  | 13249228.95 | 329748.22 | 2438277.06 |  | 16017254.23 |  |  |  |  | Итого по Главе 6. "Наружные сети и сооружения водоснабжения, водоотведения, теплоснабжения и газоснабжения"
Глава 7. Благоустройство и озеленение территории | [10 empty] | Глава 7. Благоустройство и озеленение территории | [7 empty] | 07-01-01 : 100 %выполнение
26 | 07-01-02 | Покрытия | 48365846.21 |  |  |  | 48365846.21
27 | 07-01-03 | Озеленение | 13599545.54 |  |  |  | 13599545.54
28 | 07-01-04 | Малые архитектурные формы | 7170396.03 | 149073.62 |  |  | 7319469.65
29 | 07-01-05 ОСТАТОК к НМЦК_01.10.2024 | Подпорные стены | 51487204.95 |  |  |  | 51487204.95
| Итого по Главе 7. "Благоустройство и озеленение территории" |  | 120622992.73 | 149073.62 |  |  | 120772066.35 |  |  |  |  | Итого по Главе 7. "Благоустройство и озеленение территории"
| Итого по Главам 1-7 |  | 430936243.61 | 51523269.49 | 88516315.54 |  | 570975828.64 | [5 empty] | Итого по Главам 1-7
Глава 8. Временные здания и сооружения | [10 empty] | Глава 8. Временные здания и сооружения
30 | 08-01-01 ОСТАТОК к НМЦК_01.10.2024 | Временные здания и сооружения | 437552.81 | 837051.2 | 705039.72 |  | 1979643.73
| Итого по Главе 8. "Временные здания и сооружения" |  | 437552.81 | 837051.2 | 705039.72 |  | 1979643.73 |  |  |  |  | Итого по Главе 8. "Временные здания и сооружения"
| Итого по Главам 1-8 |  | 431373796.42 | 52360320.69 | 89221355.26 |  | 572955472.37 | [5 empty] | Итого по Главам 1-8
Глава 9. Прочие работы и затраты | [10 empty] | Глава 9. Прочие работы и затраты
31 | 09-01-01 | Пусконаладочные работы систем вентиляции |  |  |  | 2332139.48 | 2332139.48
32 | 09-01-02 | Пусконаладочные работы систем теплоснабжения |  |  |  | 4854666.12 | 4854666.12
33 | 09-01-03 | Пусконаладочные работы систем электроснабжения |  |  |  | 1542454.9 | 1542454.9
34 | 09-01-04 | Пусконаладочные работы АПС и СОУЭ |  |  |  | 681764.69 | 681764.69
35 | 09-01-05 | Пусконаладочные работы. Локальные очистные сооружения |  |  |  | 1789953.57 | 1789953.57
36 | 09-01-06 | Пусконаладочные работы. Лифтовое оборудование |  |  |  | 1357706.9 | 1357706.9
| Итого по Главе 9. "Прочие работы и затраты" |  |  |  |  | 12558685.66 | 12558685.66 |  |  |  |  | Итого по Главе 9. "Прочие работы и затраты"
| Итого по Главам 1-9 |  | 431373796.42 | 52360320.69 | 89221355.26 | 12558685.66 | 585514158.03 | [5 empty] | Итого по Главам 1-9
Глава 12. Публичный технологический и ценовой аудит, подготовка обоснования инвестиций, осуществляемых в инвестиционный проект по созданию объекта капитального строительства, в отношении которого планируется заключение контракта, предметом которого является одновременно выполнение работ по проектированию, строительству и вводу в эксплуатацию объекта капитального строительства, технологический и ценовой аудит такого обоснования инвестиций, аудит проектной документации, проектные и изыскательские работы | [10 empty] | Глава 12. Публичный технологический и ценовой аудит, подготовка обоснования инвестиций, осуществляемых в инвестиционный проект по созданию объекта капитального строительства, в отношении которого планируется заключение контракта, предметом которого является одновременно выполнение работ по проектированию, строительству и вводу в эксплуатацию объекта капитального строительства, технологический и ценовой аудит такого обоснования инвестиций, аудит проектной документации, проектные и изыскательские работы
| Итого по Главам 1-12 |  | 431373796.42 | 52360320.69 | 89221355.26 | 12558685.66 | 585514158.03 | [5 empty] | Итого по Главам 1-12
Непредвиденные затраты | [10 empty] | Непредвиденные затраты
38 | Приказ от 04.08.2020 № 421/пр п.179 | Непредвиденные затраты для объектов капитального строительства непроизводственного назначения - 1% | 4313737.96 | 523603.21 | 892213.55 | 125586.86 | 5855141.58
|  |  | 1%Г1.С:Г12.С | 1%Г1.М:Г12.М | 1%Г1.О:Г12.О | 1%Г1.П:Г12.П
| Итого "Непредвиденные затраты" |  | 4313737.96 | 523603.21 | 892213.55 | 125586.86 | 5855141.58 |  |  |  |  | Итого "Непредвиденные затраты"
| Итого с учетом "Непредвиденные затраты" |  | 435687534.38 | 52883923.9 | 90113568.81 | 12684272.52 | 591369299.61 | [5 empty] | Итого с учетом "Непредвиденные затраты"
Налоги и обязательные платежи | [10 empty] | Налоги и обязательные платежи
40 | №303-ФЗ от 03.08.2018, пп.180,181 Методики №421/пр от 04.08.2020 в редакции №557/пр от 07.07.2022 | НДС - 20% | 87137506.88 | 10576784.78 | 18022713.76 | 2536854.5 | 118273859.92
|  |  | 20%Г1.С:Г14.С | 20%Г1.М:Г14.М | 20%Г1.О:Г14.О | 20%(Г1.П:Г14.П)
| Итого "Налоги и обязательные платежи" |  | 87137506.88 | 10576784.78 | 18022713.76 | 2536854.5 | 118273859.92 |  |  |  |  | Итого "Налоги и обязательные платежи"
| Итого по сводному расчету |  | 522825041.26 | 63460708.68 | 108136282.57 | 15221127.02 | 709643159.53 | [5 empty] | Итого по сводному расчету
Руководитель проектной организации |  |  |  | () | [9 empty] | ()
[подпись (инициалы, фамилия)]
Главный инженер проекта |  |  |  | () | [10 empty] | ()
[подпись (инициалы, фамилия)]
Начальник |  |  |  | () | [11 empty] | Начальник | ()
[подпись (инициалы, фамилия)]
Заказчик |  |  |  | () | [13 empty] | ()
[должность, подпись (инициалы, фамилия)]

## ССР ГГЭ 1кв.2024
Приложение № 6
Утверждено приказом № 421 от 4 августа 2020 г. Минстроя РФ
| Заказчик | ГОСУДАРСТВЕННОЕ КАЗЕННОЕ УЧРЕЖДЕНИЕ РЕСПУБЛИКИ КРЫМ "ИНВЕСТИЦИОННО-СТРОИТЕЛЬНОЕ УПРАВЛЕНИЕ РЕСПУБЛИКИ КРЫМ" | [5 empty] | ГОСУДАРСТВЕННОЕ КАЗЕННОЕ УЧРЕЖДЕНИЕ РЕСПУБЛИКИ КРЫМ "ИНВЕСТИЦИОННО-СТРОИТЕЛЬНОЕ УПРАВЛЕНИЕ РЕСПУБЛИКИ КРЫМ"
(наименование организации)
"Утвержден" "___"______________________2024г
Сводный сметный расчет сметной стоимостью 951 413,86 тыс. руб.
(ссылка на документ об утверждении)
СВОДНЫЙ СМЕТНЫЙ РАСЧЕТ СТОИМОСТИ СТРОИТЕЛЬСТВА № ССРСС
| Строительство общеобразовательной школы на 500 мест в микрорайоне "Марьино" г. Симферополь | [7 empty] | Строительство общеобразовательной школы на 500 мест в микрорайоне "Марьино" г. Симферополь
(наименование стройки)
| Составлен в текущем уровне цен I квартал 2024 года | [8 empty] | Составлен в текущем уровне цен I квартал 2024 года
№ п/п | Обоснование | Наименование глав, объектов капитального строительства, работ и затрат | Сметная стоимость, тыс. руб.
|  |  | Строительных (ремонтно- строительных, ремонтно- реставрационных) работ | монтажных работ | оборудования | прочих затрат | всего
1 | 2 | 3 | 4 | 5 | 6 | 7 | 8
Глава 1. Подготовка территории строительства, реконструкции, капитального ремонта | [10 empty] | Глава 1. Подготовка территории строительства, реконструкции, капитального ремонта
1 | ЛС-01-01-01 | Снятие плодородного грунта | 2840.82 |  |  |  | 2840.82
| Итого по Главе 1. "Подготовка территории строительства, реконструкции, капитального ремонта" |  | 2840.82 |  |  |  | 2840.82 |  |  |  |  | Итого по Главе 1. "Подготовка территории строительства, реконструкции, капитального ремонта"
Глава 2. Основные объекты строительства, реконструкции, капитального ремонта | [10 empty] | Глава 2. Основные объекты строительства, реконструкции, капитального ремонта
2 | ОС-02-01 | 02-01 Объектная смета-школа Марьино | 420920.3 | 42163.67 | 79581.97 |  | 542665.94
| Итого по Главе 2. "Основные объекты строительства, реконструкции, капитального ремонта" |  | 420920.3 | 42163.67 | 79581.97 |  | 542665.94 |  |  |  |  | Итого по Главе 2. "Основные объекты строительства, реконструкции, капитального ремонта"
Глава 3. Объекты подсобного и обслуживающего назначения | [10 empty] | Глава 3. Объекты подсобного и обслуживающего назначения
3 | ОС-03-01 | Котельная | 10290.84 | 903.98 | 6458.41 |  | 17653.23
| Итого по Главе 3. "Объекты подсобного и обслуживающего назначения" |  | 10290.84 | 903.98 | 6458.41 |  | 17653.23 |  |  |  |  | Итого по Главе 3. "Объекты подсобного и обслуживающего назначения"
Глава 4. Объекты энергетического хозяйства | [10 empty] | Глава 4. Объекты энергетического хозяйства
4 | ЛС-04-01-01 | Сети 0,4 кВ и наружного освещения | 1172.32 | 7976.8 | 37.65 |  | 9186.77
| Итого по Главе 4. "Объекты энергетического хозяйства" |  | 1172.32 | 7976.8 | 37.65 |  | 9186.77 |  |  |  |  | Итого по Главе 4. "Объекты энергетического хозяйства"
Глава 6. Наружные сети и сооружения водоснабжения, водоотведения, теплоснабжения и газоснабжения | [10 empty] | Глава 6. Наружные сети и сооружения водоснабжения, водоотведения, теплоснабжения и газоснабжения
5 | ОС-06-01 | Наружные сети и сооружения | 13371.53 | 844.77 | 14627.69 |  | 28843.99
| Итого по Главе 6. "Наружные сети и сооружения водоснабжения, водоотведения, теплоснабжения и газоснабжения" |  | 13371.53 | 844.77 | 14627.69 |  | 28843.99 |  |  |  |  | Итого по Главе 6. "Наружные сети и сооружения водоснабжения, водоотведения, теплоснабжения и газоснабжения"
Глава 7. Благоустройство и озеленение территории | [10 empty] | Глава 7. Благоустройство и озеленение территории
6 | ОС-07-01 | Благоустройство и озеленение территории | 132350.37 | 149.07 |  |  | 132499.44
| Итого по Главе 7. "Благоустройство и озеленение территории" |  | 132350.37 | 149.07 |  |  | 132499.44 |  |  |  |  | Итого по Главе 7. "Благоустройство и озеленение территории"
| Итого по Главам 1-7 |  | 580946.18 | 52038.29 | 100705.72 |  | 733690.19 | [5 empty] | Итого по Главам 1-7
Глава 8. Временные здания и сооружения | [10 empty] | Глава 8. Временные здания и сооружения
7 | ЛС-08-01-01 | Временные здания и сооружения | 3641.41 | 837.05 | 705.04 |  | 5183.5
| Итого по Главе 8. "Временные здания и сооружения" |  | 3641.41 | 837.05 | 705.04 |  | 5183.5 |  |  |  |  | Итого по Главе 8. "Временные здания и сооружения"
| Итого по Главам 1-8 |  | 584587.59 | 52875.34 | 101410.76 |  | 738873.69 | [5 empty] | Итого по Главам 1-8
Глава 9. Прочие работы и затраты | [10 empty] | Глава 9. Прочие работы и затраты
8 | ОС-09-01 | Пусконаладочные работы |  |  |  | 12558.68 | 12558.68
9 | прил.9 п.2.9 Методики от 04.08.2020 г. N421/пр, Доп. соглашение № 6 от 09.02.2024 к Государственному контракту № 077/58 от 22.05.2017 | Плата за технологическое присоединения к сетям газа |  |  |  | 694.55 | 694.55
10 | прил.9 п.2.9 Методики от 04.08.2020 г. N421/пр, Доп. соглашение № 10 от 01.02.2024 к ГК № 0175200002317000257_315134 от 02.11.2017 | Плата за технологическое присоединения к сетям связи |  |  |  | 518.91 | 518.91
11 | прил.9 п.2.9 Методики от 04.08.2020 г. N421/пр, Доп.соглашение № 460/004-1157-24 от 05.04.2024 к Договору №443/004-1712-16 от 25.10.2016 | Плата за технологическое присоединения к сетям энергопринимающих устройств |  |  |  | 4162.81 | 4162.81
12 | прил.9 п.2.9 Методики от 04.08.2020 г. N421/пр, Доп. соглашение № 10 от 02.02.2024 к договору №29-2016 от 21.11.2016 | Плата за технологическое присоединения к сетям холодного водоснабжения |  |  |  | 132.67 | 132.67
13 | прил.9 п.2.22 Методики от 04.08.2020 г. N421/пр | Стоимость работ по подготовке технического плана |  |  |  | 49 | 49
14 | прил.9 п.2.17 Методики от 04.08.2020 г. N421/пр | Стоимость независимой банковской гарантии |  |  |  | 509.64 | 509.64
| Итого по Главе 9. "Прочие работы и затраты" |  |  |  |  | 18626.26 | 18626.26 |  |  |  |  | Итого по Главе 9. "Прочие работы и затраты"
| Итого по Главам 1-9 |  | 584587.59 | 52875.34 | 101410.76 | 18626.26 | 757499.95 | [5 empty] | Итого по Главам 1-9
Глава 10. Содержание службы заказчика. Строительный контроль | [10 empty] | Глава 10. Содержание службы заказчика. Строительный контроль
15 | Приказ от 04.08.2020 № 421/пр п.167, Постановление №468 от 21 июня 2010г. | Строительный контроль 1,81% |  |  |  | 13710.75 | 13710.75
1.81% от 757499950
| Итого по Главе 10. "Содержание службы заказчика. Строительный контроль" |  |  |  |  | 13710.75 | 13710.75 |  |  |  |  | Итого по Главе 10. "Содержание службы заказчика. Строительный контроль"
Глава 12. Публичный технологический и ценовой аудит, подготовка обоснования инвестиций, осуществляемых в инвестиционный проект по созданию объекта капитального строительства, в отношении которого планируется заключение контракта, предметом которого является одновременно выполнение работ по проектированию, строительству и вводу в эксплуатацию объекта капитального строительства, технологический и ценовой аудит такого обоснования инвестиций, аудит проектной документации, проектные и изыскательские работы | [10 empty] | Глава 12. Публичный технологический и ценовой аудит, подготовка обоснования инвестиций, осуществляемых в инвестиционный проект по созданию объекта капитального строительства, в отношении которого планируется заключение контракта, предметом которого является одновременно выполнение работ по проектированию, строительству и вводу в эксплуатацию объекта капитального строительства, технологический и ценовой аудит такого обоснования инвестиций, аудит проектной документации, проектные и изыскательские работы
16 | Приказ от 04.08.2020 № 421/пр п.172, Договор №91-2282-16 от 27.10.2016 | Стоимость проведения достоверности сметной стоимости |  |  |  | 20 | 20
17 | Приказ от 04.08.2020 № 421/пр п.172, Договор № 91-2281-16 от 27.10.2016 | Экспертиза предпроектной и проектной документации |  |  |  | 473.94 | 473.94
18 | Приказ от 04.08.2020 № 421/пр п.172, Контракт от 15 июля 2016 г. №077/075 | Инженерно-геодезические, инженерно-геологические изыскания и инженерно-экологические работы |  |  |  | 479.64 | 479.64
19 | Приказ от 04.08.2020 № 421/пр п.172, Смета №4 на проектные работы к Контракту от 15 июля 2016 г. №077/075 | Проектные работы стадия "П" |  |  |  | 2530 | 2530
20 | Приказ от 04.08.2020 № 421/пр п.172, Смета №4 на проектные работы к Контракту от 15 июля 2016 г. №077/075 | Проектные работы стадия "Р" |  |  |  | 3796 | 3796
| Итого по Главе 12. "Публичный технологический и ценовой аудит, подготовка обоснования инвестиций, осуществляемых в инвестиционный проект по созданию объекта капитального строительства, в отношении которого планируется заключение контракта, предметом которого является одновременно выполнение работ по проектированию, строительству и вводу в эксплуатацию объекта капитального строительства, технологический и ценовой аудит такого обоснования инвестиций, аудит проектной документации, проектные и изыскательские работы" |  |  |  |  | 7299.58 | 7299.58 |  |  |  |  | Итого по Главе 12. "Публичный технологический и ценовой аудит, подготовка обоснования инвестиций, осуществляемых в инвестиционный проект по созданию объекта капитального строительства, в отношении которого планируется заключение контракта, предметом которого является одновременно выполнение работ по проектированию, строительству и вводу в эксплуатацию объекта капитального строительства, технологический и ценовой аудит такого обоснования инвестиций, аудит проектной документации, проектные и изыскательские работы"
| Итого по Главам 1-12 |  | 584587.59 | 52875.34 | 101410.76 | 39636.59 | 778510.28 | [5 empty] | Итого по Главам 1-12
Непредвиденные затраты | [10 empty] | Непредвиденные затраты
21 | Приказ от 04.08.2020 № 421/пр п.179 | Непредвиденные затраты для объектов капитального строительства непроизводственного назначения - 2% | 11691.75 | 1057.51 | 2028.22 | 792.73 | 15570.21
|  |  | 2% от 584587590 | 2% от 52875340 | 2% от 101410760 | 2% от 39636590
| Итого "Непредвиденные затраты" |  | 11691.75 | 1057.51 | 2028.22 | 792.73 | 15570.21 |  |  |  |  | Итого "Непредвиденные затраты"
| Итого с учетом "Непредвиденные затраты" |  | 596279.34 | 53932.85 | 103438.98 | 40429.32 | 794080.49 | [5 empty] | Итого с учетом "Непредвиденные затраты"
Налоги и обязательные платежи | [10 empty] | Налоги и обязательные платежи
22 | №303-ФЗ от 03.08.2018 | НДС - 18% (пп.16-17) |  |  |  | 88.91 | 88.91
18%(20000+473936,18)
23 | №303-ФЗ от 03.08.2018, пп.180,181 Методики №421/пр от 04.08.2020 в редакции №557/пр от 07.07.2022 | НДС - 20% (без учета пп.13-14,16-17,18-20) | 119255.87 | 10786.57 | 20687.8 | 6514.22 | 157244.46
|  |  | 20% от 596279340 | 20% от 53932850 | 20% от 103438980 | 20%(40429320-49000-509638-20000-473936,18-479635,16-2530000-3796000)
| Итого "Налоги и обязательные платежи" |  | 119255.87 | 10786.57 | 20687.8 | 6603.13 | 157333.37 |  |  |  |  | Итого "Налоги и обязательные платежи"
| Итого по сводному расчету |  | 715535.21 | 64719.42 | 124126.78 | 47032.45 | 951413.86 | [5 empty] | Итого по сводному расчету
Руководитель проектной организации |  |  |  | () | [9 empty] | ()
[подпись (инициалы, фамилия)]
Главный инженер проекта |  |  |  | () | [10 empty] | ()
[подпись (инициалы, фамилия)]
Начальник |  |  |  | () | [11 empty] | Начальник | ()
[подпись (инициалы, фамилия)]
Заказчик |  |  |  | () | [13 empty] | ()
[должность, подпись (инициалы, фамилия)]