## Справка для ДТП
Приложение 2
Приказа Минстроя России от 23.12.2019 №841/пр
РАСЧЕТ НАЧАЛЬНОЙ (МАКСИМАЛЬНОЙ) ЦЕНЫ КОНТРАКТА
при осуществлении закупки на выполнение подрядных работ по строительству объекта: Айкаван
"Строительство сетей водоснабжения п. Айкаван Симферопольского района"
Основание для расчета:
1. | Акт об утверждении проектной документации, включая сводный сметный расчет стоимости строительства объекта, от 09.07.2025 г. № 172
2. | Заключение государственной экспертизы ГАУ РК «Госстройэкспертиза» от от 30.04.2025 № 91-1-1-3-024146-2025
3. | Утвержденный сводный сметный расчет, либо утвержденный локальный сметный расчет
Наименование работ и затрат |  | Стоимость работ в ценах на дату утверждения сметной документации на III квартал 2024г. | Индекс фактической инфляции | Стоимость работ в ценах на дату формирования начальной (максимальной) цены контракта III квартал 2025г. | Индекс прогнозной инфляции на период выполнения работ | Начальная (максимальная) цена контракта с учетом прогнозного индекса инфляции на период выполнения работ
1 |  | 2 | 3 | 4 | 5 | 6
Затраты Подрядчика:
Строительно-монтажные работы |  | 174311020 | 1.0443 | 182032998 | 1.0331 | 188058192.29
Стоимость оборудования |  | 16400100 | 1.0443 | 17126624 | 1.0331 | 17693515
Иные прочие работы и затраты |  | 14572710 | 1.0443 | 15218281.053 | 1.0331 | 15722006.15
Резерв средств на непредвиденные работы и затраты 1,5% |  | 3 079 250 |  | 3241370 |  | 3322107
Стоимость без учета НДС |  | 208 363 080 |  | 219332729 |  | 224795820.44
НДС (20%) |  | 41672617 |  | 43523854.5778 |  | 44959164.088
Стоимость с учетом НДС |  | 250035704 |  | 262856583.5778 |  | 269754984.528
Затраты Заказчика:
Подготовка карт планов |  | 33333.33 | 1.0443 |  | 1.0331 | 35962.2074
Кадастровые работы по изготовлению межевого плана |  | 8333.33 | 1.0443 |  | 1.0331 | 8990.5492
Рыночная стоимость сервитута |  | 2638502.55 | 1.0443 |  | 1.0331 | 2846591.5628
Техприсы к электрическим сетям |  | 966526.85 | 1.0443 |  | 1.0331 | 1042753.2755
Техприсы к централизованной системе холодного водоснабжения |  | 19382 | 1.0443 |  | 1.0331 | 20910.5872
Строительный контроль |  | 4519700 | 1.0443 |  | 1.0331 | 4876152.1517
Банковская гарантия (не включено в ГК на СМР) |  | 1640770 | 1.0443 |  | 1.0331 | 1770171.5083
Непредвиденные затраты |  | 4589170 | 1.0443 |  | 1.0331 | 4951100.9956
Стоимость без учета НДС |  | 14415718.06 |  |  |  | 15552632.8377
НДС (20%) |  | 2883143.612 |  |  |  | 3110526.5675
Стоимость с учетом НДС |  | 17298861.672 |  |  |  | 18663159.4052
288418143.9332
| Уровень цен утверждённой сметной документации | III квартал 2024 (Сентябрь 2024)
| Дата формирования НМЦК | Сентябрь 2025
| Начало строительства | Ноябрь 2025
| Окончание строительства | Август 2026
| Продолжительность строительства | 10 месяцев
1. Расчет индекса фактической инфляции с использованием ИПЦ Росстата
| Сентябрь 2025 / Сентябрь 2024 |  | 104,43%
| Итого индекс фактической инфляции: |  | 1.0443
2. Расчет индекса прогнозной инфляции
| Доля сметной стоимости, подлежащая выполнению в 2025г. (2 месяца/10 месяцев) |  | 0.2
| Доля сметной стоимости, подлежащая выполнению в 2026г. (8 месяцев/10 месяцев) |  | 0.8
Годовые индексы прогнозной инфляции:
| на 2025 год |  |  |  | 107,8%
| на 2026 год |  |  |  | 105,3%
Ежемесячные индексы прогнозной инфляции:
| на 2025 год |  | ¹²√1,078 |  | 1.0063
| на 2026 год |  | ¹²√1,053 |  | 1.0043
Индексы прогнозной инфляции на период исполнения контракта:
| К на 2025 год |  | (1,0063³ - 1)/2 + 1 |  | 1.0095
| К на 2026 год |  | 1,0063³ * (1,0043 + 1,0043⁸)/2 |  | 1.039
Итого индекс прогнозной инфляции:
| 0,2 * 1,0095 + 0,8 * 1,039 |  |  |  | 1.0331

## Смета контракта Айкаван РАЗУКРУ
Проект сметы контракта
"Строительство сетей водоснабжения п. Айкаван Симферопольского района"
(наименование объекта)
№п/п | Номер сметы |  |  | Наименование конструктивных решений (элементов), комплексов (видов) работ, оборудования | Единица измерения | Количество (объем работ) | Цена на единицу измерения, без НДС руб. | Стоимость всего, руб | Страна происхождения оборудования
1 | 2 |  |  | 3 | 4 | 5 | 6 | 7 | 8
Раздел 1. Вырубка | [9 empty] | Раздел 1. Вырубка
1 | ЛС ЛСР-01-01-01 Поз.: 1 |  |  | Валка деревьев мягких пород с корня, диаметр стволов: до 16 см | 100 шт | 0.09 | 5973.21 | 537.59 |  |  | ЛС ЛСР-01-01-01 Поз.: 1 | Валка деревьев мягких пород с корня, диаметр стволов: до 16 см
2 | ЛС ЛСР-01-01-01 Поз.: 2 |  |  | Валка деревьев мягких пород с корня, диаметр стволов: свыше 16 до 20 см | 100 шт | 0.01 | 7474.39 | 74.74 |  |  | ЛС ЛСР-01-01-01 Поз.: 2 | Валка деревьев мягких пород с корня, диаметр стволов: свыше 16 до 20 см
3 | ЛС ЛСР-01-01-01 Поз.: 3 |  |  | Валка деревьев мягких пород с корня, диаметр стволов: свыше 20 до 24 см | 100 шт | 0.04 | 9699.82 | 387.99 |  |  | ЛС ЛСР-01-01-01 Поз.: 3 | Валка деревьев мягких пород с корня, диаметр стволов: свыше 20 до 24 см
4 | ЛС ЛСР-01-01-01 Поз.: 4 |  |  | Валка деревьев мягких пород с корня, диаметр стволов: свыше 24 до 28 см | 100 шт | 0.02 | 11581.09 | 231.62 |  |  | ЛС ЛСР-01-01-01 Поз.: 4 | Валка деревьев мягких пород с корня, диаметр стволов: свыше 24 до 28 см
5 | ЛС ЛСР-01-01-01 Поз.: 5 |  |  | Валка деревьев твердых пород и лиственницы с корня, диаметр стволов: до 16 см | 100 шт | 0.31 | 7226.76 | 2240.3 |  |  | ЛС ЛСР-01-01-01 Поз.: 5 | Валка деревьев твердых пород и лиственницы с корня, диаметр стволов: до 16 см
6 | ЛС ЛСР-01-01-01 Поз.: 6 |  |  | Валка деревьев твердых пород и лиственницы с корня, диаметр стволов: свыше 16 до 20 см | 100 шт | 0.07 | 9079.89 | 635.59 |  |  | ЛС ЛСР-01-01-01 Поз.: 6 | Валка деревьев твердых пород и лиственницы с корня, диаметр стволов: свыше 16 до 20 см
7 | ЛС ЛСР-01-01-01 Поз.: 7 |  |  | Валка деревьев твердых пород и лиственницы с корня, диаметр стволов: свыше 20 до 24 см | 100 шт | 0.05 | 11809.27 | 590.46 |  |  | ЛС ЛСР-01-01-01 Поз.: 7 | Валка деревьев твердых пород и лиственницы с корня, диаметр стволов: свыше 20 до 24 см
8 | ЛС ЛСР-01-01-01 Поз.: 8 |  |  | Валка деревьев твердых пород и лиственницы с корня, диаметр стволов: свыше 24 до 28 см | 100 шт | 0.03 | 14103.66 | 423.11 |  |  | ЛС ЛСР-01-01-01 Поз.: 8 | Валка деревьев твердых пород и лиственницы с корня, диаметр стволов: свыше 24 до 28 см
9 | ЛС ЛСР-01-01-01 Поз.: 9 |  |  | Валка деревьев твердых пород и лиственницы с корня, диаметр стволов: свыше 28 до 32 см | 100 шт | 0.02 | 18803.02 | 376.06 |  |  | ЛС ЛСР-01-01-01 Поз.: 9 | Валка деревьев твердых пород и лиственницы с корня, диаметр стволов: свыше 28 до 32 см
10 | ЛС ЛСР-01-01-01 Поз.: 10 |  |  | Корчевка пней в грунтах естественного залегания корчевателями-собирателями на тракторе мощностью 79 кВт (108 л.с.) с перемещением пней до 5 м, диаметр пней: до 24 см | 100 шт | 0.57 | 6139.26 | 3499.38 |  |  | ЛС ЛСР-01-01-01 Поз.: 10 | Корчевка пней в грунтах естественного залегания корчевателями-собирателями на тракторе мощностью 79 кВт (108 л.с.) с перемещением пней до 5 м, диаметр пней: до 24 см
11 | ЛС ЛСР-01-01-01 Поз.: 11 |  |  | Корчевка пней в грунтах естественного залегания корчевателями-собирателями на тракторе мощностью 79 кВт (108 л.с.) с перемещением пней до 5 м, диаметр пней: свыше 24 до 32 см | 100 шт | 0.07 | 10397.8 | 727.85 |  |  | ЛС ЛСР-01-01-01 Поз.: 11 | Корчевка пней в грунтах естественного залегания корчевателями-собирателями на тракторе мощностью 79 кВт (108 л.с.) с перемещением пней до 5 м, диаметр пней: свыше 24 до 32 см
12 | ЛС ЛСР-01-01-01 Поз.: 12 |  |  | Обивка земли с выкорчеванных пней корчевателями-собирателями на тракторе мощностью 79 кВт (108 л.с.), диаметр пней: до 24 см | 100 шт | 0.57 | 1908.16 | 1087.65 |  |  | ЛС ЛСР-01-01-01 Поз.: 12 | Обивка земли с выкорчеванных пней корчевателями-собирателями на тракторе мощностью 79 кВт (108 л.с.), диаметр пней: до 24 см
13 | ЛС ЛСР-01-01-01 Поз.: 13 |  |  | Обивка земли с выкорчеванных пней корчевателями-собирателями на тракторе мощностью 79 кВт (108 л.с.), диаметр пней: свыше 24 см | 100 шт | 0.07 | 3871.59 | 271.01 |  |  | ЛС ЛСР-01-01-01 Поз.: 13 | Обивка земли с выкорчеванных пней корчевателями-собирателями на тракторе мощностью 79 кВт (108 л.с.), диаметр пней: свыше 24 см
14 | ЛС ЛСР-01-01-01 Поз.: 14 |  |  | Погрузка в автотранспортное средство: мусор строительный с погрузкой экскаваторами емкостью ковша до 0,5 м3 | т | 7.084 | 78.6 | 556.8 |  |  | ЛС ЛСР-01-01-01 Поз.: 14 | Погрузка в автотранспортное средство: мусор строительный с погрузкой экскаваторами емкостью ковша до 0,5 м3
15 | ЛС ЛСР-01-01-01 Поз.: 15 |  |  | Перевозка грузов I класса автомобилями-самосвалами грузоподъемностью до 15 т по дорогам с усовершенствованным (асфальтобетонным, цементобетонным, железобетонным, обработанным органическим вяжущим) дорожным покрытием на расстояние 35 км | т | 7.084 | 368.36 | 2609.46 |  |  | ЛС ЛСР-01-01-01 Поз.: 15 | Перевозка грузов I класса автомобилями-самосвалами грузоподъемностью до 15 т по дорогам с усовершенствованным (асфальтобетонным, цементобетонным, железобетонным, обработанным органическим вяжущим) дорожным покрытием на расстояние 35 км
| Итого по разделу 1 Вырубка | [6 empty] | 14249.61 |  |  |  |  | Итого по разделу 1 Вырубка
Раздел 2. Демонтажные работы | [9 empty] | Раздел 2. Демонтажные работы
16 | ЛС ЛСР-01-02-01 Поз.: 1 |  |  | Разработка грунта в отвал экскаваторами, вместимость ковша 0,65 (0,5-1) м3, группа грунтов: 3 | 1000 м3 | 0.0005 | 92156.76 | 46.08 |  |  | ЛС ЛСР-01-02-01 Поз.: 1 | Разработка грунта в отвал экскаваторами, вместимость ковша 0,65 (0,5-1) м3, группа грунтов: 3
17 | ЛС ЛСР-01-02-01 Поз.: 2 |  |  | Разборка: железобетонных фундаментов | м3 | 0.4 | 16712.66 | 6685.06 |  |  | ЛС ЛСР-01-02-01 Поз.: 2 | Разборка: железобетонных фундаментов
18 | ЛС ЛСР-01-02-01 Поз.: 3 |  |  | Установка железобетонных оград из панелей длиной: 4 м | 100 м | 0.08 | 230738.9 | 18459.11 |  |  | ЛС ЛСР-01-02-01 Поз.: 3 | Установка железобетонных оград из панелей длиной: 4 м
19 | ЛС ЛСР-01-02-01 Поз.: 4 |  |  | Засыпка траншей и котлованов с перемещением грунта до 5 м бульдозерами мощностью: 79 кВт (108 л.с.), группа грунтов 3 | 1000 м3 | 0.0005 | 12989.55 | 6.49 |  |  | ЛС ЛСР-01-02-01 Поз.: 4 | Засыпка траншей и котлованов с перемещением грунта до 5 м бульдозерами мощностью: 79 кВт (108 л.с.), группа грунтов 3
20 | ЛС ЛСР-01-02-01 Поз.: 5 |  |  | Погрузка в автотранспортное средство: мусор строительный с погрузкой экскаваторами емкостью ковша до 0,5 м3 | т | 0.63 | 78.58 | 49.51 |  |  | ЛС ЛСР-01-02-01 Поз.: 5 | Погрузка в автотранспортное средство: мусор строительный с погрузкой экскаваторами емкостью ковша до 0,5 м3
21 | ЛС ЛСР-01-02-01 Поз.: 6 |  |  | Перевозка грузов I класса автомобилями-самосвалами грузоподъемностью до 15 т по дорогам с усовершенствованным (асфальтобетонным, цементобетонным, железобетонным, обработанным органическим вяжущим) дорожным покрытием на расстояние 35 км | т | 3.47 | 368.36 | 1278.21 |  |  | ЛС ЛСР-01-02-01 Поз.: 6 | Перевозка грузов I класса автомобилями-самосвалами грузоподъемностью до 15 т по дорогам с усовершенствованным (асфальтобетонным, цементобетонным, железобетонным, обработанным органическим вяжущим) дорожным покрытием на расстояние 35 км
| Итого по разделу 2 Демонтажные работы | [6 empty] | 26524.46 |  |  |  |  | Итого по разделу 2 Демонтажные работы
Раздел 3. Временная ОДД | [9 empty] | Раздел 3. Временная ОДД
22 | ЛС ЛСР-01-03-01 Поз.: 1 |  |  | Установка дорожных знаков бесфундаментных: на металлических стойках | 100 шт | 0.06 | 30593745.35 | 1835624.72 |  |  | ЛС ЛСР-01-03-01 Поз.: 1 | Установка дорожных знаков бесфундаментных: на металлических стойках
23 | ЛС ЛСР-01-03-01 Поз.: 2 |  |  | Болты стальные с шестигранной головкой, диаметр резьбы М8 (М10, М12, М14), длина 16-160 мм | т | -0.144 | 141309.91 | -20348.63 |  |  | ЛС ЛСР-01-03-01 Поз.: 2 | Болты стальные с шестигранной головкой, диаметр резьбы М8 (М10, М12, М14), длина 16-160 мм
24 | ЛС ЛСР-01-03-01 Поз.: 3 |  |  | Грунтовка В-КФ-093 | т | -0.05805 | 247752.31 | -14382.02 |  |  | ЛС ЛСР-01-03-01 Поз.: 3 | Грунтовка В-КФ-093
25 | ЛС ЛСР-01-03-01 Поз.: 4 |  |  | Эмаль ПФ-115, цветная, белый | т | -0.01686 | 136504.75 | -2301.47 |  |  | ЛС ЛСР-01-03-01 Поз.: 4 | Эмаль ПФ-115, цветная, белый
26 | ЛС ЛСР-01-03-01 Поз.: 5 |  |  | Растворитель Р-4А | т | -0.01014 | 150584.84 | -1526.93 |  |  | ЛС ЛСР-01-03-01 Поз.: 5 | Растворитель Р-4А
27 | ЛС ЛСР-01-03-01 Поз.: 6 |  |  | При установке дополнительных щитков добавлять к нормам таблиц с 27-09-008 по 27-09-011 | 100 шт | 0.1 | 121634.3 | 12163.43 |  |  | ЛС ЛСР-01-03-01 Поз.: 6 | При установке дополнительных щитков добавлять к нормам таблиц с 27-09-008 по 27-09-011
28 | ЛС ЛСР-01-03-01 Поз.: 7 |  |  | Поковки из квадратных заготовок, масса 1,5-4,5 кг | т | -0.0048 | 78811.19 | -378.29 |  |  | ЛС ЛСР-01-03-01 Поз.: 7 | Поковки из квадратных заготовок, масса 1,5-4,5 кг
29 | ЛС ЛСР-01-03-01 Поз.: 8 |  |  | Установка дорожных знаков бесфундаментных: на металлических стойках | 100 шт | 0.06 | 20965766.55 | 1257945.99 |  |  | ЛС ЛСР-01-03-01 Поз.: 8 | Установка дорожных знаков бесфундаментных: на металлических стойках
Временные дорожные знаки с 10-ти кратной оборачиваемостью на захватке при производстве работ с полным перекрытием движения (20 захваток) | [13 empty] | Временные дорожные знаки с 10-ти кратной оборачиваемостью на захватке при производстве работ с полным перекрытием движения (20 захваток)
30 | ЛС ЛСР-01-03-01 Поз.: 9 |  |  | Установка дорожных знаков бесфундаментных: на металлических стойках | 100 шт | 0.04 | 12237497.44 | 489499.9 |  |  | ЛС ЛСР-01-03-01 Поз.: 9 | Установка дорожных знаков бесфундаментных: на металлических стойках
31 | ЛС ЛСР-01-03-01 Поз.: 10 |  |  | Болты стальные с шестигранной головкой, диаметр резьбы М8 (М10, М12, М14), длина 16-160 мм | т | -0.0384 | 141309.86 | -5426.3 |  |  | ЛС ЛСР-01-03-01 Поз.: 10 | Болты стальные с шестигранной головкой, диаметр резьбы М8 (М10, М12, М14), длина 16-160 мм
32 | ЛС ЛСР-01-03-01 Поз.: 11 |  |  | Грунтовка В-КФ-093 | т | -0.01548 | 247752.45 | -3835.21 |  |  | ЛС ЛСР-01-03-01 Поз.: 11 | Грунтовка В-КФ-093
33 | ЛС ЛСР-01-03-01 Поз.: 12 |  |  | Эмаль ПФ-115, цветная, белый | т | -0.004496 | 136504.43 | -613.72 |  |  | ЛС ЛСР-01-03-01 Поз.: 12 | Эмаль ПФ-115, цветная, белый
34 | ЛС ЛСР-01-03-01 Поз.: 13 |  |  | Растворитель Р-4А | т | -0.002704 | 150586.44 | -407.19 |  |  | ЛС ЛСР-01-03-01 Поз.: 13 | Растворитель Р-4А
35 | ЛС ЛСР-01-03-01 Поз.: 14 |  |  | При установке дополнительных щитков добавлять к нормам таблиц с 27-09-008 по 27-09-011 | 100 шт | 0.08 | 121633.96 | 9730.72 |  |  | ЛС ЛСР-01-03-01 Поз.: 14 | При установке дополнительных щитков добавлять к нормам таблиц с 27-09-008 по 27-09-011
36 | ЛС ЛСР-01-03-01 Поз.: 15 |  |  | Поковки из квадратных заготовок, масса 1,5-4,5 кг | т | -0.00384 | 78810.62 | -302.63 |  |  | ЛС ЛСР-01-03-01 Поз.: 15 | Поковки из квадратных заготовок, масса 1,5-4,5 кг
37 | ЛС ЛСР-01-03-01 Поз.: 16 |  |  | Установка дорожных знаков бесфундаментных: на металлических стойках | 100 шт | 0.04 | 8386305.79 | 335452.23 |  |  | ЛС ЛСР-01-03-01 Поз.: 16 | Установка дорожных знаков бесфундаментных: на металлических стойках
Установка средств технического регулирования с 10-ти кратной оборачиваемостью на захватке при производстве работ с перекрытием одной полосы (50 захваток) | [13 empty] | Установка средств технического регулирования с 10-ти кратной оборачиваемостью на захватке при производстве работ с перекрытием одной полосы (50 захваток)
38 | ЛС ЛСР-01-03-01 Поз.: 17 |  |  | Устройство средств технического регулирования | 100 м | 1 | 2249864.99 | 2249864.99 |  |  | ЛС ЛСР-01-03-01 Поз.: 17 | Устройство средств технического регулирования
39 | ЛС ЛСР-01-03-01 Поз.: 18 |  |  | Столбики сигнальные железобетонные, объем до 0,03 м3, бетон В30, расход арматуры от 400 до 450 кг/м3 | м3 | -0.36 | 50830.1 | -18298.84 |  |  | ЛС ЛСР-01-03-01 Поз.: 18 | Столбики сигнальные железобетонные, объем до 0,03 м3, бетон В30, расход арматуры от 400 до 450 кг/м3
40 | ЛС ЛСР-01-03-01 Поз.: 19 |  |  | Блоки железобетонные сплошные для стен подвалов, объем до 0,9 м3, бетон В7,5, расход арматуры до 50 кг/м3 | м3 | -4 | 7588.28 | -30353.12 |  |  | ЛС ЛСР-01-03-01 Поз.: 19 | Блоки железобетонные сплошные для стен подвалов, объем до 0,9 м3, бетон В7,5, расход арматуры до 50 кг/м3
Установка средств технического регулирования с 10-ти кратной оборачиваемостью на захватке при производстве работ с полным перекрытием движения (20 захваток) | [13 empty] | Установка средств технического регулирования с 10-ти кратной оборачиваемостью на захватке при производстве работ с полным перекрытием движения (20 захваток)
41 | ЛС ЛСР-01-03-01 Поз.: 20 |  |  | Устройство средств технического регулирования | 100 м | 0.08 | 753197.99 | 60255.84 |  |  | ЛС ЛСР-01-03-01 Поз.: 20 | Устройство средств технического регулирования
42 | ЛС ЛСР-01-03-01 Поз.: 21 |  |  | Столбики сигнальные железобетонные, объем до 0,03 м3, бетон В30, расход арматуры от 400 до 450 кг/м3 | м3 | -0.01152 | 50830.33 | -585.57 |  |  | ЛС ЛСР-01-03-01 Поз.: 21 | Столбики сигнальные железобетонные, объем до 0,03 м3, бетон В30, расход арматуры от 400 до 450 кг/м3
43 | ЛС ЛСР-01-03-01 Поз.: 22 |  |  | Блоки железобетонные сплошные для стен подвалов, объем до 0,9 м3, бетон В7,5, расход арматуры до 50 кг/м3 | м3 | -0.128 | 7588.23 | -971.29 |  |  | ЛС ЛСР-01-03-01 Поз.: 22 | Блоки железобетонные сплошные для стен подвалов, объем до 0,9 м3, бетон В7,5, расход арматуры до 50 кг/м3
| Итого по разделу 3 Временная ОДД | [6 empty] | 6150806.61 |  |  |  |  | Итого по разделу 3 Временная ОДД
Раздел 4. Сети водоснабжения | [9 empty] | Раздел 4. Сети водоснабжения
44 | ЛС ЛСР-02-01-01 Поз.: 1 |  |  | Разработка грунта в траншеях экскаватором «обратная лопата» с ковшом вместимостью 0,65 (0,5-1) м3, группа грунтов: 3 | 1000 м3 | 39.2047 | 92833.8 | 3639518.49 |  |  | ЛС ЛСР-02-01-01 Поз.: 1 | Разработка грунта в траншеях экскаватором «обратная лопата» с ковшом вместимостью 0,65 (0,5-1) м3, группа грунтов: 3
45 | ЛС ЛСР-02-01-01 Поз.: 2 |  |  | Разработка грунта с погрузкой на автомобили-самосвалы в траншеях экскаватором «обратная лопата» с ковшом вместимостью 0,65 (0,5-1) м3, группа грунтов: 3 | 1000 м3 | 12.6119 | 111069.02 | 1400789.15 |  |  | ЛС ЛСР-02-01-01 Поз.: 2 | Разработка грунта с погрузкой на автомобили-самосвалы в траншеях экскаватором «обратная лопата» с ковшом вместимостью 0,65 (0,5-1) м3, группа грунтов: 3
46 | ЛС ЛСР-02-01-01 Поз.: 3 |  |  | Перевозка грузов I класса автомобилями-самосвалами грузоподъемностью до 15 т по дорогам с усовершенствованным (асфальтобетонным, цементобетонным, железобетонным, обработанным органическим вяжущим) дорожным покрытием на расстояние 35 км | т | 24719.28 | 368.36 | 9105593.98 |  |  | ЛС ЛСР-02-01-01 Поз.: 3 | Перевозка грузов I класса автомобилями-самосвалами грузоподъемностью до 15 т по дорогам с усовершенствованным (асфальтобетонным, цементобетонным, железобетонным, обработанным органическим вяжущим) дорожным покрытием на расстояние 35 км
47 | ЛС ЛСР-02-01-01 Поз.: 4 |  |  | Разработка грунта вручную в траншеях глубиной до 2 м без креплений с откосами, группа грунтов: 3 | 100 м3 | 16.7793 | 279841.6 | 4695546.16 |  |  | ЛС ЛСР-02-01-01 Поз.: 4 | Разработка грунта вручную в траншеях глубиной до 2 м без креплений с откосами, группа грунтов: 3
48 | ЛС ЛСР-02-01-01 Поз.: 5 |  |  | Разработка грунта вручную в траншеях глубиной до 2 м без креплений с откосами, группа грунтов: 3 | 100 м3 | 24.3645 | 268181.53 | 6534108.89 |  |  | ЛС ЛСР-02-01-01 Поз.: 5 | Разработка грунта вручную в траншеях глубиной до 2 м без креплений с откосами, группа грунтов: 3
49 | ЛС ЛСР-02-01-01 Поз.: 6 |  |  | Засыпка траншей и котлованов с перемещением грунта до 5 м бульдозерами мощностью: 79 кВт (108 л.с.), группа грунтов 1 | 1000 м3 | 11.0038 | 9549.98 | 105086.36 |  |  | ЛС ЛСР-02-01-01 Поз.: 6 | Засыпка траншей и котлованов с перемещением грунта до 5 м бульдозерами мощностью: 79 кВт (108 л.с.), группа грунтов 1
50 | ЛС ЛСР-02-01-01 Поз.: 7 |  |  | Песок из отсевов дробления для строительных работ I класс, М 600, средний | м3 | 12294.48 | 708.79 | 8714204.48 |  |  | ЛС ЛСР-02-01-01 Поз.: 7 | Песок из отсевов дробления для строительных работ I класс, М 600, средний
51 | ЛС ЛСР-02-01-01 Поз.: 8 |  |  | Уплотнение грунта пневматическими трамбовками, группа грунтов: 1-2 | 100 м3 | 122.9448 | 17768.03 | 2184486.89 |  |  | ЛС ЛСР-02-01-01 Поз.: 8 | Уплотнение грунта пневматическими трамбовками, группа грунтов: 1-2
52 | ЛС ЛСР-02-01-01 Поз.: 9 |  |  | Засыпка траншей и котлованов с перемещением грунта до 5 м бульдозерами мощностью: 79 кВт (108 л.с.), группа грунтов 3 | 1000 м3 | 43.319 | 13003.6 | 563303.6 |  |  | ЛС ЛСР-02-01-01 Поз.: 9 | Засыпка траншей и котлованов с перемещением грунта до 5 м бульдозерами мощностью: 79 кВт (108 л.с.), группа грунтов 3
53 | ЛС ЛСР-02-01-01 Поз.: 10 |  |  | Уплотнение грунта вибрационными катками 2,2 т на первый проход по одному следу при толщине слоя: 50 см | 1000 м3 | 43.319 | 21211.36 | 918855.96 |  |  | ЛС ЛСР-02-01-01 Поз.: 10 | Уплотнение грунта вибрационными катками 2,2 т на первый проход по одному следу при толщине слоя: 50 см
54 | ЛС ЛСР-02-01-01 Поз.: 11 |  |  | На каждый последующий проход по одному следу добавлять: к норме 01-02-003-05 | 1000 м3 | 43.319 | 5793.61 | 250973.68 |  |  | ЛС ЛСР-02-01-01 Поз.: 11 | На каждый последующий проход по одному следу добавлять: к норме 01-02-003-05
Разработка в грунтах 3 группы (в сухих грунтах). Траншея для трубы 110мм | [13 empty] | Разработка в грунтах 3 группы (в сухих грунтах). Траншея для трубы 110мм
55 | ЛС ЛСР-02-01-01 Поз.: 12 |  |  | Разработка грунта в траншеях экскаватором «обратная лопата» с ковшом вместимостью 0,65 (0,5-1) м3, группа грунтов: 3 | 1000 м3 | 5.1439 | 92833.8 | 477530.57 |  |  | ЛС ЛСР-02-01-01 Поз.: 12 | Разработка грунта в траншеях экскаватором «обратная лопата» с ковшом вместимостью 0,65 (0,5-1) м3, группа грунтов: 3
56 | ЛС ЛСР-02-01-01 Поз.: 13 |  |  | Разработка грунта с погрузкой на автомобили-самосвалы в траншеях экскаватором «обратная лопата» с ковшом вместимостью 0,65 (0,5-1) м3, группа грунтов: 3 | 1000 м3 | 1.3911 | 111069.02 | 154511.45 |  |  | ЛС ЛСР-02-01-01 Поз.: 13 | Разработка грунта с погрузкой на автомобили-самосвалы в траншеях экскаватором «обратная лопата» с ковшом вместимостью 0,65 (0,5-1) м3, группа грунтов: 3
57 | ЛС ЛСР-02-01-01 Поз.: 14 |  |  | Перевозка грузов I класса автомобилями-самосвалами грузоподъемностью до 15 т по дорогам с усовершенствованным (асфальтобетонным, цементобетонным, железобетонным, обработанным органическим вяжущим) дорожным покрытием на расстояние 35 км | т | 2726.61 | 368.36 | 1004374.06 |  |  | ЛС ЛСР-02-01-01 Поз.: 14 | Перевозка грузов I класса автомобилями-самосвалами грузоподъемностью до 15 т по дорогам с усовершенствованным (асфальтобетонным, цементобетонным, железобетонным, обработанным органическим вяжущим) дорожным покрытием на расстояние 35 км
58 | ЛС ЛСР-02-01-01 Поз.: 15 |  |  | Разработка грунта вручную в траншеях глубиной до 2 м без креплений с откосами, группа грунтов: 3 | 100 м3 | 2.0765 | 279841.59 | 581091.06 |  |  | ЛС ЛСР-02-01-01 Поз.: 15 | Разработка грунта вручную в траншеях глубиной до 2 м без креплений с откосами, группа грунтов: 3
59 | ЛС ЛСР-02-01-01 Поз.: 16 |  |  | Разработка грунта вручную в траншеях глубиной до 2 м без креплений с откосами, группа грунтов: 3 | 100 м3 | 1.7901 | 268181.53 | 480071.76 |  |  | ЛС ЛСР-02-01-01 Поз.: 16 | Разработка грунта вручную в траншеях глубиной до 2 м без креплений с откосами, группа грунтов: 3
60 | ЛС ЛСР-02-01-01 Поз.: 17 |  |  | Засыпка траншей и котлованов с перемещением грунта до 5 м бульдозерами мощностью: 79 кВт (108 л.с.), группа грунтов 1 | 1000 м3 | 1.2049 | 9550 | 11506.89 |  |  | ЛС ЛСР-02-01-01 Поз.: 17 | Засыпка траншей и котлованов с перемещением грунта до 5 м бульдозерами мощностью: 79 кВт (108 л.с.), группа грунтов 1
61 | ЛС ЛСР-02-01-01 Поз.: 18 |  |  | Песок из отсевов дробления для строительных работ I класс, М 600, средний | м3 | 1372.61 | 708.79 | 972892.24 |  |  | ЛС ЛСР-02-01-01 Поз.: 18 | Песок из отсевов дробления для строительных работ I класс, М 600, средний
62 | ЛС ЛСР-02-01-01 Поз.: 19 |  |  | Уплотнение грунта пневматическими трамбовками, группа грунтов: 1-2 | 100 м3 | 13.7261 | 17768.03 | 243885.76 |  |  | ЛС ЛСР-02-01-01 Поз.: 19 | Уплотнение грунта пневматическими трамбовками, группа грунтов: 1-2
63 | ЛС ЛСР-02-01-01 Поз.: 20 |  |  | Засыпка траншей и котлованов с перемещением грунта до 5 м бульдозерами мощностью: 79 кВт (108 л.с.), группа грунтов 3 | 1000 м3 | 5.5306 | 13003.6 | 71917.58 |  |  | ЛС ЛСР-02-01-01 Поз.: 20 | Засыпка траншей и котлованов с перемещением грунта до 5 м бульдозерами мощностью: 79 кВт (108 л.с.), группа грунтов 3
64 | ЛС ЛСР-02-01-01 Поз.: 21 |  |  | Уплотнение грунта вибрационными катками 2,2 т на первый проход по одному следу при толщине слоя: 50 см | 1000 м3 | 5.5306 | 21211.36 | 117311.34 |  |  | ЛС ЛСР-02-01-01 Поз.: 21 | Уплотнение грунта вибрационными катками 2,2 т на первый проход по одному следу при толщине слоя: 50 см
65 | ЛС ЛСР-02-01-01 Поз.: 22 |  |  | На каждый последующий проход по одному следу добавлять: к норме 01-02-003-05 | 1000 м3 | 5.5306 | 5793.61 | 32042.08 |  |  | ЛС ЛСР-02-01-01 Поз.: 22 | На каждый последующий проход по одному следу добавлять: к норме 01-02-003-05
Разработка в грунтах 3 группы. Котлован под колоды 1000 | [13 empty] | Разработка в грунтах 3 группы. Котлован под колоды 1000
66 | ЛС ЛСР-02-01-01 Поз.: 23 |  |  | Разработка грунта в траншеях экскаватором «обратная лопата» с ковшом вместимостью 0,65 (0,5-1) м3, группа грунтов: 3 | 1000 м3 | 0.56571 | 92833.83 | 52517.03 |  |  | ЛС ЛСР-02-01-01 Поз.: 23 | Разработка грунта в траншеях экскаватором «обратная лопата» с ковшом вместимостью 0,65 (0,5-1) м3, группа грунтов: 3
67 | ЛС ЛСР-02-01-01 Поз.: 24 |  |  | Разработка грунта с погрузкой на автомобили-самосвалы в траншеях экскаватором «обратная лопата» с ковшом вместимостью 0,65 (0,5-1) м3, группа грунтов: 3 | 1000 м3 | 0.07449 | 111068.92 | 8273.52 |  |  | ЛС ЛСР-02-01-01 Поз.: 24 | Разработка грунта с погрузкой на автомобили-самосвалы в траншеях экскаватором «обратная лопата» с ковшом вместимостью 0,65 (0,5-1) м3, группа грунтов: 3
68 | ЛС ЛСР-02-01-01 Поз.: 25 |  |  | Перевозка грузов I класса автомобилями-самосвалами грузоподъемностью до 15 т по дорогам с усовершенствованным (асфальтобетонным, цементобетонным, железобетонным, обработанным органическим вяжущим) дорожным покрытием на расстояние 35 км | т | 146 | 368.36 | 53780.56 |  |  | ЛС ЛСР-02-01-01 Поз.: 25 | Перевозка грузов I класса автомобилями-самосвалами грузоподъемностью до 15 т по дорогам с усовершенствованным (асфальтобетонным, цементобетонным, железобетонным, обработанным органическим вяжущим) дорожным покрытием на расстояние 35 км
69 | ЛС ЛСР-02-01-01 Поз.: 26 |  |  | Разработка грунта вручную в траншеях глубиной до 2 м без креплений с откосами, группа грунтов: 3 | 100 м3 | 0.198 | 279841.64 | 55408.64 |  |  | ЛС ЛСР-02-01-01 Поз.: 26 | Разработка грунта вручную в траншеях глубиной до 2 м без креплений с откосами, группа грунтов: 3
70 | ЛС ЛСР-02-01-01 Поз.: 27 |  |  | Засыпка траншей и котлованов с перемещением грунта до 5 м бульдозерами мощностью: 79 кВт (108 л.с.), группа грунтов 3 | 1000 м3 | 0.58551 | 13003.61 | 7613.74 |  |  | ЛС ЛСР-02-01-01 Поз.: 27 | Засыпка траншей и котлованов с перемещением грунта до 5 м бульдозерами мощностью: 79 кВт (108 л.с.), группа грунтов 3
71 | ЛС ЛСР-02-01-01 Поз.: 28 |  |  | Уплотнение грунта вибрационными катками 2,2 т на первый проход по одному следу при толщине слоя: 50 см | 1000 м3 | 0.58551 | 21211.34 | 12419.45 |  |  | ЛС ЛСР-02-01-01 Поз.: 28 | Уплотнение грунта вибрационными катками 2,2 т на первый проход по одному следу при толщине слоя: 50 см
72 | ЛС ЛСР-02-01-01 Поз.: 29 |  |  | На каждый последующий проход по одному следу добавлять: к норме 01-02-003-05 | 1000 м3 | 0.58551 | 5793.61 | 3392.22 |  |  | ЛС ЛСР-02-01-01 Поз.: 29 | На каждый последующий проход по одному следу добавлять: к норме 01-02-003-05
Разработка в грунтах 3 группы. Котлован под колоды 1500 | [13 empty] | Разработка в грунтах 3 группы. Котлован под колоды 1500
73 | ЛС ЛСР-02-01-01 Поз.: 30 |  |  | Разработка грунта в траншеях экскаватором «обратная лопата» с ковшом вместимостью 0,65 (0,5-1) м3, группа грунтов: 3 | 1000 м3 | 4.8043 | 92833.8 | 445997.71 |  |  | ЛС ЛСР-02-01-01 Поз.: 30 | Разработка грунта в траншеях экскаватором «обратная лопата» с ковшом вместимостью 0,65 (0,5-1) м3, группа грунтов: 3
74 | ЛС ЛСР-02-01-01 Поз.: 31 |  |  | Разработка грунта с погрузкой на автомобили-самосвалы в траншеях экскаватором «обратная лопата» с ковшом вместимостью 0,65 (0,5-1) м3, группа грунтов: 3 | 1000 м3 | 1.2631 | 111069.02 | 140290.17 |  |  | ЛС ЛСР-02-01-01 Поз.: 31 | Разработка грунта с погрузкой на автомобили-самосвалы в траншеях экскаватором «обратная лопата» с ковшом вместимостью 0,65 (0,5-1) м3, группа грунтов: 3
75 | ЛС ЛСР-02-01-01 Поз.: 32 |  |  | Перевозка грузов I класса автомобилями-самосвалами грузоподъемностью до 15 т по дорогам с усовершенствованным (асфальтобетонным, цементобетонным, железобетонным, обработанным органическим вяжущим) дорожным покрытием на расстояние 35 км | т | 2475.66 | 368.36 | 911934.12 |  |  | ЛС ЛСР-02-01-01 Поз.: 32 | Перевозка грузов I класса автомобилями-самосвалами грузоподъемностью до 15 т по дорогам с усовершенствованным (асфальтобетонным, цементобетонным, железобетонным, обработанным органическим вяжущим) дорожным покрытием на расстояние 35 км
76 | ЛС ЛСР-02-01-01 Поз.: 33 |  |  | Разработка грунта вручную в траншеях глубиной до 2 м без креплений с откосами, группа грунтов: 3 | 100 м3 | 1.8765 | 279841.59 | 525122.74 |  |  | ЛС ЛСР-02-01-01 Поз.: 33 | Разработка грунта вручную в траншеях глубиной до 2 м без креплений с откосами, группа грунтов: 3
77 | ЛС ЛСР-02-01-01 Поз.: 34 |  |  | Засыпка траншей и котлованов с перемещением грунта до 5 м бульдозерами мощностью: 79 кВт (108 л.с.), группа грунтов 3 | 1000 м3 | 4.9919 | 13003.6 | 64912.8 |  |  | ЛС ЛСР-02-01-01 Поз.: 34 | Засыпка траншей и котлованов с перемещением грунта до 5 м бульдозерами мощностью: 79 кВт (108 л.с.), группа грунтов 3
78 | ЛС ЛСР-02-01-01 Поз.: 35 |  |  | Уплотнение грунта вибрационными катками 2,2 т на первый проход по одному следу при толщине слоя: 50 см | 1000 м3 | 4.9919 | 21211.36 | 105885.2 |  |  | ЛС ЛСР-02-01-01 Поз.: 35 | Уплотнение грунта вибрационными катками 2,2 т на первый проход по одному следу при толщине слоя: 50 см
79 | ЛС ЛСР-02-01-01 Поз.: 36 |  |  | На каждый последующий проход по одному следу добавлять: к норме 01-02-003-05 | 1000 м3 | 4.9919 | 5793.61 | 28921.18 |  |  | ЛС ЛСР-02-01-01 Поз.: 36 | На каждый последующий проход по одному следу добавлять: к норме 01-02-003-05
Разработка в грунтах 3 группы. Котлован под колоды 2000 | [13 empty] | Разработка в грунтах 3 группы. Котлован под колоды 2000
80 | ЛС ЛСР-02-01-01 Поз.: 37 |  |  | Разработка грунта в траншеях экскаватором «обратная лопата» с ковшом вместимостью 0,65 (0,5-1) м3, группа грунтов: 3 | 1000 м3 | 0.14201 | 92833.78 | 13183.33 |  |  | ЛС ЛСР-02-01-01 Поз.: 37 | Разработка грунта в траншеях экскаватором «обратная лопата» с ковшом вместимостью 0,65 (0,5-1) м3, группа грунтов: 3
81 | ЛС ЛСР-02-01-01 Поз.: 38 |  |  | Разработка грунта с погрузкой на автомобили-самосвалы в траншеях экскаватором «обратная лопата» с ковшом вместимостью 0,65 (0,5-1) м3, группа грунтов: 3 | 1000 м3 | 0.04656 | 111069.01 | 5171.37 |  |  | ЛС ЛСР-02-01-01 Поз.: 38 | Разработка грунта с погрузкой на автомобили-самосвалы в траншеях экскаватором «обратная лопата» с ковшом вместимостью 0,65 (0,5-1) м3, группа грунтов: 3
82 | ЛС ЛСР-02-01-01 Поз.: 39 |  |  | Перевозка грузов I класса автомобилями-самосвалами грузоподъемностью до 15 т по дорогам с усовершенствованным (асфальтобетонным, цементобетонным, железобетонным, обработанным органическим вяжущим) дорожным покрытием на расстояние 35 км | т | 91.25 | 368.36 | 33612.85 |  |  | ЛС ЛСР-02-01-01 Поз.: 39 | Перевозка грузов I класса автомобилями-самосвалами грузоподъемностью до 15 т по дорогам с усовершенствованным (асфальтобетонным, цементобетонным, железобетонным, обработанным органическим вяжущим) дорожным покрытием на расстояние 35 км
83 | ЛС ЛСР-02-01-01 Поз.: 40 |  |  | Разработка грунта вручную в траншеях глубиной до 2 м без креплений с откосами, группа грунтов: 3 | 100 м3 | 0.0583 | 279841.65 | 16314.77 |  |  | ЛС ЛСР-02-01-01 Поз.: 40 | Разработка грунта вручную в траншеях глубиной до 2 м без креплений с откосами, группа грунтов: 3
84 | ЛС ЛСР-02-01-01 Поз.: 41 |  |  | Засыпка траншей и котлованов с перемещением грунта до 5 м бульдозерами мощностью: 79 кВт (108 л.с.), группа грунтов 3 | 1000 м3 | 0.14784 | 13003.61 | 1922.45 |  |  | ЛС ЛСР-02-01-01 Поз.: 41 | Засыпка траншей и котлованов с перемещением грунта до 5 м бульдозерами мощностью: 79 кВт (108 л.с.), группа грунтов 3
85 | ЛС ЛСР-02-01-01 Поз.: 42 |  |  | Уплотнение грунта вибрационными катками 2,2 т на первый проход по одному следу при толщине слоя: 50 см | 1000 м3 | 0.14784 | 21211.43 | 3135.9 |  |  | ЛС ЛСР-02-01-01 Поз.: 42 | Уплотнение грунта вибрационными катками 2,2 т на первый проход по одному следу при толщине слоя: 50 см
86 | ЛС ЛСР-02-01-01 Поз.: 43 |  |  | На каждый последующий проход по одному следу добавлять: к норме 01-02-003-05 | 1000 м3 | 0.14784 | 5793.65 | 856.53 |  |  | ЛС ЛСР-02-01-01 Поз.: 43 | На каждый последующий проход по одному следу добавлять: к норме 01-02-003-05
Разработка в грунтах 3 группы. Котлован под камеру КП-2 | [13 empty] | Разработка в грунтах 3 группы. Котлован под камеру КП-2
87 | ЛС ЛСР-02-01-01 Поз.: 44 |  |  | Разработка грунта в траншеях экскаватором «обратная лопата» с ковшом вместимостью 0,65 (0,5-1) м3, группа грунтов: 3 | 1000 м3 | 0.02798 | 92833.41 | 2597.48 |  |  | ЛС ЛСР-02-01-01 Поз.: 44 | Разработка грунта в траншеях экскаватором «обратная лопата» с ковшом вместимостью 0,65 (0,5-1) м3, группа грунтов: 3
88 | ЛС ЛСР-02-01-01 Поз.: 45 |  |  | Разработка грунта с погрузкой на автомобили-самосвалы в траншеях экскаватором «обратная лопата» с ковшом вместимостью 0,65 (0,5-1) м3, группа грунтов: 3 | 1000 м3 | 0.03749 | 111069.13 | 4163.98 |  |  | ЛС ЛСР-02-01-01 Поз.: 45 | Разработка грунта с погрузкой на автомобили-самосвалы в траншеях экскаватором «обратная лопата» с ковшом вместимостью 0,65 (0,5-1) м3, группа грунтов: 3
89 | ЛС ЛСР-02-01-01 Поз.: 46 |  |  | Перевозка грузов I класса автомобилями-самосвалами грузоподъемностью до 15 т по дорогам с усовершенствованным (асфальтобетонным, цементобетонным, железобетонным, обработанным органическим вяжущим) дорожным покрытием на расстояние 35 км | т | 73.48 | 368.36 | 27067.09 |  |  | ЛС ЛСР-02-01-01 Поз.: 46 | Перевозка грузов I класса автомобилями-самосвалами грузоподъемностью до 15 т по дорогам с усовершенствованным (асфальтобетонным, цементобетонным, железобетонным, обработанным органическим вяжущим) дорожным покрытием на расстояние 35 км
90 | ЛС ЛСР-02-01-01 Поз.: 47 |  |  | Разработка грунта вручную в траншеях глубиной до 2 м без креплений с откосами, группа грунтов: 3 | 100 м3 | 0.0203 | 279841.98 | 5680.79 |  |  | ЛС ЛСР-02-01-01 Поз.: 47 | Разработка грунта вручную в траншеях глубиной до 2 м без креплений с откосами, группа грунтов: 3
91 | ЛС ЛСР-02-01-01 Поз.: 48 |  |  | Засыпка траншей и котлованов с перемещением грунта до 5 м бульдозерами мощностью: 79 кВт (108 л.с.), группа грунтов 3 | 1000 м3 | 0.03001 | 13003.2 | 390.23 |  |  | ЛС ЛСР-02-01-01 Поз.: 48 | Засыпка траншей и котлованов с перемещением грунта до 5 м бульдозерами мощностью: 79 кВт (108 л.с.), группа грунтов 3
92 | ЛС ЛСР-02-01-01 Поз.: 49 |  |  | Уплотнение грунта вибрационными катками 2,2 т на первый проход по одному следу при толщине слоя: 50 см | 1000 м3 | 0.03001 | 21211.71 | 636.56 |  |  | ЛС ЛСР-02-01-01 Поз.: 49 | Уплотнение грунта вибрационными катками 2,2 т на первый проход по одному следу при толщине слоя: 50 см
93 | ЛС ЛСР-02-01-01 Поз.: 50 |  |  | На каждый последующий проход по одному следу добавлять: к норме 01-02-003-05 | 1000 м3 | 0.03001 | 5793.38 | 173.86 |  |  | ЛС ЛСР-02-01-01 Поз.: 50 | На каждый последующий проход по одному следу добавлять: к норме 01-02-003-05
Вскрытие а/б покрытия при прокладке сетей водоснабжения | [13 empty] | Вскрытие а/б покрытия при прокладке сетей водоснабжения
94 | ЛС ЛСР-02-01-01 Поз.: 51 |  |  | Срезка поверхностного слоя асфальтобетонных дорожных покрытий на щебне марки по дробимости до 1000 дорожными фрезами при ширине барабана 2000 мм, толщина слоя: до 15 см | 100 м2 | 22.9657 | 19246.81 | 442016.46 |  |  | ЛС ЛСР-02-01-01 Поз.: 51 | Срезка поверхностного слоя асфальтобетонных дорожных покрытий на щебне марки по дробимости до 1000 дорожными фрезами при ширине барабана 2000 мм, толщина слоя: до 15 см
95 | ЛС ЛСР-02-01-01 Поз.: 52 |  |  | Разборка покрытий и оснований: щебеночных | 100 м3 | 6.4304 | 37255.63 | 239568.45 |  |  | ЛС ЛСР-02-01-01 Поз.: 52 | Разборка покрытий и оснований: щебеночных
96 | ЛС ЛСР-02-01-01 Поз.: 53 |  |  | Погрузка в автотранспортное средство: мусор строительный с погрузкой экскаваторами емкостью ковша до 0,5 м3 | т | 1028.864 | 78.6 | 80868.71 |  |  | ЛС ЛСР-02-01-01 Поз.: 53 | Погрузка в автотранспортное средство: мусор строительный с погрузкой экскаваторами емкостью ковша до 0,5 м3
97 | ЛС ЛСР-02-01-01 Поз.: 54 |  |  | Разработка грунта с погрузкой на автомобили-самосвалы в траншеях экскаватором «обратная лопата» с ковшом вместимостью 1 (1-1,2) м3, группа грунтов: 1 (разборка с погрузкой песчанного основания) | 1000 м3 | 0.8038 | 56125.94 | 45114 |  |  | ЛС ЛСР-02-01-01 Поз.: 54 | Разработка грунта с погрузкой на автомобили-самосвалы в траншеях экскаватором «обратная лопата» с ковшом вместимостью 1 (1-1,2) м3, группа грунтов: 1 (разборка с погрузкой песчанного основания)
98 | ЛС ЛСР-02-01-01 Поз.: 55 |  |  | Перевозка грузов I класса автомобилями-самосвалами грузоподъемностью до 15 т по дорогам с усовершенствованным (асфальтобетонным, цементобетонным, железобетонным, обработанным органическим вяжущим) дорожным покрытием на расстояние 35 км | т | 2780.2322 | 368.36 | 1024126.33 |  |  | ЛС ЛСР-02-01-01 Поз.: 55 | Перевозка грузов I класса автомобилями-самосвалами грузоподъемностью до 15 т по дорогам с усовершенствованным (асфальтобетонным, цементобетонным, железобетонным, обработанным органическим вяжущим) дорожным покрытием на расстояние 35 км
Вскрытие щебеночного покрытия при прокладке сетей водоснабжения | [13 empty] | Вскрытие щебеночного покрытия при прокладке сетей водоснабжения
99 | ЛС ЛСР-02-01-01 Поз.: 56 |  |  | Разборка покрытий и оснований: щебеночных | 100 м3 | 26.2585 | 37255.63 | 978278.82 |  |  | ЛС ЛСР-02-01-01 Поз.: 56 | Разборка покрытий и оснований: щебеночных
100 | ЛС ЛСР-02-01-01 Поз.: 57 |  |  | Погрузка в автотранспортное средство: мусор строительный с погрузкой экскаваторами емкостью ковша до 0,5 м3 | т | 4201.376 | 78.6 | 330228.15 |  |  | ЛС ЛСР-02-01-01 Поз.: 57 | Погрузка в автотранспортное средство: мусор строительный с погрузкой экскаваторами емкостью ковша до 0,5 м3
101 | ЛС ЛСР-02-01-01 Поз.: 58 |  |  | Разработка грунта с погрузкой на автомобили-самосвалы в траншеях экскаватором «обратная лопата» с ковшом вместимостью 1 (1-1,2) м3, группа грунтов: 1 (разборка с погрузкой песчанного основания) | 1000 м3 | 1.7506 | 56125.95 | 98252.4 |  |  | ЛС ЛСР-02-01-01 Поз.: 58 | Разработка грунта с погрузкой на автомобили-самосвалы в траншеях экскаватором «обратная лопата» с ковшом вместимостью 1 (1-1,2) м3, группа грунтов: 1 (разборка с погрузкой песчанного основания)
102 | ЛС ЛСР-02-01-01 Поз.: 59 |  |  | Перевозка грузов I класса автомобилями-самосвалами грузоподъемностью до 15 т по дорогам с усовершенствованным (асфальтобетонным, цементобетонным, железобетонным, обработанным органическим вяжущим) дорожным покрытием на расстояние 35 км | т | 6827.231 | 368.36 | 2514878.81 |  |  | ЛС ЛСР-02-01-01 Поз.: 59 | Перевозка грузов I класса автомобилями-самосвалами грузоподъемностью до 15 т по дорогам с усовершенствованным (асфальтобетонным, цементобетонным, железобетонным, обработанным органическим вяжущим) дорожным покрытием на расстояние 35 км
Трубопроводы | [13 empty] | Трубопроводы
методом ГНБ | [13 empty] | методом ГНБ
Согласно ПОС согласована установка 20тс. По техническим характеристикам она рассчитана на диаметр до 650мм. 400мм ближайший диаметр для 450мм | [14 empty] | Согласно ПОС согласована установка 20тс. По техническим характеристикам она рассчитана на диаметр до 650мм. 400мм ближайший диаметр для 450мм
103 | ЛС ЛСР-02-01-01 Поз.: 60 |  |  | Монтаж установки горизонтально направленного бурения: с тяговым усилием 20 тс (200 кН) | шт | 10 | 3006.56 | 30065.6 |  |  | ЛС ЛСР-02-01-01 Поз.: 60 | Монтаж установки горизонтально направленного бурения: с тяговым усилием 20 тс (200 кН)
104 | ЛС ЛСР-02-01-01 Поз.: 61 |  |  | Устройство закрытого подземного перехода методом ГНБ с поэтапным расширением скважины для полиэтиленовых труб в грунтах I-III группы установками с тяговым усилием 20 тс (200 кН): для труб Dу=400 мм длиной до 200 м | м | 212 | 17339.21 | 3675912.52 |  |  | ЛС ЛСР-02-01-01 Поз.: 61 | Устройство закрытого подземного перехода методом ГНБ с поэтапным расширением скважины для полиэтиленовых труб в грунтах I-III группы установками с тяговым усилием 20 тс (200 кН): для труб Dу=400 мм длиной до 200 м
105 | ЛС ЛСР-02-01-01 Поз.: 62 |  |  | Порошок (глинопорошок) бентонитовый для приготовления буровых растворов, выход раствора 20,0-23,0 м3/т | т | 27.984 | 19913.76 | 557266.66 |  |  | ЛС ЛСР-02-01-01 Поз.: 62 | Порошок (глинопорошок) бентонитовый для приготовления буровых растворов, выход раствора 20,0-23,0 м3/т
106 | ЛС ЛСР-02-01-01 Поз.: 63 |  |  | Добавка порошкообразная на основе полиакриламида для обеспечения устойчивости грунтов глинистых, понижения трения и увеличения вязкости буровых растворов, массовая доля основного вещества в сухом состояние не менее 90 %, термостойкость +175 °C, плотность 1,25-1,45 г/см3 | т | 1.395 | 563101.78 | 785504.46 |  |  | ЛС ЛСР-02-01-01 Поз.: 63 | Добавка порошкообразная на основе полиакриламида для обеспечения устойчивости грунтов глинистых, понижения трения и увеличения вязкости буровых растворов, массовая доля основного вещества в сухом состояние не менее 90 %, термостойкость +175 °C, плотность 1,25-1,45 г/см3
107 | ЛС ЛСР-02-01-01 Поз.: 64 |  |  | Труба техническая ПЭ100 SDR11 450х40,9 мм | м | 212 | 13852.49 | 2936727.88 |  |  | ЛС ЛСР-02-01-01 Поз.: 64 | Труба техническая ПЭ100 SDR11 450х40,9 мм
108 | ЛС ЛСР-02-01-01 Поз.: 65 |  |  | Демонтаж установки горизонтально направленного бурения: с тяговым усилием 20 тс (200 кН) | шт | 10 | 2803.57 | 28035.7 |  |  | ЛС ЛСР-02-01-01 Поз.: 65 | Демонтаж установки горизонтально направленного бурения: с тяговым усилием 20 тс (200 кН)
109 | ЛС ЛСР-02-01-01 Поз.: 66 |  |  | Протаскивание в футляр полиэтиленовых труб диаметром: 160 мм | 100 м трубы, уложенной в футляр | 2.12 | 120383.2 | 255212.38 |  |  | ЛС ЛСР-02-01-01 Поз.: 66 | Протаскивание в футляр полиэтиленовых труб диаметром: 160 мм
Открытым способом | [13 empty] | Открытым способом
110 | ЛС ЛСР-02-01-01 Поз.: 67 |  |  | Укладка трубопроводов из полиэтиленовых труб диаметром: 160 мм | км | 15.8 | 412504.83 | 6517576.31 |  |  | ЛС ЛСР-02-01-01 Поз.: 67 | Укладка трубопроводов из полиэтиленовых труб диаметром: 160 мм
111 | ЛС ЛСР-02-01-01 Поз.: 68 |  |  | Трубы напорные полиэтиленовые, кроме газопроводных ПЭ100, для транспортировки воды, стандартное размерное отношение SDR17, номинальный наружный диаметр 160 мм, толщина стенки 9,5 мм | м | 15926.4 | 848.86 | 13519283.9 |  |  | ЛС ЛСР-02-01-01 Поз.: 68 | Трубы напорные полиэтиленовые, кроме газопроводных ПЭ100, для транспортировки воды, стандартное размерное отношение SDR17, номинальный наружный диаметр 160 мм, толщина стенки 9,5 мм
112 | ЛС ЛСР-02-01-01 Поз.: 69 |  |  | Промывка с дезинфекцией трубопроводов диаметром: 150 мм | км | 15.8 | 84514.54 | 1335329.73 |  |  | ЛС ЛСР-02-01-01 Поз.: 69 | Промывка с дезинфекцией трубопроводов диаметром: 150 мм
113 | ЛС ЛСР-02-01-01 Поз.: 70 |  |  | Укладка трубопроводов из полиэтиленовых труб диаметром: 110 мм | км | 1.95 | 326660.27 | 636987.53 |  |  | ЛС ЛСР-02-01-01 Поз.: 70 | Укладка трубопроводов из полиэтиленовых труб диаметром: 110 мм
114 | ЛС ЛСР-02-01-01 Поз.: 71 |  |  | Трубы напорные полиэтиленовые, кроме газопроводных ПЭ100, для транспортировки воды, стандартное размерное отношение SDR17, номинальный наружный диаметр 110 мм, толщина стенки 6,6 мм | м | 1965.6 | 406.55 | 799114.68 |  |  | ЛС ЛСР-02-01-01 Поз.: 71 | Трубы напорные полиэтиленовые, кроме газопроводных ПЭ100, для транспортировки воды, стандартное размерное отношение SDR17, номинальный наружный диаметр 110 мм, толщина стенки 6,6 мм
115 | ЛС ЛСР-02-01-01 Поз.: 72 |  |  | Промывка с дезинфекцией трубопроводов диаметром: 100 мм | км | 1.95 | 68878.08 | 134312.26 |  |  | ЛС ЛСР-02-01-01 Поз.: 72 | Промывка с дезинфекцией трубопроводов диаметром: 100 мм
116 | ЛС ЛСР-02-01-01 Поз.: 73 |  |  | Укладка трубопроводов из полиэтиленовых труб диаметром: 50 мм | км | 0.09 | 288527.34 | 25967.46 |  |  | ЛС ЛСР-02-01-01 Поз.: 73 | Укладка трубопроводов из полиэтиленовых труб диаметром: 50 мм
117 | ЛС ЛСР-02-01-01 Поз.: 74 |  |  | Трубы напорные полиэтиленовые, кроме газопроводных ПЭ100, для транспортировки воды, стандартное размерное отношение SDR17, номинальный наружный диаметр 50 мм, толщина стенки 3,0 мм | м | 90.63 | 89.59 | 8119.54 |  |  | ЛС ЛСР-02-01-01 Поз.: 74 | Трубы напорные полиэтиленовые, кроме газопроводных ПЭ100, для транспортировки воды, стандартное размерное отношение SDR17, номинальный наружный диаметр 50 мм, толщина стенки 3,0 мм
118 | ЛС ЛСР-02-01-01 Поз.: 75 |  |  | Промывка с дезинфекцией трубопроводов диаметром: 50-65 мм | км | 0.09 | 67608.59 | 6084.77 |  |  | ЛС ЛСР-02-01-01 Поз.: 75 | Промывка с дезинфекцией трубопроводов диаметром: 50-65 мм
Футляр для трубы 110 мм | [13 empty] | Футляр для трубы 110 мм
119 | ЛС ЛСР-02-01-01 Поз.: 76 |  |  | Укладка трубопроводов из полиэтиленовых труб диаметром: 400 мм | км | 0.71 | 801251.9 | 568888.85 |  |  | ЛС ЛСР-02-01-01 Поз.: 76 | Укладка трубопроводов из полиэтиленовых труб диаметром: 400 мм
120 | ЛС ЛСР-02-01-01 Поз.: 77 |  |  | Трубы напорные полиэтиленовые, кроме газопроводных ПЭ100, для транспортировки воды, стандартное размерное отношение SDR11, номинальный наружный диаметр 400 мм, толщина стенки 36,3 мм | м | 717.1 | 7792.31 | 5587865.5 |  |  | ЛС ЛСР-02-01-01 Поз.: 77 | Трубы напорные полиэтиленовые, кроме газопроводных ПЭ100, для транспортировки воды, стандартное размерное отношение SDR11, номинальный наружный диаметр 400 мм, толщина стенки 36,3 мм
121 | ЛС ЛСР-02-01-01 Поз.: 78 |  |  | Протаскивание в футляр полиэтиленовых труб диаметром: 110 мм | 100 м трубы, уложенной в футляр | 7.171 | 112251.07 | 804952.42 |  |  | ЛС ЛСР-02-01-01 Поз.: 78 | Протаскивание в футляр полиэтиленовых труб диаметром: 110 мм
122 | ЛС ЛСР-02-01-01 Поз.: 79 |  |  | Установка полиэтиленовых фасонных частей: отводов, колен, патрубков, переходов | 10 шт | 5.2 | 6058.2 | 31502.64 |  |  | ЛС ЛСР-02-01-01 Поз.: 79 | Установка полиэтиленовых фасонных частей: отводов, колен, патрубков, переходов
123 | ЛС ЛСР-02-01-01 Поз.: 80 |  |  | Отвод 30° полиэтиленовый сварной, ПЭ100, к напорным трубам, давление 1,6 МПа, диаметр 160 мм | шт | 15 | 1065.53 | 15982.95 |  |  | ЛС ЛСР-02-01-01 Поз.: 80 | Отвод 30° полиэтиленовый сварной, ПЭ100, к напорным трубам, давление 1,6 МПа, диаметр 160 мм
124 | ЛС ЛСР-02-01-01 Поз.: 81 |  |  | Отвод 45° полиэтиленовый сварной, ПЭ100, к напорным трубам, давление 1,6 МПа, диаметр 160 мм | шт | 15 | 1033.61 | 15504.15 |  |  | ЛС ЛСР-02-01-01 Поз.: 81 | Отвод 45° полиэтиленовый сварной, ПЭ100, к напорным трубам, давление 1,6 МПа, диаметр 160 мм
125 | ЛС ЛСР-02-01-01 Поз.: 82 |  |  | Отвод 90° полиэтиленовый сварной, ПЭ100, к напорным трубам, давление 1,0 МПа, диаметр 160 мм | шт | 14 | 1171.98 | 16407.72 |  |  | ЛС ЛСР-02-01-01 Поз.: 82 | Отвод 90° полиэтиленовый сварной, ПЭ100, к напорным трубам, давление 1,0 МПа, диаметр 160 мм
126 | ЛС ЛСР-02-01-01 Поз.: 83 |  |  | Заглушка полиэтиленовая, ПЭ100, стандартное размерное отношение SDR11, номинальный наружный диаметр 110 мм | шт | 8 | 294.37 | 2354.96 |  |  | ЛС ЛСР-02-01-01 Поз.: 83 | Заглушка полиэтиленовая, ПЭ100, стандартное размерное отношение SDR11, номинальный наружный диаметр 110 мм
127 | ЛС ЛСР-02-01-01 Поз.: 84 |  |  | Установка блоков стен подвалов массой: до 0,5 т | 100 шт | 0.44 | 150267.52 | 66117.71 |  |  | ЛС ЛСР-02-01-01 Поз.: 84 | Установка блоков стен подвалов массой: до 0,5 т
128 | ЛС ЛСР-02-01-01 Поз.: 85 |  |  | Смеси бетонные тяжелого бетона (БСТ), класс В7,5 (М100) | м3 | 0.1804 | 6688.73 | 1206.65 |  |  | ЛС ЛСР-02-01-01 Поз.: 85 | Смеси бетонные тяжелого бетона (БСТ), класс В7,5 (М100)
129 | ЛС ЛСР-02-01-01 Поз.: 86 |  |  | Блоки железобетонные для стен подвалов полнотелые с вырезом, объем до 0,6 м3, бетон В7,5, расход арматуры до 50 кг/м3 | м3 | 4.928 | 8541.78 | 42093.89 |  |  | ЛС ЛСР-02-01-01 Поз.: 86 | Блоки железобетонные для стен подвалов полнотелые с вырезом, объем до 0,6 м3, бетон В7,5, расход арматуры до 50 кг/м3
Пересечения с кабелем | [13 empty] | Пересечения с кабелем
учтено на основании л.20 ПОС.ГЧ | [14 empty] | учтено на основании л.20 ПОС.ГЧ
130 | ЛС ЛСР-02-01-01 Поз.: 87 |  |  | Подвешивание коробов подземных коммуникаций при пересечении их трассой трубопровода, площадь сечения коробов: до 0,25 м2 | м | 52 | 3895.87 | 202585.24 |  |  | ЛС ЛСР-02-01-01 Поз.: 87 | Подвешивание коробов подземных коммуникаций при пересечении их трассой трубопровода, площадь сечения коробов: до 0,25 м2
131 | ЛС ЛСР-02-01-01 Поз.: 88 |  |  | Монтаж опорных конструкций: подвесок и хомутов для крепления трубопроводов внутри зданий и сооружений | т | 1.5787 | 126537.33 | 199767.01 |  |  | ЛС ЛСР-02-01-01 Поз.: 88 | Монтаж опорных конструкций: подвесок и хомутов для крепления трубопроводов внутри зданий и сооружений
132 | ЛС ЛСР-02-01-01 Поз.: 89 |  |  | Двутавры с параллельными гранями полок, марки стали Ст3сп, Ст3пс, № 10Б-18Б | т | 1.4305 | 111331.46 | 159261.88 |  |  | ЛС ЛСР-02-01-01 Поз.: 89 | Двутавры с параллельными гранями полок, марки стали Ст3сп, Ст3пс, № 10Б-18Б
133 | ЛС ЛСР-02-01-01 Поз.: 90 |  |  | Сталь арматурная горячекатаная гладкая, класс A-I, диаметр 6-22 мм | т | 0.1482 | 74305.06 | 11012.01 |  |  | ЛС ЛСР-02-01-01 Поз.: 90 | Сталь арматурная горячекатаная гладкая, класс A-I, диаметр 6-22 мм
Устройство колодцев с пожарными гидрантами ПГ-1 - ПГ-28 | [13 empty] | Устройство колодцев с пожарными гидрантами ПГ-1 - ПГ-28
134 | ЛС ЛСР-02-01-01 Поз.: 91 |  |  | Устройство круглых колодцев из сборного железобетона в грунтах: сухих | 10 м3 | 3.576 | 207855.74 | 743292.13 |  |  | ЛС ЛСР-02-01-01 Поз.: 91 | Устройство круглых колодцев из сборного железобетона в грунтах: сухих
135 | ЛС ЛСР-02-01-01 Поз.: 92 |  |  | Плиты днища железобетонные, объем до 0,5 м3, бетон В15, расход арматуры от 50 до 100 кг/м3 | м3 | 5.76 | 17577.68 | 101247.44 |  |  | ЛС ЛСР-02-01-01 Поз.: 92 | Плиты днища железобетонные, объем до 0,5 м3, бетон В15, расход арматуры от 50 до 100 кг/м3
136 | ЛС ЛСР-02-01-01 Поз.: 93 |  |  | Кольцо железобетонное для смотровых колодцев водопроводных и канализационных сетей, внутренний диаметр 1000 мм, высота 0,29 м, расход арматуры 7 кг на 1 м, бетон В15, объем 0,276 м3 | м | 1.74 | 4834.16 | 8411.44 |  |  | ЛС ЛСР-02-01-01 Поз.: 93 | Кольцо железобетонное для смотровых колодцев водопроводных и канализационных сетей, внутренний диаметр 1000 мм, высота 0,29 м, расход арматуры 7 кг на 1 м, бетон В15, объем 0,276 м3
137 | ЛС ЛСР-02-01-01 Поз.: 94 |  |  | Кольцо железобетонное для смотровых колодцев водопроводных и канализационных сетей, внутренний диаметр 1000 мм, высота 0,59 м, расход арматуры 7 кг на 1 м, бетон В15, объем 0,271 м3 | м | 14.16 | 5311.08 | 75204.89 |  |  | ЛС ЛСР-02-01-01 Поз.: 94 | Кольцо железобетонное для смотровых колодцев водопроводных и канализационных сетей, внутренний диаметр 1000 мм, высота 0,59 м, расход арматуры 7 кг на 1 м, бетон В15, объем 0,271 м3
138 | ЛС ЛСР-02-01-01 Поз.: 95 |  |  | Кольцо железобетонное для смотровых колодцев водопроводных и канализационных сетей, внутренний диаметр 1000 мм, высота 0,89 м, расход арматуры 8 кг на 1 м, бетон В15, объем 0,27 м3 | м | 30.26 | 4778.6 | 144600.44 |  |  | ЛС ЛСР-02-01-01 Поз.: 95 | Кольцо железобетонное для смотровых колодцев водопроводных и канализационных сетей, внутренний диаметр 1000 мм, высота 0,89 м, расход арматуры 8 кг на 1 м, бетон В15, объем 0,27 м3
139 | ЛС ЛСР-02-01-01 Поз.: 96 |  |  | Плиты перекрытий железобетонные для смотровых колодцев водопроводных и канализационных сетей, объем до 0,2 м3, бетон В15, расход арматуры от 50 до 100 кг/м3 | м3 | 3.232 | 15946.38 | 51538.7 |  |  | ЛС ЛСР-02-01-01 Поз.: 96 | Плиты перекрытий железобетонные для смотровых колодцев водопроводных и канализационных сетей, объем до 0,2 м3, бетон В15, расход арматуры от 50 до 100 кг/м3
140 | ЛС ЛСР-02-01-01 Поз.: 97 |  |  | Кольцо железобетонное для смотровых колодцев водопроводных и канализационных сетей, внутренний диаметр 700 мм и высота 0,29 м, расход арматуры 6 кг на 1 м, бетон В15, объем 0,172 м3 | м | 5.51 | 3420.31 | 18845.91 |  |  | ЛС ЛСР-02-01-01 Поз.: 97 | Кольцо железобетонное для смотровых колодцев водопроводных и канализационных сетей, внутренний диаметр 700 мм и высота 0,29 м, расход арматуры 6 кг на 1 м, бетон В15, объем 0,172 м3
141 | ЛС ЛСР-02-01-01 Поз.: 98 |  |  | Кольца опорные железобетонные под люк колодца, объем до 0,05 м3, бетон В15 | м3 | 1.38 | 29391.98 | 40560.93 |  |  | ЛС ЛСР-02-01-01 Поз.: 98 | Кольца опорные железобетонные под люк колодца, объем до 0,05 м3, бетон В15
142 | ЛС ЛСР-02-01-01 Поз.: 99 |  |  | Плиты дорожные железобетонные, объем до 1 м3, бетон В20, расход арматуры от 100 до 150 кг/м3 | м3 | 11.05 | 12931.35 | 142891.42 |  |  | ЛС ЛСР-02-01-01 Поз.: 99 | Плиты дорожные железобетонные, объем до 1 м3, бетон В20, расход арматуры от 100 до 150 кг/м3
143 | ЛС ЛСР-02-01-01 Поз.: 100 |  |  | Люк чугунный круглый тяжелый, номинальная нагрузка 250 кН, диаметр лаза 600 мм | шт | 13 | 10096.84 | 131258.92 |  |  | ЛС ЛСР-02-01-01 Поз.: 100 | Люк чугунный круглый тяжелый, номинальная нагрузка 250 кН, диаметр лаза 600 мм
144 | ЛС ЛСР-02-01-01 Поз.: 101 |  |  | Люк чугунный круглый легкий, номинальная нагрузка 15 кН, диаметр лаза 600 мм | шт | 19 | 5644.43 | 107244.17 |  |  | ЛС ЛСР-02-01-01 Поз.: 101 | Люк чугунный круглый легкий, номинальная нагрузка 15 кН, диаметр лаза 600 мм
145 | ЛС ЛСР-02-01-01 Поз.: 102 |  |  | Лестница-стремянка металлическая, марка НТС 62-91-111а, ширина 600 мм, шаг ступеней 300 мм, высота от 1 до 6 м (прим., Л-1) | т | 1.1072 | 164254.88 | 181864.65 |  |  | ЛС ЛСР-02-01-01 Поз.: 102 | Лестница-стремянка металлическая, марка НТС 62-91-111а, ширина 600 мм, шаг ступеней 300 мм, высота от 1 до 6 м (прим., Л-1)
146 | ЛС ЛСР-02-01-01 Поз.: 103 |  |  | Установка арматурных стыковых накладок | т | 0.80592 | 350641.53 | 282589.02 |  |  | ЛС ЛСР-02-01-01 Поз.: 103 | Установка арматурных стыковых накладок
147 | ЛС ЛСР-02-01-01 Поз.: 104 |  |  | Огрунтовка металлических поверхностей за один раз: грунтовкой ГФ-021 | 100 м2 | 0.1046 | 8386.59 | 877.24 |  |  | ЛС ЛСР-02-01-01 Поз.: 104 | Огрунтовка металлических поверхностей за один раз: грунтовкой ГФ-021
148 | ЛС ЛСР-02-01-01 Поз.: 105 |  |  | Окраска металлических огрунтованных поверхностей: эмалью ПФ-115 | 100 м2 | 0.1046 | 7786.4 | 814.46 |  |  | ЛС ЛСР-02-01-01 Поз.: 105 | Окраска металлических огрунтованных поверхностей: эмалью ПФ-115
149 | ЛС ЛСР-02-01-01 Поз.: 106 |  |  | Пробивка в бетонных стенах и полах толщиной 100 мм отверстий площадью: свыше 100 до 500 см2 | 100 отверстий | 0.64 | 128945.53 | 82525.14 |  |  | ЛС ЛСР-02-01-01 Поз.: 106 | Пробивка в бетонных стенах и полах толщиной 100 мм отверстий площадью: свыше 100 до 500 см2
150 | ЛС ЛСР-02-01-01 Поз.: 107 |  |  | Установка закладных деталей весом: свыше 4 до 20 кг | т | 0.40238 | 72745.78 | 29271.45 |  |  | ЛС ЛСР-02-01-01 Поз.: 107 | Установка закладных деталей весом: свыше 4 до 20 кг
151 | ЛС ЛСР-02-01-01 Поз.: 108 |  |  | Трубы стальные электросварные прямошовные из стали марок Ст2, 10, наружный диаметр 159 мм, толщина стенки 3,5 мм | м | 0.6 | 1192.63 | 715.58 |  |  | ЛС ЛСР-02-01-01 Поз.: 108 | Трубы стальные электросварные прямошовные из стали марок Ст2, 10, наружный диаметр 159 мм, толщина стенки 3,5 мм
152 | ЛС ЛСР-02-01-01 Поз.: 109 |  |  | Трубы стальные электросварные прямошовные из стали марок Ст2, 10, наружный диаметр 219 мм, толщина стенки 4 мм | м | 18.6 | 1680 | 31248 |  |  | ЛС ЛСР-02-01-01 Поз.: 109 | Трубы стальные электросварные прямошовные из стали марок Ст2, 10, наружный диаметр 219 мм, толщина стенки 4 мм
153 | ЛС ЛСР-02-01-01 Поз.: 110 |  |  | Нанесение усиленной антикоррозионной изоляции из полимерных липких лент на стальные трубопроводы диаметром: 150 мм | км | 0.0006 | 526271 | 315.76 |  |  | ЛС ЛСР-02-01-01 Поз.: 110 | Нанесение усиленной антикоррозионной изоляции из полимерных липких лент на стальные трубопроводы диаметром: 150 мм
154 | ЛС ЛСР-02-01-01 Поз.: 111 |  |  | Материал рулонный гидроизоляционный изол, резино-битумный, без полимерных добавок | м2 | 0.372 | 222.65 | 82.83 |  |  | ЛС ЛСР-02-01-01 Поз.: 111 | Материал рулонный гидроизоляционный изол, резино-битумный, без полимерных добавок
155 | ЛС ЛСР-02-01-01 Поз.: 112 |  |  | Нанесение усиленной антикоррозионной изоляции из полимерных липких лент на стальные трубопроводы диаметром: 200 мм | км | 0.0186 | 745333.07 | 13863.2 |  |  | ЛС ЛСР-02-01-01 Поз.: 112 | Нанесение усиленной антикоррозионной изоляции из полимерных липких лент на стальные трубопроводы диаметром: 200 мм
156 | ЛС ЛСР-02-01-01 Поз.: 113 |  |  | Материал рулонный гидроизоляционный изол, резино-битумный, без полимерных добавок | м2 | 16.182 | 222.66 | 3603.08 |  |  | ЛС ЛСР-02-01-01 Поз.: 113 | Материал рулонный гидроизоляционный изол, резино-битумный, без полимерных добавок
157 | ЛС ЛСР-02-01-01 Поз.: 114 |  |  | Заделка битумом и прядью концов футляра диаметром от 100 до 200 мм | футляр | 64 | 3421.71 | 218989.44 |  |  | ЛС ЛСР-02-01-01 Поз.: 114 | Заделка битумом и прядью концов футляра диаметром от 100 до 200 мм
158 | ЛС ЛСР-02-01-01 Поз.: 115 |  |  | Гидроизоляция боковая обмазочная битумная в 2 слоя по выровненной поверхности бутовой кладки, кирпичу, бетону | 100 м2 | 2.1807 | 32427.23 | 70714.06 |  |  | ЛС ЛСР-02-01-01 Поз.: 115 | Гидроизоляция боковая обмазочная битумная в 2 слоя по выровненной поверхности бутовой кладки, кирпичу, бетону
159 | ЛС ЛСР-02-01-01 Поз.: 116 |  |  | Битум нефтяной строительный изоляционный БНИ-IV-3, БНИ-IV, БНИ-V | т | 0.034891 | 40932.05 | 1428.16 |  |  | ЛС ЛСР-02-01-01 Поз.: 116 | Битум нефтяной строительный изоляционный БНИ-IV-3, БНИ-IV, БНИ-V
160 | ЛС ЛСР-02-01-01 Поз.: 117 |  |  | Мастика битумная гидроизоляционная для подземных строительных конструкций, холодная, готовая к применению, диапазон температур от -20 до +40 °C, прочность сцепления с металлом/бетоном не менее 0,1 МПа, расход для горизонтальной поверхности 1 кг/м2 | кг | 523.368 | 245.92 | 128706.66 |  |  | ЛС ЛСР-02-01-01 Поз.: 117 | Мастика битумная гидроизоляционная для подземных строительных конструкций, холодная, готовая к применению, диапазон температур от -20 до +40 °C, прочность сцепления с металлом/бетоном не менее 0,1 МПа, расход для горизонтальной поверхности 1 кг/м2
161 | ЛС ЛСР-02-01-01 Поз.: 118 |  |  | Устройство бетонной подготовки | 100 м3 | 0.076 | 198202.94 | 15063.42 |  |  | ЛС ЛСР-02-01-01 Поз.: 118 | Устройство бетонной подготовки
162 | ЛС ЛСР-02-01-01 Поз.: 119 |  |  | Смеси бетонные тяжелого бетона (БСТ), класс В15 (М200) | м3 | 7.752 | 6907.24 | 53544.92 |  |  | ЛС ЛСР-02-01-01 Поз.: 119 | Смеси бетонные тяжелого бетона (БСТ), класс В15 (М200)
163 | ЛС ЛСР-02-01-01 Поз.: 120 |  |  | Поправка на марку бетона (БСТ), класс В15 (М200) F200 W6 - 3,5% | м3 | 7.6 | 241.76 | 1837.38 |  |  | ЛС ЛСР-02-01-01 Поз.: 120 | Поправка на марку бетона (БСТ), класс В15 (М200) F200 W6 - 3,5%
164 | ЛС ЛСР-02-01-01 Поз.: 121 |  |  | Устройство подложки под ковровые покрытия насухо | 100 м2 | 0.0288 | 20312.28 | 584.99 |  |  | ЛС ЛСР-02-01-01 Поз.: 121 | Устройство подложки под ковровые покрытия насухо
165 | ЛС ЛСР-02-01-01 Поз.: 122 |  |  | Прокладки резиновые (пластина техническая прессованная) | кг | 41.184 | 252.16 | 10384.96 |  |  | ЛС ЛСР-02-01-01 Поз.: 122 | Прокладки резиновые (пластина техническая прессованная)
166 | ЛС ЛСР-02-01-01 Поз.: 123 |  |  | Установка: гидрантов пожарных | шт | 32 | 15367.49 | 491759.68 |  |  | ЛС ЛСР-02-01-01 Поз.: 123 | Установка: гидрантов пожарных
167 | ЛС ЛСР-02-01-01 Поз.: 124 |  |  | Установка указателя на стене | шт | 32 | 1002.47 | 32079.04 |  |  | ЛС ЛСР-02-01-01 Поз.: 124 | Установка указателя на стене
168 | ЛС ЛСР-02-01-01 Поз.: 125 |  |  | Установка полиэтиленовых фасонных частей: тройников | 10 шт | 0.1 | 8933.55 | 893.36 |  |  | ЛС ЛСР-02-01-01 Поз.: 125 | Установка полиэтиленовых фасонных частей: тройников
169 | ЛС ЛСР-02-01-01 Поз.: 126 |  |  | Тройник полиэтиленовый сварной, ПЭ100, к напорным трубам, номинальное давление 1,6 МПа, диаметр 110 мм | шт | 1 | 1067.34 | 1067.34 |  |  | ЛС ЛСР-02-01-01 Поз.: 126 | Тройник полиэтиленовый сварной, ПЭ100, к напорным трубам, номинальное давление 1,6 МПа, диаметр 110 мм
170 | ЛС ЛСР-02-01-01 Поз.: 127 |  |  | Установка полиэтиленовых фасонных частей: отводов, колен, патрубков, переходов | 10 шт | 3.2 | 6058.21 | 19386.27 |  |  | ЛС ЛСР-02-01-01 Поз.: 127 | Установка полиэтиленовых фасонных частей: отводов, колен, патрубков, переходов
171 | ЛС ЛСР-02-01-01 Поз.: 128 |  |  | Втулка полиэтиленовая под фланец, литая удлиненная, ПЭ100, стандартное размерное отношение SDR17, номинальный наружный диаметр 110 мм | шт | 32 | 201.36 | 6443.52 |  |  | ЛС ЛСР-02-01-01 Поз.: 128 | Втулка полиэтиленовая под фланец, литая удлиненная, ПЭ100, стандартное размерное отношение SDR17, номинальный наружный диаметр 110 мм
172 | ЛС ЛСР-02-01-01 Поз.: 129 |  |  | Фланец металлический для полипропиленовых труб, номинальное давление 1,6 МПа, диаметр 110 мм | шт | 32 | 760.15 | 24324.8 |  |  | ЛС ЛСР-02-01-01 Поз.: 129 | Фланец металлический для полипропиленовых труб, номинальное давление 1,6 МПа, диаметр 110 мм
173 | ЛС ЛСР-02-01-01 Поз.: 130 |  |  | Установка фасонных частей чугунных диаметром: 50-100 мм | т | 0.3875 | 62609.67 | 24261.25 |  |  | ЛС ЛСР-02-01-01 Поз.: 130 | Установка фасонных частей чугунных диаметром: 50-100 мм
174 | ЛС ЛСР-02-01-01 Поз.: 131 |  |  | Врезной хомут DN150-100 PN16 фланцевый | шт | 31 | 61194.43 | 1897027.33 |  |  | ЛС ЛСР-02-01-01 Поз.: 131 | Врезной хомут DN150-100 PN16 фланцевый
Устройство колодцев с установкой вантузов Кв-1 - Кв-14 | [13 empty] | Устройство колодцев с установкой вантузов Кв-1 - Кв-14
175 | ЛС ЛСР-02-01-01 Поз.: 132 |  |  | Устройство круглых колодцев из сборного железобетона в грунтах: сухих | 10 м3 | 1.6781 | 207855.74 | 348802.72 |  |  | ЛС ЛСР-02-01-01 Поз.: 132 | Устройство круглых колодцев из сборного железобетона в грунтах: сухих
176 | ЛС ЛСР-02-01-01 Поз.: 133 |  |  | Плиты днища железобетонные, объем до 0,5 м3, бетон В15, расход арматуры от 50 до 100 кг/м3 | м3 | 2.88 | 17577.68 | 50623.72 |  |  | ЛС ЛСР-02-01-01 Поз.: 133 | Плиты днища железобетонные, объем до 0,5 м3, бетон В15, расход арматуры от 50 до 100 кг/м3
177 | ЛС ЛСР-02-01-01 Поз.: 134 |  |  | Кольцо железобетонное для смотровых колодцев водопроводных и канализационных сетей, внутренний диаметр 1000 мм, высота 0,29 м, расход арматуры 7 кг на 1 м, бетон В15, объем 0,276 м3 | м | 0.58 | 4834.16 | 2803.81 |  |  | ЛС ЛСР-02-01-01 Поз.: 134 | Кольцо железобетонное для смотровых колодцев водопроводных и канализационных сетей, внутренний диаметр 1000 мм, высота 0,29 м, расход арматуры 7 кг на 1 м, бетон В15, объем 0,276 м3
178 | ЛС ЛСР-02-01-01 Поз.: 135 |  |  | Кольцо железобетонное для смотровых колодцев водопроводных и канализационных сетей, внутренний диаметр 1000 мм, высота 0,59 м, расход арматуры 7 кг на 1 м, бетон В15, объем 0,271 м3 | м | 7.67 | 5311.08 | 40735.98 |  |  | ЛС ЛСР-02-01-01 Поз.: 135 | Кольцо железобетонное для смотровых колодцев водопроводных и канализационных сетей, внутренний диаметр 1000 мм, высота 0,59 м, расход арматуры 7 кг на 1 м, бетон В15, объем 0,271 м3
179 | ЛС ЛСР-02-01-01 Поз.: 136 |  |  | Кольцо железобетонное для смотровых колодцев водопроводных и канализационных сетей, внутренний диаметр 1000 мм, высота 0,89 м, расход арматуры 8 кг на 1 м, бетон В15, объем 0,27 м3 | м | 15.13 | 4778.6 | 72300.22 |  |  | ЛС ЛСР-02-01-01 Поз.: 136 | Кольцо железобетонное для смотровых колодцев водопроводных и канализационных сетей, внутренний диаметр 1000 мм, высота 0,89 м, расход арматуры 8 кг на 1 м, бетон В15, объем 0,27 м3
180 | ЛС ЛСР-02-01-01 Поз.: 137 |  |  | Плиты перекрытий железобетонные для смотровых колодцев водопроводных и канализационных сетей, объем до 0,2 м3, бетон В15, расход арматуры от 50 до 100 кг/м3 | м3 | 1.616 | 15946.38 | 25769.35 |  |  | ЛС ЛСР-02-01-01 Поз.: 137 | Плиты перекрытий железобетонные для смотровых колодцев водопроводных и канализационных сетей, объем до 0,2 м3, бетон В15, расход арматуры от 50 до 100 кг/м3
181 | ЛС ЛСР-02-01-01 Поз.: 138 |  |  | Кольцо железобетонное для смотровых колодцев водопроводных и канализационных сетей, внутренний диаметр 700 мм и высота 0,29 м, расход арматуры 6 кг на 1 м, бетон В15, объем 0,172 м3 | м | 3.19 | 3420.31 | 10910.79 |  |  | ЛС ЛСР-02-01-01 Поз.: 138 | Кольцо железобетонное для смотровых колодцев водопроводных и канализационных сетей, внутренний диаметр 700 мм и высота 0,29 м, расход арматуры 6 кг на 1 м, бетон В15, объем 0,172 м3
182 | ЛС ЛСР-02-01-01 Поз.: 139 |  |  | Кольца опорные железобетонные под люк колодца, объем до 0,05 м3, бетон В15 | м3 | 0.76 | 29391.98 | 22337.9 |  |  | ЛС ЛСР-02-01-01 Поз.: 139 | Кольца опорные железобетонные под люк колодца, объем до 0,05 м3, бетон В15
183 | ЛС ЛСР-02-01-01 Поз.: 140 |  |  | Плиты дорожные железобетонные, объем до 1 м3, бетон В20, расход арматуры от 100 до 150 кг/м3 | м3 | 4.25 | 12931.35 | 54958.24 |  |  | ЛС ЛСР-02-01-01 Поз.: 140 | Плиты дорожные железобетонные, объем до 1 м3, бетон В20, расход арматуры от 100 до 150 кг/м3
184 | ЛС ЛСР-02-01-01 Поз.: 141 |  |  | Люк чугунный круглый тяжелый, номинальная нагрузка 250 кН, диаметр лаза 600 мм | шт | 5 | 10096.85 | 50484.25 |  |  | ЛС ЛСР-02-01-01 Поз.: 141 | Люк чугунный круглый тяжелый, номинальная нагрузка 250 кН, диаметр лаза 600 мм
185 | ЛС ЛСР-02-01-01 Поз.: 142 |  |  | Люк чугунный круглый легкий, номинальная нагрузка 15 кН, диаметр лаза 600 мм | шт | 11 | 5644.43 | 62088.73 |  |  | ЛС ЛСР-02-01-01 Поз.: 142 | Люк чугунный круглый легкий, номинальная нагрузка 15 кН, диаметр лаза 600 мм
186 | ЛС ЛСР-02-01-01 Поз.: 143 |  |  | Лестница-стремянка металлическая, марка НТС 62-91-111а, ширина 600 мм, шаг ступеней 300 мм, высота от 1 до 6 м (прим., С-1, С-2, С-3) | т | 0.30544 | 164254.9 | 50170.02 |  |  | ЛС ЛСР-02-01-01 Поз.: 143 | Лестница-стремянка металлическая, марка НТС 62-91-111а, ширина 600 мм, шаг ступеней 300 мм, высота от 1 до 6 м (прим., С-1, С-2, С-3)
187 | ЛС ЛСР-02-01-01 Поз.: 144 |  |  | Установка арматурных стыковых накладок | т | 0.41232 | 350641.5 | 144576.5 |  |  | ЛС ЛСР-02-01-01 Поз.: 144 | Установка арматурных стыковых накладок
188 | ЛС ЛСР-02-01-01 Поз.: 145 |  |  | Огрунтовка металлических поверхностей за один раз: грунтовкой ГФ-021 | 100 м2 | 0.1287 | 8386.32 | 1079.32 |  |  | ЛС ЛСР-02-01-01 Поз.: 145 | Огрунтовка металлических поверхностей за один раз: грунтовкой ГФ-021
189 | ЛС ЛСР-02-01-01 Поз.: 146 |  |  | Окраска металлических огрунтованных поверхностей: эмалью ПФ-115 | 100 м2 | 0.1287 | 7786.45 | 1002.12 |  |  | ЛС ЛСР-02-01-01 Поз.: 146 | Окраска металлических огрунтованных поверхностей: эмалью ПФ-115
190 | ЛС ЛСР-02-01-01 Поз.: 147 |  |  | Пробивка в бетонных стенах и полах толщиной 100 мм отверстий площадью: свыше 100 до 500 см2 | 100 отверстий | 0.32 | 128945.53 | 41262.57 |  |  | ЛС ЛСР-02-01-01 Поз.: 147 | Пробивка в бетонных стенах и полах толщиной 100 мм отверстий площадью: свыше 100 до 500 см2
191 | ЛС ЛСР-02-01-01 Поз.: 148 |  |  | Установка закладных деталей весом: свыше 4 до 20 кг | т | 0.20352 | 72745.66 | 14805.2 |  |  | ЛС ЛСР-02-01-01 Поз.: 148 | Установка закладных деталей весом: свыше 4 до 20 кг
192 | ЛС ЛСР-02-01-01 Поз.: 149 |  |  | Трубы стальные электросварные прямошовные из стали марок Ст2, 10, наружный диаметр 219 мм, толщина стенки 4 мм | м | 9.6 | 1680 | 16128 |  |  | ЛС ЛСР-02-01-01 Поз.: 149 | Трубы стальные электросварные прямошовные из стали марок Ст2, 10, наружный диаметр 219 мм, толщина стенки 4 мм
193 | ЛС ЛСР-02-01-01 Поз.: 150 |  |  | Нанесение усиленной антикоррозионной изоляции из полимерных липких лент на стальные трубопроводы диаметром: 200 мм | км | 0.0096 | 745333.68 | 7155.2 |  |  | ЛС ЛСР-02-01-01 Поз.: 150 | Нанесение усиленной антикоррозионной изоляции из полимерных липких лент на стальные трубопроводы диаметром: 200 мм
194 | ЛС ЛСР-02-01-01 Поз.: 151 |  |  | Материал рулонный гидроизоляционный изол, резино-битумный, без полимерных добавок | м2 | 8.352 | 222.66 | 1859.66 |  |  | ЛС ЛСР-02-01-01 Поз.: 151 | Материал рулонный гидроизоляционный изол, резино-битумный, без полимерных добавок
195 | ЛС ЛСР-02-01-01 Поз.: 152 |  |  | Заделка битумом и прядью концов футляра диаметром от 100 до 200 мм | футляр | 32 | 3421.71 | 109494.72 |  |  | ЛС ЛСР-02-01-01 Поз.: 152 | Заделка битумом и прядью концов футляра диаметром от 100 до 200 мм
196 | ЛС ЛСР-02-01-01 Поз.: 153 |  |  | Прокладка воздуховодов из коррозионностойкой стали толщиной: 6 мм, диаметром до 200 мм | 100 м2 | 0.0565 | 1919835.76 | 108470.72 |  |  | ЛС ЛСР-02-01-01 Поз.: 153 | Прокладка воздуховодов из коррозионностойкой стали толщиной: 6 мм, диаметром до 200 мм
197 | ЛС ЛСР-02-01-01 Поз.: 154 |  |  | Трубы стальные сварные оцинкованные водогазопроводные без резьбы, легкие, номинальный диаметр 100 мм, толщина стенки 4 мм | м | 18 | 1093.01 | 19674.18 |  |  | ЛС ЛСР-02-01-01 Поз.: 154 | Трубы стальные сварные оцинкованные водогазопроводные без резьбы, легкие, номинальный диаметр 100 мм, толщина стенки 4 мм
198 | ЛС ЛСР-02-01-01 Поз.: 155 |  |  | Угольный фильтр КЛЕВЕР М-160 | шт | 12 | 2777.11 | 33325.32 |  |  | ЛС ЛСР-02-01-01 Поз.: 155 | Угольный фильтр КЛЕВЕР М-160
199 | ЛС ЛСР-02-01-01 Поз.: 156 |  |  | Гидроизоляция боковая обмазочная битумная в 2 слоя по выровненной поверхности бутовой кладки, кирпичу, бетону | 100 м2 | 1.1131 | 32427.23 | 36094.75 |  |  | ЛС ЛСР-02-01-01 Поз.: 156 | Гидроизоляция боковая обмазочная битумная в 2 слоя по выровненной поверхности бутовой кладки, кирпичу, бетону
200 | ЛС ЛСР-02-01-01 Поз.: 157 |  |  | Битум нефтяной строительный изоляционный БНИ-IV-3, БНИ-IV, БНИ-V | т | 0.01781 | 40931.5 | 728.99 |  |  | ЛС ЛСР-02-01-01 Поз.: 157 | Битум нефтяной строительный изоляционный БНИ-IV-3, БНИ-IV, БНИ-V
201 | ЛС ЛСР-02-01-01 Поз.: 158 |  |  | Мастика битумная гидроизоляционная для подземных строительных конструкций, холодная, готовая к применению, диапазон температур от -20 до +40 °C, прочность сцепления с металлом/бетоном не менее 0,1 МПа, расход для горизонтальной поверхности 1 кг/м2 | кг | 267.144 | 245.92 | 65696.05 |  |  | ЛС ЛСР-02-01-01 Поз.: 158 | Мастика битумная гидроизоляционная для подземных строительных конструкций, холодная, готовая к применению, диапазон температур от -20 до +40 °C, прочность сцепления с металлом/бетоном не менее 0,1 МПа, расход для горизонтальной поверхности 1 кг/м2
202 | ЛС ЛСР-02-01-01 Поз.: 159 |  |  | Устройство бетонной подготовки | 100 м3 | 0.048 | 198202.58 | 9513.72 |  |  | ЛС ЛСР-02-01-01 Поз.: 159 | Устройство бетонной подготовки
203 | ЛС ЛСР-02-01-01 Поз.: 160 |  |  | Смеси бетонные тяжелого бетона (БСТ), класс В15 (М200) | м3 | 4.896 | 6907.24 | 33817.85 |  |  | ЛС ЛСР-02-01-01 Поз.: 160 | Смеси бетонные тяжелого бетона (БСТ), класс В15 (М200)
204 | ЛС ЛСР-02-01-01 Поз.: 161 |  |  | Поправка на марку бетона (БСТ), класс В15 (М200) F200 W6 - 3,5% | м3 | 4.8 | 241.76 | 1160.45 |  |  | ЛС ЛСР-02-01-01 Поз.: 161 | Поправка на марку бетона (БСТ), класс В15 (М200) F200 W6 - 3,5%
205 | ЛС ЛСР-02-01-01 Поз.: 162 |  |  | Устройство подложки под ковровые покрытия насухо | 100 м2 | 0.0144 | 20311.9 | 292.49 |  |  | ЛС ЛСР-02-01-01 Поз.: 162 | Устройство подложки под ковровые покрытия насухо
206 | ЛС ЛСР-02-01-01 Поз.: 163 |  |  | Прокладки резиновые (пластина техническая прессованная) | кг | 20.592 | 252.16 | 5192.48 |  |  | ЛС ЛСР-02-01-01 Поз.: 163 | Прокладки резиновые (пластина техническая прессованная)
207 | ЛС ЛСР-02-01-01 Поз.: 164 |  |  | Установка: вантузов двойных | шт | 16 | 3752.81 | 60044.96 |  |  | ЛС ЛСР-02-01-01 Поз.: 164 | Установка: вантузов двойных
208 | ЛС ЛСР-02-01-01 Поз.: 165 |  |  | Клапан (вантуз) из чугуна для воздуха и воды фланцевый, номинальное давление 1,0 МПа, диаметр условного прохода фланца 50 мм | компл | 16 | 18067.93 | 289086.88 |  |  | ЛС ЛСР-02-01-01 Поз.: 165 | Клапан (вантуз) из чугуна для воздуха и воды фланцевый, номинальное давление 1,0 МПа, диаметр условного прохода фланца 50 мм
209 | ЛС ЛСР-02-01-01 Поз.: 166 |  |  | Установка задвижек или клапанов обратных чугунных диаметром: 50 мм | шт | 16 | 1418.31 | 22692.96 |  |  | ЛС ЛСР-02-01-01 Поз.: 166 | Установка задвижек или клапанов обратных чугунных диаметром: 50 мм
210 | ЛС ЛСР-02-01-01 Поз.: 167 |  |  | Задвижка клиновая с невыдвижным шпинделем 30ч47бр, присоединение к трубопроводу фланцевое, номинальное давление 1,0 МПа, номинальный диаметр 50 мм | шт | 16 | 6044.53 | 96712.48 |  |  | ЛС ЛСР-02-01-01 Поз.: 167 | Задвижка клиновая с невыдвижным шпинделем 30ч47бр, присоединение к трубопроводу фланцевое, номинальное давление 1,0 МПа, номинальный диаметр 50 мм
211 | ЛС ЛСР-02-01-01 Поз.: 168 |  |  | Установка полиэтиленовых фасонных частей: отводов, колен, патрубков, переходов | 10 шт | 3.2 | 6058.21 | 19386.27 |  |  | ЛС ЛСР-02-01-01 Поз.: 168 | Установка полиэтиленовых фасонных частей: отводов, колен, патрубков, переходов
212 | ЛС ЛСР-02-01-01 Поз.: 169 |  |  | Втулка ПЭ100 SDR17 50мм | шт | 16 | 207.6 | 3321.6 |  |  | ЛС ЛСР-02-01-01 Поз.: 169 | Втулка ПЭ100 SDR17 50мм
213 | ЛС ЛСР-02-01-01 Поз.: 170 |  |  | Фланец металлический для полипропиленовых труб, номинальное давление 1,6 МПа, диаметр 50 мм | шт | 16 | 304.77 | 4876.32 |  |  | ЛС ЛСР-02-01-01 Поз.: 170 | Фланец металлический для полипропиленовых труб, номинальное давление 1,6 МПа, диаметр 50 мм
214 | ЛС ЛСР-02-01-01 Поз.: 171 |  |  | Седелка поворотная 360° электросварная с ответной нижней частью, ПЭ100, SDR11, диаметр 160х63 мм | шт | 16 | 4588.27 | 73412.32 |  |  | ЛС ЛСР-02-01-01 Поз.: 171 | Седелка поворотная 360° электросварная с ответной нижней частью, ПЭ100, SDR11, диаметр 160х63 мм
Устройство колодцев для опорожнения участков сети (сливные) Ксл-1 - Ксл-18 | [13 empty] | Устройство колодцев для опорожнения участков сети (сливные) Ксл-1 - Ксл-18
215 | ЛС ЛСР-02-01-01 Поз.: 172 |  |  | Устройство круглых колодцев из сборного железобетона в грунтах: сухих | 10 м3 | 3.4607 | 207855.74 | 719326.36 |  |  | ЛС ЛСР-02-01-01 Поз.: 172 | Устройство круглых колодцев из сборного железобетона в грунтах: сухих
216 | ЛС ЛСР-02-01-01 Поз.: 173 |  |  | Плиты днища железобетонные, объем до 0,5 м3, бетон В15, расход арматуры от 50 до 100 кг/м3 | м3 | 6.84 | 17577.68 | 120231.33 |  |  | ЛС ЛСР-02-01-01 Поз.: 173 | Плиты днища железобетонные, объем до 0,5 м3, бетон В15, расход арматуры от 50 до 100 кг/м3
217 | ЛС ЛСР-02-01-01 Поз.: 174 |  |  | Кольцо для колодцев сборное железобетонное, диаметр 1500 мм | м | 0.87 | 6392.51 | 5561.48 |  |  | ЛС ЛСР-02-01-01 Поз.: 174 | Кольцо для колодцев сборное железобетонное, диаметр 1500 мм
218 | ЛС ЛСР-02-01-01 Поз.: 175 |  |  | Кольцо железобетонное для смотровых колодцев водопроводных и канализационных сетей, внутренний диаметр 1500 мм, высота 0,59 м, расход арматуры 8 кг на 1 м, бетон В15, объем 0,449 м3 | м | 5.31 | 7529.93 | 39983.93 |  |  | ЛС ЛСР-02-01-01 Поз.: 175 | Кольцо железобетонное для смотровых колодцев водопроводных и канализационных сетей, внутренний диаметр 1500 мм, высота 0,59 м, расход арматуры 8 кг на 1 м, бетон В15, объем 0,449 м3
219 | ЛС ЛСР-02-01-01 Поз.: 176 |  |  | Кольцо железобетонное для смотровых колодцев водопроводных и канализационных сетей, внутренний диаметр 1500 мм, высота 0,89 м, расход арматуры 8 кг на 1 м, бетон В15, объем 0,449 м3 | м | 40.94 | 6355.97 | 260213.41 |  |  | ЛС ЛСР-02-01-01 Поз.: 176 | Кольцо железобетонное для смотровых колодцев водопроводных и канализационных сетей, внутренний диаметр 1500 мм, высота 0,89 м, расход арматуры 8 кг на 1 м, бетон В15, объем 0,449 м3
220 | ЛС ЛСР-02-01-01 Поз.: 177 |  |  | Плиты перекрытий железобетонные для смотровых колодцев водопроводных и канализационных сетей, объем до 0,6 м3, бетон В15, расход арматуры от 100 до 150 кг/м3 | м3 | 4.95 | 15707.55 | 77752.37 |  |  | ЛС ЛСР-02-01-01 Поз.: 177 | Плиты перекрытий железобетонные для смотровых колодцев водопроводных и канализационных сетей, объем до 0,6 м3, бетон В15, расход арматуры от 100 до 150 кг/м3
221 | ЛС ЛСР-02-01-01 Поз.: 178 |  |  | Кольцо железобетонное для смотровых колодцев водопроводных и канализационных сетей, внутренний диаметр 700 мм и высота 0,29 м, расход арматуры 6 кг на 1 м, бетон В15, объем 0,172 м3 | м | 5.22 | 3420.31 | 17854.02 |  |  | ЛС ЛСР-02-01-01 Поз.: 178 | Кольцо железобетонное для смотровых колодцев водопроводных и канализационных сетей, внутренний диаметр 700 мм и высота 0,29 м, расход арматуры 6 кг на 1 м, бетон В15, объем 0,172 м3
222 | ЛС ЛСР-02-01-01 Поз.: 179 |  |  | Кольца опорные железобетонные под люк колодца, объем до 0,05 м3, бетон В15 | м3 | 0.76 | 29391.98 | 22337.9 |  |  | ЛС ЛСР-02-01-01 Поз.: 179 | Кольца опорные железобетонные под люк колодца, объем до 0,05 м3, бетон В15
223 | ЛС ЛСР-02-01-01 Поз.: 180 |  |  | Люк чугунный круглый легкий, номинальная нагрузка 15 кН, диаметр лаза 600 мм | шт | 18 | 5644.43 | 101599.74 |  |  | ЛС ЛСР-02-01-01 Поз.: 180 | Люк чугунный круглый легкий, номинальная нагрузка 15 кН, диаметр лаза 600 мм
224 | ЛС ЛСР-02-01-01 Поз.: 181 |  |  | Лестница-стремянка металлическая, марка НТС 62-91-111а, ширина 600 мм, шаг ступеней 300 мм, высота от 1 до 6 м (прим., С-6, С-7, С-9) | т | 0.5464 | 164254.9 | 89748.88 |  |  | ЛС ЛСР-02-01-01 Поз.: 181 | Лестница-стремянка металлическая, марка НТС 62-91-111а, ширина 600 мм, шаг ступеней 300 мм, высота от 1 до 6 м (прим., С-6, С-7, С-9)
225 | ЛС ЛСР-02-01-01 Поз.: 182 |  |  | Установка арматурных стыковых накладок | т | 0.77076 | 350641.5 | 270260.44 |  |  | ЛС ЛСР-02-01-01 Поз.: 182 | Установка арматурных стыковых накладок
226 | ЛС ЛСР-02-01-01 Поз.: 183 |  |  | Огрунтовка металлических поверхностей за один раз: грунтовкой ГФ-021 | 100 м2 | 0.2345 | 8386.31 | 1966.59 |  |  | ЛС ЛСР-02-01-01 Поз.: 183 | Огрунтовка металлических поверхностей за один раз: грунтовкой ГФ-021
227 | ЛС ЛСР-02-01-01 Поз.: 184 |  |  | Окраска металлических огрунтованных поверхностей: эмалью ПФ-115 | 100 м2 | 0.2345 | 7786.47 | 1825.93 |  |  | ЛС ЛСР-02-01-01 Поз.: 184 | Окраска металлических огрунтованных поверхностей: эмалью ПФ-115
228 | ЛС ЛСР-02-01-01 Поз.: 185 |  |  | Пробивка в бетонных стенах и полах толщиной 100 мм отверстий площадью: свыше 100 до 500 см2 | 100 отверстий | 0.22 | 128945.62 | 28368.04 |  |  | ЛС ЛСР-02-01-01 Поз.: 185 | Пробивка в бетонных стенах и полах толщиной 100 мм отверстий площадью: свыше 100 до 500 см2
229 | ЛС ЛСР-02-01-01 Поз.: 186 |  |  | Установка закладных деталей весом: до 4 кг | т | 0.0594 | 246212.01 | 14624.99 |  |  | ЛС ЛСР-02-01-01 Поз.: 186 | Установка закладных деталей весом: до 4 кг
230 | ЛС ЛСР-02-01-01 Поз.: 187 |  |  | Трубы стальные бесшовные холоднодеформированные из стали марок 10, 20, 30, 45, наружный диаметр 108 мм, толщина стенки 3,5 мм | м | 6.6 | 1914.11 | 12633.13 |  |  | ЛС ЛСР-02-01-01 Поз.: 187 | Трубы стальные бесшовные холоднодеформированные из стали марок 10, 20, 30, 45, наружный диаметр 108 мм, толщина стенки 3,5 мм
231 | ЛС ЛСР-02-01-01 Поз.: 188 |  |  | Нанесение усиленной антикоррозионной изоляции из полимерных липких лент на стальные трубопроводы диаметром: 100 мм | км | 0.0066 | 374675.56 | 2472.86 |  |  | ЛС ЛСР-02-01-01 Поз.: 188 | Нанесение усиленной антикоррозионной изоляции из полимерных липких лент на стальные трубопроводы диаметром: 100 мм
232 | ЛС ЛСР-02-01-01 Поз.: 189 |  |  | Материал рулонный гидроизоляционный изол, резино-битумный, без полимерных добавок | м2 | 2.772 | 222.65 | 617.19 |  |  | ЛС ЛСР-02-01-01 Поз.: 189 | Материал рулонный гидроизоляционный изол, резино-битумный, без полимерных добавок
233 | ЛС ЛСР-02-01-01 Поз.: 190 |  |  | Заделка битумом и прядью концов футляра диаметром от 100 до 200 мм | футляр | 22 | 3421.71 | 75277.62 |  |  | ЛС ЛСР-02-01-01 Поз.: 190 | Заделка битумом и прядью концов футляра диаметром от 100 до 200 мм
234 | ЛС ЛСР-02-01-01 Поз.: 191 |  |  | Гидроизоляция боковая обмазочная битумная в 2 слоя по выровненной поверхности бутовой кладки, кирпичу, бетону | 100 м2 | 2.8552 | 32427.23 | 92586.23 |  |  | ЛС ЛСР-02-01-01 Поз.: 191 | Гидроизоляция боковая обмазочная битумная в 2 слоя по выровненной поверхности бутовой кладки, кирпичу, бетону
235 | ЛС ЛСР-02-01-01 Поз.: 192 |  |  | Битум нефтяной строительный изоляционный БНИ-IV-3, БНИ-IV, БНИ-V | т | 0.045683 | 40932.11 | 1869.9 |  |  | ЛС ЛСР-02-01-01 Поз.: 192 | Битум нефтяной строительный изоляционный БНИ-IV-3, БНИ-IV, БНИ-V
236 | ЛС ЛСР-02-01-01 Поз.: 193 |  |  | Мастика битумная гидроизоляционная для подземных строительных конструкций, холодная, готовая к применению, диапазон температур от -20 до +40 °C, прочность сцепления с металлом/бетоном не менее 0,1 МПа, расход для горизонтальной поверхности 1 кг/м2 | кг | 685.248 | 245.92 | 168516.19 |  |  | ЛС ЛСР-02-01-01 Поз.: 193 | Мастика битумная гидроизоляционная для подземных строительных конструкций, холодная, готовая к применению, диапазон температур от -20 до +40 °C, прочность сцепления с металлом/бетоном не менее 0,1 МПа, расход для горизонтальной поверхности 1 кг/м2
237 | ЛС ЛСР-02-01-01 Поз.: 194 |  |  | Устройство бетонной подготовки | 100 м3 | 0.072 | 198203.03 | 14270.62 |  |  | ЛС ЛСР-02-01-01 Поз.: 194 | Устройство бетонной подготовки
238 | ЛС ЛСР-02-01-01 Поз.: 195 |  |  | Смеси бетонные тяжелого бетона (БСТ), класс В15 (М200) | м3 | 7.344 | 6907.24 | 50726.77 |  |  | ЛС ЛСР-02-01-01 Поз.: 195 | Смеси бетонные тяжелого бетона (БСТ), класс В15 (М200)
239 | ЛС ЛСР-02-01-01 Поз.: 196 |  |  | Поправка на марку бетона (БСТ), класс В15 (М200) F200 W6 - 3,5% | м3 | 7.2 | 241.75 | 1740.6 |  |  | ЛС ЛСР-02-01-01 Поз.: 196 | Поправка на марку бетона (БСТ), класс В15 (М200) F200 W6 - 3,5%
Устройство колодцев для переключения/отключения участков сети К-1 - К-79 | [13 empty] | Устройство колодцев для переключения/отключения участков сети К-1 - К-79
240 | ЛС ЛСР-02-01-01 Поз.: 197 |  |  | Устройство круглых колодцев из сборного железобетона в грунтах: сухих | 10 м3 | 16.201 | 207855.75 | 3367471.01 |  |  | ЛС ЛСР-02-01-01 Поз.: 197 | Устройство круглых колодцев из сборного железобетона в грунтах: сухих
241 | ЛС ЛСР-02-01-01 Поз.: 198 |  |  | Плиты днища железобетонные, объем до 0,5 м3, бетон В15, расход арматуры от 50 до 100 кг/м3 | м3 | 27.36 | 17577.68 | 480925.32 |  |  | ЛС ЛСР-02-01-01 Поз.: 198 | Плиты днища железобетонные, объем до 0,5 м3, бетон В15, расход арматуры от 50 до 100 кг/м3
242 | ЛС ЛСР-02-01-01 Поз.: 199 |  |  | Плиты днища железобетонные, объем до 0,6 м3, бетон В15, расход арматуры от 100 до 150 кг/м3 | м3 | 4.72 | 23708.47 | 111903.98 |  |  | ЛС ЛСР-02-01-01 Поз.: 199 | Плиты днища железобетонные, объем до 0,6 м3, бетон В15, расход арматуры от 100 до 150 кг/м3
243 | ЛС ЛСР-02-01-01 Поз.: 200 |  |  | Кольцо для колодцев сборное железобетонное, диаметр 1500 мм | м | 4.64 | 6392.51 | 29661.25 |  |  | ЛС ЛСР-02-01-01 Поз.: 200 | Кольцо для колодцев сборное железобетонное, диаметр 1500 мм
244 | ЛС ЛСР-02-01-01 Поз.: 201 |  |  | Кольцо железобетонное для смотровых колодцев водопроводных и канализационных сетей, внутренний диаметр 1500 мм, высота 0,59 м, расход арматуры 8 кг на 1 м, бетон В15, объем 0,449 м3 | м | 28.91 | 7529.93 | 217690.28 |  |  | ЛС ЛСР-02-01-01 Поз.: 201 | Кольцо железобетонное для смотровых колодцев водопроводных и канализационных сетей, внутренний диаметр 1500 мм, высота 0,59 м, расход арматуры 8 кг на 1 м, бетон В15, объем 0,449 м3
245 | ЛС ЛСР-02-01-01 Поз.: 202 |  |  | Кольцо железобетонное для смотровых колодцев водопроводных и канализационных сетей, внутренний диаметр 1500 мм, высота 0,89 м, расход арматуры 8 кг на 1 м, бетон В15, объем 0,449 м3 | м | 75.65 | 6355.97 | 480829.13 |  |  | ЛС ЛСР-02-01-01 Поз.: 202 | Кольцо железобетонное для смотровых колодцев водопроводных и канализационных сетей, внутренний диаметр 1500 мм, высота 0,89 м, расход арматуры 8 кг на 1 м, бетон В15, объем 0,449 м3
246 | ЛС ЛСР-02-01-01 Поз.: 203 |  |  | Кольцо железобетонное для смотровых колодцев водопроводных и канализационных сетей, внутренний диаметр 2000 мм, высота 0,59 м, расход арматуры 22 кг на 1 м, бетон В15, объем 0,661 м3 | м | 4.13 | 11054.05 | 45653.23 |  |  | ЛС ЛСР-02-01-01 Поз.: 203 | Кольцо железобетонное для смотровых колодцев водопроводных и канализационных сетей, внутренний диаметр 2000 мм, высота 0,59 м, расход арматуры 22 кг на 1 м, бетон В15, объем 0,661 м3
247 | ЛС ЛСР-02-01-01 Поз.: 204 |  |  | Кольцо железобетонное для смотровых колодцев водопроводных и канализационных сетей, внутренний диаметр 2000 мм, высота 0,89 м, расход арматуры 22 кг на 1 м, бетон В15, объем 0,663 м3 | м | 8.01 | 8018.31 | 64226.66 |  |  | ЛС ЛСР-02-01-01 Поз.: 204 | Кольцо железобетонное для смотровых колодцев водопроводных и канализационных сетей, внутренний диаметр 2000 мм, высота 0,89 м, расход арматуры 22 кг на 1 м, бетон В15, объем 0,663 м3
248 | ЛС ЛСР-02-01-01 Поз.: 205 |  |  | Плиты перекрытий железобетонные для смотровых колодцев водопроводных и канализационных сетей, объем до 0,6 м3, бетон В15, расход арматуры от 100 до 150 кг/м3 | м3 | 23.88 | 15707.55 | 375096.29 |  |  | ЛС ЛСР-02-01-01 Поз.: 205 | Плиты перекрытий железобетонные для смотровых колодцев водопроводных и канализационных сетей, объем до 0,6 м3, бетон В15, расход арматуры от 100 до 150 кг/м3
249 | ЛС ЛСР-02-01-01 Поз.: 206 |  |  | Кольцо железобетонное для смотровых колодцев водопроводных и канализационных сетей, внутренний диаметр 700 мм и высота 0,29 м, расход арматуры 6 кг на 1 м, бетон В15, объем 0,172 м3 | м | 11.02 | 3420.31 | 37691.82 |  |  | ЛС ЛСР-02-01-01 Поз.: 206 | Кольцо железобетонное для смотровых колодцев водопроводных и канализационных сетей, внутренний диаметр 700 мм и высота 0,29 м, расход арматуры 6 кг на 1 м, бетон В15, объем 0,172 м3
250 | ЛС ЛСР-02-01-01 Поз.: 207 |  |  | Кольца опорные железобетонные под люк колодца, объем до 0,05 м3, бетон В15 | м3 | 3.32 | 29391.98 | 97581.37 |  |  | ЛС ЛСР-02-01-01 Поз.: 207 | Кольца опорные железобетонные под люк колодца, объем до 0,05 м3, бетон В15
251 | ЛС ЛСР-02-01-01 Поз.: 208 |  |  | Плиты дорожные железобетонные, объем до 1 м3, бетон В20, расход арматуры от 100 до 150 кг/м3 | м3 | 40.8 | 12931.35 | 527599.08 |  |  | ЛС ЛСР-02-01-01 Поз.: 208 | Плиты дорожные железобетонные, объем до 1 м3, бетон В20, расход арматуры от 100 до 150 кг/м3
252 | ЛС ЛСР-02-01-01 Поз.: 209 |  |  | Люк чугунный круглый тяжелый, номинальная нагрузка 250 кН, диаметр лаза 600 мм | шт | 48 | 10096.85 | 484648.8 |  |  | ЛС ЛСР-02-01-01 Поз.: 209 | Люк чугунный круглый тяжелый, номинальная нагрузка 250 кН, диаметр лаза 600 мм
253 | ЛС ЛСР-02-01-01 Поз.: 210 |  |  | Люк чугунный круглый легкий, номинальная нагрузка 15 кН, диаметр лаза 600 мм | шт | 32 | 5644.43 | 180621.76 |  |  | ЛС ЛСР-02-01-01 Поз.: 210 | Люк чугунный круглый легкий, номинальная нагрузка 15 кН, диаметр лаза 600 мм
254 | ЛС ЛСР-02-01-01 Поз.: 211 |  |  | Лестница-стремянка металлическая, марка НТС 62-91-111а, ширина 600 мм, шаг ступеней 300 мм, высота от 1 до 6 м (прим., С-1, С-2, С-3, С-5, С-6, С-8) | т | 1.5206 | 164254.88 | 249772.54 |  |  | ЛС ЛСР-02-01-01 Поз.: 211 | Лестница-стремянка металлическая, марка НТС 62-91-111а, ширина 600 мм, шаг ступеней 300 мм, высота от 1 до 6 м (прим., С-1, С-2, С-3, С-5, С-6, С-8)
255 | ЛС ЛСР-02-01-01 Поз.: 212 |  |  | Установка арматурных стыковых накладок | т | 1.9366 | 350641.53 | 679038.36 |  |  | ЛС ЛСР-02-01-01 Поз.: 212 | Установка арматурных стыковых накладок
256 | ЛС ЛСР-02-01-01 Поз.: 213 |  |  | Огрунтовка металлических поверхностей за один раз: грунтовкой ГФ-021 | 100 м2 | 0.6406 | 8386.19 | 5372.19 |  |  | ЛС ЛСР-02-01-01 Поз.: 213 | Огрунтовка металлических поверхностей за один раз: грунтовкой ГФ-021
257 | ЛС ЛСР-02-01-01 Поз.: 214 |  |  | Окраска металлических огрунтованных поверхностей: эмалью ПФ-115 | 100 м2 | 0.6406 | 7786.48 | 4988.02 |  |  | ЛС ЛСР-02-01-01 Поз.: 214 | Окраска металлических огрунтованных поверхностей: эмалью ПФ-115
258 | ЛС ЛСР-02-01-01 Поз.: 215 |  |  | Пробивка в бетонных стенах и полах толщиной 100 мм отверстий площадью: свыше 100 до 500 см2 | 100 отверстий | 1.79 | 128945.54 | 230812.52 |  |  | ЛС ЛСР-02-01-01 Поз.: 215 | Пробивка в бетонных стенах и полах толщиной 100 мм отверстий площадью: свыше 100 до 500 см2
259 | ЛС ЛСР-02-01-01 Поз.: 216 |  |  | Установка закладных деталей весом: до 4 кг | т | 0.054 | 246212.08 | 13295.45 |  |  | ЛС ЛСР-02-01-01 Поз.: 216 | Установка закладных деталей весом: до 4 кг
260 | ЛС ЛСР-02-01-01 Поз.: 217 |  |  | Трубы стальные бесшовные холоднодеформированные из стали марок 10, 20, 30, 45, наружный диаметр 108 мм, толщина стенки 3,5 мм | м | 6 | 1914.11 | 11484.66 |  |  | ЛС ЛСР-02-01-01 Поз.: 217 | Трубы стальные бесшовные холоднодеформированные из стали марок 10, 20, 30, 45, наружный диаметр 108 мм, толщина стенки 3,5 мм
261 | ЛС ЛСР-02-01-01 Поз.: 218 |  |  | Установка закладных деталей весом: свыше 4 до 20 кг | т | 1.0043 | 72745.83 | 73055 |  |  | ЛС ЛСР-02-01-01 Поз.: 218 | Установка закладных деталей весом: свыше 4 до 20 кг
262 | ЛС ЛСР-02-01-01 Поз.: 219 |  |  | Трубы стальные электросварные прямошовные из стали марок Ст2, 10, наружный диаметр 159 мм, толщина стенки 3,5 мм | м | 0.9 | 1192.64 | 1073.38 |  |  | ЛС ЛСР-02-01-01 Поз.: 219 | Трубы стальные электросварные прямошовные из стали марок Ст2, 10, наружный диаметр 159 мм, толщина стенки 3,5 мм
263 | ЛС ЛСР-02-01-01 Поз.: 220 |  |  | Трубы стальные электросварные прямошовные из стали марок Ст2, 10, наружный диаметр 219 мм, толщина стенки 4 мм | м | 46.8 | 1680 | 78624 |  |  | ЛС ЛСР-02-01-01 Поз.: 220 | Трубы стальные электросварные прямошовные из стали марок Ст2, 10, наружный диаметр 219 мм, толщина стенки 4 мм
264 | ЛС ЛСР-02-01-01 Поз.: 221 |  |  | Нанесение усиленной антикоррозионной изоляции из полимерных липких лент на стальные трубопроводы диаметром: 100 мм | км | 0.0057 | 374678.92 | 2135.67 |  |  | ЛС ЛСР-02-01-01 Поз.: 221 | Нанесение усиленной антикоррозионной изоляции из полимерных липких лент на стальные трубопроводы диаметром: 100 мм
265 | ЛС ЛСР-02-01-01 Поз.: 222 |  |  | Материал рулонный гидроизоляционный изол, резино-битумный, без полимерных добавок | м2 | 2.394 | 222.65 | 533.02 |  |  | ЛС ЛСР-02-01-01 Поз.: 222 | Материал рулонный гидроизоляционный изол, резино-битумный, без полимерных добавок
266 | ЛС ЛСР-02-01-01 Поз.: 223 |  |  | Нанесение усиленной антикоррозионной изоляции из полимерных липких лент на стальные трубопроводы диаметром: 150 мм | км | 0.0009 | 526318.94 | 473.69 |  |  | ЛС ЛСР-02-01-01 Поз.: 223 | Нанесение усиленной антикоррозионной изоляции из полимерных липких лент на стальные трубопроводы диаметром: 150 мм
267 | ЛС ЛСР-02-01-01 Поз.: 224 |  |  | Материал рулонный гидроизоляционный изол, резино-битумный, без полимерных добавок | м2 | 0.558 | 222.66 | 124.24 |  |  | ЛС ЛСР-02-01-01 Поз.: 224 | Материал рулонный гидроизоляционный изол, резино-битумный, без полимерных добавок
268 | ЛС ЛСР-02-01-01 Поз.: 225 |  |  | Нанесение усиленной антикоррозионной изоляции из полимерных липких лент на стальные трубопроводы диаметром: 200 мм | км | 0.0456 | 745333.85 | 33987.22 |  |  | ЛС ЛСР-02-01-01 Поз.: 225 | Нанесение усиленной антикоррозионной изоляции из полимерных липких лент на стальные трубопроводы диаметром: 200 мм
269 | ЛС ЛСР-02-01-01 Поз.: 226 |  |  | Материал рулонный гидроизоляционный изол, резино-битумный, без полимерных добавок | м2 | 39.672 | 222.66 | 8833.37 |  |  | ЛС ЛСР-02-01-01 Поз.: 226 | Материал рулонный гидроизоляционный изол, резино-битумный, без полимерных добавок
270 | ЛС ЛСР-02-01-01 Поз.: 227 |  |  | Заделка битумом и прядью концов футляра диаметром от 100 до 200 мм | футляр | 179 | 3421.71 | 612486.09 |  |  | ЛС ЛСР-02-01-01 Поз.: 227 | Заделка битумом и прядью концов футляра диаметром от 100 до 200 мм
271 | ЛС ЛСР-02-01-01 Поз.: 228 |  |  | Гидроизоляция боковая обмазочная битумная в 2 слоя по выровненной поверхности бутовой кладки, кирпичу, бетону | 100 м2 | 8.802 | 32427.24 | 285424.57 |  |  | ЛС ЛСР-02-01-01 Поз.: 228 | Гидроизоляция боковая обмазочная битумная в 2 слоя по выровненной поверхности бутовой кладки, кирпичу, бетону
272 | ЛС ЛСР-02-01-01 Поз.: 229 |  |  | Битум нефтяной строительный изоляционный БНИ-IV-3, БНИ-IV, БНИ-V | т | 0.14083 | 40931.91 | 5764.52 |  |  | ЛС ЛСР-02-01-01 Поз.: 229 | Битум нефтяной строительный изоляционный БНИ-IV-3, БНИ-IV, БНИ-V
273 | ЛС ЛСР-02-01-01 Поз.: 230 |  |  | Мастика битумная гидроизоляционная для подземных строительных конструкций, холодная, готовая к применению, диапазон температур от -20 до +40 °C, прочность сцепления с металлом/бетоном не менее 0,1 МПа, расход для горизонтальной поверхности 1 кг/м2 | кг | 2112.48 | 245.92 | 519501.08 |  |  | ЛС ЛСР-02-01-01 Поз.: 230 | Мастика битумная гидроизоляционная для подземных строительных конструкций, холодная, готовая к применению, диапазон температур от -20 до +40 °C, прочность сцепления с металлом/бетоном не менее 0,1 МПа, расход для горизонтальной поверхности 1 кг/м2
274 | ЛС ЛСР-02-01-01 Поз.: 231 |  |  | Устройство бетонной подготовки | 100 м3 | 0.128 | 198203.17 | 25370.01 |  |  | ЛС ЛСР-02-01-01 Поз.: 231 | Устройство бетонной подготовки
275 | ЛС ЛСР-02-01-01 Поз.: 232 |  |  | Смеси бетонные тяжелого бетона (БСТ), класс В15 (М200) | м3 | 13.056 | 6907.24 | 90180.93 |  |  | ЛС ЛСР-02-01-01 Поз.: 232 | Смеси бетонные тяжелого бетона (БСТ), класс В15 (М200)
276 | ЛС ЛСР-02-01-01 Поз.: 233 |  |  | Поправка на марку бетона (БСТ), класс В15 (М200) F200 W6 - 3,5% | м3 | 12.8 | 241.76 | 3094.53 |  |  | ЛС ЛСР-02-01-01 Поз.: 233 | Поправка на марку бетона (БСТ), класс В15 (М200) F200 W6 - 3,5%
277 | ЛС ЛСР-02-01-01 Поз.: 234 |  |  | Устройство подложки под ковровые покрытия насухо | 100 м2 | 0.0999 | 20311.74 | 2029.14 |  |  | ЛС ЛСР-02-01-01 Поз.: 234 | Устройство подложки под ковровые покрытия насухо
278 | ЛС ЛСР-02-01-01 Поз.: 235 |  |  | Прокладки резиновые (пластина техническая прессованная) | кг | 142.857 | 252.16 | 36022.82 |  |  | ЛС ЛСР-02-01-01 Поз.: 235 | Прокладки резиновые (пластина техническая прессованная)
279 | ЛС ЛСР-02-01-01 Поз.: 236 |  |  | Установка задвижек или клапанов обратных чугунных диаметром: 150 мм | шт | 111 | 3894.33 | 432270.63 |  |  | ЛС ЛСР-02-01-01 Поз.: 236 | Установка задвижек или клапанов обратных чугунных диаметром: 150 мм
280 | ЛС ЛСР-02-01-01 Поз.: 237 |  |  | Задвижка клиновая с невыдвижным шпинделем 30ч47бр, присоединение к трубопроводу фланцевое, номинальное давление 1,0 МПа, номинальный диаметр 150 мм | шт | 111 | 17297.14 | 1919982.54 |  |  | ЛС ЛСР-02-01-01 Поз.: 237 | Задвижка клиновая с невыдвижным шпинделем 30ч47бр, присоединение к трубопроводу фланцевое, номинальное давление 1,0 МПа, номинальный диаметр 150 мм
281 | ЛС ЛСР-02-01-01 Поз.: 238 |  |  | Установка задвижек или клапанов обратных чугунных диаметром: 50 мм | шт | 20 | 1418.31 | 28366.2 |  |  | ЛС ЛСР-02-01-01 Поз.: 238 | Установка задвижек или клапанов обратных чугунных диаметром: 50 мм
282 | ЛС ЛСР-02-01-01 Поз.: 239 |  |  | Задвижка клиновая с невыдвижным шпинделем 30ч47бр, присоединение к трубопроводу фланцевое, номинальное давление 1,0 МПа, номинальный диаметр 50 мм | шт | 20 | 6044.53 | 120890.6 |  |  | ЛС ЛСР-02-01-01 Поз.: 239 | Задвижка клиновая с невыдвижным шпинделем 30ч47бр, присоединение к трубопроводу фланцевое, номинальное давление 1,0 МПа, номинальный диаметр 50 мм
283 | ЛС ЛСР-02-01-01 Поз.: 240 |  |  | Установка задвижек или клапанов обратных чугунных диаметром: 100 мм | шт | 6 | 2525.02 | 15150.12 |  |  | ЛС ЛСР-02-01-01 Поз.: 240 | Установка задвижек или клапанов обратных чугунных диаметром: 100 мм
284 | ЛС ЛСР-02-01-01 Поз.: 241 |  |  | Задвижка клиновая с невыдвижным шпинделем 30ч47бр, присоединение к трубопроводу фланцевое, номинальное давление 1,0 МПа, номинальный диаметр 100 мм | шт | 6 | 10884.92 | 65309.52 |  |  | ЛС ЛСР-02-01-01 Поз.: 241 | Задвижка клиновая с невыдвижным шпинделем 30ч47бр, присоединение к трубопроводу фланцевое, номинальное давление 1,0 МПа, номинальный диаметр 100 мм
285 | ЛС ЛСР-02-01-01 Поз.: 242 |  |  | Установка полиэтиленовых фасонных частей: тройников | 10 шт | 5.5 | 8933.71 | 49135.41 |  |  | ЛС ЛСР-02-01-01 Поз.: 242 | Установка полиэтиленовых фасонных частей: тройников
286 | ЛС ЛСР-02-01-01 Поз.: 243 |  |  | Тройник полиэтиленовый сварной, ПЭ100, к напорным трубам, номинальное давление 1,6 МПа, диаметр 160 мм | шт | 52 | 2012.4 | 104644.8 |  |  | ЛС ЛСР-02-01-01 Поз.: 243 | Тройник полиэтиленовый сварной, ПЭ100, к напорным трубам, номинальное давление 1,6 МПа, диаметр 160 мм
287 | ЛС ЛСР-02-01-01 Поз.: 244 |  |  | Тройник ПЭ100 SDR17 диаметр 50 мм | шт | 3 | 566.18 | 1698.54 |  |  | ЛС ЛСР-02-01-01 Поз.: 244 | Тройник ПЭ100 SDR17 диаметр 50 мм
288 | ЛС ЛСР-02-01-01 Поз.: 245 |  |  | Установка полиэтиленовых фасонных частей: отводов, колен, патрубков, переходов | 10 шт | 36.7 | 6058.21 | 222336.31 |  |  | ЛС ЛСР-02-01-01 Поз.: 245 | Установка полиэтиленовых фасонных частей: отводов, колен, патрубков, переходов
289 | ЛС ЛСР-02-01-01 Поз.: 246 |  |  | Втулка полиэтиленовая под фланец удлиненная, стандартное размерное отношение SDR17, класс кольцевой жесткости SN10, номинальный наружный диаметр 160 мм | шт | 222 | 708.72 | 157335.84 |  |  | ЛС ЛСР-02-01-01 Поз.: 246 | Втулка полиэтиленовая под фланец удлиненная, стандартное размерное отношение SDR17, класс кольцевой жесткости SN10, номинальный наружный диаметр 160 мм
290 | ЛС ЛСР-02-01-01 Поз.: 247 |  |  | Фланец металлический для полипропиленовых труб, номинальное давление 1,6 МПа, диаметр 160 мм | шт | 222 | 1190.7 | 264335.4 |  |  | ЛС ЛСР-02-01-01 Поз.: 247 | Фланец металлический для полипропиленовых труб, номинальное давление 1,6 МПа, диаметр 160 мм
291 | ЛС ЛСР-02-01-01 Поз.: 248 |  |  | Втулка ПЭ100 SDR17 50мм | шт | 40 | 207.6 | 8304 |  |  | ЛС ЛСР-02-01-01 Поз.: 248 | Втулка ПЭ100 SDR17 50мм
292 | ЛС ЛСР-02-01-01 Поз.: 249 |  |  | Фланец металлический для полипропиленовых труб, номинальное давление 1,6 МПа, диаметр 50 мм | шт | 40 | 304.77 | 12190.8 |  |  | ЛС ЛСР-02-01-01 Поз.: 249 | Фланец металлический для полипропиленовых труб, номинальное давление 1,6 МПа, диаметр 50 мм
293 | ЛС ЛСР-02-01-01 Поз.: 250 |  |  | Отвод 45° литой, ПЭ100 SDR17 диаметр 50 мм | шт | 20 | 132.11 | 2642.2 |  |  | ЛС ЛСР-02-01-01 Поз.: 250 | Отвод 45° литой, ПЭ100 SDR17 диаметр 50 мм
294 | ЛС ЛСР-02-01-01 Поз.: 251 |  |  | Переход полиэтиленовый литой, удлиненный, SDR11, диаметр 160х110 мм | шт | 6 | 575.1 | 3450.6 |  |  | ЛС ЛСР-02-01-01 Поз.: 251 | Переход полиэтиленовый литой, удлиненный, SDR11, диаметр 160х110 мм
295 | ЛС ЛСР-02-01-01 Поз.: 252 |  |  | Втулка полиэтиленовая под фланец, литая удлиненная, ПЭ100, стандартное размерное отношение SDR17, номинальный наружный диаметр 110 мм | шт | 12 | 201.36 | 2416.32 |  |  | ЛС ЛСР-02-01-01 Поз.: 252 | Втулка полиэтиленовая под фланец, литая удлиненная, ПЭ100, стандартное размерное отношение SDR17, номинальный наружный диаметр 110 мм
296 | ЛС ЛСР-02-01-01 Поз.: 253 |  |  | Фланец металлический для полипропиленовых труб, номинальное давление 1,6 МПа, диаметр 110 мм | шт | 12 | 760.15 | 9121.8 |  |  | ЛС ЛСР-02-01-01 Поз.: 253 | Фланец металлический для полипропиленовых труб, номинальное давление 1,6 МПа, диаметр 110 мм
297 | ЛС ЛСР-02-01-01 Поз.: 254 |  |  | Отвод 30° полиэтиленовый сварной, ПЭ100, к напорным трубам, давление 1,6 МПа, диаметр 160 мм | шт | 4 | 1065.54 | 4262.16 |  |  | ЛС ЛСР-02-01-01 Поз.: 254 | Отвод 30° полиэтиленовый сварной, ПЭ100, к напорным трубам, давление 1,6 МПа, диаметр 160 мм
298 | ЛС ЛСР-02-01-01 Поз.: 255 |  |  | Муфта полиэтиленовая электросварная, ПЭ100, SDR11, диаметр 50 мм | шт | 20 | 166.09 | 3321.8 |  |  | ЛС ЛСР-02-01-01 Поз.: 255 | Муфта полиэтиленовая электросварная, ПЭ100, SDR11, диаметр 50 мм
299 | ЛС ЛСР-02-01-01 Поз.: 256 |  |  | Отвод 90° литой, ПЭ100 SDR17 диаметр 50 мм | шт | 3 | 235.9 | 707.7 |  |  | ЛС ЛСР-02-01-01 Поз.: 256 | Отвод 90° литой, ПЭ100 SDR17 диаметр 50 мм
300 | ЛС ЛСР-02-01-01 Поз.: 257 |  |  | Переход ПЭ100 SDR17 63-50мм | шт | 20 | 1717.4 | 34348 |  |  | ЛС ЛСР-02-01-01 Поз.: 257 | Переход ПЭ100 SDR17 63-50мм
301 | ЛС ЛСР-02-01-01 Поз.: 258 |  |  | Седелка поворотная 360° электросварная с ответной нижней частью, ПЭ100, SDR11, диаметр 160х63 мм | шт | 20 | 4588.27 | 91765.4 |  |  | ЛС ЛСР-02-01-01 Поз.: 258 | Седелка поворотная 360° электросварная с ответной нижней частью, ПЭ100, SDR11, диаметр 160х63 мм
302 | ЛС ЛСР-02-01-01 Поз.: 259 |  |  | Установка полиэтиленовых фасонных частей: крестовин | 10 шт | 0.7 | 12078.73 | 8455.11 |  |  | ЛС ЛСР-02-01-01 Поз.: 259 | Установка полиэтиленовых фасонных частей: крестовин
303 | ЛС ЛСР-02-01-01 Поз.: 260 |  |  | Крестовина ПЭ100, SDR17, диаметр 160 мм | шт | 7 | 2153.64 | 15075.48 |  |  | ЛС ЛСР-02-01-01 Поз.: 260 | Крестовина ПЭ100, SDR17, диаметр 160 мм
Устройство колодцев для абонентов Каб-1 - Каб-225 | [13 empty] | Устройство колодцев для абонентов Каб-1 - Каб-225
304 | ЛС ЛСР-02-01-01 Поз.: 261 |  |  | Устройство круглых колодцев из сборного железобетона в грунтах: сухих | 10 м3 | 38.2282 | 207855.75 | 7945951.18 |  |  | ЛС ЛСР-02-01-01 Поз.: 261 | Устройство круглых колодцев из сборного железобетона в грунтах: сухих
305 | ЛС ЛСР-02-01-01 Поз.: 262 |  |  | Плиты днища железобетонные, объем до 0,5 м3, бетон В15, расход арматуры от 50 до 100 кг/м3 | м3 | 85.5 | 17577.68 | 1502891.64 |  |  | ЛС ЛСР-02-01-01 Поз.: 262 | Плиты днища железобетонные, объем до 0,5 м3, бетон В15, расход арматуры от 50 до 100 кг/м3
306 | ЛС ЛСР-02-01-01 Поз.: 263 |  |  | Кольцо для колодцев сборное железобетонное, диаметр 1500 мм | м | 2.03 | 6392.51 | 12976.8 |  |  | ЛС ЛСР-02-01-01 Поз.: 263 | Кольцо для колодцев сборное железобетонное, диаметр 1500 мм
307 | ЛС ЛСР-02-01-01 Поз.: 264 |  |  | Кольцо железобетонное для смотровых колодцев водопроводных и канализационных сетей, внутренний диаметр 1500 мм, высота 0,59 м, расход арматуры 8 кг на 1 м, бетон В15, объем 0,449 м3 | м | 106.79 | 7529.93 | 804121.22 |  |  | ЛС ЛСР-02-01-01 Поз.: 264 | Кольцо железобетонное для смотровых колодцев водопроводных и канализационных сетей, внутренний диаметр 1500 мм, высота 0,59 м, расход арматуры 8 кг на 1 м, бетон В15, объем 0,449 м3
308 | ЛС ЛСР-02-01-01 Поз.: 265 |  |  | Кольцо железобетонное для смотровых колодцев водопроводных и канализационных сетей, внутренний диаметр 1500 мм, высота 0,89 м, расход арматуры 8 кг на 1 м, бетон В15, объем 0,449 м3 | м | 236.74 | 6355.97 | 1504712.34 |  |  | ЛС ЛСР-02-01-01 Поз.: 265 | Кольцо железобетонное для смотровых колодцев водопроводных и канализационных сетей, внутренний диаметр 1500 мм, высота 0,89 м, расход арматуры 8 кг на 1 м, бетон В15, объем 0,449 м3
309 | ЛС ЛСР-02-01-01 Поз.: 266 |  |  | Плиты перекрытий железобетонные для смотровых колодцев водопроводных и канализационных сетей, объем до 0,6 м3, бетон В15, расход арматуры от 100 до 150 кг/м3 | м3 | 61.875 | 15707.55 | 971904.66 |  |  | ЛС ЛСР-02-01-01 Поз.: 266 | Плиты перекрытий железобетонные для смотровых колодцев водопроводных и канализационных сетей, объем до 0,6 м3, бетон В15, расход арматуры от 100 до 150 кг/м3
310 | ЛС ЛСР-02-01-01 Поз.: 267 |  |  | Кольцо железобетонное для смотровых колодцев водопроводных и канализационных сетей, внутренний диаметр 700 мм и высота 0,29 м, расход арматуры 6 кг на 1 м, бетон В15, объем 0,172 м3 | м | 51.62 | 3420.31 | 176556.4 |  |  | ЛС ЛСР-02-01-01 Поз.: 267 | Кольцо железобетонное для смотровых колодцев водопроводных и канализационных сетей, внутренний диаметр 700 мм и высота 0,29 м, расход арматуры 6 кг на 1 м, бетон В15, объем 0,172 м3
311 | ЛС ЛСР-02-01-01 Поз.: 268 |  |  | Кольца опорные железобетонные под люк колодца, объем до 0,05 м3, бетон В15 | м3 | 7.16 | 29391.98 | 210446.58 |  |  | ЛС ЛСР-02-01-01 Поз.: 268 | Кольца опорные железобетонные под люк колодца, объем до 0,05 м3, бетон В15
312 | ЛС ЛСР-02-01-01 Поз.: 269 |  |  | Плиты дорожные железобетонные, объем до 1 м3, бетон В20, расход арматуры от 100 до 150 кг/м3 | м3 | 63.75 | 12931.35 | 824373.56 |  |  | ЛС ЛСР-02-01-01 Поз.: 269 | Плиты дорожные железобетонные, объем до 1 м3, бетон В20, расход арматуры от 100 до 150 кг/м3
313 | ЛС ЛСР-02-01-01 Поз.: 270 |  |  | Люк чугунный круглый тяжелый, номинальная нагрузка 250 кН, диаметр лаза 600 мм | шт | 75 | 10096.84 | 757263 |  |  | ЛС ЛСР-02-01-01 Поз.: 270 | Люк чугунный круглый тяжелый, номинальная нагрузка 250 кН, диаметр лаза 600 мм
314 | ЛС ЛСР-02-01-01 Поз.: 271 |  |  | Люк чугунный круглый легкий, номинальная нагрузка 15 кН, диаметр лаза 600 мм | шт | 150 | 5644.43 | 846664.5 |  |  | ЛС ЛСР-02-01-01 Поз.: 271 | Люк чугунный круглый легкий, номинальная нагрузка 15 кН, диаметр лаза 600 мм
315 | ЛС ЛСР-02-01-01 Поз.: 272 |  |  | Лестница-стремянка металлическая, марка НТС 62-91-111а, ширина 600 мм, шаг ступеней 300 мм, высота от 1 до 6 м (прим., С-1, С-2, С-3, С-5, С-6) | т | 3.9813 | 164254.88 | 653947.95 |  |  | ЛС ЛСР-02-01-01 Поз.: 272 | Лестница-стремянка металлическая, марка НТС 62-91-111а, ширина 600 мм, шаг ступеней 300 мм, высота от 1 до 6 м (прим., С-1, С-2, С-3, С-5, С-6)
316 | ЛС ЛСР-02-01-01 Поз.: 273 |  |  | Установка арматурных стыковых накладок | т | 6.031 | 350641.53 | 2114705.04 |  |  | ЛС ЛСР-02-01-01 Поз.: 273 | Установка арматурных стыковых накладок
317 | ЛС ЛСР-02-01-01 Поз.: 274 |  |  | Огрунтовка металлических поверхностей за один раз: грунтовкой ГФ-021 | 100 м2 | 2.2302 | 8386.22 | 18703.28 |  |  | ЛС ЛСР-02-01-01 Поз.: 274 | Огрунтовка металлических поверхностей за один раз: грунтовкой ГФ-021
318 | ЛС ЛСР-02-01-01 Поз.: 275 |  |  | Окраска металлических огрунтованных поверхностей: эмалью ПФ-115 | 100 м2 | 2.2302 | 7786.45 | 17365.65 |  |  | ЛС ЛСР-02-01-01 Поз.: 275 | Окраска металлических огрунтованных поверхностей: эмалью ПФ-115
319 | ЛС ЛСР-02-01-01 Поз.: 276 |  |  | Пробивка в бетонных стенах и полах толщиной 100 мм отверстий площадью: свыше 100 до 500 см2 | 100 отверстий | 3.49 | 128945.54 | 450019.93 |  |  | ЛС ЛСР-02-01-01 Поз.: 276 | Пробивка в бетонных стенах и полах толщиной 100 мм отверстий площадью: свыше 100 до 500 см2
320 | ЛС ЛСР-02-01-01 Поз.: 277 |  |  | Установка закладных деталей весом: свыше 4 до 20 кг | т | 1.933 | 72745.82 | 140621.31 |  |  | ЛС ЛСР-02-01-01 Поз.: 277 | Установка закладных деталей весом: свыше 4 до 20 кг
321 | ЛС ЛСР-02-01-01 Поз.: 278 |  |  | Трубы стальные электросварные прямошовные из стали марок Ст2, 10, наружный диаметр 159 мм, толщина стенки 3,5 мм | м | 36.9 | 1192.63 | 44008.05 |  |  | ЛС ЛСР-02-01-01 Поз.: 278 | Трубы стальные электросварные прямошовные из стали марок Ст2, 10, наружный диаметр 159 мм, толщина стенки 3,5 мм
322 | ЛС ЛСР-02-01-01 Поз.: 279 |  |  | Трубы стальные электросварные прямошовные из стали марок Ст2, 10, наружный диаметр 219 мм, толщина стенки 4 мм | м | 67.8 | 1680 | 113904 |  |  | ЛС ЛСР-02-01-01 Поз.: 279 | Трубы стальные электросварные прямошовные из стали марок Ст2, 10, наружный диаметр 219 мм, толщина стенки 4 мм
323 | ЛС ЛСР-02-01-01 Поз.: 280 |  |  | Нанесение усиленной антикоррозионной изоляции из полимерных липких лент на стальные трубопроводы диаметром: 150 мм | км | 0.0369 | 526298.78 | 19420.42 |  |  | ЛС ЛСР-02-01-01 Поз.: 280 | Нанесение усиленной антикоррозионной изоляции из полимерных липких лент на стальные трубопроводы диаметром: 150 мм
324 | ЛС ЛСР-02-01-01 Поз.: 281 |  |  | Материал рулонный гидроизоляционный изол, резино-битумный, без полимерных добавок | м2 | 22.878 | 222.66 | 5094.02 |  |  | ЛС ЛСР-02-01-01 Поз.: 281 | Материал рулонный гидроизоляционный изол, резино-битумный, без полимерных добавок
325 | ЛС ЛСР-02-01-01 Поз.: 282 |  |  | Нанесение усиленной антикоррозионной изоляции из полимерных липких лент на стальные трубопроводы диаметром: 200 мм | км | 0.0678 | 745334.17 | 50533.66 |  |  | ЛС ЛСР-02-01-01 Поз.: 282 | Нанесение усиленной антикоррозионной изоляции из полимерных липких лент на стальные трубопроводы диаметром: 200 мм
326 | ЛС ЛСР-02-01-01 Поз.: 283 |  |  | Материал рулонный гидроизоляционный изол, резино-битумный, без полимерных добавок | м2 | 58.986 | 222.66 | 13133.82 |  |  | ЛС ЛСР-02-01-01 Поз.: 283 | Материал рулонный гидроизоляционный изол, резино-битумный, без полимерных добавок
327 | ЛС ЛСР-02-01-01 Поз.: 284 |  |  | Заделка битумом и прядью концов футляра диаметром от 100 до 200 мм | футляр | 349 | 3421.71 | 1194176.79 |  |  | ЛС ЛСР-02-01-01 Поз.: 284 | Заделка битумом и прядью концов футляра диаметром от 100 до 200 мм
328 | ЛС ЛСР-02-01-01 Поз.: 285 |  |  | Гидроизоляция боковая обмазочная битумная в 2 слоя по выровненной поверхности бутовой кладки, кирпичу, бетону | 100 м2 | 24.0036 | 32427.23 | 778370.26 |  |  | ЛС ЛСР-02-01-01 Поз.: 285 | Гидроизоляция боковая обмазочная битумная в 2 слоя по выровненной поверхности бутовой кладки, кирпичу, бетону
329 | ЛС ЛСР-02-01-01 Поз.: 286 |  |  | Битум нефтяной строительный изоляционный БНИ-IV-3, БНИ-IV, БНИ-V | т | 0.38406 | 40931.96 | 15720.25 |  |  | ЛС ЛСР-02-01-01 Поз.: 286 | Битум нефтяной строительный изоляционный БНИ-IV-3, БНИ-IV, БНИ-V
330 | ЛС ЛСР-02-01-01 Поз.: 287 |  |  | Мастика битумная гидроизоляционная для подземных строительных конструкций, холодная, готовая к применению, диапазон температур от -20 до +40 °C, прочность сцепления с металлом/бетоном не менее 0,1 МПа, расход для горизонтальной поверхности 1 кг/м2 | кг | 5760.864 | 245.92 | 1416711.67 |  |  | ЛС ЛСР-02-01-01 Поз.: 287 | Мастика битумная гидроизоляционная для подземных строительных конструкций, холодная, готовая к применению, диапазон температур от -20 до +40 °C, прочность сцепления с металлом/бетоном не менее 0,1 МПа, расход для горизонтальной поверхности 1 кг/м2
331 | ЛС ЛСР-02-01-01 Поз.: 288 |  |  | Устройство бетонной подготовки | 100 м3 | 0.612 | 198202.98 | 121300.22 |  |  | ЛС ЛСР-02-01-01 Поз.: 288 | Устройство бетонной подготовки
332 | ЛС ЛСР-02-01-01 Поз.: 289 |  |  | Смеси бетонные тяжелого бетона (БСТ), класс В15 (М200) | м3 | 62.424 | 6907.24 | 431177.55 |  |  | ЛС ЛСР-02-01-01 Поз.: 289 | Смеси бетонные тяжелого бетона (БСТ), класс В15 (М200)
333 | ЛС ЛСР-02-01-01 Поз.: 290 |  |  | Поправка на марку бетона (БСТ), класс В15 (М200) F200 W6 - 3,5% | м3 | 61.2 | 241.76 | 14795.71 |  |  | ЛС ЛСР-02-01-01 Поз.: 290 | Поправка на марку бетона (БСТ), класс В15 (М200) F200 W6 - 3,5%
Схема абонентского колодца 1 (53 шт) | [13 empty] | Схема абонентского колодца 1 (53 шт)
334 | ЛС ЛСР-02-01-01 Поз.: 291 |  |  | Укладка трубопроводов из полиэтиленовых труб диаметром: 110 мм | км | 0.053 | 326660.16 | 17312.99 |  |  | ЛС ЛСР-02-01-01 Поз.: 291 | Укладка трубопроводов из полиэтиленовых труб диаметром: 110 мм
335 | ЛС ЛСР-02-01-01 Поз.: 292 |  |  | Трубы напорные полиэтиленовые, кроме газопроводных ПЭ100, для транспортировки воды, стандартное размерное отношение SDR17, номинальный наружный диаметр 110 мм, толщина стенки 6,6 мм | м | 53.424 | 406.55 | 21719.53 |  |  | ЛС ЛСР-02-01-01 Поз.: 292 | Трубы напорные полиэтиленовые, кроме газопроводных ПЭ100, для транспортировки воды, стандартное размерное отношение SDR17, номинальный наружный диаметр 110 мм, толщина стенки 6,6 мм
336 | ЛС ЛСР-02-01-01 Поз.: 293 |  |  | Установка полиэтиленовых фасонных частей: отводов, колен, патрубков, переходов | 10 шт | 21.2 | 6058.21 | 128434.05 |  |  | ЛС ЛСР-02-01-01 Поз.: 293 | Установка полиэтиленовых фасонных частей: отводов, колен, патрубков, переходов
337 | ЛС ЛСР-02-01-01 Поз.: 294 |  |  | Заглушка полиэтиленовая, ПЭ100, стандартное размерное отношение SDR11, номинальный наружный диаметр 110 мм | шт | 106 | 294.37 | 31203.22 |  |  | ЛС ЛСР-02-01-01 Поз.: 294 | Заглушка полиэтиленовая, ПЭ100, стандартное размерное отношение SDR11, номинальный наружный диаметр 110 мм
338 | ЛС ЛСР-02-01-01 Поз.: 295 |  |  | Седелка поворотная 360° электросварная с ответной нижней частью, ПЭ100, SDR11, диаметр 110х63 мм | шт | 106 | 2958.1 | 313558.6 |  |  | ЛС ЛСР-02-01-01 Поз.: 295 | Седелка поворотная 360° электросварная с ответной нижней частью, ПЭ100, SDR11, диаметр 110х63 мм
339 | ЛС ЛСР-02-01-01 Поз.: 296 |  |  | Установка полиэтиленовых фасонных частей: тройников | 10 шт | 5.3 | 8933.71 | 47348.66 |  |  | ЛС ЛСР-02-01-01 Поз.: 296 | Установка полиэтиленовых фасонных частей: тройников
340 | ЛС ЛСР-02-01-01 Поз.: 297 |  |  | Тройник полиэтиленовый сварной, ПЭ100, к напорным трубам, номинальное давление 1,6 МПа, диаметр 110 мм | шт | 53 | 1067.34 | 56569.02 |  |  | ЛС ЛСР-02-01-01 Поз.: 297 | Тройник полиэтиленовый сварной, ПЭ100, к напорным трубам, номинальное давление 1,6 МПа, диаметр 110 мм
341 | ЛС ЛСР-02-01-01 Поз.: 298 |  |  | Установка вентилей и клапанов обратных муфтовых диаметром: 20 мм | шт | 212 | 1170.17 | 248076.04 |  |  | ЛС ЛСР-02-01-01 Поз.: 298 | Установка вентилей и клапанов обратных муфтовых диаметром: 20 мм
342 | ЛС ЛСР-02-01-01 Поз.: 299 |  |  | Кран шаровый Ду15 со встроенным фильтром и флажковой рукоятной VT.292.N.04 | шт | 106 | 828.32 | 87801.92 |  |  | ЛС ЛСР-02-01-01 Поз.: 299 | Кран шаровый Ду15 со встроенным фильтром и флажковой рукоятной VT.292.N.04
343 | ЛС ЛСР-02-01-01 Поз.: 300 |  |  | Клапан обратный проходной латунный, номинальное давление 1,6-2,5 МПа, присоединение 1/2"х1/2", номинальный диаметр 15 мм | шт | 106 | 405.65 | 42998.9 |  |  | ЛС ЛСР-02-01-01 Поз.: 300 | Клапан обратный проходной латунный, номинальное давление 1,6-2,5 МПа, присоединение 1/2"х1/2", номинальный диаметр 15 мм
344 | ЛС ЛСР-02-01-01 Поз.: 301 |  |  | Установка счетчиков (водомеров) диаметром: до 40 мм | шт | 106 | 620.06 | 65726.36 |  |  | ЛС ЛСР-02-01-01 Поз.: 301 | Установка счетчиков (водомеров) диаметром: до 40 мм
345 | ЛС ЛСР-02-01-01 Поз.: 302 |  |  | Счетчик холодной воды крыльчатый, диаметр 15 мм | шт | 106 | 1015.08 | 107598.48 |  |  | ЛС ЛСР-02-01-01 Поз.: 302 | Счетчик холодной воды крыльчатый, диаметр 15 мм
346 | ЛС ЛСР-02-01-01 Поз.: 303 |  |  | Ниппель резьбовой 1/2" VTr.582.N.0004 | шт | 212 | 57.56 | 12202.72 |  |  | ЛС ЛСР-02-01-01 Поз.: 303 | Ниппель резьбовой 1/2" VTr.582.N.0004
347 | ЛС ЛСР-02-01-01 Поз.: 304 |  |  | Укладка трубопроводов из полиэтиленовых труб диаметром: 50 мм | км | 0.053 | 288527.53 | 15291.96 |  |  | ЛС ЛСР-02-01-01 Поз.: 304 | Укладка трубопроводов из полиэтиленовых труб диаметром: 50 мм
348 | ЛС ЛСР-02-01-01 Поз.: 305 |  |  | Трубы напорные полиэтиленовые, кроме газопроводных ПЭ100, для транспортировки воды, стандартное размерное отношение SDR11, номинальный наружный диаметр 32 мм, толщина стенки 3,0 мм | м | 53.371 | 56.86 | 3034.68 |  |  | ЛС ЛСР-02-01-01 Поз.: 305 | Трубы напорные полиэтиленовые, кроме газопроводных ПЭ100, для транспортировки воды, стандартное размерное отношение SDR11, номинальный наружный диаметр 32 мм, толщина стенки 3,0 мм
349 | ЛС ЛСР-02-01-01 Поз.: 306 |  |  | Установка полиэтиленовых фасонных частей: отводов, колен, патрубков, переходов | 10 шт | 26.5 | 6058.2 | 160542.3 |  |  | ЛС ЛСР-02-01-01 Поз.: 306 | Установка полиэтиленовых фасонных частей: отводов, колен, патрубков, переходов
350 | ЛС ЛСР-02-01-01 Поз.: 307 |  |  | Заглушка полиэтиленовая для труб ПНД, ПЭ100, SDR11, диаметр 32 мм | шт | 53 | 13.1 | 694.3 |  |  | ЛС ЛСР-02-01-01 Поз.: 307 | Заглушка полиэтиленовая для труб ПНД, ПЭ100, SDR11, диаметр 32 мм
351 | ЛС ЛСР-02-01-01 Поз.: 308 |  |  | Переход ПНД раструбный резьбовой 32х1/2" | шт | 212 | 72.66 | 15403.92 |  |  | ЛС ЛСР-02-01-01 Поз.: 308 | Переход ПНД раструбный резьбовой 32х1/2"
Схема абонентского колодца 2 (1 шт) | [13 empty] | Схема абонентского колодца 2 (1 шт)
352 | ЛС ЛСР-02-01-01 Поз.: 309 |  |  | Укладка трубопроводов из полиэтиленовых труб диаметром: 110 мм | км | 0.001 | 326626.78 | 326.63 |  |  | ЛС ЛСР-02-01-01 Поз.: 309 | Укладка трубопроводов из полиэтиленовых труб диаметром: 110 мм
353 | ЛС ЛСР-02-01-01 Поз.: 310 |  |  | Трубы напорные полиэтиленовые, кроме газопроводных ПЭ100, для транспортировки воды, стандартное размерное отношение SDR17, номинальный наружный диаметр 110 мм, толщина стенки 6,6 мм | м | 1.008 | 406.56 | 409.81 |  |  | ЛС ЛСР-02-01-01 Поз.: 310 | Трубы напорные полиэтиленовые, кроме газопроводных ПЭ100, для транспортировки воды, стандартное размерное отношение SDR17, номинальный наружный диаметр 110 мм, толщина стенки 6,6 мм
354 | ЛС ЛСР-02-01-01 Поз.: 311 |  |  | Установка полиэтиленовых фасонных частей: отводов, колен, патрубков, переходов | 10 шт | 0.6 | 6058.21 | 3634.93 |  |  | ЛС ЛСР-02-01-01 Поз.: 311 | Установка полиэтиленовых фасонных частей: отводов, колен, патрубков, переходов
355 | ЛС ЛСР-02-01-01 Поз.: 312 |  |  | Заглушка полиэтиленовая, ПЭ100, стандартное размерное отношение SDR11, номинальный наружный диаметр 110 мм | шт | 2 | 294.37 | 588.74 |  |  | ЛС ЛСР-02-01-01 Поз.: 312 | Заглушка полиэтиленовая, ПЭ100, стандартное размерное отношение SDR11, номинальный наружный диаметр 110 мм
356 | ЛС ЛСР-02-01-01 Поз.: 313 |  |  | Седелка поворотная 360° электросварная с ответной нижней частью, ПЭ100, SDR11, диаметр 110х63 мм | шт | 4 | 2958.1 | 11832.4 |  |  | ЛС ЛСР-02-01-01 Поз.: 313 | Седелка поворотная 360° электросварная с ответной нижней частью, ПЭ100, SDR11, диаметр 110х63 мм
357 | ЛС ЛСР-02-01-01 Поз.: 314 |  |  | Установка полиэтиленовых фасонных частей: тройников | 10 шт | 0.1 | 8933.55 | 893.36 |  |  | ЛС ЛСР-02-01-01 Поз.: 314 | Установка полиэтиленовых фасонных частей: тройников
358 | ЛС ЛСР-02-01-01 Поз.: 315 |  |  | Тройник полиэтиленовый сварной, ПЭ100, к напорным трубам, номинальное давление 1,6 МПа, диаметр 110 мм | шт | 1 | 1067.34 | 1067.34 |  |  | ЛС ЛСР-02-01-01 Поз.: 315 | Тройник полиэтиленовый сварной, ПЭ100, к напорным трубам, номинальное давление 1,6 МПа, диаметр 110 мм
359 | ЛС ЛСР-02-01-01 Поз.: 316 |  |  | Установка вентилей и клапанов обратных муфтовых диаметром: 20 мм | шт | 8 | 1170.17 | 9361.36 |  |  | ЛС ЛСР-02-01-01 Поз.: 316 | Установка вентилей и клапанов обратных муфтовых диаметром: 20 мм
360 | ЛС ЛСР-02-01-01 Поз.: 317 |  |  | Кран шаровый Ду15 со встроенным фильтром и флажковой рукоятной VT.292.N.04 | шт | 4 | 828.32 | 3313.28 |  |  | ЛС ЛСР-02-01-01 Поз.: 317 | Кран шаровый Ду15 со встроенным фильтром и флажковой рукоятной VT.292.N.04
361 | ЛС ЛСР-02-01-01 Поз.: 318 |  |  | Клапан обратный проходной латунный, номинальное давление 1,6-2,5 МПа, присоединение 1/2"х1/2", номинальный диаметр 15 мм | шт | 4 | 405.65 | 1622.6 |  |  | ЛС ЛСР-02-01-01 Поз.: 318 | Клапан обратный проходной латунный, номинальное давление 1,6-2,5 МПа, присоединение 1/2"х1/2", номинальный диаметр 15 мм
362 | ЛС ЛСР-02-01-01 Поз.: 319 |  |  | Установка счетчиков (водомеров) диаметром: до 40 мм | шт | 4 | 620.06 | 2480.24 |  |  | ЛС ЛСР-02-01-01 Поз.: 319 | Установка счетчиков (водомеров) диаметром: до 40 мм
363 | ЛС ЛСР-02-01-01 Поз.: 320 |  |  | Счетчик холодной воды крыльчатый, диаметр 15 мм | шт | 4 | 1015.08 | 4060.32 |  |  | ЛС ЛСР-02-01-01 Поз.: 320 | Счетчик холодной воды крыльчатый, диаметр 15 мм
364 | ЛС ЛСР-02-01-01 Поз.: 321 |  |  | Ниппель резьбовой 1/2" VTr.582.N.0004 | шт | 8 | 57.56 | 460.48 |  |  | ЛС ЛСР-02-01-01 Поз.: 321 | Ниппель резьбовой 1/2" VTr.582.N.0004
365 | ЛС ЛСР-02-01-01 Поз.: 322 |  |  | Укладка трубопроводов из полиэтиленовых труб диаметром: 50 мм | км | 0.002 | 288548.19 | 577.1 |  |  | ЛС ЛСР-02-01-01 Поз.: 322 | Укладка трубопроводов из полиэтиленовых труб диаметром: 50 мм
366 | ЛС ЛСР-02-01-01 Поз.: 323 |  |  | Трубы напорные полиэтиленовые, кроме газопроводных ПЭ100, для транспортировки воды, стандартное размерное отношение SDR11, номинальный наружный диаметр 32 мм, толщина стенки 3,0 мм | м | 2.014 | 56.86 | 114.52 |  |  | ЛС ЛСР-02-01-01 Поз.: 323 | Трубы напорные полиэтиленовые, кроме газопроводных ПЭ100, для транспортировки воды, стандартное размерное отношение SDR11, номинальный наружный диаметр 32 мм, толщина стенки 3,0 мм
367 | ЛС ЛСР-02-01-01 Поз.: 324 |  |  | Установка полиэтиленовых фасонных частей: отводов, колен, патрубков, переходов | 10 шт | 1.2 | 6058.22 | 7269.86 |  |  | ЛС ЛСР-02-01-01 Поз.: 324 | Установка полиэтиленовых фасонных частей: отводов, колен, патрубков, переходов
368 | ЛС ЛСР-02-01-01 Поз.: 325 |  |  | Заглушка полиэтиленовая для труб ПНД, ПЭ100, SDR11, диаметр 32 мм | шт | 4 | 13.1 | 52.4 |  |  | ЛС ЛСР-02-01-01 Поз.: 325 | Заглушка полиэтиленовая для труб ПНД, ПЭ100, SDR11, диаметр 32 мм
369 | ЛС ЛСР-02-01-01 Поз.: 326 |  |  | Переход ПНД раструбный резьбовой 32х1/2" | шт | 8 | 72.66 | 581.28 |  |  | ЛС ЛСР-02-01-01 Поз.: 326 | Переход ПНД раструбный резьбовой 32х1/2"
Схема абонентского колодца 3 (57 шт) | [13 empty] | Схема абонентского колодца 3 (57 шт)
370 | ЛС ЛСР-02-01-01 Поз.: 327 |  |  | Установка полиэтиленовых фасонных частей: отводов, колен, патрубков, переходов | 10 шт | 11.4 | 6058.21 | 69063.59 |  |  | ЛС ЛСР-02-01-01 Поз.: 327 | Установка полиэтиленовых фасонных частей: отводов, колен, патрубков, переходов
371 | ЛС ЛСР-02-01-01 Поз.: 328 |  |  | Седелка поворотная 360° электросварная с ответной нижней частью, ПЭ100, SDR11, диаметр 160х63 мм | шт | 114 | 4588.27 | 523062.78 |  |  | ЛС ЛСР-02-01-01 Поз.: 328 | Седелка поворотная 360° электросварная с ответной нижней частью, ПЭ100, SDR11, диаметр 160х63 мм
372 | ЛС ЛСР-02-01-01 Поз.: 329 |  |  | Установка вентилей и клапанов обратных муфтовых диаметром: 20 мм | шт | 228 | 1170.17 | 266798.76 |  |  | ЛС ЛСР-02-01-01 Поз.: 329 | Установка вентилей и клапанов обратных муфтовых диаметром: 20 мм
373 | ЛС ЛСР-02-01-01 Поз.: 330 |  |  | Кран шаровый Ду15 со встроенным фильтром и флажковой рукоятной VT.292.N.04 | шт | 114 | 828.32 | 94428.48 |  |  | ЛС ЛСР-02-01-01 Поз.: 330 | Кран шаровый Ду15 со встроенным фильтром и флажковой рукоятной VT.292.N.04
374 | ЛС ЛСР-02-01-01 Поз.: 331 |  |  | Клапан обратный проходной латунный, номинальное давление 1,6-2,5 МПа, присоединение 1/2"х1/2", номинальный диаметр 15 мм | шт | 114 | 405.65 | 46244.1 |  |  | ЛС ЛСР-02-01-01 Поз.: 331 | Клапан обратный проходной латунный, номинальное давление 1,6-2,5 МПа, присоединение 1/2"х1/2", номинальный диаметр 15 мм
375 | ЛС ЛСР-02-01-01 Поз.: 332 |  |  | Установка счетчиков (водомеров) диаметром: до 40 мм | шт | 114 | 620.06 | 70686.84 |  |  | ЛС ЛСР-02-01-01 Поз.: 332 | Установка счетчиков (водомеров) диаметром: до 40 мм
376 | ЛС ЛСР-02-01-01 Поз.: 333 |  |  | Счетчик холодной воды крыльчатый, диаметр 15 мм | шт | 114 | 1015.08 | 115719.12 |  |  | ЛС ЛСР-02-01-01 Поз.: 333 | Счетчик холодной воды крыльчатый, диаметр 15 мм
377 | ЛС ЛСР-02-01-01 Поз.: 334 |  |  | Ниппель резьбовой 1/2" VTr.582.N.0004 | шт | 228 | 57.56 | 13123.68 |  |  | ЛС ЛСР-02-01-01 Поз.: 334 | Ниппель резьбовой 1/2" VTr.582.N.0004
378 | ЛС ЛСР-02-01-01 Поз.: 335 |  |  | Укладка трубопроводов из полиэтиленовых труб диаметром: 50 мм | км | 0.057 | 288527.28 | 16446.05 |  |  | ЛС ЛСР-02-01-01 Поз.: 335 | Укладка трубопроводов из полиэтиленовых труб диаметром: 50 мм
379 | ЛС ЛСР-02-01-01 Поз.: 336 |  |  | Трубы напорные полиэтиленовые, кроме газопроводных ПЭ100, для транспортировки воды, стандартное размерное отношение SDR11, номинальный наружный диаметр 32 мм, толщина стенки 3,0 мм | м | 57.399 | 56.85 | 3263.13 |  |  | ЛС ЛСР-02-01-01 Поз.: 336 | Трубы напорные полиэтиленовые, кроме газопроводных ПЭ100, для транспортировки воды, стандартное размерное отношение SDR11, номинальный наружный диаметр 32 мм, толщина стенки 3,0 мм
380 | ЛС ЛСР-02-01-01 Поз.: 337 |  |  | Установка полиэтиленовых фасонных частей: отводов, колен, патрубков, переходов | 10 шт | 34.2 | 6058.21 | 207190.78 |  |  | ЛС ЛСР-02-01-01 Поз.: 337 | Установка полиэтиленовых фасонных частей: отводов, колен, патрубков, переходов
381 | ЛС ЛСР-02-01-01 Поз.: 338 |  |  | Заглушка полиэтиленовая для труб ПНД, ПЭ100, SDR11, диаметр 32 мм | шт | 114 | 13.1 | 1493.4 |  |  | ЛС ЛСР-02-01-01 Поз.: 338 | Заглушка полиэтиленовая для труб ПНД, ПЭ100, SDR11, диаметр 32 мм
382 | ЛС ЛСР-02-01-01 Поз.: 339 |  |  | Переход ПНД раструбный резьбовой 32х1/2" | шт | 228 | 72.66 | 16566.48 |  |  | ЛС ЛСР-02-01-01 Поз.: 339 | Переход ПНД раструбный резьбовой 32х1/2"
Схема абонентского колодца 4 (9 шт) | [13 empty] | Схема абонентского колодца 4 (9 шт)
383 | ЛС ЛСР-02-01-01 Поз.: 340 |  |  | Установка полиэтиленовых фасонных частей: отводов, колен, патрубков, переходов | 10 шт | 1.8 | 6058.19 | 10904.74 |  |  | ЛС ЛСР-02-01-01 Поз.: 340 | Установка полиэтиленовых фасонных частей: отводов, колен, патрубков, переходов
384 | ЛС ЛСР-02-01-01 Поз.: 341 |  |  | Седелка поворотная 360° электросварная с ответной нижней частью, ПЭ100, SDR11, диаметр 110х63 мм | шт | 18 | 2958.1 | 53245.8 |  |  | ЛС ЛСР-02-01-01 Поз.: 341 | Седелка поворотная 360° электросварная с ответной нижней частью, ПЭ100, SDR11, диаметр 110х63 мм
385 | ЛС ЛСР-02-01-01 Поз.: 342 |  |  | Установка вентилей и клапанов обратных муфтовых диаметром: 20 мм | шт | 36 | 1170.17 | 42126.12 |  |  | ЛС ЛСР-02-01-01 Поз.: 342 | Установка вентилей и клапанов обратных муфтовых диаметром: 20 мм
386 | ЛС ЛСР-02-01-01 Поз.: 343 |  |  | Кран шаровый Ду15 со встроенным фильтром и флажковой рукоятной VT.292.N.04 | шт | 18 | 828.32 | 14909.76 |  |  | ЛС ЛСР-02-01-01 Поз.: 343 | Кран шаровый Ду15 со встроенным фильтром и флажковой рукоятной VT.292.N.04
387 | ЛС ЛСР-02-01-01 Поз.: 344 |  |  | Клапан обратный проходной латунный, номинальное давление 1,6-2,5 МПа, присоединение 1/2"х1/2", номинальный диаметр 15 мм | шт | 18 | 405.65 | 7301.7 |  |  | ЛС ЛСР-02-01-01 Поз.: 344 | Клапан обратный проходной латунный, номинальное давление 1,6-2,5 МПа, присоединение 1/2"х1/2", номинальный диаметр 15 мм
388 | ЛС ЛСР-02-01-01 Поз.: 345 |  |  | Установка счетчиков (водомеров) диаметром: до 40 мм | шт | 18 | 620.06 | 11161.08 |  |  | ЛС ЛСР-02-01-01 Поз.: 345 | Установка счетчиков (водомеров) диаметром: до 40 мм
389 | ЛС ЛСР-02-01-01 Поз.: 346 |  |  | Счетчик холодной воды крыльчатый, диаметр 15 мм | шт | 18 | 1015.08 | 18271.44 |  |  | ЛС ЛСР-02-01-01 Поз.: 346 | Счетчик холодной воды крыльчатый, диаметр 15 мм
390 | ЛС ЛСР-02-01-01 Поз.: 347 |  |  | Ниппель резьбовой 1/2" VTr.582.N.0004 | шт | 36 | 57.56 | 2072.16 |  |  | ЛС ЛСР-02-01-01 Поз.: 347 | Ниппель резьбовой 1/2" VTr.582.N.0004
391 | ЛС ЛСР-02-01-01 Поз.: 348 |  |  | Укладка трубопроводов из полиэтиленовых труб диаметром: 50 мм | км | 0.009 | 288526.01 | 2596.73 |  |  | ЛС ЛСР-02-01-01 Поз.: 348 | Укладка трубопроводов из полиэтиленовых труб диаметром: 50 мм
392 | ЛС ЛСР-02-01-01 Поз.: 349 |  |  | Трубы напорные полиэтиленовые, кроме газопроводных ПЭ100, для транспортировки воды, стандартное размерное отношение SDR11, номинальный наружный диаметр 32 мм, толщина стенки 3,0 мм | м | 9.063 | 56.86 | 515.32 |  |  | ЛС ЛСР-02-01-01 Поз.: 349 | Трубы напорные полиэтиленовые, кроме газопроводных ПЭ100, для транспортировки воды, стандартное размерное отношение SDR11, номинальный наружный диаметр 32 мм, толщина стенки 3,0 мм
393 | ЛС ЛСР-02-01-01 Поз.: 350 |  |  | Установка полиэтиленовых фасонных частей: отводов, колен, патрубков, переходов | 10 шт | 4.4 | 6058.21 | 26656.12 |  |  | ЛС ЛСР-02-01-01 Поз.: 350 | Установка полиэтиленовых фасонных частей: отводов, колен, патрубков, переходов
394 | ЛС ЛСР-02-01-01 Поз.: 351 |  |  | Заглушка полиэтиленовая для труб ПНД, ПЭ100, SDR11, диаметр 32 мм | шт | 18 | 13.1 | 235.8 |  |  | ЛС ЛСР-02-01-01 Поз.: 351 | Заглушка полиэтиленовая для труб ПНД, ПЭ100, SDR11, диаметр 32 мм
395 | ЛС ЛСР-02-01-01 Поз.: 352 |  |  | Переход ПНД раструбный резьбовой 32х1/2" | шт | 36 | 72.66 | 2615.76 |  |  | ЛС ЛСР-02-01-01 Поз.: 352 | Переход ПНД раструбный резьбовой 32х1/2"
Схема абонентского колодца 5 (25 шт) | [13 empty] | Схема абонентского колодца 5 (25 шт)
396 | ЛС ЛСР-02-01-01 Поз.: 353 |  |  | Укладка трубопроводов из полиэтиленовых труб диаметром: 110 мм | км | 0.025 | 326660.44 | 8166.51 |  |  | ЛС ЛСР-02-01-01 Поз.: 353 | Укладка трубопроводов из полиэтиленовых труб диаметром: 110 мм
397 | ЛС ЛСР-02-01-01 Поз.: 354 |  |  | Трубы напорные полиэтиленовые, кроме газопроводных ПЭ100, для транспортировки воды, стандартное размерное отношение SDR17, номинальный наружный диаметр 110 мм, толщина стенки 6,6 мм | м | 25.2 | 406.55 | 10245.06 |  |  | ЛС ЛСР-02-01-01 Поз.: 354 | Трубы напорные полиэтиленовые, кроме газопроводных ПЭ100, для транспортировки воды, стандартное размерное отношение SDR17, номинальный наружный диаметр 110 мм, толщина стенки 6,6 мм
398 | ЛС ЛСР-02-01-01 Поз.: 355 |  |  | Установка полиэтиленовых фасонных частей: отводов, колен, патрубков, переходов | 10 шт | 12.5 | 6058.2 | 75727.5 |  |  | ЛС ЛСР-02-01-01 Поз.: 355 | Установка полиэтиленовых фасонных частей: отводов, колен, патрубков, переходов
399 | ЛС ЛСР-02-01-01 Поз.: 356 |  |  | Заглушка полиэтиленовая, ПЭ100, стандартное размерное отношение SDR11, номинальный наружный диаметр 110 мм | шт | 50 | 294.37 | 14718.5 |  |  | ЛС ЛСР-02-01-01 Поз.: 356 | Заглушка полиэтиленовая, ПЭ100, стандартное размерное отношение SDR11, номинальный наружный диаметр 110 мм
400 | ЛС ЛСР-02-01-01 Поз.: 357 |  |  | Седелка поворотная 360° электросварная с ответной нижней частью, ПЭ100, SDR11, диаметр 110х63 мм | шт | 75 | 2958.1 | 221857.5 |  |  | ЛС ЛСР-02-01-01 Поз.: 357 | Седелка поворотная 360° электросварная с ответной нижней частью, ПЭ100, SDR11, диаметр 110х63 мм
401 | ЛС ЛСР-02-01-01 Поз.: 358 |  |  | Установка полиэтиленовых фасонных частей: тройников | 10 шт | 2.5 | 8933.73 | 22334.33 |  |  | ЛС ЛСР-02-01-01 Поз.: 358 | Установка полиэтиленовых фасонных частей: тройников
402 | ЛС ЛСР-02-01-01 Поз.: 359 |  |  | Тройник полиэтиленовый сварной, ПЭ100, к напорным трубам, номинальное давление 1,6 МПа, диаметр 110 мм | шт | 25 | 1067.34 | 26683.5 |  |  | ЛС ЛСР-02-01-01 Поз.: 359 | Тройник полиэтиленовый сварной, ПЭ100, к напорным трубам, номинальное давление 1,6 МПа, диаметр 110 мм
403 | ЛС ЛСР-02-01-01 Поз.: 360 |  |  | Установка вентилей и клапанов обратных муфтовых диаметром: 20 мм | шт | 150 | 1170.17 | 175525.5 |  |  | ЛС ЛСР-02-01-01 Поз.: 360 | Установка вентилей и клапанов обратных муфтовых диаметром: 20 мм
404 | ЛС ЛСР-02-01-01 Поз.: 361 |  |  | Кран шаровый Ду15 со встроенным фильтром и флажковой рукоятной VT.292.N.04 | шт | 75 | 828.32 | 62124 |  |  | ЛС ЛСР-02-01-01 Поз.: 361 | Кран шаровый Ду15 со встроенным фильтром и флажковой рукоятной VT.292.N.04
405 | ЛС ЛСР-02-01-01 Поз.: 362 |  |  | Клапан обратный проходной латунный, номинальное давление 1,6-2,5 МПа, присоединение 1/2"х1/2", номинальный диаметр 15 мм | шт | 75 | 405.65 | 30423.75 |  |  | ЛС ЛСР-02-01-01 Поз.: 362 | Клапан обратный проходной латунный, номинальное давление 1,6-2,5 МПа, присоединение 1/2"х1/2", номинальный диаметр 15 мм
406 | ЛС ЛСР-02-01-01 Поз.: 363 |  |  | Установка счетчиков (водомеров) диаметром: до 40 мм | шт | 75 | 620.06 | 46504.5 |  |  | ЛС ЛСР-02-01-01 Поз.: 363 | Установка счетчиков (водомеров) диаметром: до 40 мм
407 | ЛС ЛСР-02-01-01 Поз.: 364 |  |  | Счетчик холодной воды крыльчатый, диаметр 15 мм | шт | 75 | 1015.08 | 76131 |  |  | ЛС ЛСР-02-01-01 Поз.: 364 | Счетчик холодной воды крыльчатый, диаметр 15 мм
408 | ЛС ЛСР-02-01-01 Поз.: 365 |  |  | Ниппель резьбовой 1/2" VTr.582.N.0004 | шт | 150 | 57.56 | 8634 |  |  | ЛС ЛСР-02-01-01 Поз.: 365 | Ниппель резьбовой 1/2" VTr.582.N.0004
409 | ЛС ЛСР-02-01-01 Поз.: 366 |  |  | Укладка трубопроводов из полиэтиленовых труб диаметром: 50 мм | км | 0.0375 | 288527.99 | 10819.8 |  |  | ЛС ЛСР-02-01-01 Поз.: 366 | Укладка трубопроводов из полиэтиленовых труб диаметром: 50 мм
410 | ЛС ЛСР-02-01-01 Поз.: 367 |  |  | Трубы напорные полиэтиленовые, кроме газопроводных ПЭ100, для транспортировки воды, стандартное размерное отношение SDR11, номинальный наружный диаметр 32 мм, толщина стенки 3,0 мм | м | 37.7625 | 56.86 | 2147.18 |  |  | ЛС ЛСР-02-01-01 Поз.: 367 | Трубы напорные полиэтиленовые, кроме газопроводных ПЭ100, для транспортировки воды, стандартное размерное отношение SDR11, номинальный наружный диаметр 32 мм, толщина стенки 3,0 мм
411 | ЛС ЛСР-02-01-01 Поз.: 368 |  |  | Установка полиэтиленовых фасонных частей: отводов, колен, патрубков, переходов | 10 шт | 22.5 | 6058.2 | 136309.5 |  |  | ЛС ЛСР-02-01-01 Поз.: 368 | Установка полиэтиленовых фасонных частей: отводов, колен, патрубков, переходов
412 | ЛС ЛСР-02-01-01 Поз.: 369 |  |  | Заглушка полиэтиленовая для труб ПНД, ПЭ100, SDR11, диаметр 32 мм | шт | 75 | 13.1 | 982.5 |  |  | ЛС ЛСР-02-01-01 Поз.: 369 | Заглушка полиэтиленовая для труб ПНД, ПЭ100, SDR11, диаметр 32 мм
413 | ЛС ЛСР-02-01-01 Поз.: 370 |  |  | Переход ПНД раструбный резьбовой 32х1/2" | шт | 150 | 72.66 | 10899 |  |  | ЛС ЛСР-02-01-01 Поз.: 370 | Переход ПНД раструбный резьбовой 32х1/2"
Схема абонентского колодца 6 (16 шт) | [13 empty] | Схема абонентского колодца 6 (16 шт)
414 | ЛС ЛСР-02-01-01 Поз.: 371 |  |  | Установка полиэтиленовых фасонных частей: отводов, колен, патрубков, переходов | 10 шт | 6.4 | 6058.21 | 38772.54 |  |  | ЛС ЛСР-02-01-01 Поз.: 371 | Установка полиэтиленовых фасонных частей: отводов, колен, патрубков, переходов
415 | ЛС ЛСР-02-01-01 Поз.: 372 |  |  | Седелка поворотная 360° электросварная с ответной нижней частью, ПЭ100, SDR11, диаметр 160х63 мм | шт | 64 | 4588.27 | 293649.28 |  |  | ЛС ЛСР-02-01-01 Поз.: 372 | Седелка поворотная 360° электросварная с ответной нижней частью, ПЭ100, SDR11, диаметр 160х63 мм
416 | ЛС ЛСР-02-01-01 Поз.: 373 |  |  | Установка вентилей и клапанов обратных муфтовых диаметром: 20 мм | шт | 128 | 1170.17 | 149781.76 |  |  | ЛС ЛСР-02-01-01 Поз.: 373 | Установка вентилей и клапанов обратных муфтовых диаметром: 20 мм
417 | ЛС ЛСР-02-01-01 Поз.: 374 |  |  | Кран шаровый Ду15 со встроенным фильтром и флажковой рукоятной VT.292.N.04 | шт | 64 | 828.32 | 53012.48 |  |  | ЛС ЛСР-02-01-01 Поз.: 374 | Кран шаровый Ду15 со встроенным фильтром и флажковой рукоятной VT.292.N.04
418 | ЛС ЛСР-02-01-01 Поз.: 375 |  |  | Клапан обратный проходной латунный, номинальное давление 1,6-2,5 МПа, присоединение 1/2"х1/2", номинальный диаметр 15 мм | шт | 64 | 405.65 | 25961.6 |  |  | ЛС ЛСР-02-01-01 Поз.: 375 | Клапан обратный проходной латунный, номинальное давление 1,6-2,5 МПа, присоединение 1/2"х1/2", номинальный диаметр 15 мм
419 | ЛС ЛСР-02-01-01 Поз.: 376 |  |  | Установка счетчиков (водомеров) диаметром: до 40 мм | шт | 64 | 620.06 | 39683.84 |  |  | ЛС ЛСР-02-01-01 Поз.: 376 | Установка счетчиков (водомеров) диаметром: до 40 мм
420 | ЛС ЛСР-02-01-01 Поз.: 377 |  |  | Счетчик холодной воды крыльчатый, диаметр 15 мм | шт | 64 | 1015.08 | 64965.12 |  |  | ЛС ЛСР-02-01-01 Поз.: 377 | Счетчик холодной воды крыльчатый, диаметр 15 мм
421 | ЛС ЛСР-02-01-01 Поз.: 378 |  |  | Ниппель резьбовой 1/2" VTr.582.N.0004 | шт | 128 | 57.56 | 7367.68 |  |  | ЛС ЛСР-02-01-01 Поз.: 378 | Ниппель резьбовой 1/2" VTr.582.N.0004
422 | ЛС ЛСР-02-01-01 Поз.: 379 |  |  | Укладка трубопроводов из полиэтиленовых труб диаметром: 50 мм | км | 0.032 | 288527.97 | 9232.9 |  |  | ЛС ЛСР-02-01-01 Поз.: 379 | Укладка трубопроводов из полиэтиленовых труб диаметром: 50 мм
423 | ЛС ЛСР-02-01-01 Поз.: 380 |  |  | Трубы напорные полиэтиленовые, кроме газопроводных ПЭ100, для транспортировки воды, стандартное размерное отношение SDR11, номинальный наружный диаметр 32 мм, толщина стенки 3,0 мм | м | 32.224 | 56.86 | 1832.26 |  |  | ЛС ЛСР-02-01-01 Поз.: 380 | Трубы напорные полиэтиленовые, кроме газопроводных ПЭ100, для транспортировки воды, стандартное размерное отношение SDR11, номинальный наружный диаметр 32 мм, толщина стенки 3,0 мм
424 | ЛС ЛСР-02-01-01 Поз.: 381 |  |  | Установка полиэтиленовых фасонных частей: отводов, колен, патрубков, переходов | 10 шт | 19.2 | 6058.21 | 116317.63 |  |  | ЛС ЛСР-02-01-01 Поз.: 381 | Установка полиэтиленовых фасонных частей: отводов, колен, патрубков, переходов
425 | ЛС ЛСР-02-01-01 Поз.: 382 |  |  | Заглушка полиэтиленовая для труб ПНД, ПЭ100, SDR11, диаметр 32 мм | шт | 64 | 13.1 | 838.4 |  |  | ЛС ЛСР-02-01-01 Поз.: 382 | Заглушка полиэтиленовая для труб ПНД, ПЭ100, SDR11, диаметр 32 мм
426 | ЛС ЛСР-02-01-01 Поз.: 383 |  |  | Переход ПНД раструбный резьбовой 32х1/2" | шт | 128 | 72.66 | 9300.48 |  |  | ЛС ЛСР-02-01-01 Поз.: 383 | Переход ПНД раструбный резьбовой 32х1/2"
Схема абонентского колодца 7 (15 шт) | [13 empty] | Схема абонентского колодца 7 (15 шт)
427 | ЛС ЛСР-02-01-01 Поз.: 384 |  |  | Укладка трубопроводов из полиэтиленовых труб диаметром: 110 мм | км | 0.015 | 326660.58 | 4899.91 |  |  | ЛС ЛСР-02-01-01 Поз.: 384 | Укладка трубопроводов из полиэтиленовых труб диаметром: 110 мм
428 | ЛС ЛСР-02-01-01 Поз.: 385 |  |  | Трубы напорные полиэтиленовые, кроме газопроводных ПЭ100, для транспортировки воды, стандартное размерное отношение SDR17, номинальный наружный диаметр 110 мм, толщина стенки 6,6 мм | м | 15.12 | 406.55 | 6147.04 |  |  | ЛС ЛСР-02-01-01 Поз.: 385 | Трубы напорные полиэтиленовые, кроме газопроводных ПЭ100, для транспортировки воды, стандартное размерное отношение SDR17, номинальный наружный диаметр 110 мм, толщина стенки 6,6 мм
429 | ЛС ЛСР-02-01-01 Поз.: 386 |  |  | Установка полиэтиленовых фасонных частей: отводов, колен, патрубков, переходов | 10 шт | 9 | 6058.2 | 54523.8 |  |  | ЛС ЛСР-02-01-01 Поз.: 386 | Установка полиэтиленовых фасонных частей: отводов, колен, патрубков, переходов
430 | ЛС ЛСР-02-01-01 Поз.: 387 |  |  | Заглушка полиэтиленовая, ПЭ100, стандартное размерное отношение SDR11, номинальный наружный диаметр 110 мм | шт | 30 | 294.37 | 8831.1 |  |  | ЛС ЛСР-02-01-01 Поз.: 387 | Заглушка полиэтиленовая, ПЭ100, стандартное размерное отношение SDR11, номинальный наружный диаметр 110 мм
431 | ЛС ЛСР-02-01-01 Поз.: 388 |  |  | Седелка поворотная 360° электросварная с ответной нижней частью, ПЭ100, SDR11, диаметр 110х63 мм | шт | 60 | 2958.1 | 177486 |  |  | ЛС ЛСР-02-01-01 Поз.: 388 | Седелка поворотная 360° электросварная с ответной нижней частью, ПЭ100, SDR11, диаметр 110х63 мм
432 | ЛС ЛСР-02-01-01 Поз.: 389 |  |  | Установка полиэтиленовых фасонных частей: тройников | 10 шт | 1.5 | 8933.71 | 13400.57 |  |  | ЛС ЛСР-02-01-01 Поз.: 389 | Установка полиэтиленовых фасонных частей: тройников
433 | ЛС ЛСР-02-01-01 Поз.: 390 |  |  | Тройник полиэтиленовый сварной, ПЭ100, к напорным трубам, номинальное давление 1,6 МПа, диаметр 110 мм | шт | 15 | 1067.34 | 16010.1 |  |  | ЛС ЛСР-02-01-01 Поз.: 390 | Тройник полиэтиленовый сварной, ПЭ100, к напорным трубам, номинальное давление 1,6 МПа, диаметр 110 мм
434 | ЛС ЛСР-02-01-01 Поз.: 391 |  |  | Установка вентилей и клапанов обратных муфтовых диаметром: 20 мм | шт | 120 | 1170.17 | 140420.4 |  |  | ЛС ЛСР-02-01-01 Поз.: 391 | Установка вентилей и клапанов обратных муфтовых диаметром: 20 мм
435 | ЛС ЛСР-02-01-01 Поз.: 392 |  |  | Кран шаровый Ду15 со встроенным фильтром и флажковой рукоятной VT.292.N.04 | шт | 60 | 828.32 | 49699.2 |  |  | ЛС ЛСР-02-01-01 Поз.: 392 | Кран шаровый Ду15 со встроенным фильтром и флажковой рукоятной VT.292.N.04
436 | ЛС ЛСР-02-01-01 Поз.: 393 |  |  | Клапан обратный проходной латунный, номинальное давление 1,6-2,5 МПа, присоединение 1/2"х1/2", номинальный диаметр 15 мм | шт | 60 | 405.65 | 24339 |  |  | ЛС ЛСР-02-01-01 Поз.: 393 | Клапан обратный проходной латунный, номинальное давление 1,6-2,5 МПа, присоединение 1/2"х1/2", номинальный диаметр 15 мм
437 | ЛС ЛСР-02-01-01 Поз.: 394 |  |  | Установка счетчиков (водомеров) диаметром: до 40 мм | шт | 60 | 620.06 | 37203.6 |  |  | ЛС ЛСР-02-01-01 Поз.: 394 | Установка счетчиков (водомеров) диаметром: до 40 мм
438 | ЛС ЛСР-02-01-01 Поз.: 395 |  |  | Счетчик холодной воды крыльчатый, диаметр 15 мм | шт | 60 | 1015.08 | 60904.8 |  |  | ЛС ЛСР-02-01-01 Поз.: 395 | Счетчик холодной воды крыльчатый, диаметр 15 мм
439 | ЛС ЛСР-02-01-01 Поз.: 396 |  |  | Ниппель резьбовой 1/2" VTr.582.N.0004 | шт | 120 | 57.56 | 6907.2 |  |  | ЛС ЛСР-02-01-01 Поз.: 396 | Ниппель резьбовой 1/2" VTr.582.N.0004
440 | ЛС ЛСР-02-01-01 Поз.: 397 |  |  | Укладка трубопроводов из полиэтиленовых труб диаметром: 50 мм | км | 0.03 | 288526.26 | 8655.79 |  |  | ЛС ЛСР-02-01-01 Поз.: 397 | Укладка трубопроводов из полиэтиленовых труб диаметром: 50 мм
441 | ЛС ЛСР-02-01-01 Поз.: 398 |  |  | Трубы напорные полиэтиленовые, кроме газопроводных ПЭ100, для транспортировки воды, стандартное размерное отношение SDR11, номинальный наружный диаметр 32 мм, толщина стенки 3,0 мм | м | 30.21 | 56.85 | 1717.44 |  |  | ЛС ЛСР-02-01-01 Поз.: 398 | Трубы напорные полиэтиленовые, кроме газопроводных ПЭ100, для транспортировки воды, стандартное размерное отношение SDR11, номинальный наружный диаметр 32 мм, толщина стенки 3,0 мм
442 | ЛС ЛСР-02-01-01 Поз.: 399 |  |  | Установка полиэтиленовых фасонных частей: отводов, колен, патрубков, переходов | 10 шт | 18 | 6058.21 | 109047.78 |  |  | ЛС ЛСР-02-01-01 Поз.: 399 | Установка полиэтиленовых фасонных частей: отводов, колен, патрубков, переходов
443 | ЛС ЛСР-02-01-01 Поз.: 400 |  |  | Заглушка полиэтиленовая для труб ПНД, ПЭ100, SDR11, диаметр 32 мм | шт | 60 | 13.1 | 786 |  |  | ЛС ЛСР-02-01-01 Поз.: 400 | Заглушка полиэтиленовая для труб ПНД, ПЭ100, SDR11, диаметр 32 мм
444 | ЛС ЛСР-02-01-01 Поз.: 401 |  |  | Переход ПНД раструбный резьбовой 32х1/2" | шт | 120 | 72.66 | 8719.2 |  |  | ЛС ЛСР-02-01-01 Поз.: 401 | Переход ПНД раструбный резьбовой 32х1/2"
Схема абонентского колодца 8 (34 шт) | [13 empty] | Схема абонентского колодца 8 (34 шт)
445 | ЛС ЛСР-02-01-01 Поз.: 402 |  |  | Установка полиэтиленовых фасонных частей: отводов, колен, патрубков, переходов | 10 шт | 10.2 | 6058.2 | 61793.64 |  |  | ЛС ЛСР-02-01-01 Поз.: 402 | Установка полиэтиленовых фасонных частей: отводов, колен, патрубков, переходов
446 | ЛС ЛСР-02-01-01 Поз.: 403 |  |  | Седелка поворотная 360° электросварная с ответной нижней частью, ПЭ100, SDR11, диаметр 160х63 мм | шт | 102 | 4588.27 | 468003.54 |  |  | ЛС ЛСР-02-01-01 Поз.: 403 | Седелка поворотная 360° электросварная с ответной нижней частью, ПЭ100, SDR11, диаметр 160х63 мм
447 | ЛС ЛСР-02-01-01 Поз.: 404 |  |  | Установка вентилей и клапанов обратных муфтовых диаметром: 20 мм | шт | 204 | 1170.17 | 238714.68 |  |  | ЛС ЛСР-02-01-01 Поз.: 404 | Установка вентилей и клапанов обратных муфтовых диаметром: 20 мм
448 | ЛС ЛСР-02-01-01 Поз.: 405 |  |  | Кран шаровый Ду15 со встроенным фильтром и флажковой рукоятной VT.292.N.04 | шт | 102 | 828.32 | 84488.64 |  |  | ЛС ЛСР-02-01-01 Поз.: 405 | Кран шаровый Ду15 со встроенным фильтром и флажковой рукоятной VT.292.N.04
449 | ЛС ЛСР-02-01-01 Поз.: 406 |  |  | Клапан обратный проходной латунный, номинальное давление 1,6-2,5 МПа, присоединение 1/2"х1/2", номинальный диаметр 15 мм | шт | 102 | 405.65 | 41376.3 |  |  | ЛС ЛСР-02-01-01 Поз.: 406 | Клапан обратный проходной латунный, номинальное давление 1,6-2,5 МПа, присоединение 1/2"х1/2", номинальный диаметр 15 мм
450 | ЛС ЛСР-02-01-01 Поз.: 407 |  |  | Установка счетчиков (водомеров) диаметром: до 40 мм | шт | 102 | 620.06 | 63246.12 |  |  | ЛС ЛСР-02-01-01 Поз.: 407 | Установка счетчиков (водомеров) диаметром: до 40 мм
451 | ЛС ЛСР-02-01-01 Поз.: 408 |  |  | Счетчик холодной воды крыльчатый, диаметр 15 мм | шт | 102 | 1015.08 | 103538.16 |  |  | ЛС ЛСР-02-01-01 Поз.: 408 | Счетчик холодной воды крыльчатый, диаметр 15 мм
452 | ЛС ЛСР-02-01-01 Поз.: 409 |  |  | Ниппель резьбовой 1/2" VTr.582.N.0004 | шт | 204 | 57.56 | 11742.24 |  |  | ЛС ЛСР-02-01-01 Поз.: 409 | Ниппель резьбовой 1/2" VTr.582.N.0004
453 | ЛС ЛСР-02-01-01 Поз.: 410 |  |  | Укладка трубопроводов из полиэтиленовых труб диаметром: 50 мм | км | 0.051 | 288527.99 | 14714.93 |  |  | ЛС ЛСР-02-01-01 Поз.: 410 | Укладка трубопроводов из полиэтиленовых труб диаметром: 50 мм
454 | ЛС ЛСР-02-01-01 Поз.: 411 |  |  | Трубы напорные полиэтиленовые, кроме газопроводных ПЭ100, для транспортировки воды, стандартное размерное отношение SDR11, номинальный наружный диаметр 32 мм, толщина стенки 3,0 мм | м | 51.357 | 56.86 | 2920.16 |  |  | ЛС ЛСР-02-01-01 Поз.: 411 | Трубы напорные полиэтиленовые, кроме газопроводных ПЭ100, для транспортировки воды, стандартное размерное отношение SDR11, номинальный наружный диаметр 32 мм, толщина стенки 3,0 мм
455 | ЛС ЛСР-02-01-01 Поз.: 412 |  |  | Установка полиэтиленовых фасонных частей: отводов, колен, патрубков, переходов | 10 шт | 30.6 | 6058.21 | 185381.23 |  |  | ЛС ЛСР-02-01-01 Поз.: 412 | Установка полиэтиленовых фасонных частей: отводов, колен, патрубков, переходов
456 | ЛС ЛСР-02-01-01 Поз.: 413 |  |  | Заглушка полиэтиленовая для труб ПНД, ПЭ100, SDR11, диаметр 32 мм | шт | 102 | 13.1 | 1336.2 |  |  | ЛС ЛСР-02-01-01 Поз.: 413 | Заглушка полиэтиленовая для труб ПНД, ПЭ100, SDR11, диаметр 32 мм
457 | ЛС ЛСР-02-01-01 Поз.: 414 |  |  | Переход ПНД раструбный резьбовой 32х1/2" | шт | 204 | 72.66 | 14822.64 |  |  | ЛС ЛСР-02-01-01 Поз.: 414 | Переход ПНД раструбный резьбовой 32х1/2"
Схема абонентского колодца 9 (2 шт) | [13 empty] | Схема абонентского колодца 9 (2 шт)
458 | ЛС ЛСР-02-01-01 Поз.: 415 |  |  | Установка полиэтиленовых фасонных частей: отводов, колен, патрубков, переходов | 10 шт | 0.8 | 6058.24 | 4846.59 |  |  | ЛС ЛСР-02-01-01 Поз.: 415 | Установка полиэтиленовых фасонных частей: отводов, колен, патрубков, переходов
459 | ЛС ЛСР-02-01-01 Поз.: 416 |  |  | Седелка поворотная 360° электросварная с ответной нижней частью, ПЭ100, SDR11, диаметр 110х63 мм | шт | 8 | 2958.1 | 23664.8 |  |  | ЛС ЛСР-02-01-01 Поз.: 416 | Седелка поворотная 360° электросварная с ответной нижней частью, ПЭ100, SDR11, диаметр 110х63 мм
460 | ЛС ЛСР-02-01-01 Поз.: 417 |  |  | Установка вентилей и клапанов обратных муфтовых диаметром: 20 мм | шт | 16 | 1170.17 | 18722.72 |  |  | ЛС ЛСР-02-01-01 Поз.: 417 | Установка вентилей и клапанов обратных муфтовых диаметром: 20 мм
461 | ЛС ЛСР-02-01-01 Поз.: 418 |  |  | Кран шаровый Ду15 со встроенным фильтром и флажковой рукоятной VT.292.N.04 | шт | 8 | 828.32 | 6626.56 |  |  | ЛС ЛСР-02-01-01 Поз.: 418 | Кран шаровый Ду15 со встроенным фильтром и флажковой рукоятной VT.292.N.04
462 | ЛС ЛСР-02-01-01 Поз.: 419 |  |  | Клапан обратный проходной латунный, номинальное давление 1,6-2,5 МПа, присоединение 1/2"х1/2", номинальный диаметр 15 мм | шт | 8 | 405.65 | 3245.2 |  |  | ЛС ЛСР-02-01-01 Поз.: 419 | Клапан обратный проходной латунный, номинальное давление 1,6-2,5 МПа, присоединение 1/2"х1/2", номинальный диаметр 15 мм
463 | ЛС ЛСР-02-01-01 Поз.: 420 |  |  | Установка счетчиков (водомеров) диаметром: до 40 мм | шт | 8 | 620.06 | 4960.48 |  |  | ЛС ЛСР-02-01-01 Поз.: 420 | Установка счетчиков (водомеров) диаметром: до 40 мм
464 | ЛС ЛСР-02-01-01 Поз.: 421 |  |  | Счетчик холодной воды крыльчатый, диаметр 15 мм | шт | 8 | 1015.08 | 8120.64 |  |  | ЛС ЛСР-02-01-01 Поз.: 421 | Счетчик холодной воды крыльчатый, диаметр 15 мм
465 | ЛС ЛСР-02-01-01 Поз.: 422 |  |  | Ниппель резьбовой 1/2" VTr.582.N.0004 | шт | 16 | 57.56 | 920.96 |  |  | ЛС ЛСР-02-01-01 Поз.: 422 | Ниппель резьбовой 1/2" VTr.582.N.0004
466 | ЛС ЛСР-02-01-01 Поз.: 423 |  |  | Укладка трубопроводов из полиэтиленовых труб диаметром: 50 мм | км | 0.004 | 288529.31 | 1154.12 |  |  | ЛС ЛСР-02-01-01 Поз.: 423 | Укладка трубопроводов из полиэтиленовых труб диаметром: 50 мм
467 | ЛС ЛСР-02-01-01 Поз.: 424 |  |  | Трубы напорные полиэтиленовые, кроме газопроводных ПЭ100, для транспортировки воды, стандартное размерное отношение SDR11, номинальный наружный диаметр 32 мм, толщина стенки 3,0 мм | м | 4.028 | 56.85 | 228.99 |  |  | ЛС ЛСР-02-01-01 Поз.: 424 | Трубы напорные полиэтиленовые, кроме газопроводных ПЭ100, для транспортировки воды, стандартное размерное отношение SDR11, номинальный наружный диаметр 32 мм, толщина стенки 3,0 мм
468 | ЛС ЛСР-02-01-01 Поз.: 425 |  |  | Установка полиэтиленовых фасонных частей: отводов, колен, патрубков, переходов | 10 шт | 2.4 | 6058.21 | 14539.7 |  |  | ЛС ЛСР-02-01-01 Поз.: 425 | Установка полиэтиленовых фасонных частей: отводов, колен, патрубков, переходов
469 | ЛС ЛСР-02-01-01 Поз.: 426 |  |  | Заглушка полиэтиленовая для труб ПНД, ПЭ100, SDR11, диаметр 32 мм | шт | 8 | 13.1 | 104.8 |  |  | ЛС ЛСР-02-01-01 Поз.: 426 | Заглушка полиэтиленовая для труб ПНД, ПЭ100, SDR11, диаметр 32 мм
470 | ЛС ЛСР-02-01-01 Поз.: 427 |  |  | Переход ПНД раструбный резьбовой 32х1/2" | шт | 16 | 72.66 | 1162.56 |  |  | ЛС ЛСР-02-01-01 Поз.: 427 | Переход ПНД раструбный резьбовой 32х1/2"
Схема абонентского колодца 10 (3 шт) | [13 empty] | Схема абонентского колодца 10 (3 шт)
471 | ЛС ЛСР-02-01-01 Поз.: 428 |  |  | Установка полиэтиленовых фасонных частей: отводов, колен, патрубков, переходов | 10 шт | 0.9 | 6058.22 | 5452.4 |  |  | ЛС ЛСР-02-01-01 Поз.: 428 | Установка полиэтиленовых фасонных частей: отводов, колен, патрубков, переходов
472 | ЛС ЛСР-02-01-01 Поз.: 429 |  |  | Седелка поворотная 360° электросварная с ответной нижней частью, ПЭ100, SDR11, диаметр 110х63 мм | шт | 9 | 2958.1 | 26622.9 |  |  | ЛС ЛСР-02-01-01 Поз.: 429 | Седелка поворотная 360° электросварная с ответной нижней частью, ПЭ100, SDR11, диаметр 110х63 мм
473 | ЛС ЛСР-02-01-01 Поз.: 430 |  |  | Установка вентилей и клапанов обратных муфтовых диаметром: 20 мм | шт | 18 | 1170.17 | 21063.06 |  |  | ЛС ЛСР-02-01-01 Поз.: 430 | Установка вентилей и клапанов обратных муфтовых диаметром: 20 мм
474 | ЛС ЛСР-02-01-01 Поз.: 431 |  |  | Кран шаровый Ду15 со встроенным фильтром и флажковой рукоятной VT.292.N.04 | шт | 9 | 828.32 | 7454.88 |  |  | ЛС ЛСР-02-01-01 Поз.: 431 | Кран шаровый Ду15 со встроенным фильтром и флажковой рукоятной VT.292.N.04
475 | ЛС ЛСР-02-01-01 Поз.: 432 |  |  | Клапан обратный проходной латунный, номинальное давление 1,6-2,5 МПа, присоединение 1/2"х1/2", номинальный диаметр 15 мм | шт | 9 | 405.65 | 3650.85 |  |  | ЛС ЛСР-02-01-01 Поз.: 432 | Клапан обратный проходной латунный, номинальное давление 1,6-2,5 МПа, присоединение 1/2"х1/2", номинальный диаметр 15 мм
476 | ЛС ЛСР-02-01-01 Поз.: 433 |  |  | Установка счетчиков (водомеров) диаметром: до 40 мм | шт | 9 | 620.06 | 5580.54 |  |  | ЛС ЛСР-02-01-01 Поз.: 433 | Установка счетчиков (водомеров) диаметром: до 40 мм
477 | ЛС ЛСР-02-01-01 Поз.: 434 |  |  | Счетчик холодной воды крыльчатый, диаметр 15 мм | шт | 9 | 1015.08 | 9135.72 |  |  | ЛС ЛСР-02-01-01 Поз.: 434 | Счетчик холодной воды крыльчатый, диаметр 15 мм
478 | ЛС ЛСР-02-01-01 Поз.: 435 |  |  | Ниппель резьбовой 1/2" VTr.582.N.0004 | шт | 18 | 57.56 | 1036.08 |  |  | ЛС ЛСР-02-01-01 Поз.: 435 | Ниппель резьбовой 1/2" VTr.582.N.0004
479 | ЛС ЛСР-02-01-01 Поз.: 436 |  |  | Укладка трубопроводов из полиэтиленовых труб диаметром: 50 мм | км | 0.0045 | 288520.03 | 1298.34 |  |  | ЛС ЛСР-02-01-01 Поз.: 436 | Укладка трубопроводов из полиэтиленовых труб диаметром: 50 мм
480 | ЛС ЛСР-02-01-01 Поз.: 437 |  |  | Трубы напорные полиэтиленовые, кроме газопроводных ПЭ100, для транспортировки воды, стандартное размерное отношение SDR11, номинальный наружный диаметр 32 мм, толщина стенки 3,0 мм | м | 4.5315 | 56.86 | 257.66 |  |  | ЛС ЛСР-02-01-01 Поз.: 437 | Трубы напорные полиэтиленовые, кроме газопроводных ПЭ100, для транспортировки воды, стандартное размерное отношение SDR11, номинальный наружный диаметр 32 мм, толщина стенки 3,0 мм
481 | ЛС ЛСР-02-01-01 Поз.: 438 |  |  | Установка полиэтиленовых фасонных частей: отводов, колен, патрубков, переходов | 10 шт | 2.7 | 6058.2 | 16357.14 |  |  | ЛС ЛСР-02-01-01 Поз.: 438 | Установка полиэтиленовых фасонных частей: отводов, колен, патрубков, переходов
482 | ЛС ЛСР-02-01-01 Поз.: 439 |  |  | Заглушка полиэтиленовая для труб ПНД, ПЭ100, SDR11, диаметр 32 мм | шт | 9 | 13.1 | 117.9 |  |  | ЛС ЛСР-02-01-01 Поз.: 439 | Заглушка полиэтиленовая для труб ПНД, ПЭ100, SDR11, диаметр 32 мм
483 | ЛС ЛСР-02-01-01 Поз.: 440 |  |  | Переход ПНД раструбный резьбовой 32х1/2" | шт | 18 | 72.66 | 1307.88 |  |  | ЛС ЛСР-02-01-01 Поз.: 440 | Переход ПНД раструбный резьбовой 32х1/2"
Схема абонентского колодца 11 (5 шт) | [13 empty] | Схема абонентского колодца 11 (5 шт)
484 | ЛС ЛСР-02-01-01 Поз.: 441 |  |  | Укладка трубопроводов из полиэтиленовых труб диаметром: 110 мм | км | 0.005 | 326661.31 | 1633.31 |  |  | ЛС ЛСР-02-01-01 Поз.: 441 | Укладка трубопроводов из полиэтиленовых труб диаметром: 110 мм
485 | ЛС ЛСР-02-01-01 Поз.: 442 |  |  | Трубы напорные полиэтиленовые, кроме газопроводных ПЭ100, для транспортировки воды, стандартное размерное отношение SDR17, номинальный наружный диаметр 110 мм, толщина стенки 6,6 мм | м | 5.04 | 406.55 | 2049.01 |  |  | ЛС ЛСР-02-01-01 Поз.: 442 | Трубы напорные полиэтиленовые, кроме газопроводных ПЭ100, для транспортировки воды, стандартное размерное отношение SDR17, номинальный наружный диаметр 110 мм, толщина стенки 6,6 мм
486 | ЛС ЛСР-02-01-01 Поз.: 443 |  |  | Установка полиэтиленовых фасонных частей: отводов, колен, патрубков, переходов | 10 шт | 2.5 | 6058.2 | 15145.5 |  |  | ЛС ЛСР-02-01-01 Поз.: 443 | Установка полиэтиленовых фасонных частей: отводов, колен, патрубков, переходов
487 | ЛС ЛСР-02-01-01 Поз.: 444 |  |  | Заглушка полиэтиленовая, ПЭ100, стандартное размерное отношение SDR11, номинальный наружный диаметр 110 мм | шт | 10 | 294.37 | 2943.7 |  |  | ЛС ЛСР-02-01-01 Поз.: 444 | Заглушка полиэтиленовая, ПЭ100, стандартное размерное отношение SDR11, номинальный наружный диаметр 110 мм
488 | ЛС ЛСР-02-01-01 Поз.: 445 |  |  | Седелка поворотная 360° электросварная с ответной нижней частью, ПЭ100, SDR11, диаметр 110х63 мм | шт | 15 | 2958.1 | 44371.5 |  |  | ЛС ЛСР-02-01-01 Поз.: 445 | Седелка поворотная 360° электросварная с ответной нижней частью, ПЭ100, SDR11, диаметр 110х63 мм
489 | ЛС ЛСР-02-01-01 Поз.: 446 |  |  | Установка полиэтиленовых фасонных частей: тройников | 10 шт | 0.5 | 8933.7 | 4466.85 |  |  | ЛС ЛСР-02-01-01 Поз.: 446 | Установка полиэтиленовых фасонных частей: тройников
490 | ЛС ЛСР-02-01-01 Поз.: 447 |  |  | Тройник полиэтиленовый сварной, ПЭ100, к напорным трубам, номинальное давление 1,6 МПа, диаметр 110 мм | шт | 5 | 1067.34 | 5336.7 |  |  | ЛС ЛСР-02-01-01 Поз.: 447 | Тройник полиэтиленовый сварной, ПЭ100, к напорным трубам, номинальное давление 1,6 МПа, диаметр 110 мм
491 | ЛС ЛСР-02-01-01 Поз.: 448 |  |  | Установка вентилей и клапанов обратных муфтовых диаметром: 20 мм | шт | 30 | 1170.17 | 35105.1 |  |  | ЛС ЛСР-02-01-01 Поз.: 448 | Установка вентилей и клапанов обратных муфтовых диаметром: 20 мм
492 | ЛС ЛСР-02-01-01 Поз.: 449 |  |  | Кран шаровый Ду15 со встроенным фильтром и флажковой рукоятной VT.292.N.04 | шт | 15 | 828.32 | 12424.8 |  |  | ЛС ЛСР-02-01-01 Поз.: 449 | Кран шаровый Ду15 со встроенным фильтром и флажковой рукоятной VT.292.N.04
493 | ЛС ЛСР-02-01-01 Поз.: 450 |  |  | Клапан обратный проходной латунный, номинальное давление 1,6-2,5 МПа, присоединение 1/2"х1/2", номинальный диаметр 15 мм | шт | 15 | 405.65 | 6084.75 |  |  | ЛС ЛСР-02-01-01 Поз.: 450 | Клапан обратный проходной латунный, номинальное давление 1,6-2,5 МПа, присоединение 1/2"х1/2", номинальный диаметр 15 мм
494 | ЛС ЛСР-02-01-01 Поз.: 451 |  |  | Установка счетчиков (водомеров) диаметром: до 40 мм | шт | 15 | 620.06 | 9300.9 |  |  | ЛС ЛСР-02-01-01 Поз.: 451 | Установка счетчиков (водомеров) диаметром: до 40 мм
495 | ЛС ЛСР-02-01-01 Поз.: 452 |  |  | Счетчик холодной воды крыльчатый, диаметр 15 мм | шт | 15 | 1015.08 | 15226.2 |  |  | ЛС ЛСР-02-01-01 Поз.: 452 | Счетчик холодной воды крыльчатый, диаметр 15 мм
496 | ЛС ЛСР-02-01-01 Поз.: 453 |  |  | Ниппель резьбовой 1/2" VTr.582.N.0004 | шт | 30 | 57.56 | 1726.8 |  |  | ЛС ЛСР-02-01-01 Поз.: 453 | Ниппель резьбовой 1/2" VTr.582.N.0004
497 | ЛС ЛСР-02-01-01 Поз.: 454 |  |  | Укладка трубопроводов из полиэтиленовых труб диаметром: 50 мм | км | 0.0075 | 288529.13 | 2163.97 |  |  | ЛС ЛСР-02-01-01 Поз.: 454 | Укладка трубопроводов из полиэтиленовых труб диаметром: 50 мм
498 | ЛС ЛСР-02-01-01 Поз.: 455 |  |  | Трубы напорные полиэтиленовые, кроме газопроводных ПЭ100, для транспортировки воды, стандартное размерное отношение SDR11, номинальный наружный диаметр 32 мм, толщина стенки 3,0 мм | м | 7.5525 | 56.86 | 429.44 |  |  | ЛС ЛСР-02-01-01 Поз.: 455 | Трубы напорные полиэтиленовые, кроме газопроводных ПЭ100, для транспортировки воды, стандартное размерное отношение SDR11, номинальный наружный диаметр 32 мм, толщина стенки 3,0 мм
499 | ЛС ЛСР-02-01-01 Поз.: 456 |  |  | Установка полиэтиленовых фасонных частей: отводов, колен, патрубков, переходов | 10 шт | 4.5 | 6058.21 | 27261.95 |  |  | ЛС ЛСР-02-01-01 Поз.: 456 | Установка полиэтиленовых фасонных частей: отводов, колен, патрубков, переходов
500 | ЛС ЛСР-02-01-01 Поз.: 457 |  |  | Заглушка полиэтиленовая для труб ПНД, ПЭ100, SDR11, диаметр 32 мм | шт | 15 | 13.1 | 196.5 |  |  | ЛС ЛСР-02-01-01 Поз.: 457 | Заглушка полиэтиленовая для труб ПНД, ПЭ100, SDR11, диаметр 32 мм
501 | ЛС ЛСР-02-01-01 Поз.: 458 |  |  | Переход ПНД раструбный резьбовой 32х1/2" | шт | 30 | 72.66 | 2179.8 |  |  | ЛС ЛСР-02-01-01 Поз.: 458 | Переход ПНД раструбный резьбовой 32х1/2"
Схема абонентского колодца 12 (5 шт) | [13 empty] | Схема абонентского колодца 12 (5 шт)
502 | ЛС ЛСР-02-01-01 Поз.: 459 |  |  | Укладка трубопроводов из полиэтиленовых труб диаметром: 110 мм | км | 0.005 | 326661.31 | 1633.31 |  |  | ЛС ЛСР-02-01-01 Поз.: 459 | Укладка трубопроводов из полиэтиленовых труб диаметром: 110 мм
503 | ЛС ЛСР-02-01-01 Поз.: 460 |  |  | Трубы напорные полиэтиленовые, кроме газопроводных ПЭ100, для транспортировки воды, стандартное размерное отношение SDR17, номинальный наружный диаметр 110 мм, толщина стенки 6,6 мм | м | 5.04 | 406.55 | 2049.01 |  |  | ЛС ЛСР-02-01-01 Поз.: 460 | Трубы напорные полиэтиленовые, кроме газопроводных ПЭ100, для транспортировки воды, стандартное размерное отношение SDR17, номинальный наружный диаметр 110 мм, толщина стенки 6,6 мм
504 | ЛС ЛСР-02-01-01 Поз.: 461 |  |  | Установка полиэтиленовых фасонных частей: отводов, колен, патрубков, переходов | 10 шт | 2 | 6058.22 | 12116.44 |  |  | ЛС ЛСР-02-01-01 Поз.: 461 | Установка полиэтиленовых фасонных частей: отводов, колен, патрубков, переходов
505 | ЛС ЛСР-02-01-01 Поз.: 462 |  |  | Заглушка полиэтиленовая, ПЭ100, стандартное размерное отношение SDR11, номинальный наружный диаметр 110 мм | шт | 10 | 294.37 | 2943.7 |  |  | ЛС ЛСР-02-01-01 Поз.: 462 | Заглушка полиэтиленовая, ПЭ100, стандартное размерное отношение SDR11, номинальный наружный диаметр 110 мм
506 | ЛС ЛСР-02-01-01 Поз.: 463 |  |  | Седелка поворотная 360° электросварная с ответной нижней частью, ПЭ100, SDR11, диаметр 110х63 мм | шт | 10 | 2958.1 | 29581 |  |  | ЛС ЛСР-02-01-01 Поз.: 463 | Седелка поворотная 360° электросварная с ответной нижней частью, ПЭ100, SDR11, диаметр 110х63 мм
507 | ЛС ЛСР-02-01-01 Поз.: 464 |  |  | Установка полиэтиленовых фасонных частей: тройников | 10 шт | 0.5 | 8933.7 | 4466.85 |  |  | ЛС ЛСР-02-01-01 Поз.: 464 | Установка полиэтиленовых фасонных частей: тройников
508 | ЛС ЛСР-02-01-01 Поз.: 465 |  |  | Тройник полиэтиленовый сварной, ПЭ100, к напорным трубам, номинальное давление 1,6 МПа, диаметр 110 мм | шт | 5 | 1067.34 | 5336.7 |  |  | ЛС ЛСР-02-01-01 Поз.: 465 | Тройник полиэтиленовый сварной, ПЭ100, к напорным трубам, номинальное давление 1,6 МПа, диаметр 110 мм
509 | ЛС ЛСР-02-01-01 Поз.: 466 |  |  | Установка вентилей и клапанов обратных муфтовых диаметром: 20 мм | шт | 20 | 1170.17 | 23403.4 |  |  | ЛС ЛСР-02-01-01 Поз.: 466 | Установка вентилей и клапанов обратных муфтовых диаметром: 20 мм
510 | ЛС ЛСР-02-01-01 Поз.: 467 |  |  | Кран шаровый Ду15 со встроенным фильтром и флажковой рукоятной VT.292.N.04 | шт | 10 | 828.32 | 8283.2 |  |  | ЛС ЛСР-02-01-01 Поз.: 467 | Кран шаровый Ду15 со встроенным фильтром и флажковой рукоятной VT.292.N.04
511 | ЛС ЛСР-02-01-01 Поз.: 468 |  |  | Клапан обратный проходной латунный, номинальное давление 1,6-2,5 МПа, присоединение 1/2"х1/2", номинальный диаметр 15 мм | шт | 10 | 405.65 | 4056.5 |  |  | ЛС ЛСР-02-01-01 Поз.: 468 | Клапан обратный проходной латунный, номинальное давление 1,6-2,5 МПа, присоединение 1/2"х1/2", номинальный диаметр 15 мм
512 | ЛС ЛСР-02-01-01 Поз.: 469 |  |  | Установка счетчиков (водомеров) диаметром: до 40 мм | шт | 10 | 620.06 | 6200.6 |  |  | ЛС ЛСР-02-01-01 Поз.: 469 | Установка счетчиков (водомеров) диаметром: до 40 мм
513 | ЛС ЛСР-02-01-01 Поз.: 470 |  |  | Счетчик холодной воды крыльчатый, диаметр 15 мм | шт | 10 | 1015.08 | 10150.8 |  |  | ЛС ЛСР-02-01-01 Поз.: 470 | Счетчик холодной воды крыльчатый, диаметр 15 мм
514 | ЛС ЛСР-02-01-01 Поз.: 471 |  |  | Ниппель резьбовой 1/2" VTr.582.N.0004 | шт | 20 | 57.56 | 1151.2 |  |  | ЛС ЛСР-02-01-01 Поз.: 471 | Ниппель резьбовой 1/2" VTr.582.N.0004
515 | ЛС ЛСР-02-01-01 Поз.: 472 |  |  | Укладка трубопроводов из полиэтиленовых труб диаметром: 50 мм | км | 0.005 | 288521.22 | 1442.61 |  |  | ЛС ЛСР-02-01-01 Поз.: 472 | Укладка трубопроводов из полиэтиленовых труб диаметром: 50 мм
516 | ЛС ЛСР-02-01-01 Поз.: 473 |  |  | Трубы напорные полиэтиленовые, кроме газопроводных ПЭ100, для транспортировки воды, стандартное размерное отношение SDR11, номинальный наружный диаметр 32 мм, толщина стенки 3,0 мм | м | 5.035 | 56.86 | 286.29 |  |  | ЛС ЛСР-02-01-01 Поз.: 473 | Трубы напорные полиэтиленовые, кроме газопроводных ПЭ100, для транспортировки воды, стандартное размерное отношение SDR11, номинальный наружный диаметр 32 мм, толщина стенки 3,0 мм
517 | ЛС ЛСР-02-01-01 Поз.: 474 |  |  | Установка полиэтиленовых фасонных частей: отводов, колен, патрубков, переходов | 10 шт | 3 | 6058.2 | 18174.6 |  |  | ЛС ЛСР-02-01-01 Поз.: 474 | Установка полиэтиленовых фасонных частей: отводов, колен, патрубков, переходов
518 | ЛС ЛСР-02-01-01 Поз.: 475 |  |  | Заглушка полиэтиленовая для труб ПНД, ПЭ100, SDR11, диаметр 32 мм | шт | 10 | 13.1 | 131 |  |  | ЛС ЛСР-02-01-01 Поз.: 475 | Заглушка полиэтиленовая для труб ПНД, ПЭ100, SDR11, диаметр 32 мм
519 | ЛС ЛСР-02-01-01 Поз.: 476 |  |  | Переход ПНД раструбный резьбовой 32х1/2" | шт | 20 | 72.66 | 1453.2 |  |  | ЛС ЛСР-02-01-01 Поз.: 476 | Переход ПНД раструбный резьбовой 32х1/2"
Устройство колодцев для подключения абонентов через дорогу К-80 - К-183 | [13 empty] | Устройство колодцев для подключения абонентов через дорогу К-80 - К-183
520 | ЛС ЛСР-02-01-01 Поз.: 477 |  |  | Устройство круглых колодцев из сборного железобетона в грунтах: сухих | 10 м3 | 19.1463 | 207855.75 | 3979668.55 |  |  | ЛС ЛСР-02-01-01 Поз.: 477 | Устройство круглых колодцев из сборного железобетона в грунтах: сухих
521 | ЛС ЛСР-02-01-01 Поз.: 478 |  |  | Плиты днища железобетонные, объем до 0,5 м3, бетон В15, расход арматуры от 50 до 100 кг/м3 | м3 | 39.52 | 17577.68 | 694669.91 |  |  | ЛС ЛСР-02-01-01 Поз.: 478 | Плиты днища железобетонные, объем до 0,5 м3, бетон В15, расход арматуры от 50 до 100 кг/м3
522 | ЛС ЛСР-02-01-01 Поз.: 479 |  |  | Кольцо для колодцев сборное железобетонное, диаметр 1500 мм | м | 2.03 | 6392.51 | 12976.8 |  |  | ЛС ЛСР-02-01-01 Поз.: 479 | Кольцо для колодцев сборное железобетонное, диаметр 1500 мм
523 | ЛС ЛСР-02-01-01 Поз.: 480 |  |  | Кольцо железобетонное для смотровых колодцев водопроводных и канализационных сетей, внутренний диаметр 1500 мм, высота 0,59 м, расход арматуры 8 кг на 1 м, бетон В15, объем 0,449 м3 | м | 51.92 | 7529.93 | 390953.97 |  |  | ЛС ЛСР-02-01-01 Поз.: 480 | Кольцо железобетонное для смотровых колодцев водопроводных и канализационных сетей, внутренний диаметр 1500 мм, высота 0,59 м, расход арматуры 8 кг на 1 м, бетон В15, объем 0,449 м3
524 | ЛС ЛСР-02-01-01 Поз.: 481 |  |  | Кольцо железобетонное для смотровых колодцев водопроводных и канализационных сетей, внутренний диаметр 1500 мм, высота 0,89 м, расход арматуры 8 кг на 1 м, бетон В15, объем 0,449 м3 | м | 102.35 | 6355.97 | 650533.53 |  |  | ЛС ЛСР-02-01-01 Поз.: 481 | Кольцо железобетонное для смотровых колодцев водопроводных и канализационных сетей, внутренний диаметр 1500 мм, высота 0,89 м, расход арматуры 8 кг на 1 м, бетон В15, объем 0,449 м3
525 | ЛС ЛСР-02-01-01 Поз.: 482 |  |  | Плиты перекрытий железобетонные для смотровых колодцев водопроводных и канализационных сетей, объем до 0,6 м3, бетон В15, расход арматуры от 100 до 150 кг/м3 | м3 | 28.6 | 15707.55 | 449235.93 |  |  | ЛС ЛСР-02-01-01 Поз.: 482 | Плиты перекрытий железобетонные для смотровых колодцев водопроводных и канализационных сетей, объем до 0,6 м3, бетон В15, расход арматуры от 100 до 150 кг/м3
526 | ЛС ЛСР-02-01-01 Поз.: 483 |  |  | Кольцо железобетонное для смотровых колодцев водопроводных и канализационных сетей, внутренний диаметр 700 мм и высота 0,29 м, расход арматуры 6 кг на 1 м, бетон В15, объем 0,172 м3 | м | 19.43 | 3420.31 | 66456.62 |  |  | ЛС ЛСР-02-01-01 Поз.: 483 | Кольцо железобетонное для смотровых колодцев водопроводных и канализационных сетей, внутренний диаметр 700 мм и высота 0,29 м, расход арматуры 6 кг на 1 м, бетон В15, объем 0,172 м3
527 | ЛС ЛСР-02-01-01 Поз.: 484 |  |  | Кольца опорные железобетонные под люк колодца, объем до 0,05 м3, бетон В15 | м3 | 3.08 | 29391.98 | 90527.3 |  |  | ЛС ЛСР-02-01-01 Поз.: 484 | Кольца опорные железобетонные под люк колодца, объем до 0,05 м3, бетон В15
528 | ЛС ЛСР-02-01-01 Поз.: 485 |  |  | Плиты дорожные железобетонные, объем до 1 м3, бетон В20, расход арматуры от 100 до 150 кг/м3 | м3 | 46.75 | 12931.35 | 604540.61 |  |  | ЛС ЛСР-02-01-01 Поз.: 485 | Плиты дорожные железобетонные, объем до 1 м3, бетон В20, расход арматуры от 100 до 150 кг/м3
529 | ЛС ЛСР-02-01-01 Поз.: 486 |  |  | Люк чугунный круглый тяжелый, номинальная нагрузка 250 кН, диаметр лаза 600 мм | шт | 55 | 10096.85 | 555326.75 |  |  | ЛС ЛСР-02-01-01 Поз.: 486 | Люк чугунный круглый тяжелый, номинальная нагрузка 250 кН, диаметр лаза 600 мм
530 | ЛС ЛСР-02-01-01 Поз.: 487 |  |  | Люк чугунный круглый легкий, номинальная нагрузка 15 кН, диаметр лаза 600 мм | шт | 49 | 5644.43 | 276577.07 |  |  | ЛС ЛСР-02-01-01 Поз.: 487 | Люк чугунный круглый легкий, номинальная нагрузка 15 кН, диаметр лаза 600 мм
531 | ЛС ЛСР-02-01-01 Поз.: 488 |  |  | Лестница-стремянка металлическая, марка НТС 62-91-111а, ширина 600 мм, шаг ступеней 300 мм, высота от 1 до 6 м (прим., С-1, С-2, С-3, С-5, С-6) | т | 1.802 | 164254.88 | 295980.72 |  |  | ЛС ЛСР-02-01-01 Поз.: 488 | Лестница-стремянка металлическая, марка НТС 62-91-111а, ширина 600 мм, шаг ступеней 300 мм, высота от 1 до 6 м (прим., С-1, С-2, С-3, С-5, С-6)
532 | ЛС ЛСР-02-01-01 Поз.: 489 |  |  | Установка арматурных стыковых накладок | т | 2.6894 | 350641.52 | 943029.33 |  |  | ЛС ЛСР-02-01-01 Поз.: 489 | Установка арматурных стыковых накладок
533 | ЛС ЛСР-02-01-01 Поз.: 490 |  |  | Огрунтовка металлических поверхностей за один раз: грунтовкой ГФ-021 | 100 м2 | 0.75504 | 8386.22 | 6331.93 |  |  | ЛС ЛСР-02-01-01 Поз.: 490 | Огрунтовка металлических поверхностей за один раз: грунтовкой ГФ-021
534 | ЛС ЛСР-02-01-01 Поз.: 491 |  |  | Окраска металлических огрунтованных поверхностей: эмалью ПФ-115 | 100 м2 | 0.75504 | 7786.45 | 5879.08 |  |  | ЛС ЛСР-02-01-01 Поз.: 491 | Окраска металлических огрунтованных поверхностей: эмалью ПФ-115
535 | ЛС ЛСР-02-01-01 Поз.: 492 |  |  | Пробивка в бетонных стенах и полах толщиной 100 мм отверстий площадью: свыше 100 до 500 см2 | 100 отверстий | 2.08 | 128945.55 | 268206.74 |  |  | ЛС ЛСР-02-01-01 Поз.: 492 | Пробивка в бетонных стенах и полах толщиной 100 мм отверстий площадью: свыше 100 до 500 см2
536 | ЛС ЛСР-02-01-01 Поз.: 493 |  |  | Установка закладных деталей весом: свыше 4 до 20 кг | т | 1.2763 | 72745.85 | 92844.07 |  |  | ЛС ЛСР-02-01-01 Поз.: 493 | Установка закладных деталей весом: свыше 4 до 20 кг
537 | ЛС ЛСР-02-01-01 Поз.: 494 |  |  | Трубы стальные электросварные прямошовные из стали марок Ст2, 10, наружный диаметр 159 мм, толщина стенки 3,5 мм | м | 6 | 1192.64 | 7155.84 |  |  | ЛС ЛСР-02-01-01 Поз.: 494 | Трубы стальные электросварные прямошовные из стали марок Ст2, 10, наружный диаметр 159 мм, толщина стенки 3,5 мм
538 | ЛС ЛСР-02-01-01 Поз.: 495 |  |  | Трубы стальные электросварные прямошовные из стали марок Ст2, 10, наружный диаметр 219 мм, толщина стенки 4 мм | м | 56.4 | 1680 | 94752 |  |  | ЛС ЛСР-02-01-01 Поз.: 495 | Трубы стальные электросварные прямошовные из стали марок Ст2, 10, наружный диаметр 219 мм, толщина стенки 4 мм
539 | ЛС ЛСР-02-01-01 Поз.: 496 |  |  | Нанесение усиленной антикоррозионной изоляции из полимерных липких лент на стальные трубопроводы диаметром: 150 мм | км | 0.006 | 526301.56 | 3157.81 |  |  | ЛС ЛСР-02-01-01 Поз.: 496 | Нанесение усиленной антикоррозионной изоляции из полимерных липких лент на стальные трубопроводы диаметром: 150 мм
540 | ЛС ЛСР-02-01-01 Поз.: 497 |  |  | Материал рулонный гидроизоляционный изол, резино-битумный, без полимерных добавок | м2 | 3.72 | 222.66 | 828.3 |  |  | ЛС ЛСР-02-01-01 Поз.: 497 | Материал рулонный гидроизоляционный изол, резино-битумный, без полимерных добавок
541 | ЛС ЛСР-02-01-01 Поз.: 498 |  |  | Нанесение усиленной антикоррозионной изоляции из полимерных липких лент на стальные трубопроводы диаметром: 200 мм | км | 0.0564 | 745334.04 | 42036.84 |  |  | ЛС ЛСР-02-01-01 Поз.: 498 | Нанесение усиленной антикоррозионной изоляции из полимерных липких лент на стальные трубопроводы диаметром: 200 мм
542 | ЛС ЛСР-02-01-01 Поз.: 499 |  |  | Материал рулонный гидроизоляционный изол, резино-битумный, без полимерных добавок | м2 | 49.068 | 222.66 | 10925.48 |  |  | ЛС ЛСР-02-01-01 Поз.: 499 | Материал рулонный гидроизоляционный изол, резино-битумный, без полимерных добавок
543 | ЛС ЛСР-02-01-01 Поз.: 500 |  |  | Заделка битумом и прядью концов футляра диаметром от 100 до 200 мм | футляр | 208 | 3421.71 | 711715.68 |  |  | ЛС ЛСР-02-01-01 Поз.: 500 | Заделка битумом и прядью концов футляра диаметром от 100 до 200 мм
544 | ЛС ЛСР-02-01-01 Поз.: 501 |  |  | Гидроизоляция боковая обмазочная битумная в 2 слоя по выровненной поверхности бутовой кладки, кирпичу, бетону | 100 м2 | 10.8697 | 32427.23 | 352474.26 |  |  | ЛС ЛСР-02-01-01 Поз.: 501 | Гидроизоляция боковая обмазочная битумная в 2 слоя по выровненной поверхности бутовой кладки, кирпичу, бетону
545 | ЛС ЛСР-02-01-01 Поз.: 502 |  |  | Битум нефтяной строительный изоляционный БНИ-IV-3, БНИ-IV, БНИ-V | т | 0.17391 | 40931.97 | 7118.68 |  |  | ЛС ЛСР-02-01-01 Поз.: 502 | Битум нефтяной строительный изоляционный БНИ-IV-3, БНИ-IV, БНИ-V
546 | ЛС ЛСР-02-01-01 Поз.: 503 |  |  | Мастика битумная гидроизоляционная для подземных строительных конструкций, холодная, готовая к применению, диапазон температур от -20 до +40 °C, прочность сцепления с металлом/бетоном не менее 0,1 МПа, расход для горизонтальной поверхности 1 кг/м2 | кг | 2608.728 | 245.92 | 641538.39 |  |  | ЛС ЛСР-02-01-01 Поз.: 503 | Мастика битумная гидроизоляционная для подземных строительных конструкций, холодная, готовая к применению, диапазон температур от -20 до +40 °C, прочность сцепления с металлом/бетоном не менее 0,1 МПа, расход для горизонтальной поверхности 1 кг/м2
547 | ЛС ЛСР-02-01-01 Поз.: 504 |  |  | Установка полиэтиленовых фасонных частей: тройников | 10 шт | 10.4 | 8933.71 | 92910.58 |  |  | ЛС ЛСР-02-01-01 Поз.: 504 | Установка полиэтиленовых фасонных частей: тройников
548 | ЛС ЛСР-02-01-01 Поз.: 505 |  |  | Тройник полиэтиленовый сварной, ПЭ100, к напорным трубам, номинальное давление 1,6 МПа, диаметр 110 мм | шт | 10 | 1067.34 | 10673.4 |  |  | ЛС ЛСР-02-01-01 Поз.: 505 | Тройник полиэтиленовый сварной, ПЭ100, к напорным трубам, номинальное давление 1,6 МПа, диаметр 110 мм
549 | ЛС ЛСР-02-01-01 Поз.: 506 |  |  | Тройник полиэтиленовый переходной, удлиненный, неравнопроходной, SDR11, диаметр 160х110х160 мм | шт | 94 | 2080.59 | 195575.46 |  |  | ЛС ЛСР-02-01-01 Поз.: 506 | Тройник полиэтиленовый переходной, удлиненный, неравнопроходной, SDR11, диаметр 160х110х160 мм
550 | ЛС ЛСР-02-01-01 Поз.: 507 |  |  | Установка задвижек или клапанов обратных чугунных диаметром: 100 мм | шт | 104 | 2525.02 | 262602.08 |  |  | ЛС ЛСР-02-01-01 Поз.: 507 | Установка задвижек или клапанов обратных чугунных диаметром: 100 мм
551 | ЛС ЛСР-02-01-01 Поз.: 508 |  |  | Задвижка клиновая с невыдвижным шпинделем 30ч47бр, присоединение к трубопроводу фланцевое, номинальное давление 1,0 МПа, номинальный диаметр 100 мм | шт | 104 | 10884.92 | 1132031.68 |  |  | ЛС ЛСР-02-01-01 Поз.: 508 | Задвижка клиновая с невыдвижным шпинделем 30ч47бр, присоединение к трубопроводу фланцевое, номинальное давление 1,0 МПа, номинальный диаметр 100 мм
Устройство камеры переключения КП-2 | [13 empty] | Устройство камеры переключения КП-2
552 | ЛС ЛСР-02-01-01 Поз.: 509 |  |  | Устройство основания под фундаменты: щебеночного | м3 | 2.57 | 1226.05 | 3150.95 |  |  | ЛС ЛСР-02-01-01 Поз.: 509 | Устройство основания под фундаменты: щебеночного
553 | ЛС ЛСР-02-01-01 Поз.: 510 |  |  | Щебень из плотных горных пород для строительных работ М 400, фракция 10-20 мм | м3 | 2.9555 | 1103.45 | 3261.25 |  |  | ЛС ЛСР-02-01-01 Поз.: 510 | Щебень из плотных горных пород для строительных работ М 400, фракция 10-20 мм
554 | ЛС ЛСР-02-01-01 Поз.: 511 |  |  | Устройство бетонной подготовки | 100 м3 | 0.0172 | 198203.42 | 3409.1 |  |  | ЛС ЛСР-02-01-01 Поз.: 511 | Устройство бетонной подготовки
555 | ЛС ЛСР-02-01-01 Поз.: 512 |  |  | Смеси бетонные тяжелого бетона (БСТ), класс В7,5 (М100) | м3 | 1.7544 | 6688.74 | 11734.73 |  |  | ЛС ЛСР-02-01-01 Поз.: 512 | Смеси бетонные тяжелого бетона (БСТ), класс В7,5 (М100)
556 | ЛС ЛСР-02-01-01 Поз.: 513 |  |  | Устройство стен и плоских днищ при толщине: более 150 мм прямоугольных сооружений | 100 м3 | 0.1305 | 1199928.69 | 156590.69 |  |  | ЛС ЛСР-02-01-01 Поз.: 513 | Устройство стен и плоских днищ при толщине: более 150 мм прямоугольных сооружений
557 | ЛС ЛСР-02-01-01 Поз.: 514 |  |  | Смеси бетонные тяжелого бетона (БСТ), класс В20 (М250) | м3 | 13.2457 | 7188.57 | 95218 |  |  | ЛС ЛСР-02-01-01 Поз.: 514 | Смеси бетонные тяжелого бетона (БСТ), класс В20 (М250)
558 | ЛС ЛСР-02-01-01 Поз.: 515 |  |  | Поправка на марку бетона (БСТ), класс В20 (М250) F150 W6 - 2,5% | м3 | 13.05 | 179.71 | 2345.22 |  |  | ЛС ЛСР-02-01-01 Поз.: 515 | Поправка на марку бетона (БСТ), класс В20 (М250) F150 W6 - 2,5%
559 | ЛС ЛСР-02-01-01 Поз.: 516 |  |  | Сталь арматурная рифленая свариваемая, класс A500C, диаметр 14 мм | т | 1.9262 | 64565.39 | 124365.92 |  |  | ЛС ЛСР-02-01-01 Поз.: 516 | Сталь арматурная рифленая свариваемая, класс A500C, диаметр 14 мм
560 | ЛС ЛСР-02-01-01 Поз.: 517 |  |  | Сталь арматурная горячекатаная гладкая, класс A-I, диаметр 6-22 мм | т | 0.03606 | 74305.05 | 2679.44 |  |  | ЛС ЛСР-02-01-01 Поз.: 517 | Сталь арматурная горячекатаная гладкая, класс A-I, диаметр 6-22 мм
561 | ЛС ЛСР-02-01-01 Поз.: 518 |  |  | Доска обрезная хвойных пород, естественной влажности, длина 2-6,5 м, ширина 100-250 мм, толщина 44-50 мм, сорт III | м3 | 0.20489 | 9663.06 | 1979.82 |  |  | ЛС ЛСР-02-01-01 Поз.: 518 | Доска обрезная хвойных пород, естественной влажности, длина 2-6,5 м, ширина 100-250 мм, толщина 44-50 мм, сорт III
562 | ЛС ЛСР-02-01-01 Поз.: 519 |  |  | Устройство стяжек: цементно-песчаных из полусухого раствора толщиной 50 мм | 100 м2 | 0.1242 | 30926.98 | 3841.13 |  |  | ЛС ЛСР-02-01-01 Поз.: 519 | Устройство стяжек: цементно-песчаных из полусухого раствора толщиной 50 мм
563 | ЛС ЛСР-02-01-01 Поз.: 520 |  |  | Песок природный для строительных работ I класс, средний | м3 | 0.54151 | 1847 | 1000.17 |  |  | ЛС ЛСР-02-01-01 Поз.: 520 | Песок природный для строительных работ I класс, средний
564 | ЛС ЛСР-02-01-01 Поз.: 521 |  |  | Портландцемент общестроительного назначения бездобавочный М400 Д0 (ЦЕМ I 32,5Н) | т | 0.23207 | 9326.92 | 2164.48 |  |  | ЛС ЛСР-02-01-01 Поз.: 521 | Портландцемент общестроительного назначения бездобавочный М400 Д0 (ЦЕМ I 32,5Н)
565 | ЛС ЛСР-02-01-01 Поз.: 522 |  |  | Устройство стяжек: на каждые 5 мм изменения толщины стяжки добавлять или исключать к норме 11-01-011-12 | 100 м2 | -0.1242 | 9206.5 | -1143.45 |  |  | ЛС ЛСР-02-01-01 Поз.: 522 | Устройство стяжек: на каждые 5 мм изменения толщины стяжки добавлять или исключать к норме 11-01-011-12
566 | ЛС ЛСР-02-01-01 Поз.: 523 |  |  | Песок природный для строительных работ I класс, средний | м3 | -0.27076 | 1846.97 | -500.08 |  |  | ЛС ЛСР-02-01-01 Поз.: 523 | Песок природный для строительных работ I класс, средний
567 | ЛС ЛСР-02-01-01 Поз.: 524 |  |  | Портландцемент общестроительного назначения бездобавочный М400 Д0 (ЦЕМ I 32,5Н) | т | -0.11606 | 9326.97 | -1082.53 |  |  | ЛС ЛСР-02-01-01 Поз.: 524 | Портландцемент общестроительного назначения бездобавочный М400 Д0 (ЦЕМ I 32,5Н)
Устройство лестницы | [13 empty] | Устройство лестницы
568 | ЛС ЛСР-02-01-01 Поз.: 525 |  |  | Монтаж лестниц прямолинейных и криволинейных, пожарных с ограждением | т | 0.06765 | 62629.11 | 4236.86 |  |  | ЛС ЛСР-02-01-01 Поз.: 525 | Монтаж лестниц прямолинейных и криволинейных, пожарных с ограждением
569 | ЛС ЛСР-02-01-01 Поз.: 526 |  |  | Металлоконструкции зданий и сооружений с преобладанием гнутых профилей и круглых труб | т | 0.06765 | 148432.07 | 10041.43 |  |  | ЛС ЛСР-02-01-01 Поз.: 526 | Металлоконструкции зданий и сооружений с преобладанием гнутых профилей и круглых труб
570 | ЛС ЛСР-02-01-01 Поз.: 527 |  |  | Установка стальных конструкций, остающихся в теле бетона | т | 0.2151 | 68380.21 | 14708.58 |  |  | ЛС ЛСР-02-01-01 Поз.: 527 | Установка стальных конструкций, остающихся в теле бетона
571 | ЛС ЛСР-02-01-01 Поз.: 528 |  |  | Трубы стальные электросварные прямошовные и спиральношовные, класс прочности К38, наружный диаметр 630 мм, толщина стенки 7 мм | м | 2 | 12259.72 | 24519.44 |  |  | ЛС ЛСР-02-01-01 Поз.: 528 | Трубы стальные электросварные прямошовные и спиральношовные, класс прочности К38, наружный диаметр 630 мм, толщина стенки 7 мм
572 | ЛС ЛСР-02-01-01 Поз.: 529 |  |  | Установка закладных деталей весом: свыше 4 до 20 кг | т | 0.02088 | 72745.45 | 1518.92 |  |  | ЛС ЛСР-02-01-01 Поз.: 529 | Установка закладных деталей весом: свыше 4 до 20 кг
573 | ЛС ЛСР-02-01-01 Поз.: 530 |  |  | Уголок стальной горячекатаный равнополочный, марки стали Ст3сп, Ст3пс, ширина полок 63-100 мм, толщина полки 4-16 мм | т | 0.02088 | 69634.93 | 1453.98 |  |  | ЛС ЛСР-02-01-01 Поз.: 530 | Уголок стальной горячекатаный равнополочный, марки стали Ст3сп, Ст3пс, ширина полок 63-100 мм, толщина полки 4-16 мм
Устройство приямка | [13 empty] | Устройство приямка
574 | ЛС ЛСР-02-01-01 Поз.: 531 |  |  | Установка металлических решеток приямков | т | 0.023474 | 65679.68 | 1541.76 |  |  | ЛС ЛСР-02-01-01 Поз.: 531 | Установка металлических решеток приямков
575 | ЛС ЛСР-02-01-01 Поз.: 532 |  |  | Раствор готовый кладочный, цементный, М150 | м3 | 0.017606 | 7764.58 | 136.7 |  |  | ЛС ЛСР-02-01-01 Поз.: 532 | Раствор готовый кладочный, цементный, М150
576 | ЛС ЛСР-02-01-01 Поз.: 533 |  |  | Конструкции стальные индивидуального изготовления из сортового проката | т | 0.023474 | 148432.13 | 3484.3 |  |  | ЛС ЛСР-02-01-01 Поз.: 533 | Конструкции стальные индивидуального изготовления из сортового проката
Плита перекрытия | [13 empty] | Плита перекрытия
577 | ЛС ЛСР-02-01-01 Поз.: 534 |  |  | Устройство перекрытий безбалочных толщиной: до 200 мм на высоте от опорной площади до 6 м | 100 м3 | 0.031 | 1214497.92 | 37649.44 |  |  | ЛС ЛСР-02-01-01 Поз.: 534 | Устройство перекрытий безбалочных толщиной: до 200 мм на высоте от опорной площади до 6 м
578 | ЛС ЛСР-02-01-01 Поз.: 535 |  |  | Смеси бетонные тяжелого бетона (БСТ), класс В20 (М250) | м3 | 3.1465 | 7188.57 | 22618.84 |  |  | ЛС ЛСР-02-01-01 Поз.: 535 | Смеси бетонные тяжелого бетона (БСТ), класс В20 (М250)
579 | ЛС ЛСР-02-01-01 Поз.: 536 |  |  | Поправка на марку бетона (БСТ), класс В20 (М250) F150 W6 - 2,5% | м3 | 3.1 | 179.71 | 557.1 |  |  | ЛС ЛСР-02-01-01 Поз.: 536 | Поправка на марку бетона (БСТ), класс В20 (М250) F150 W6 - 2,5%
580 | ЛС ЛСР-02-01-01 Поз.: 537 |  |  | Сталь арматурная рифленая свариваемая, класс A500C, диаметр 12 мм | т | 0.5569 | 64763.54 | 36066.75 |  |  | ЛС ЛСР-02-01-01 Поз.: 537 | Сталь арматурная рифленая свариваемая, класс A500C, диаметр 12 мм
581 | ЛС ЛСР-02-01-01 Поз.: 538 |  |  | Сталь арматурная горячекатаная гладкая, класс A-I, диаметр 6-22 мм | т | 0.01798 | 74304.97 | 1336 |  |  | ЛС ЛСР-02-01-01 Поз.: 538 | Сталь арматурная горячекатаная гладкая, класс A-I, диаметр 6-22 мм
582 | ЛС ЛСР-02-01-01 Поз.: 539 |  |  | Доска обрезная хвойных пород, естественной влажности, длина 2-6,5 м, ширина 100-250 мм, толщина 44-50 мм, сорт III | м3 | 0.13345 | 9663.11 | 1289.59 |  |  | ЛС ЛСР-02-01-01 Поз.: 539 | Доска обрезная хвойных пород, естественной влажности, длина 2-6,5 м, ширина 100-250 мм, толщина 44-50 мм, сорт III
583 | ЛС ЛСР-02-01-01 Поз.: 540 |  |  | Установка опор из плит и колец диаметром: до 1000 мм | 100 м3 | 0.0036 | 1345178.49 | 4842.64 |  |  | ЛС ЛСР-02-01-01 Поз.: 540 | Установка опор из плит и колец диаметром: до 1000 мм
584 | ЛС ЛСР-02-01-01 Поз.: 541 |  |  | Кольца опорные железобетонные под люк колодца, объем до 0,05 м3, бетон В15 | м3 | 0.06 | 29392.09 | 1763.53 |  |  | ЛС ЛСР-02-01-01 Поз.: 541 | Кольца опорные железобетонные под люк колодца, объем до 0,05 м3, бетон В15
585 | ЛС ЛСР-02-01-01 Поз.: 542 |  |  | Кольцо железобетонное для смотровых колодцев водопроводных и канализационных сетей, внутренний диаметр 700 мм и высота 0,29 м, расход арматуры 6 кг на 1 м, бетон В15, объем 0,172 м3 | м | 1.8 | 3420.3 | 6156.54 |  |  | ЛС ЛСР-02-01-01 Поз.: 542 | Кольцо железобетонное для смотровых колодцев водопроводных и канализационных сетей, внутренний диаметр 700 мм и высота 0,29 м, расход арматуры 6 кг на 1 м, бетон В15, объем 0,172 м3
586 | ЛС ЛСР-02-01-01 Поз.: 543 |  |  | Установка люка | шт | 3 | 1866.38 | 5599.14 |  |  | ЛС ЛСР-02-01-01 Поз.: 543 | Установка люка
587 | ЛС ЛСР-02-01-01 Поз.: 544 |  |  | Люк чугунный круглый тяжелый, номинальная нагрузка 250 кН, диаметр лаза 600 мм | шт | 3 | 10096.84 | 30290.52 |  |  | ЛС ЛСР-02-01-01 Поз.: 544 | Люк чугунный круглый тяжелый, номинальная нагрузка 250 кН, диаметр лаза 600 мм
Отмостка | [13 empty] | Отмостка
588 | ЛС ЛСР-02-01-01 Поз.: 545 |  |  | Устройство бетонной подготовки (отмостка люков) | 100 м3 | 0.018 | 198202.73 | 3567.65 |  |  | ЛС ЛСР-02-01-01 Поз.: 545 | Устройство бетонной подготовки (отмостка люков)
589 | ЛС ЛСР-02-01-01 Поз.: 546 |  |  | Смеси бетонные тяжелого бетона (БСТ), класс В15 (М200) | м3 | 1.836 | 6907.24 | 12681.69 |  |  | ЛС ЛСР-02-01-01 Поз.: 546 | Смеси бетонные тяжелого бетона (БСТ), класс В15 (М200)
590 | ЛС ЛСР-02-01-01 Поз.: 547 |  |  | Поправка на марку бетона (БСТ), класс В15 (М200) F100 W6 - 3,5% | м3 | 1.8 | 241.76 | 435.17 |  |  | ЛС ЛСР-02-01-01 Поз.: 547 | Поправка на марку бетона (БСТ), класс В15 (М200) F100 W6 - 3,5%
Доп.армирование проемов | [13 empty] | Доп.армирование проемов
591 | ЛС ЛСР-02-01-01 Поз.: 548 |  |  | Установка закладных деталей весом: до 4 кг | т | 0.1428 | 246212.03 | 35159.08 |  |  | ЛС ЛСР-02-01-01 Поз.: 548 | Установка закладных деталей весом: до 4 кг
592 | ЛС ЛСР-02-01-01 Поз.: 549 |  |  | Детали закладные и накладные изготовленные без применения сварки, гнутья, сверления (пробивки) отверстий, поставляемые отдельно | т | 0.1428 | 150772.4 | 21530.3 |  |  | ЛС ЛСР-02-01-01 Поз.: 549 | Детали закладные и накладные изготовленные без применения сварки, гнутья, сверления (пробивки) отверстий, поставляемые отдельно
Гидроизоляция | [13 empty] | Гидроизоляция
593 | ЛС ЛСР-02-01-01 Поз.: 550 |  |  | Гидроизоляция боковая обмазочная битумная в 2 слоя по выровненной поверхности бутовой кладки, кирпичу, бетону | 100 м2 | 0.6086 | 32427.22 | 19735.21 |  |  | ЛС ЛСР-02-01-01 Поз.: 550 | Гидроизоляция боковая обмазочная битумная в 2 слоя по выровненной поверхности бутовой кладки, кирпичу, бетону
594 | ЛС ЛСР-02-01-01 Поз.: 551 |  |  | Битум нефтяной строительный изоляционный БНИ-IV-3, БНИ-IV, БНИ-V | т | 0.009738 | 40932.22 | 398.6 |  |  | ЛС ЛСР-02-01-01 Поз.: 551 | Битум нефтяной строительный изоляционный БНИ-IV-3, БНИ-IV, БНИ-V
595 | ЛС ЛСР-02-01-01 Поз.: 552 |  |  | Мастика битумная гидроизоляционная для подземных строительных конструкций, холодная, готовая к применению, диапазон температур от -20 до +40 °C, прочность сцепления с металлом/бетоном не менее 0,1 МПа, расход для горизонтальной поверхности 1 кг/м2 | кг | 146.064 | 245.92 | 35920.06 |  |  | ЛС ЛСР-02-01-01 Поз.: 552 | Мастика битумная гидроизоляционная для подземных строительных конструкций, холодная, готовая к применению, диапазон температур от -20 до +40 °C, прочность сцепления с металлом/бетоном не менее 0,1 МПа, расход для горизонтальной поверхности 1 кг/м2
Опора под задвижку | [13 empty] | Опора под задвижку
596 | ЛС ЛСР-02-01-01 Поз.: 553 |  |  | Устройство бетонных фундаментов общего назначения объемом: до 5 м3 | 100 м3 | 0.002 | 628488.19 | 1256.98 |  |  | ЛС ЛСР-02-01-01 Поз.: 553 | Устройство бетонных фундаментов общего назначения объемом: до 5 м3
597 | ЛС ЛСР-02-01-01 Поз.: 554 |  |  | Смеси бетонные тяжелого бетона (БСТ), класс В15 (М200) | м3 | 0.204 | 6907.23 | 1409.07 |  |  | ЛС ЛСР-02-01-01 Поз.: 554 | Смеси бетонные тяжелого бетона (БСТ), класс В15 (М200)
598 | ЛС ЛСР-02-01-01 Поз.: 555 |  |  | Поправка на марку бетона (БСТ), класс В15 (М200) F100 W4 - 2% | м3 | 0.2 | 138.15 | 27.63 |  |  | ЛС ЛСР-02-01-01 Поз.: 555 | Поправка на марку бетона (БСТ), класс В15 (М200) F100 W4 - 2%
599 | ЛС ЛСР-02-01-01 Поз.: 556 |  |  | Доска обрезная хвойных пород, естественной влажности, длина 2-6,5 м, ширина 100-250 мм, толщина 25 мм, сорт III | м3 | 0.002475 | 9659.67 | 23.91 |  |  | ЛС ЛСР-02-01-01 Поз.: 556 | Доска обрезная хвойных пород, естественной влажности, длина 2-6,5 м, ширина 100-250 мм, толщина 25 мм, сорт III
600 | ЛС ЛСР-02-01-01 Поз.: 557 |  |  | Устройство подложки под ковровые покрытия насухо | 100 м2 | 0.004356 | 20316.67 | 88.5 |  |  | ЛС ЛСР-02-01-01 Поз.: 557 | Устройство подложки под ковровые покрытия насухо
601 | ЛС ЛСР-02-01-01 Поз.: 558 |  |  | Прокладки резиновые (пластина техническая прессованная) | кг | 6.2291 | 252.16 | 1570.72 |  |  | ЛС ЛСР-02-01-01 Поз.: 558 | Прокладки резиновые (пластина техническая прессованная)
Обвязка камеры | [13 empty] | Обвязка камеры
602 | ЛС ЛСР-02-01-01 Поз.: 559 |  |  | Установка полиэтиленовых фасонных частей: тройников | 10 шт | 0.2 | 8933.66 | 1786.73 |  |  | ЛС ЛСР-02-01-01 Поз.: 559 | Установка полиэтиленовых фасонных частей: тройников
603 | ЛС ЛСР-02-01-01 Поз.: 560 |  |  | Тройник полиэтиленовый сварной, ПЭ100, к напорным трубам, номинальное давление 1,6 МПа, диаметр 160 мм | шт | 2 | 2012.4 | 4024.8 |  |  | ЛС ЛСР-02-01-01 Поз.: 560 | Тройник полиэтиленовый сварной, ПЭ100, к напорным трубам, номинальное давление 1,6 МПа, диаметр 160 мм
604 | ЛС ЛСР-02-01-01 Поз.: 561 |  |  | Установка полиэтиленовых фасонных частей: отводов, колен, патрубков, переходов | 10 шт | 1.3 | 6058.2 | 7875.66 |  |  | ЛС ЛСР-02-01-01 Поз.: 561 | Установка полиэтиленовых фасонных частей: отводов, колен, патрубков, переходов
605 | ЛС ЛСР-02-01-01 Поз.: 562 |  |  | Втулка полиэтиленовая под фланец удлиненная, стандартное размерное отношение SDR17, класс кольцевой жесткости SN10, номинальный наружный диаметр 160 мм | шт | 8 | 708.72 | 5669.76 |  |  | ЛС ЛСР-02-01-01 Поз.: 562 | Втулка полиэтиленовая под фланец удлиненная, стандартное размерное отношение SDR17, класс кольцевой жесткости SN10, номинальный наружный диаметр 160 мм
606 | ЛС ЛСР-02-01-01 Поз.: 563 |  |  | Фланец металлический для полипропиленовых труб, номинальное давление 1,6 МПа, диаметр 160 мм | шт | 8 | 1190.7 | 9525.6 |  |  | ЛС ЛСР-02-01-01 Поз.: 563 | Фланец металлический для полипропиленовых труб, номинальное давление 1,6 МПа, диаметр 160 мм
607 | ЛС ЛСР-02-01-01 Поз.: 564 |  |  | Отвод 90° полиэтиленовый сварной, ПЭ100, к напорным трубам, давление 1,0 МПа, диаметр 160 мм | шт | 3 | 1171.98 | 3515.94 |  |  | ЛС ЛСР-02-01-01 Поз.: 564 | Отвод 90° полиэтиленовый сварной, ПЭ100, к напорным трубам, давление 1,0 МПа, диаметр 160 мм
608 | ЛС ЛСР-02-01-01 Поз.: 565 |  |  | Седелка крановая полиэтиленовая электросварная, стандартное размерное отношение SDR11, номинальный наружный диаметр 160х32 мм | шт | 2 | 5949.79 | 11899.58 |  |  | ЛС ЛСР-02-01-01 Поз.: 565 | Седелка крановая полиэтиленовая электросварная, стандартное размерное отношение SDR11, номинальный наружный диаметр 160х32 мм
609 | ЛС ЛСР-02-01-01 Поз.: 566 |  |  | Установка задвижек или клапанов обратных чугунных диаметром: 150 мм | шт | 4 | 3894.33 | 15577.32 |  |  | ЛС ЛСР-02-01-01 Поз.: 566 | Установка задвижек или клапанов обратных чугунных диаметром: 150 мм
610 | ЛС ЛСР-02-01-01 Поз.: 567 |  |  | Задвижка клиновая с невыдвижным шпинделем 30ч47бр, присоединение к трубопроводу фланцевое, номинальное давление 1,0 МПа, номинальный диаметр 150 мм | шт | 4 | 17297.15 | 69188.6 |  |  | ЛС ЛСР-02-01-01 Поз.: 567 | Задвижка клиновая с невыдвижным шпинделем 30ч47бр, присоединение к трубопроводу фланцевое, номинальное давление 1,0 МПа, номинальный диаметр 150 мм
611 | ЛС ЛСР-02-01-01 Поз.: 568 |  |  | Прокладка трубопроводов водоснабжения из напорных полиэтиленовых труб наружным диаметром: 32 мм | 100 м | 0.10661 | 157401.75 | 16780.6 |  |  | ЛС ЛСР-02-01-01 Поз.: 568 | Прокладка трубопроводов водоснабжения из напорных полиэтиленовых труб наружным диаметром: 32 мм
612 | ЛС ЛСР-02-01-01 Поз.: 569 |  |  | Трубы напорные полиэтиленовые, кроме газопроводных ПЭ100, для транспортировки воды, стандартное размерное отношение SDR17, номинальный наружный диаметр 32 мм, толщина стенки 2,0 мм | м | 10 | 43.24 | 432.4 |  |  | ЛС ЛСР-02-01-01 Поз.: 569 | Трубы напорные полиэтиленовые, кроме газопроводных ПЭ100, для транспортировки воды, стандартное размерное отношение SDR17, номинальный наружный диаметр 32 мм, толщина стенки 2,0 мм
613 | ЛС ЛСР-02-01-01 Поз.: 570 |  |  | Шаровый кран цанга-вн. резьба для ПЭ труб DN25 PN16 | шт | 2 | 342.54 | 685.08 |  |  | ЛС ЛСР-02-01-01 Поз.: 570 | Шаровый кран цанга-вн. резьба для ПЭ труб DN25 PN16
614 | ЛС ЛСР-02-01-01 Поз.: 571 |  |  | Обратный клапан цанга-наруж. резьба для ПЭ труб DN25 PN16 | шт | 2 | 280.26 | 560.52 |  |  | ЛС ЛСР-02-01-01 Поз.: 571 | Обратный клапан цанга-наруж. резьба для ПЭ труб DN25 PN16
615 | ЛС ЛСР-02-01-01 Поз.: 572 |  |  | Отвод 90° полиэтиленовый удлиненный, номинальный внутренний диаметр 32 мм | шт | 3 | 133.76 | 401.28 |  |  | ЛС ЛСР-02-01-01 Поз.: 572 | Отвод 90° полиэтиленовый удлиненный, номинальный внутренний диаметр 32 мм
616 | ЛС ЛСР-02-01-01 Поз.: 573 |  |  | Тройник литой полиэтиленовый, электросварной для систем газо- и водоснабжения, диаметр 32 мм | шт | 1 | 850.21 | 850.21 |  |  | ЛС ЛСР-02-01-01 Поз.: 573 | Тройник литой полиэтиленовый, электросварной для систем газо- и водоснабжения, диаметр 32 мм
Устройство врезки в трубопровод ∅1200 | [13 empty] | Устройство врезки в трубопровод ∅1200
617 | ЛС ЛСР-02-01-01 Поз.: 574 |  |  | Установка фасонных частей чугунных диаметром: 125-200 мм | т | 0.1164 | 54489.23 | 6342.55 |  |  | ЛС ЛСР-02-01-01 Поз.: 574 | Установка фасонных частей чугунных диаметром: 125-200 мм
618 | ЛС ЛСР-02-01-01 Поз.: 575 |  |  | Седло фланцевое Ду 1200 фланец Ду 150 | шт | 2 | 98067.74 | 196135.48 |  |  | ЛС ЛСР-02-01-01 Поз.: 575 | Седло фланцевое Ду 1200 фланец Ду 150
619 | ЛС ЛСР-02-01-01 Поз.: 576 |  |  | Установка полиэтиленовых фасонных частей: отводов, колен, патрубков, переходов | 10 шт | 0.2 | 6058.21 | 1211.64 |  |  | ЛС ЛСР-02-01-01 Поз.: 576 | Установка полиэтиленовых фасонных частей: отводов, колен, патрубков, переходов
620 | ЛС ЛСР-02-01-01 Поз.: 577 |  |  | Втулка полиэтиленовая под фланец удлиненная, стандартное размерное отношение SDR17, класс кольцевой жесткости SN10, номинальный наружный диаметр 160 мм | шт | 2 | 708.73 | 1417.46 |  |  | ЛС ЛСР-02-01-01 Поз.: 577 | Втулка полиэтиленовая под фланец удлиненная, стандартное размерное отношение SDR17, класс кольцевой жесткости SN10, номинальный наружный диаметр 160 мм
621 | ЛС ЛСР-02-01-01 Поз.: 578 |  |  | Фланец металлический для полипропиленовых труб, номинальное давление 1,6 МПа, диаметр 160 мм | шт | 2 | 1190.71 | 2381.42 |  |  | ЛС ЛСР-02-01-01 Поз.: 578 | Фланец металлический для полипропиленовых труб, номинальное давление 1,6 МПа, диаметр 160 мм
Восстановление а/б покрытий после прокладки сетей водоснабжения | [13 empty] | Восстановление а/б покрытий после прокладки сетей водоснабжения
622 | ЛС ЛСР-02-01-01 Поз.: 579 |  |  | Устройство прослойки из нетканого синтетического материала (НСМ) под покрытием из сборных железобетонных плит: полосами | 1000 м2 | 2.2966 | 33650.19 | 77280.02 |  |  | ЛС ЛСР-02-01-01 Поз.: 579 | Устройство прослойки из нетканого синтетического материала (НСМ) под покрытием из сборных железобетонных плит: полосами
623 | ЛС ЛСР-02-01-01 Поз.: 580 |  |  | Геополотно нетканое полипропиленовое, иглопробивное, термоскрепленное, поверхностная плотность 150 г/м2 | м2 | 2411.3985 | 24.37 | 58765.78 |  |  | ЛС ЛСР-02-01-01 Поз.: 580 | Геополотно нетканое полипропиленовое, иглопробивное, термоскрепленное, поверхностная плотность 150 г/м2
624 | ЛС ЛСР-02-01-01 Поз.: 581 |  |  | Устройство подстилающих и выравнивающих слоев оснований: из песка | 100 м3 | 8.038 | 69870.45 | 561618.68 |  |  | ЛС ЛСР-02-01-01 Поз.: 581 | Устройство подстилающих и выравнивающих слоев оснований: из песка
625 | ЛС ЛСР-02-01-01 Поз.: 582 |  |  | Песок из отсевов дробления для строительных работ I класс, М 600, мелкий | м3 | 884.18 | 708.79 | 626697.94 |  |  | ЛС ЛСР-02-01-01 Поз.: 582 | Песок из отсевов дробления для строительных работ I класс, М 600, мелкий
626 | ЛС ЛСР-02-01-01 Поз.: 583 |  |  | Устройство оснований толщиной 15 см из щебня фракции 40-70 мм при укатке каменных материалов с пределом прочности на сжатие до 68,6 МПа (700 кгс/см2): нижнего слоя двухслойных | 1000 м2 | 2.2966 | 394097.69 | 905072.93 |  |  | ЛС ЛСР-02-01-01 Поз.: 583 | Устройство оснований толщиной 15 см из щебня фракции 40-70 мм при укатке каменных материалов с пределом прочности на сжатие до 68,6 МПа (700 кгс/см2): нижнего слоя двухслойных
627 | ЛС ЛСР-02-01-01 Поз.: 584 |  |  | На каждый 1 см изменения толщины слоя добавлять или исключать к нормам 27-04-007-01, 27-04-007-02, 27-04-007-03 | 1000 м2 | -2.2966 | 27332.45 | -62770.88 |  |  | ЛС ЛСР-02-01-01 Поз.: 584 | На каждый 1 см изменения толщины слоя добавлять или исключать к нормам 27-04-007-01, 27-04-007-02, 27-04-007-03
628 | ЛС ЛСР-02-01-01 Поз.: 585 |  |  | Устройство оснований толщиной 15 см из щебня фракции 40-70 мм при укатке каменных материалов с пределом прочности на сжатие до 68,6 МПа (700 кгс/см2): верхнего слоя двухслойных | 1000 м2 | 2.2966 | 473880.35 | 1088299.4 |  |  | ЛС ЛСР-02-01-01 Поз.: 585 | Устройство оснований толщиной 15 см из щебня фракции 40-70 мм при укатке каменных материалов с пределом прочности на сжатие до 68,6 МПа (700 кгс/см2): верхнего слоя двухслойных
629 | ЛС ЛСР-02-01-01 Поз.: 586 |  |  | На каждый 1 см изменения толщины слоя добавлять или исключать к нормам 27-04-007-01, 27-04-007-02, 27-04-007-03 | 1000 м2 | -2.2966 | 27332.45 | -62770.88 |  |  | ЛС ЛСР-02-01-01 Поз.: 586 | На каждый 1 см изменения толщины слоя добавлять или исключать к нормам 27-04-007-01, 27-04-007-02, 27-04-007-03
630 | ЛС ЛСР-02-01-01 Поз.: 587 |  |  | Устройство покрытия из горячих асфальтобетонных смесей асфальтоукладчиками: третьего типоразмера, ширина укладки до 6 м, толщина слоя 4 см | 1000 м2 | 2.2966 | 83022.83 | 190667.74 |  |  | ЛС ЛСР-02-01-01 Поз.: 587 | Устройство покрытия из горячих асфальтобетонных смесей асфальтоукладчиками: третьего типоразмера, ширина укладки до 6 м, толщина слоя 4 см
631 | ЛС ЛСР-02-01-01 Поз.: 588 |  |  | Битум нефтяной дорожный БНД 60/90 | т | 1.6076 | 40415.68 | 64972.21 |  |  | ЛС ЛСР-02-01-01 Поз.: 588 | Битум нефтяной дорожный БНД 60/90
632 | ЛС ЛСР-02-01-01 Поз.: 589 |  |  | Смеси асфальтобетонные пористые крупнозернистые, марка II | т | 212.4787 | 5631.07 | 1196482.19 |  |  | ЛС ЛСР-02-01-01 Поз.: 589 | Смеси асфальтобетонные пористые крупнозернистые, марка II
633 | ЛС ЛСР-02-01-01 Поз.: 590 |  |  | При изменении толщины покрытия на 0,5 см добавлять или исключать: к норме 27-06-031-01 | 1000 м2 | 2.2966 | 22817.1 | 52401.07 |  |  | ЛС ЛСР-02-01-01 Поз.: 590 | При изменении толщины покрытия на 0,5 см добавлять или исключать: к норме 27-06-031-01
634 | ЛС ЛСР-02-01-01 Поз.: 591 |  |  | Смеси асфальтобетонные пористые крупнозернистые, марка II | т | 159.359 | 5631.07 | 897361.64 |  |  | ЛС ЛСР-02-01-01 Поз.: 591 | Смеси асфальтобетонные пористые крупнозернистые, марка II
635 | ЛС ЛСР-02-01-01 Поз.: 592 |  |  | Устройство покрытия из горячих асфальтобетонных смесей асфальтоукладчиками: третьего типоразмера, ширина укладки до 6 м, толщина слоя 4 см | 1000 м2 | 2.2966 | 83022.83 | 190667.74 |  |  | ЛС ЛСР-02-01-01 Поз.: 592 | Устройство покрытия из горячих асфальтобетонных смесей асфальтоукладчиками: третьего типоразмера, ширина укладки до 6 м, толщина слоя 4 см
636 | ЛС ЛСР-02-01-01 Поз.: 593 |  |  | Битум нефтяной дорожный БНД 60/90 | т | 0.68897 | 40415.69 | 27845.24 |  |  | ЛС ЛСР-02-01-01 Поз.: 593 | Битум нефтяной дорожный БНД 60/90
637 | ЛС ЛСР-02-01-01 Поз.: 594 |  |  | Смеси асфальтобетонные плотные мелкозернистые, тип Б, марка II | т | 221.8487 | 6233.58 | 1382911.38 |  |  | ЛС ЛСР-02-01-01 Поз.: 594 | Смеси асфальтобетонные плотные мелкозернистые, тип Б, марка II
638 | ЛС ЛСР-02-01-01 Поз.: 595 |  |  | При изменении толщины покрытия на 0,5 см добавлять или исключать: к норме 27-06-031-01 | 1000 м2 | 2.2966 | 7605.71 | 17467.05 |  |  | ЛС ЛСР-02-01-01 Поз.: 595 | При изменении толщины покрытия на 0,5 см добавлять или исключать: к норме 27-06-031-01
639 | ЛС ЛСР-02-01-01 Поз.: 596 |  |  | Смеси асфальтобетонные плотные мелкозернистые, тип Б, марка II | т | 55.4622 | 6233.58 | 345727.85 |  |  | ЛС ЛСР-02-01-01 Поз.: 596 | Смеси асфальтобетонные плотные мелкозернистые, тип Б, марка II
Восстановление щебеночного покрытий после прокладки сетей водоснабжения | [13 empty] | Восстановление щебеночного покрытий после прокладки сетей водоснабжения
640 | ЛС ЛСР-02-01-01 Поз.: 597 |  |  | Устройство подстилающих и выравнивающих слоев оснований: из песка | 100 м3 | 17.5057 | 69870.45 | 1223131.14 |  |  | ЛС ЛСР-02-01-01 Поз.: 597 | Устройство подстилающих и выравнивающих слоев оснований: из песка
641 | ЛС ЛСР-02-01-01 Поз.: 598 |  |  | Песок из отсевов дробления для строительных работ I класс, М 600, средний | м3 | 1925.627 | 708.79 | 1364865.16 |  |  | ЛС ЛСР-02-01-01 Поз.: 598 | Песок из отсевов дробления для строительных работ I класс, М 600, средний
642 | ЛС ЛСР-02-01-01 Поз.: 599 |  |  | Устройство покрытий толщиной 15 см при укатке щебня с пределом прочности на сжатие до 68,6 МПа (700 кгс/см2): однослойных | 1000 м2 | 17.5057 | 508077.33 | 8894249.32 |  |  | ЛС ЛСР-02-01-01 Поз.: 599 | Устройство покрытий толщиной 15 см при укатке щебня с пределом прочности на сжатие до 68,6 МПа (700 кгс/см2): однослойных
| Итого по разделу 4 Сети водоснабжения | [6 empty] | 175583265.14 |  |  |  |  | Итого по разделу 4 Сети водоснабжения
Раздел 5. Насосная станция | [9 empty] | Раздел 5. Насосная станция
643 | ЛС ЛСР-02-02-01 Поз.: 1 |  |  | Разработка грунта с перемещением до 10 м бульдозерами мощностью: 96 кВт (130 л.с.), группа грунтов 2 | 1000 м3 | 0.60208 | 32762.16 | 19725.44 |  |  | ЛС ЛСР-02-02-01 Поз.: 1 | Разработка грунта с перемещением до 10 м бульдозерами мощностью: 96 кВт (130 л.с.), группа грунтов 2
644 | ЛС ЛСР-02-02-01 Поз.: 2 |  |  | При перемещении грунта на каждые последующие 10 м добавлять: к норме 01-01-031-02 | 1000 м3 | 0.60208 | 27520.2 | 16569.36 |  |  | ЛС ЛСР-02-02-01 Поз.: 2 | При перемещении грунта на каждые последующие 10 м добавлять: к норме 01-01-031-02
645 | ЛС ЛСР-02-02-01 Поз.: 3 |  |  | Разработка грунта в траншеях экскаватором «обратная лопата» с ковшом вместимостью 0,65 (0,5-1) м3, группа грунтов: 2 | 1000 м3 | 0.26128 | 78544.01 | 20521.98 |  |  | ЛС ЛСР-02-02-01 Поз.: 3 | Разработка грунта в траншеях экскаватором «обратная лопата» с ковшом вместимостью 0,65 (0,5-1) м3, группа грунтов: 2
646 | ЛС ЛСР-02-02-01 Поз.: 4 |  |  | Разработка грунта с перемещением до 10 м бульдозерами мощностью: 96 кВт (130 л.с.), группа грунтов 2 | 1000 м3 | 0.04459 | 32762.31 | 1460.87 |  |  | ЛС ЛСР-02-02-01 Поз.: 4 | Разработка грунта с перемещением до 10 м бульдозерами мощностью: 96 кВт (130 л.с.), группа грунтов 2
647 | ЛС ЛСР-02-02-01 Поз.: 5 |  |  | При перемещении грунта на каждые последующие 10 м добавлять: к норме 01-01-031-02 | 1000 м3 | 0.04459 | 27520.16 | 1227.12 |  |  | ЛС ЛСР-02-02-01 Поз.: 5 | При перемещении грунта на каждые последующие 10 м добавлять: к норме 01-01-031-02
648 | ЛС ЛСР-02-02-01 Поз.: 6 |  |  | Разработка грунта в траншеях экскаватором «обратная лопата» с ковшом вместимостью 0,65 (0,5-1) м3, группа грунтов: 2 | 1000 м3 | 0.22427 | 78544.09 | 17615.08 |  |  | ЛС ЛСР-02-02-01 Поз.: 6 | Разработка грунта в траншеях экскаватором «обратная лопата» с ковшом вместимостью 0,65 (0,5-1) м3, группа грунтов: 2
649 | ЛС ЛСР-02-02-01 Поз.: 7 |  |  | Засыпка траншей и котлованов с перемещением грунта до 5 м бульдозерами мощностью: 96 кВт (130 л.с.), группа грунтов 2 | 1000 м3 | 0.12948 | 19984.94 | 2587.65 |  |  | ЛС ЛСР-02-02-01 Поз.: 7 | Засыпка траншей и котлованов с перемещением грунта до 5 м бульдозерами мощностью: 96 кВт (130 л.с.), группа грунтов 2
650 | ЛС ЛСР-02-02-01 Поз.: 8 |  |  | При перемещении грунта на каждые последующие 5 м добавлять: к норме 01-01-034-02 | 1000 м3 | 0.12948 | 9632.14 | 1247.17 |  |  | ЛС ЛСР-02-02-01 Поз.: 8 | При перемещении грунта на каждые последующие 5 м добавлять: к норме 01-01-034-02
651 | ЛС ЛСР-02-02-01 Поз.: 9 |  |  | Уплотнение грунта пневматическими трамбовками, группа грунтов: 1-2 | 100 м3 | 1.2331 | 17768.01 | 21909.73 |  |  | ЛС ЛСР-02-02-01 Поз.: 9 | Уплотнение грунта пневматическими трамбовками, группа грунтов: 1-2
652 | ЛС ЛСР-02-02-01 Поз.: 10 |  |  | Засыпка траншей и котлованов с перемещением грунта до 5 м бульдозерами мощностью: 96 кВт (130 л.с.), группа грунтов 2 | 1000 м3 | 0.18226 | 19984.9 | 3642.45 |  |  | ЛС ЛСР-02-02-01 Поз.: 10 | Засыпка траншей и котлованов с перемещением грунта до 5 м бульдозерами мощностью: 96 кВт (130 л.с.), группа грунтов 2
653 | ЛС ЛСР-02-02-01 Поз.: 11 |  |  | При перемещении грунта на каждые последующие 5 м добавлять: к норме 01-01-034-02 | 1000 м3 | 0.18226 | 9632.13 | 1755.55 |  |  | ЛС ЛСР-02-02-01 Поз.: 11 | При перемещении грунта на каждые последующие 5 м добавлять: к норме 01-01-034-02
654 | ЛС ЛСР-02-02-01 Поз.: 12 |  |  | Уплотнение грунта пневматическими трамбовками, группа грунтов: 1-2 | 100 м3 | 1.7358 | 17768.03 | 30841.75 |  |  | ЛС ЛСР-02-02-01 Поз.: 12 | Уплотнение грунта пневматическими трамбовками, группа грунтов: 1-2
655 | ЛС ЛСР-02-02-01 Поз.: 13 |  |  | Разработка грунта с перемещением до 10 м бульдозерами мощностью: 96 кВт (130 л.с.), группа грунтов 2 | 1000 м3 | 0.01983 | 32762.06 | 649.67 |  |  | ЛС ЛСР-02-02-01 Поз.: 13 | Разработка грунта с перемещением до 10 м бульдозерами мощностью: 96 кВт (130 л.с.), группа грунтов 2
656 | ЛС ЛСР-02-02-01 Поз.: 14 |  |  | Уплотнение грунта прицепными катками на пневмоколесном ходу 25 т на первый проход по одному следу при толщине слоя: 25 см | 1000 м3 | 0.01889 | 47003.51 | 887.9 |  |  | ЛС ЛСР-02-02-01 Поз.: 14 | Уплотнение грунта прицепными катками на пневмоколесном ходу 25 т на первый проход по одному следу при толщине слоя: 25 см
657 | ЛС ЛСР-02-02-01 Поз.: 15 |  |  | На каждый последующий проход по одному следу добавлять: к норме 01-02-001-01 | 1000 м3 | 0.01889 | 28407.48 | 536.62 |  |  | ЛС ЛСР-02-02-01 Поз.: 15 | На каждый последующий проход по одному следу добавлять: к норме 01-02-001-01
658 | ЛС ЛСР-02-02-01 Поз.: 16 |  |  | Разработка грунта с погрузкой на автомобили-самосвалы в траншеях экскаватором «обратная лопата» с ковшом вместимостью 0,65 (0,5-1) м3, группа грунтов: 2 | 1000 м3 | 0.0685 | 84545 | 5791.33 |  |  | ЛС ЛСР-02-02-01 Поз.: 16 | Разработка грунта с погрузкой на автомобили-самосвалы в траншеях экскаватором «обратная лопата» с ковшом вместимостью 0,65 (0,5-1) м3, группа грунтов: 2
659 | ЛС ЛСР-02-02-01 Поз.: 17 |  |  | Перевозка грузов I класса автомобилями-самосвалами грузоподъемностью до 15 т по дорогам с усовершенствованным (асфальтобетонным, цементобетонным, железобетонным, обработанным органическим вяжущим) дорожным покрытием на расстояние 35 км | т | 128.095 | 368.36 | 47185.07 |  |  | ЛС ЛСР-02-02-01 Поз.: 17 | Перевозка грузов I класса автомобилями-самосвалами грузоподъемностью до 15 т по дорогам с усовершенствованным (асфальтобетонным, цементобетонным, железобетонным, обработанным органическим вяжущим) дорожным покрытием на расстояние 35 км
Устройство здания насосной станции | [13 empty] | Устройство здания насосной станции
660 | ЛС ЛСР-02-02-01 Поз.: 18 |  |  | Устройство основания под фундаменты: щебеночного | м3 | 5.6 | 1226.03 | 6865.77 |  |  | ЛС ЛСР-02-02-01 Поз.: 18 | Устройство основания под фундаменты: щебеночного
661 | ЛС ЛСР-02-02-01 Поз.: 19 |  |  | Щебень из плотных горных пород для строительных работ М 800, фракция 10-20 мм | м3 | 6.44 | 1676 | 10793.44 |  |  | ЛС ЛСР-02-02-01 Поз.: 19 | Щебень из плотных горных пород для строительных работ М 800, фракция 10-20 мм
662 | ЛС ЛСР-02-02-01 Поз.: 20 |  |  | Устройство бетонной подготовки | 100 м3 | 0.037 | 198202.9 | 7333.51 |  |  | ЛС ЛСР-02-02-01 Поз.: 20 | Устройство бетонной подготовки
663 | ЛС ЛСР-02-02-01 Поз.: 21 |  |  | Смеси бетонные тяжелого бетона (БСТ), класс В7,5 (М100) | м3 | 3.774 | 6688.76 | 25243.38 |  |  | ЛС ЛСР-02-02-01 Поз.: 21 | Смеси бетонные тяжелого бетона (БСТ), класс В7,5 (М100)
664 | ЛС ЛСР-02-02-01 Поз.: 22 |  |  | Устройство стен и плоских днищ при толщине: более 150 мм прямоугольных сооружений | 100 м3 | 0.472 | 1199928.74 | 566366.37 |  |  | ЛС ЛСР-02-02-01 Поз.: 22 | Устройство стен и плоских днищ при толщине: более 150 мм прямоугольных сооружений
665 | ЛС ЛСР-02-02-01 Поз.: 23 |  |  | Смеси бетонные тяжелого бетона (БСТ), класс В20 (М250) | м3 | 47.908 | 7188.57 | 344390.01 |  |  | ЛС ЛСР-02-02-01 Поз.: 23 | Смеси бетонные тяжелого бетона (БСТ), класс В20 (М250)
666 | ЛС ЛСР-02-02-01 Поз.: 24 |  |  | Поправка на марку бетона (БСТ), класс В20 (М250) F150 W6 - 2,5% | м3 | 47.2 | 179.71 | 8482.31 |  |  | ЛС ЛСР-02-02-01 Поз.: 24 | Поправка на марку бетона (БСТ), класс В20 (М250) F150 W6 - 2,5%
667 | ЛС ЛСР-02-02-01 Поз.: 25 |  |  | Сталь арматурная рифленая свариваемая, класс A500C, диаметр 16 мм | т | 8.0699 | 64565.39 | 521038.31 |  |  | ЛС ЛСР-02-02-01 Поз.: 25 | Сталь арматурная рифленая свариваемая, класс A500C, диаметр 16 мм
668 | ЛС ЛСР-02-02-01 Поз.: 26 |  |  | Сталь арматурная горячекатаная гладкая, класс A-I, диаметр 6-22 мм | т | 0.13768 | 74305.04 | 10230.32 |  |  | ЛС ЛСР-02-02-01 Поз.: 26 | Сталь арматурная горячекатаная гладкая, класс A-I, диаметр 6-22 мм
669 | ЛС ЛСР-02-02-01 Поз.: 27 |  |  | Фиксаторы защитного слоя арматуры пластиковые, форма звездочка, толщина защитного слоя бетона 25 мм | 100 шт | 1.4 | 114.3 | 160.02 |  |  | ЛС ЛСР-02-02-01 Поз.: 27 | Фиксаторы защитного слоя арматуры пластиковые, форма звездочка, толщина защитного слоя бетона 25 мм
670 | ЛС ЛСР-02-02-01 Поз.: 28 |  |  | Установка стальных конструкций, остающихся в теле бетона | т | 0.07114 | 68380.02 | 4864.55 |  |  | ЛС ЛСР-02-02-01 Поз.: 28 | Установка стальных конструкций, остающихся в теле бетона
671 | ЛС ЛСР-02-02-01 Поз.: 29 |  |  | Трубы стальные электросварные прямошовные из стали марок Ст2, 10, наружный диаметр 325 мм, толщина стенки 4,5 мм | м | 2 | 3170.82 | 6341.64 |  |  | ЛС ЛСР-02-02-01 Поз.: 29 | Трубы стальные электросварные прямошовные из стали марок Ст2, 10, наружный диаметр 325 мм, толщина стенки 4,5 мм
672 | ЛС ЛСР-02-02-01 Поз.: 30 |  |  | Заделка сальников при проходе труб через фундаменты или стены подвала диаметром: до 300 мм | шт | 4 | 5804.71 | 23218.84 |  |  | ЛС ЛСР-02-02-01 Поз.: 30 | Заделка сальников при проходе труб через фундаменты или стены подвала диаметром: до 300 мм
673 | ЛС ЛСР-02-02-01 Поз.: 31 |  |  | Устройство стяжек: цементно-песчаных из полусухого раствора толщиной 50 мм | 100 м2 | 0.3025 | 30927.3 | 9355.51 |  |  | ЛС ЛСР-02-02-01 Поз.: 31 | Устройство стяжек: цементно-песчаных из полусухого раствора толщиной 50 мм
674 | ЛС ЛСР-02-02-01 Поз.: 32 |  |  | Песок природный для строительных работ I класс, средний | м3 | 1.3189 | 1846.99 | 2436 |  |  | ЛС ЛСР-02-02-01 Поз.: 32 | Песок природный для строительных работ I класс, средний
675 | ЛС ЛСР-02-02-01 Поз.: 33 |  |  | Портландцемент общестроительного назначения бездобавочный М400 Д0 (ЦЕМ I 32,5Н) | т | 0.56522 | 9326.94 | 5271.79 |  |  | ЛС ЛСР-02-02-01 Поз.: 33 | Портландцемент общестроительного назначения бездобавочный М400 Д0 (ЦЕМ I 32,5Н)
676 | ЛС ЛСР-02-02-01 Поз.: 34 |  |  | Устройство стяжек: на каждые 5 мм изменения толщины стяжки добавлять или исключать к норме 11-01-011-12 | 100 м2 | -0.3025 | 9206.35 | -2784.92 |  |  | ЛС ЛСР-02-02-01 Поз.: 34 | Устройство стяжек: на каждые 5 мм изменения толщины стяжки добавлять или исключать к норме 11-01-011-12
677 | ЛС ЛСР-02-02-01 Поз.: 35 |  |  | Песок природный для строительных работ I класс, средний | м3 | -0.65945 | 1847.01 | -1218.01 |  |  | ЛС ЛСР-02-02-01 Поз.: 35 | Песок природный для строительных работ I класс, средний
678 | ЛС ЛСР-02-02-01 Поз.: 36 |  |  | Портландцемент общестроительного назначения бездобавочный М400 Д0 (ЦЕМ I 32,5Н) | т | -0.28269 | 9326.94 | -2636.6 |  |  | ЛС ЛСР-02-02-01 Поз.: 36 | Портландцемент общестроительного назначения бездобавочный М400 Д0 (ЦЕМ I 32,5Н)
679 | ЛС ЛСР-02-02-01 Поз.: 37 |  |  | Установка металлических решеток приямков | т | 0.023474 | 65679.68 | 1541.76 |  |  | ЛС ЛСР-02-02-01 Поз.: 37 | Установка металлических решеток приямков
680 | ЛС ЛСР-02-02-01 Поз.: 38 |  |  | Раствор готовый кладочный, цементный, М150 | м3 | 0.017606 | 7764.58 | 136.7 |  |  | ЛС ЛСР-02-02-01 Поз.: 38 | Раствор готовый кладочный, цементный, М150
681 | ЛС ЛСР-02-02-01 Поз.: 39 |  |  | Конструкции стальные индивидуального изготовления из сортового проката | т | 0.023474 | 148432.13 | 3484.3 |  |  | ЛС ЛСР-02-02-01 Поз.: 39 | Конструкции стальные индивидуального изготовления из сортового проката
Перектытие | [13 empty] | Перектытие
682 | ЛС ЛСР-02-02-01 Поз.: 40 |  |  | Устройство перекрытий безбалочных толщиной: более 200 мм на высоте от опорной площади до 6 м | 100 м3 | 0.0767 | 858882.67 | 65876.3 |  |  | ЛС ЛСР-02-02-01 Поз.: 40 | Устройство перекрытий безбалочных толщиной: более 200 мм на высоте от опорной площади до 6 м
683 | ЛС ЛСР-02-02-01 Поз.: 41 |  |  | Смеси бетонные тяжелого бетона (БСТ), класс В20 (М250) | м3 | 7.7851 | 7188.57 | 55963.38 |  |  | ЛС ЛСР-02-02-01 Поз.: 41 | Смеси бетонные тяжелого бетона (БСТ), класс В20 (М250)
684 | ЛС ЛСР-02-02-01 Поз.: 42 |  |  | Поправка на марку бетона (БСТ), класс В20 (М250) F150 W6 - 2,5% | м3 | 7.67 | 179.71 | 1378.38 |  |  | ЛС ЛСР-02-02-01 Поз.: 42 | Поправка на марку бетона (БСТ), класс В20 (М250) F150 W6 - 2,5%
685 | ЛС ЛСР-02-02-01 Поз.: 43 |  |  | Сталь арматурная рифленая свариваемая, класс A500C, диаметр 12 мм | т | 0.94335 | 64763.56 | 61094.64 |  |  | ЛС ЛСР-02-02-01 Поз.: 43 | Сталь арматурная рифленая свариваемая, класс A500C, диаметр 12 мм
686 | ЛС ЛСР-02-02-01 Поз.: 44 |  |  | Сталь арматурная горячекатаная гладкая, класс A-I, диаметр 6-22 мм | т | 0.17633 | 74305.03 | 13102.21 |  |  | ЛС ЛСР-02-02-01 Поз.: 44 | Сталь арматурная горячекатаная гладкая, класс A-I, диаметр 6-22 мм
Кровельные работы | [13 empty] | Кровельные работы
687 | ЛС ЛСР-02-02-01 Поз.: 45 |  |  | Утепление покрытий: керамзитом | м3 | 4.3 | 4059.47 | 17455.72 |  |  | ЛС ЛСР-02-02-01 Поз.: 45 | Утепление покрытий: керамзитом
688 | ЛС ЛСР-02-02-01 Поз.: 46 |  |  | Гравий керамзитовый М 250, фракция 5-10 мм | м3 | 4.429 | 2894.17 | 12818.28 |  |  | ЛС ЛСР-02-02-01 Поз.: 46 | Гравий керамзитовый М 250, фракция 5-10 мм
689 | ЛС ЛСР-02-02-01 Поз.: 47 |  |  | Утепление покрытий плитами: из легких (ячеистых) бетонов или фибролита насухо | 100 м2 | 0.36 | 53986.81 | 19435.25 |  |  | ЛС ЛСР-02-02-01 Поз.: 47 | Утепление покрытий плитами: из легких (ячеистых) бетонов или фибролита насухо
690 | ЛС ЛСР-02-02-01 Поз.: 48 |  |  | Плиты теплоизоляционные из экструзионного пенополистирола, показатели пожарной опасности Г4, В2, Д3, Т2, плотность 20-35 кг/м3, теплопроводность при +25 °C не более 0,029 Вт/(м*К), прочность на сжатие при 10% деформации не менее 0,3 МПа, прочность при изгибе не менее 0,25 МПа, толщина 50 мм (Технониколь XPS CARBON PROF 300) | м3 | 1.8 | 11502.44 | 20704.39 |  |  | ЛС ЛСР-02-02-01 Поз.: 48 | Плиты теплоизоляционные из экструзионного пенополистирола, показатели пожарной опасности Г4, В2, Д3, Т2, плотность 20-35 кг/м3, теплопроводность при +25 °C не более 0,029 Вт/(м*К), прочность на сжатие при 10% деформации не менее 0,3 МПа, прочность при изгибе не менее 0,25 МПа, толщина 50 мм (Технониколь XPS CARBON PROF 300)
691 | ЛС ЛСР-02-02-01 Поз.: 49 |  |  | Устройство выравнивающих стяжек: цементно-песчаных толщиной 15 мм | 100 м2 | 0.3601 | 35989.25 | 12959.73 |  |  | ЛС ЛСР-02-02-01 Поз.: 49 | Устройство выравнивающих стяжек: цементно-песчаных толщиной 15 мм
692 | ЛС ЛСР-02-02-01 Поз.: 50 |  |  | Раствор готовый кладочный, цементный, М200 | м3 | 0.55095 | 7697.04 | 4240.71 |  |  | ЛС ЛСР-02-02-01 Поз.: 50 | Раствор готовый кладочный, цементный, М200
693 | ЛС ЛСР-02-02-01 Поз.: 51 |  |  | Устройство выравнивающих стяжек: на каждый 1 мм изменения толщины добавлять или исключать к норме 12-01-017-01 | 100 м2 | 0.3601 | 45671.4 | 16446.27 |  |  | ЛС ЛСР-02-02-01 Поз.: 51 | Устройство выравнивающих стяжек: на каждый 1 мм изменения толщины добавлять или исключать к норме 12-01-017-01
694 | ЛС ЛСР-02-02-01 Поз.: 52 |  |  | Раствор готовый кладочный, цементный, М200 | м3 | 1.2856 | 7697.05 | 9895 |  |  | ЛС ЛСР-02-02-01 Поз.: 52 | Раствор готовый кладочный, цементный, М200
695 | ЛС ЛСР-02-02-01 Поз.: 53 |  |  | Огрунтовка оснований из бетона или раствора под водоизоляционный кровельный ковер: готовой эмульсией битумной | 100 м2 | 0.54 | 3504.76 | 1892.57 |  |  | ЛС ЛСР-02-02-01 Поз.: 53 | Огрунтовка оснований из бетона или раствора под водоизоляционный кровельный ковер: готовой эмульсией битумной
696 | ЛС ЛСР-02-02-01 Поз.: 54 |  |  | Праймер битумный для подготовки (огрунтовки) изолируемых поверхностей перед укладкой наплавляемых битумных и битумно-полимерных материалов | кг | 24.3 | 59.79 | 1452.9 |  |  | ЛС ЛСР-02-02-01 Поз.: 54 | Праймер битумный для подготовки (огрунтовки) изолируемых поверхностей перед укладкой наплавляемых битумных и битумно-полимерных материалов
697 | ЛС ЛСР-02-02-01 Поз.: 55 |  |  | Устройство кровель плоских из наплавляемых материалов: в два слоя | 100 м2 | 0.54 | 21532.01 | 11627.29 |  |  | ЛС ЛСР-02-02-01 Поз.: 55 | Устройство кровель плоских из наплавляемых материалов: в два слоя
698 | ЛС ЛСР-02-02-01 Поз.: 56 |  |  | Материал рулонный битумно-полимерный кровельный и гидроизоляционный СБС-модифицированный ЭКП с антикорневыми добавками, наплавляемый, основа полиэстер, продольная/поперечная нагрузка на разрыв не менее 800/600 Н, гибкость не выше -25 °C, теплостойкость не ниже 100 °C, масса 5,2-5,35 кг/м2, толщина 4,2 мм | м2 | 61.56 | 632.99 | 38966.86 |  |  | ЛС ЛСР-02-02-01 Поз.: 56 | Материал рулонный битумно-полимерный кровельный и гидроизоляционный СБС-модифицированный ЭКП с антикорневыми добавками, наплавляемый, основа полиэстер, продольная/поперечная нагрузка на разрыв не менее 800/600 Н, гибкость не выше -25 °C, теплостойкость не ниже 100 °C, масса 5,2-5,35 кг/м2, толщина 4,2 мм
699 | ЛС ЛСР-02-02-01 Поз.: 57 |  |  | Материал рулонный битумно-полимерный кровельный и гидроизоляционный СБС-модифицированный ЭПП с антикорневыми добавками, наплавляемый, основа полиэстер, продольная/поперечная нагрузка на разрыв не менее 800/600 Н, гибкость не выше -25 °C, теплостойкость не ниже 100 °C, масса 5,0 кг/м2, толщина 4 мм | м2 | 62.64 | 600.34 | 37605.3 |  |  | ЛС ЛСР-02-02-01 Поз.: 57 | Материал рулонный битумно-полимерный кровельный и гидроизоляционный СБС-модифицированный ЭПП с антикорневыми добавками, наплавляемый, основа полиэстер, продольная/поперечная нагрузка на разрыв не менее 800/600 Н, гибкость не выше -25 °C, теплостойкость не ниже 100 °C, масса 5,0 кг/м2, толщина 4 мм
700 | ЛС ЛСР-02-02-01 Поз.: 58 |  |  | Устройство мелких покрытий (брандмауэры, парапеты, свесы и т.п.) из листовой оцинкованной стали | 100 м2 | 0.1224 | 184072.75 | 22530.5 |  |  | ЛС ЛСР-02-02-01 Поз.: 58 | Устройство мелких покрытий (брандмауэры, парапеты, свесы и т.п.) из листовой оцинкованной стали
701 | ЛС ЛСР-02-02-01 Поз.: 59 |  |  | Укладка по фермам прогонов: из досок | м3 | 0.3 | 48436.17 | 14530.85 |  |  | ЛС ЛСР-02-02-01 Поз.: 59 | Укладка по фермам прогонов: из досок
Отмостка | [13 empty] | Отмостка
702 | ЛС ЛСР-02-02-01 Поз.: 60 |  |  | Устройство основания под фундаменты: щебеночного | м3 | 1.9 | 1226.02 | 2329.44 |  |  | ЛС ЛСР-02-02-01 Поз.: 60 | Устройство основания под фундаменты: щебеночного
703 | ЛС ЛСР-02-02-01 Поз.: 61 |  |  | Щебень из плотных горных пород для строительных работ М 600, фракция 10-20 мм | м3 | 2.185 | 1347.69 | 2944.7 |  |  | ЛС ЛСР-02-02-01 Поз.: 61 | Щебень из плотных горных пород для строительных работ М 600, фракция 10-20 мм
704 | ЛС ЛСР-02-02-01 Поз.: 62 |  |  | Устройство прокладочной гидроизоляции фундаментов рулонными материалами в один слой насухо | 100 м2 | 0.209 | 3824.45 | 799.31 |  |  | ЛС ЛСР-02-02-01 Поз.: 62 | Устройство прокладочной гидроизоляции фундаментов рулонными материалами в один слой насухо
705 | ЛС ЛСР-02-02-01 Поз.: 63 |  |  | Рубероид подкладочный с пылевидной посыпкой РПП-300а | м2 | 22.99 | 38.71 | 889.94 |  |  | ЛС ЛСР-02-02-01 Поз.: 63 | Рубероид подкладочный с пылевидной посыпкой РПП-300а
706 | ЛС ЛСР-02-02-01 Поз.: 64 |  |  | Устройство бетонной подготовки | 100 м3 | 0.015 | 198205.01 | 2973.08 |  |  | ЛС ЛСР-02-02-01 Поз.: 64 | Устройство бетонной подготовки
707 | ЛС ЛСР-02-02-01 Поз.: 65 |  |  | Смеси бетонные тяжелого бетона (БСТ), класс В15 (М200) | м3 | 1.53 | 6907.24 | 10568.08 |  |  | ЛС ЛСР-02-02-01 Поз.: 65 | Смеси бетонные тяжелого бетона (БСТ), класс В15 (М200)
708 | ЛС ЛСР-02-02-01 Поз.: 66 |  |  | Поправка на марку бетона (БСТ), класс В15 (М200) F150 W6 - 3,5% | м3 | 1.5 | 241.76 | 362.64 |  |  | ЛС ЛСР-02-02-01 Поз.: 66 | Поправка на марку бетона (БСТ), класс В15 (М200) F150 W6 - 3,5%
Устройство лестницы и площадки | [13 empty] | Устройство лестницы и площадки
709 | ЛС ЛСР-02-02-01 Поз.: 67 |  |  | Монтаж лестниц прямолинейных и криволинейных, пожарных с ограждением | т | 1.2053 | 62629.42 | 75485.11 |  |  | ЛС ЛСР-02-02-01 Поз.: 67 | Монтаж лестниц прямолинейных и криволинейных, пожарных с ограждением
710 | ЛС ЛСР-02-02-01 Поз.: 68 |  |  | Болты стальные оцинкованные с шестигранной головкой, в комплекте с шестигранной гайкой и плоской круглой шайбой, диаметр резьбы М16 (М18), длина болта 25-200 мм | т | 0.0264 | 199236.37 | 5259.84 |  |  | ЛС ЛСР-02-02-01 Поз.: 68 | Болты стальные оцинкованные с шестигранной головкой, в комплекте с шестигранной гайкой и плоской круглой шайбой, диаметр резьбы М16 (М18), длина болта 25-200 мм
711 | ЛС ЛСР-02-02-01 Поз.: 69 |  |  | Металлоконструкции зданий и сооружений с преобладанием гнутых профилей и круглых труб | т | 1.2053 | 148432.05 | 178900.1 |  |  | ЛС ЛСР-02-02-01 Поз.: 69 | Металлоконструкции зданий и сооружений с преобладанием гнутых профилей и круглых труб
Окраска металлоконструкций | [13 empty] | Окраска металлоконструкций
712 | ЛС ЛСР-02-02-01 Поз.: 70 |  |  | Огрунтовка металлических поверхностей за один раз: грунтовкой ГФ-021 | 100 м2 | 0.593 | 8386.27 | 4973.06 |  |  | ЛС ЛСР-02-02-01 Поз.: 70 | Огрунтовка металлических поверхностей за один раз: грунтовкой ГФ-021
713 | ЛС ЛСР-02-02-01 Поз.: 71 |  |  | Окраска металлических огрунтованных поверхностей: эмалью ПФ-115 | 100 м2 | 0.593 | 7786.45 | 4617.36 |  |  | ЛС ЛСР-02-02-01 Поз.: 71 | Окраска металлических огрунтованных поверхностей: эмалью ПФ-115
Устройство распашных ворот с калиткой | [13 empty] | Устройство распашных ворот с калиткой
714 | ЛС ЛСР-02-02-01 Поз.: 72 |  |  | Монтаж каркасов ворот большепролетных зданий, ангаров и др. без механизмов открывания | т | 0.35855 | 112483.83 | 40331.08 |  |  | ЛС ЛСР-02-02-01 Поз.: 72 | Монтаж каркасов ворот большепролетных зданий, ангаров и др. без механизмов открывания
715 | ЛС ЛСР-02-02-01 Поз.: 73 |  |  | Конструкции металлические каркасов, основных несущих зданий производственного и непроизводственного назначения | т | 0.35855 | 146064.59 | 52371.46 |  |  | ЛС ЛСР-02-02-01 Поз.: 73 | Конструкции металлические каркасов, основных несущих зданий производственного и непроизводственного назначения
716 | ЛС ЛСР-02-02-01 Поз.: 74 |  |  | Болты анкерные | т | 0.00672 | 118012.25 | 793.04 |  |  | ЛС ЛСР-02-02-01 Поз.: 74 | Болты анкерные
717 | ЛС ЛСР-02-02-01 Поз.: 75 |  |  | Установка: в готовые гнезда врезных дверных замков с ручками | 10 шт | 0.1 | 5347.83 | 534.78 |  |  | ЛС ЛСР-02-02-01 Поз.: 75 | Установка: в готовые гнезда врезных дверных замков с ручками
718 | ЛС ЛСР-02-02-01 Поз.: 76 |  |  | Замок накладной Гардиан 20.07 | шт | 1 | 3543.33 | 3543.33 |  |  | ЛС ЛСР-02-02-01 Поз.: 76 | Замок накладной Гардиан 20.07
719 | ЛС ЛСР-02-02-01 Поз.: 77 |  |  | Огрунтовка металлических поверхностей за один раз: грунтовкой ГФ-021 | 100 м2 | 0.2356 | 8386.31 | 1975.81 |  |  | ЛС ЛСР-02-02-01 Поз.: 77 | Огрунтовка металлических поверхностей за один раз: грунтовкой ГФ-021
720 | ЛС ЛСР-02-02-01 Поз.: 78 |  |  | Окраска металлических огрунтованных поверхностей: эмалью ПФ-115 | 100 м2 | 0.2356 | 7786.34 | 1834.46 |  |  | ЛС ЛСР-02-02-01 Поз.: 78 | Окраска металлических огрунтованных поверхностей: эмалью ПФ-115
Утройство крыльца | [13 empty] | Утройство крыльца
721 | ЛС ЛСР-02-02-01 Поз.: 79 |  |  | Устройство: бетонных крылец | м3 | 0.6 | 6033.31 | 3619.99 |  |  | ЛС ЛСР-02-02-01 Поз.: 79 | Устройство: бетонных крылец
722 | ЛС ЛСР-02-02-01 Поз.: 80 |  |  | Смеси бетонные тяжелого бетона (БСТ), класс В20 (М250) | м3 | 0.612 | 7188.56 | 4399.4 |  |  | ЛС ЛСР-02-02-01 Поз.: 80 | Смеси бетонные тяжелого бетона (БСТ), класс В20 (М250)
723 | ЛС ЛСР-02-02-01 Поз.: 81 |  |  | Поправка на марку бетона (БСТ), класс В20 (М250) F150 W6 - 2,5% | м3 | 0.6 | 179.72 | 107.83 |  |  | ЛС ЛСР-02-02-01 Поз.: 81 | Поправка на марку бетона (БСТ), класс В20 (М250) F150 W6 - 2,5%
Заполнение оконных проемов | [13 empty] | Заполнение оконных проемов
724 | ЛС ЛСР-02-02-01 Поз.: 82 |  |  | Установка в жилых и общественных зданиях оконных блоков из ПВХ профилей: поворотных (откидных, поворотно-откидных) с площадью проема до 2 м2 одностворчатых | 100 м2 | 0.0216 | 339334.42 | 7329.62 |  |  | ЛС ЛСР-02-02-01 Поз.: 82 | Установка в жилых и общественных зданиях оконных блоков из ПВХ профилей: поворотных (откидных, поворотно-откидных) с площадью проема до 2 м2 одностворчатых
725 | ЛС ЛСР-02-02-01 Поз.: 83 |  |  | Блок оконный из ПВХ-профиля, одностворчатый, с однокамерным стеклопакетом толщиной 24 мм, с поворотно-откидной створкой, площадь 1,01 до 1,5 м2 | м2 | 2.16 | 7956.63 | 17186.32 |  |  | ЛС ЛСР-02-02-01 Поз.: 83 | Блок оконный из ПВХ-профиля, одностворчатый, с однокамерным стеклопакетом толщиной 24 мм, с поворотно-откидной створкой, площадь 1,01 до 1,5 м2
726 | ЛС ЛСР-02-02-01 Поз.: 84 |  |  | Устройство обделок на фасадах (наружные подоконники, пояски, балконы и др.): без водосточных труб | 100 м2 | 0.0018 | 8600.96 | 15.48 |  |  | ЛС ЛСР-02-02-01 Поз.: 84 | Устройство обделок на фасадах (наружные подоконники, пояски, балконы и др.): без водосточных труб
Доп.армирование проемов | [13 empty] | Доп.армирование проемов
727 | ЛС ЛСР-02-02-01 Поз.: 85 |  |  | Установка закладных деталей весом: до 4 кг | т | 0.1236 | 246212.04 | 30431.81 |  |  | ЛС ЛСР-02-02-01 Поз.: 85 | Установка закладных деталей весом: до 4 кг
728 | ЛС ЛСР-02-02-01 Поз.: 86 |  |  | Детали закладные и накладные изготовленные без применения сварки, гнутья, сверления (пробивки) отверстий, поставляемые отдельно | т | 0.1236 | 150772.36 | 18635.46 |  |  | ЛС ЛСР-02-02-01 Поз.: 86 | Детали закладные и накладные изготовленные без применения сварки, гнутья, сверления (пробивки) отверстий, поставляемые отдельно
Отделочные работы помещений насосной | [13 empty] | Отделочные работы помещений насосной
729 | ЛС ЛСР-02-02-01 Поз.: 87 |  |  | Штукатурка поверхностей внутри здания цементно-известковым или цементным раствором по камню и бетону: простая стен | 100 м2 | 1.68 | 93304.21 | 156751.07 |  |  | ЛС ЛСР-02-02-01 Поз.: 87 | Штукатурка поверхностей внутри здания цементно-известковым или цементным раствором по камню и бетону: простая стен
730 | ЛС ЛСР-02-02-01 Поз.: 88 |  |  | Штукатурка поверхностей внутри здания цементно-известковым или цементным раствором по камню и бетону: простая потолков | 100 м2 | 0.3025 | 96767.07 | 29272.04 |  |  | ЛС ЛСР-02-02-01 Поз.: 88 | Штукатурка поверхностей внутри здания цементно-известковым или цементным раствором по камню и бетону: простая потолков
731 | ЛС ЛСР-02-02-01 Поз.: 89 |  |  | Известковая окраска водными составами внутри помещений: по штукатурке | 100 м2 | 1.9825 | 11615.45 | 23027.63 |  |  | ЛС ЛСР-02-02-01 Поз.: 89 | Известковая окраска водными составами внутри помещений: по штукатурке
732 | ЛС ЛСР-02-02-01 Поз.: 90 |  |  | Краска сухая строительная на основе гашеной извести с содержанием пигментов и полимерных добавок для внутренних работ, расход 0,1-0,3 кг/м2 | т | 0.000991 | 169526.81 | 168 |  |  | ЛС ЛСР-02-02-01 Поз.: 90 | Краска сухая строительная на основе гашеной извести с содержанием пигментов и полимерных добавок для внутренних работ, расход 0,1-0,3 кг/м2
Отделочные работы фасадов | [13 empty] | Отделочные работы фасадов
733 | ЛС ЛСР-02-02-01 Поз.: 91 |  |  | Изоляция изделиями из волокнистых и зернистых материалов с креплением на клее и дюбелями холодных поверхностей: наружных стен | 100 м2 | 1.844 | 29792.51 | 54937.39 |  |  | ЛС ЛСР-02-02-01 Поз.: 91 | Изоляция изделиями из волокнистых и зернистых материалов с креплением на клее и дюбелями холодных поверхностей: наружных стен
734 | ЛС ЛСР-02-02-01 Поз.: 92 |  |  | Дюбель-гвоздь кровельный полимерный тарельчатого типа с металлическим гвоздем и заглушкой, диаметр фланца 50 мм, диаметр 10 мм, длина 100 мм | шт | 1475.2 | 8.95 | 13203.04 |  |  | ЛС ЛСР-02-02-01 Поз.: 92 | Дюбель-гвоздь кровельный полимерный тарельчатого типа с металлическим гвоздем и заглушкой, диаметр фланца 50 мм, диаметр 10 мм, длина 100 мм
735 | ЛС ЛСР-02-02-01 Поз.: 93 |  |  | Плиты теплоизоляционные из экструзионного пенополистирола, показатели пожарной опасности Г4, В2, Д3, Т2, плотность 20-35 кг/м3, теплопроводность при +25 °C не более 0,029 Вт/(м*К), прочность на сжатие при 10% деформации не менее 0,3 МПа, прочность при изгибе не менее 0,25 МПа, толщина 50 мм (Технониколь XPS CARBON PROF 300) | м3 | 6.1 | 11502.44 | 70164.88 |  |  | ЛС ЛСР-02-02-01 Поз.: 93 | Плиты теплоизоляционные из экструзионного пенополистирола, показатели пожарной опасности Г4, В2, Д3, Т2, плотность 20-35 кг/м3, теплопроводность при +25 °C не более 0,029 Вт/(м*К), прочность на сжатие при 10% деформации не менее 0,3 МПа, прочность при изгибе не менее 0,25 МПа, толщина 50 мм (Технониколь XPS CARBON PROF 300)
736 | ЛС ЛСР-02-02-01 Поз.: 94 |  |  | Плиты теплоизоляционные из экструзионного пенополистирола, показатели пожарной опасности Г4, В2, Д3, Т2, плотность 18-35 кг/м3, теплопроводность при +25 °C не более 0,032 Вт/(м*К), прочность на сжатие при 10% деформации не менее 0,2 МПа, прочность при изгибе не менее 0,2 МПа, толщина 50 мм (Технониколь CARBON ЭКО) | м3 | 3.12 | 9752.51 | 30427.83 |  |  | ЛС ЛСР-02-02-01 Поз.: 94 | Плиты теплоизоляционные из экструзионного пенополистирола, показатели пожарной опасности Г4, В2, Д3, Т2, плотность 18-35 кг/м3, теплопроводность при +25 °C не более 0,032 Вт/(м*К), прочность на сжатие при 10% деформации не менее 0,2 МПа, прочность при изгибе не менее 0,2 МПа, толщина 50 мм (Технониколь CARBON ЭКО)
737 | ЛС ЛСР-02-02-01 Поз.: 95 |  |  | Улучшенная штукатурка фасадов цементно-известковым раствором по камню: стен | 100 м2 | 1.32 | 87831.3 | 115937.32 |  |  | ЛС ЛСР-02-02-01 Поз.: 95 | Улучшенная штукатурка фасадов цементно-известковым раствором по камню: стен
738 | ЛС ЛСР-02-02-01 Поз.: 96 |  |  | Обивка поверхностей: изоляционным материалом (прим) | 100 м2 | 1.32 | 5740.33 | 7577.24 |  |  | ЛС ЛСР-02-02-01 Поз.: 96 | Обивка поверхностей: изоляционным материалом (прим)
739 | ЛС ЛСР-02-02-01 Поз.: 97 |  |  | Сетка из стекловолокна армирующая фасадная, размеры ячейки 4х4 мм, поверхностная плотность 160 г/м2 | м2 | 137.28 | 59.96 | 8231.31 |  |  | ЛС ЛСР-02-02-01 Поз.: 97 | Сетка из стекловолокна армирующая фасадная, размеры ячейки 4х4 мм, поверхностная плотность 160 г/м2
Устройство цоколя | [13 empty] | Устройство цоколя
740 | ЛС ЛСР-02-02-01 Поз.: 98 |  |  | Улучшенная штукатурка фасадов цементно-известковым раствором по камню: стен | 100 м2 | 0.024 | 87830.96 | 2107.94 |  |  | ЛС ЛСР-02-02-01 Поз.: 98 | Улучшенная штукатурка фасадов цементно-известковым раствором по камню: стен
741 | ЛС ЛСР-02-02-01 Поз.: 99 |  |  | Обивка поверхностей: изоляционным материалом (прим) | 100 м2 | 2.4 | 5740.32 | 13776.77 |  |  | ЛС ЛСР-02-02-01 Поз.: 99 | Обивка поверхностей: изоляционным материалом (прим)
742 | ЛС ЛСР-02-02-01 Поз.: 100 |  |  | Сетка из стекловолокна армирующая фасадная, размеры ячейки 4х4 мм, поверхностная плотность 160 г/м2 | м2 | 2.496 | 59.96 | 149.66 |  |  | ЛС ЛСР-02-02-01 Поз.: 100 | Сетка из стекловолокна армирующая фасадная, размеры ячейки 4х4 мм, поверхностная плотность 160 г/м2
Бетонная плита под насосы | [13 empty] | Бетонная плита под насосы
743 | ЛС ЛСР-02-02-01 Поз.: 101 |  |  | Устройство бетонных фундаментов общего назначения объемом: до 5 м3 | 100 м3 | 0.004 | 628488.19 | 2513.95 |  |  | ЛС ЛСР-02-02-01 Поз.: 101 | Устройство бетонных фундаментов общего назначения объемом: до 5 м3
744 | ЛС ЛСР-02-02-01 Поз.: 102 |  |  | Смеси бетонные тяжелого бетона (БСТ), класс В20 (М250) | м3 | 0.408 | 7188.58 | 2932.94 |  |  | ЛС ЛСР-02-02-01 Поз.: 102 | Смеси бетонные тяжелого бетона (БСТ), класс В20 (М250)
745 | ЛС ЛСР-02-02-01 Поз.: 103 |  |  | Поправка на марку бетона (БСТ), класс В20 (М250) F150 W6 - 2,5% | м3 | 0.4 | 179.72 | 71.89 |  |  | ЛС ЛСР-02-02-01 Поз.: 103 | Поправка на марку бетона (БСТ), класс В20 (М250) F150 W6 - 2,5%
746 | ЛС ЛСР-02-02-01 Поз.: 104 |  |  | Доска обрезная хвойных пород, естественной влажности, длина 2-6,5 м, ширина 100-250 мм, толщина 25 мм, сорт III | м3 | 0.00495 | 9664.03 | 47.84 |  |  | ЛС ЛСР-02-02-01 Поз.: 104 | Доска обрезная хвойных пород, естественной влажности, длина 2-6,5 м, ширина 100-250 мм, толщина 25 мм, сорт III
747 | ЛС ЛСР-02-02-01 Поз.: 105 |  |  | Устройство подложки под ковровые покрытия насухо | 100 м2 | 0.018 | 20311.46 | 365.61 |  |  | ЛС ЛСР-02-02-01 Поз.: 105 | Устройство подложки под ковровые покрытия насухо
748 | ЛС ЛСР-02-02-01 Поз.: 106 |  |  | Прокладки резиновые (пластина техническая прессованная) | кг | 25.74 | 252.16 | 6490.6 |  |  | ЛС ЛСР-02-02-01 Поз.: 106 | Прокладки резиновые (пластина техническая прессованная)
Оборудование насосной | [13 empty] | Оборудование насосной
749 | ЛС ЛСР-02-02-01 Поз.: 107 |  |  | Монтаж одиночных подкрановых балок на отметке до 25 м массой: до 1,0 т | т | 0.5187 | 36924.73 | 19152.86 |  |  | ЛС ЛСР-02-02-01 Поз.: 107 | Монтаж одиночных подкрановых балок на отметке до 25 м массой: до 1,0 т
750 | ЛС ЛСР-02-02-01 Поз.: 108 |  |  | Двутавры с параллельными гранями полок, марки стали Ст3сп, Ст3пс, № 20К-40К | т | 0.5187 | 111458.86 | 57813.71 |  |  | ЛС ЛСР-02-02-01 Поз.: 108 | Двутавры с параллельными гранями полок, марки стали Ст3сп, Ст3пс, № 20К-40К
751 | ЛС ЛСР-02-02-01 Поз.: 109 |  |  | Таль ручная стационарная, грузоподъемность: 3,2 т, высота подъема 3 м | 10 шт | 0.1 | 56179.81 | 5617.98 |  |  | ЛС ЛСР-02-02-01 Поз.: 109 | Таль ручная стационарная, грузоподъемность: 3,2 т, высота подъема 3 м
752 | ЛС ЛСР-02-02-01 Поз.: 110 |  |  | Рычажная таль гузоподъемностью 0,5т | шт | 1 | 4670.97 | 4670.97 |  |  | ЛС ЛСР-02-02-01 Поз.: 110 | Рычажная таль гузоподъемностью 0,5т
| Итого по разделу 5 Насосная станция | [6 empty] | 3283669.27 |  |  |  |  | Итого по разделу 5 Насосная станция
Раздел 6. Сети связи насосной | [9 empty] | Раздел 6. Сети связи насосной
753 | ЛС ЛСР-02-02-02 Поз.: 1 |  |  | Приборы ПС приемно-контрольные, пусковые, концентратор: блок базовый на 20 лучей | шт | 2 | 14919.19 | 29838.38 |  |  | ЛС ЛСР-02-02-02 Поз.: 1 | Приборы ПС приемно-контрольные, пусковые, концентратор: блок базовый на 20 лучей
754 | ЛС ЛСР-02-02-02 Поз.: 2 |  |  | Прибор приемно-контрольный охранно-пожарный со встроенным коммуникатором GSM Гранит 3А GSM | шт | 2 | 12620.13 | 25240.26 |  |  | ЛС ЛСР-02-02-02 Поз.: 2 | Прибор приемно-контрольный охранно-пожарный со встроенным коммуникатором GSM Гранит 3А GSM
755 | ЛС ЛСР-02-02-02 Поз.: 3 |  |  | Извещатель ПС автоматический: дымовой, фотоэлектрический, радиоизотопный, световой в нормальном исполнении | шт | 2 | 2069.64 | 4139.28 |  |  | ЛС ЛСР-02-02-02 Поз.: 3 | Извещатель ПС автоматический: дымовой, фотоэлектрический, радиоизотопный, световой в нормальном исполнении
756 | ЛС ЛСР-02-02-02 Поз.: 4 |  |  | Извещатель пожарный дымовой оптико-электронный "Данко" ИП212-63 | шт | 2 | 569.5 | 1139 |  |  | ЛС ЛСР-02-02-02 Поз.: 4 | Извещатель пожарный дымовой оптико-электронный "Данко" ИП212-63
757 | ЛС ЛСР-02-02-02 Поз.: 5 |  |  | Аппарат (кнопка, ключ управления, замок электромагнитной блокировки, звуковой сигнал, сигнальная лампа) управления и сигнализации, количество подключаемых концов до 2: однопроволочного провода (жил кабеля) | 100 шт | 0.03 | 46272.22 | 1388.17 |  |  | ЛС ЛСР-02-02-02 Поз.: 5 | Аппарат (кнопка, ключ управления, замок электромагнитной блокировки, звуковой сигнал, сигнальная лампа) управления и сигнализации, количество подключаемых концов до 2: однопроволочного провода (жил кабеля)
758 | ЛС ЛСР-02-02-02 Поз.: 6 |  |  | Ручной пожарный извещатель ИП535-8-А | шт | 1 | 624.63 | 624.63 |  |  | ЛС ЛСР-02-02-02 Поз.: 6 | Ручной пожарный извещатель ИП535-8-А
759 | ЛС ЛСР-02-02-02 Поз.: 7 |  |  | Оповещатель охранно-пожарный комбинированный свето-звуковой Призма-201 | шт | 1 | 812.25 | 812.25 |  |  | ЛС ЛСР-02-02-02 Поз.: 7 | Оповещатель охранно-пожарный комбинированный свето-звуковой Призма-201
760 | ЛС ЛСР-02-02-02 Поз.: 8 |  |  | Считыватель Touch Memory | шт | 1 | 50.04 | 50.04 |  |  | ЛС ЛСР-02-02-02 Поз.: 8 | Считыватель Touch Memory
761 | ЛС ЛСР-02-02-02 Поз.: 9 |  |  | Козырек 120х120 243124 | шт | 1 | 174 | 174 |  |  | ЛС ЛСР-02-02-02 Поз.: 9 | Козырек 120х120 243124
762 | ЛС ЛСР-02-02-02 Поз.: 10 |  |  | Световые настенные указатели | 100 шт | 0.01 | 105416.03 | 1054.16 |  |  | ЛС ЛСР-02-02-02 Поз.: 10 | Световые настенные указатели
763 | ЛС ЛСР-02-02-02 Поз.: 11 |  |  | Оповещатель охранно-пожарный световой "Выход" Восход-Р | шт | 1 | 3961.76 | 3961.76 |  |  | ЛС ЛСР-02-02-02 Поз.: 11 | Оповещатель охранно-пожарный световой "Выход" Восход-Р
764 | ЛС ЛСР-02-02-02 Поз.: 12 |  |  | Громкоговоритель или звуковая колонка: в помещении | шт | 1 | 2495.09 | 2495.09 |  |  | ЛС ЛСР-02-02-02 Поз.: 12 | Громкоговоритель или звуковая колонка: в помещении
765 | ЛС ЛСР-02-02-02 Поз.: 13 |  |  | Оповещатель охранно-пожарный звуковой Восход-Р-024 | шт | 1 | 4713 | 4713 |  |  | ЛС ЛСР-02-02-02 Поз.: 13 | Оповещатель охранно-пожарный звуковой Восход-Р-024
766 | ЛС ЛСР-02-02-02 Поз.: 14 |  |  | Съемные и выдвижные блоки (модули, ячейки, ТЭЗ), масса: до 5 кг | шт | 2 | 1131.71 | 2263.42 |  |  | ЛС ЛСР-02-02-02 Поз.: 14 | Съемные и выдвижные блоки (модули, ячейки, ТЭЗ), масса: до 5 кг
767 | ЛС ЛСР-02-02-02 Поз.: 15 |  |  | Аккумуляторная батарея 7 Ач | шт | 2 | 918.95 | 1837.9 |  |  | ЛС ЛСР-02-02-02 Поз.: 15 | Аккумуляторная батарея 7 Ач
768 | ЛС ЛСР-02-02-02 Поз.: 16 |  |  | Устройство оптико-(фото)электрическое,: прибор оптико-электрический в одноблочном исполнении | шт | 1 | 6978.37 | 6978.37 |  |  | ЛС ЛСР-02-02-02 Поз.: 16 | Устройство оптико-(фото)электрическое,: прибор оптико-электрический в одноблочном исполнении
769 | ЛС ЛСР-02-02-02 Поз.: 17 |  |  | Извещатель охранный объемный ОПТИМИСТ-Р | шт | 1 | 3349.14 | 3349.14 |  |  | ЛС ЛСР-02-02-02 Поз.: 17 | Извещатель охранный объемный ОПТИМИСТ-Р
770 | ЛС ЛСР-02-02-02 Поз.: 18 |  |  | Извещатель ОС автоматический: контактный, магнитоконтактный на открывание окон, дверей | шт | 1 | 1032.93 | 1032.93 |  |  | ЛС ЛСР-02-02-02 Поз.: 18 | Извещатель ОС автоматический: контактный, магнитоконтактный на открывание окон, дверей
771 | ЛС ЛСР-02-02-02 Поз.: 19 |  |  | Извещатель магнитоконтактный ИО102-32 «Полюс-2» | шт | 1 | 300.25 | 300.25 |  |  | ЛС ЛСР-02-02-02 Поз.: 19 | Извещатель магнитоконтактный ИО102-32 «Полюс-2»
772 | ЛС ЛСР-02-02-02 Поз.: 20 |  |  | Труба гофрированная ПВХ для защиты проводов и кабелей по установленным конструкциям, по стенам, колоннам, потолкам, основанию пола | 100 м | 0.5 | 18480.83 | 9240.42 |  |  | ЛС ЛСР-02-02-02 Поз.: 20 | Труба гофрированная ПВХ для защиты проводов и кабелей по установленным конструкциям, по стенам, колоннам, потолкам, основанию пола
773 | ЛС ЛСР-02-02-02 Поз.: 21 |  |  | Трубы гибкие гофрированные, легкие, из самозатухающего ПВХ, с протяжкой, номинальный диаметр 20 мм | м | 50 | 13.84 | 692 |  |  | ЛС ЛСР-02-02-02 Поз.: 21 | Трубы гибкие гофрированные, легкие, из самозатухающего ПВХ, с протяжкой, номинальный диаметр 20 мм
774 | ЛС ЛСР-02-02-02 Поз.: 22 |  |  | Затягивание провода в проложенные трубы и металлические рукава первого одножильного или многожильного в общей оплетке, суммарное сечение: до 2,5 мм2 | 100 м | 0.5 | 5765.61 | 2882.81 |  |  | ЛС ЛСР-02-02-02 Поз.: 22 | Затягивание провода в проложенные трубы и металлические рукава первого одножильного или многожильного в общей оплетке, суммарное сечение: до 2,5 мм2
775 | ЛС ЛСР-02-02-02 Поз.: 23 |  |  | Кабель КПСЭнг(А)-LS 1х2х0,5 | м | 14.28 | 38.5 | 549.78 |  |  | ЛС ЛСР-02-02-02 Поз.: 23 | Кабель КПСЭнг(А)-LS 1х2х0,5
776 | ЛС ЛСР-02-02-02 Поз.: 24 |  |  | Кабель пожарной сигнализации КПСЭнг(A)-FRLS 1х2х0,5 | 1000 м | 0.01224 | 18160.04 | 222.28 |  |  | ЛС ЛСР-02-02-02 Поз.: 24 | Кабель пожарной сигнализации КПСЭнг(A)-FRLS 1х2х0,5
777 | ЛС ЛСР-02-02-02 Поз.: 25 |  |  | Кабель КПСЭнг(А)-FRLS 1х2х0,75 | м | 16.32 | 27.73 | 452.55 |  |  | ЛС ЛСР-02-02-02 Поз.: 25 | Кабель КПСЭнг(А)-FRLS 1х2х0,75
778 | ЛС ЛСР-02-02-02 Поз.: 26 |  |  | Кабель КСБнг(A)-FRLS 2х2х0,64 | м | 8.16 | 174.15 | 1421.06 |  |  | ЛС ЛСР-02-02-02 Поз.: 26 | Кабель КСБнг(A)-FRLS 2х2х0,64
779 | ЛС ЛСР-02-02-02 Поз.: 27 |  |  | Коробка распределительная УК-2П | шт | 1 | 12.47 | 12.47 |  |  | ЛС ЛСР-02-02-02 Поз.: 27 | Коробка распределительная УК-2П
780 | ЛС ЛСР-02-02-02 Поз.: 28 |  |  | Проводник заземляющий из медного изолированного провода сечением 25 мм2 открыто по строительным основаниям | 100 м | 0.04 | 40061.54 | 1602.46 |  |  | ЛС ЛСР-02-02-02 Поз.: 28 | Проводник заземляющий из медного изолированного провода сечением 25 мм2 открыто по строительным основаниям
781 | ЛС ЛСР-02-02-02 Поз.: 29 |  |  | Провод силовой установочный с медными жилами ПуГВ 1х6-450 | 1000 м | 0.00412 | 64017.1 | 263.75 |  |  | ЛС ЛСР-02-02-02 Поз.: 29 | Провод силовой установочный с медными жилами ПуГВ 1х6-450
782 | ЛС ЛСР-02-02-02 Поз.: 30 |  |  | Устройство телефонное | шт | 1 | 35031.42 | 35031.42 |  |  | ЛС ЛСР-02-02-02 Поз.: 30 | Устройство телефонное
783 | ЛС ЛСР-02-02-02 Поз.: 31 |  |  | Стационарный телефон Termit FixPhone v2 rev.3.1.0 | шт | 1 | 2544.83 | 2544.83 |  |  | ЛС ЛСР-02-02-02 Поз.: 31 | Стационарный телефон Termit FixPhone v2 rev.3.1.0
784 | ЛС ЛСР-02-02-02 Поз.: 32 |  |  | Сотовый телефон Nokia 105 Dual SIM TA-1416, темно-серый | шт | 1 | 1494.88 | 1494.88 |  |  | ЛС ЛСР-02-02-02 Поз.: 32 | Сотовый телефон Nokia 105 Dual SIM TA-1416, темно-серый
Зем.работы для системы видеонаблюдения | [13 empty] | Зем.работы для системы видеонаблюдения
785 | ЛС ЛСР-02-02-02 Поз.: 33 |  |  | Разработка грунта в траншеях экскаватором «обратная лопата» с ковшом вместимостью 0,65 (0,5-1) м3, группа грунтов: 3 | 1000 м3 | 0.0027 | 92838.44 | 250.66 |  |  | ЛС ЛСР-02-02-02 Поз.: 33 | Разработка грунта в траншеях экскаватором «обратная лопата» с ковшом вместимостью 0,65 (0,5-1) м3, группа грунтов: 3
786 | ЛС ЛСР-02-02-02 Поз.: 34 |  |  | Разработка грунта с погрузкой на автомобили-самосвалы в траншеях экскаватором «обратная лопата» с ковшом вместимостью 0,65 (0,5-1) м3, группа грунтов: 2 | 1000 м3 | 0.00135 | 84551.15 | 114.14 |  |  | ЛС ЛСР-02-02-02 Поз.: 34 | Разработка грунта с погрузкой на автомобили-самосвалы в траншеях экскаватором «обратная лопата» с ковшом вместимостью 0,65 (0,5-1) м3, группа грунтов: 2
787 | ЛС ЛСР-02-02-02 Поз.: 35 |  |  | Перевозка грузов I класса автомобилями-самосвалами грузоподъемностью до 15 т по дорогам с усовершенствованным (асфальтобетонным, цементобетонным, железобетонным, обработанным органическим вяжущим) дорожным покрытием на расстояние 35 км | т | 2.43 | 368.36 | 895.11 |  |  | ЛС ЛСР-02-02-02 Поз.: 35 | Перевозка грузов I класса автомобилями-самосвалами грузоподъемностью до 15 т по дорогам с усовершенствованным (асфальтобетонным, цементобетонным, железобетонным, обработанным органическим вяжущим) дорожным покрытием на расстояние 35 км
788 | ЛС ЛСР-02-02-02 Поз.: 36 |  |  | Засыпка траншей и котлованов с перемещением грунта до 5 м бульдозерами мощностью: 79 кВт (108 л.с.), группа грунтов 1 | 1000 м3 | 0.00135 | 9549.96 | 12.89 |  |  | ЛС ЛСР-02-02-02 Поз.: 36 | Засыпка траншей и котлованов с перемещением грунта до 5 м бульдозерами мощностью: 79 кВт (108 л.с.), группа грунтов 1
789 | ЛС ЛСР-02-02-02 Поз.: 37 |  |  | Песок из отсевов дробления для строительных работ I класс, М 600, средний | м3 | 1.35 | 708.79 | 956.87 |  |  | ЛС ЛСР-02-02-02 Поз.: 37 | Песок из отсевов дробления для строительных работ I класс, М 600, средний
790 | ЛС ЛСР-02-02-02 Поз.: 38 |  |  | Засыпка траншей и котлованов с перемещением грунта до 5 м бульдозерами мощностью: 79 кВт (108 л.с.), группа грунтов 2 | 1000 м3 | 0.0027 | 11416 | 30.82 |  |  | ЛС ЛСР-02-02-02 Поз.: 38 | Засыпка траншей и котлованов с перемещением грунта до 5 м бульдозерами мощностью: 79 кВт (108 л.с.), группа грунтов 2
Видеонаблюдение | [13 empty] | Видеонаблюдение
791 | ЛС ЛСР-02-02-02 Поз.: 39 |  |  | Камеры видеонаблюдения: наружная | 10 шт | 0.5 | 37091.29 | 18545.65 |  |  | ЛС ЛСР-02-02-02 Поз.: 39 | Камеры видеонаблюдения: наружная
792 | ЛС ЛСР-02-02-02 Поз.: 40 |  |  | Уличная IP-камера RVi-1NCT2022 (2.8) white | шт | 5 | 4179.82 | 20899.1 |  |  | ЛС ЛСР-02-02-02 Поз.: 40 | Уличная IP-камера RVi-1NCT2022 (2.8) white
793 | ЛС ЛСР-02-02-02 Поз.: 41 |  |  | Устройство цифровой регистрации | устройство | 1 | 9612.35 | 9612.35 |  |  | ЛС ЛСР-02-02-02 Поз.: 41 | Устройство цифровой регистрации
794 | ЛС ЛСР-02-02-02 Поз.: 42 |  |  | Сетевой видеорегистратор для IP-видеокамер RVi-1NR10140-P | шт | 1 | 12824.25 | 12824.25 |  |  | ЛС ЛСР-02-02-02 Поз.: 42 | Сетевой видеорегистратор для IP-видеокамер RVi-1NR10140-P
795 | ЛС ЛСР-02-02-02 Поз.: 43 |  |  | Плата с реле с включением разъемов жесткозакрепленных | шт | 1 | 363.75 | 363.75 |  |  | ЛС ЛСР-02-02-02 Поз.: 43 | Плата с реле с включением разъемов жесткозакрепленных
796 | ЛС ЛСР-02-02-02 Поз.: 44 |  |  | Жесткий диск Seagate Skyhawk 8 Tb ST8000VX004 | шт | 1 | 14118.04 | 14118.04 |  |  | ЛС ЛСР-02-02-02 Поз.: 44 | Жесткий диск Seagate Skyhawk 8 Tb ST8000VX004
797 | ЛС ЛСР-02-02-02 Поз.: 45 |  |  | Оборудование радиотрансляционных узлов: аппаратура настенная | шт | 1 | 10187.53 | 10187.53 |  |  | ЛС ЛСР-02-02-02 Поз.: 45 | Оборудование радиотрансляционных узлов: аппаратура настенная
798 | ЛС ЛСР-02-02-02 Поз.: 46 |  |  | Терминал GPRS TELEOFIS WRX708-R4 | шт | 1 | 9277.68 | 9277.68 |  |  | ЛС ЛСР-02-02-02 Поз.: 46 | Терминал GPRS TELEOFIS WRX708-R4
799 | ЛС ЛСР-02-02-02 Поз.: 47 |  |  | Антенна 3G Триада-994 SMA | шт | 1 | 1711.42 | 1711.42 |  |  | ЛС ЛСР-02-02-02 Поз.: 47 | Антенна 3G Триада-994 SMA
800 | ЛС ЛСР-02-02-02 Поз.: 48 |  |  | Оборудование радиотрансляционных узлов: шкаф или статив (стойка), масса до 100 кг | шт | 1 | 16406.29 | 16406.29 |  |  | ЛС ЛСР-02-02-02 Поз.: 48 | Оборудование радиотрансляционных узлов: шкаф или статив (стойка), масса до 100 кг
801 | ЛС ЛСР-02-02-02 Поз.: 49 |  |  | Настенный шкаф всепогодный ЦМО ШТВ-Н 6U серый IP54 ШТВ-Н-6.6.5-4ААА-Т1 | шт | 1 | 87551.84 | 87551.84 |  |  | ЛС ЛСР-02-02-02 Поз.: 49 | Настенный шкаф всепогодный ЦМО ШТВ-Н 6U серый IP54 ШТВ-Н-6.6.5-4ААА-Т1
802 | ЛС ЛСР-02-02-02 Поз.: 50 |  |  | Конструкции для установки приборов, масса: до 25 кг | шт | 1 | 5622.62 | 5622.62 |  |  | ЛС ЛСР-02-02-02 Поз.: 50 | Конструкции для установки приборов, масса: до 25 кг
803 | ЛС ЛСР-02-02-02 Поз.: 51 |  |  | Кронштейн-опора AESP Rec-SW-GY | шт | 1 | 7620.76 | 7620.76 |  |  | ЛС ЛСР-02-02-02 Поз.: 51 | Кронштейн-опора AESP Rec-SW-GY
804 | ЛС ЛСР-02-02-02 Поз.: 52 |  |  | Блок коммутации телевизионных камерных кабелей на количество разъемов: 6 | шт | 1 | 45569.47 | 45569.47 |  |  | ЛС ЛСР-02-02-02 Поз.: 52 | Блок коммутации телевизионных камерных кабелей на количество разъемов: 6
805 | ЛС ЛСР-02-02-02 Поз.: 53 |  |  | Узел доступа NSBox-480 (SB4SG80P) 40159-77 | шт | 1 | 97466.12 | 97466.12 |  |  | ЛС ЛСР-02-02-02 Поз.: 53 | Узел доступа NSBox-480 (SB4SG80P) 40159-77
806 | ЛС ЛСР-02-02-02 Поз.: 54 |  |  | Прокладка труб гофрированных ПВХ в земле для защиты одного кабеля диаметром: 50 мм | 100 м | 0.68 | 4501.47 | 3061 |  |  | ЛС ЛСР-02-02-02 Поз.: 54 | Прокладка труб гофрированных ПВХ в земле для защиты одного кабеля диаметром: 50 мм
807 | ЛС ЛСР-02-02-02 Поз.: 55 |  |  | Труба ЗПТ ПЭ63 d=25 х 2,3 мм - ТС - Ч | м | 68 | 239.29 | 16271.72 |  |  | ЛС ЛСР-02-02-02 Поз.: 55 | Труба ЗПТ ПЭ63 d=25 х 2,3 мм - ТС - Ч
808 | ЛС ЛСР-02-02-02 Поз.: 56 |  |  | Труба гофрированная ПВХ для защиты проводов и кабелей по установленным конструкциям, по стенам, колоннам, потолкам, основанию пола | 100 м | 0.76 | 18480.83 | 14045.43 |  |  | ЛС ЛСР-02-02-02 Поз.: 56 | Труба гофрированная ПВХ для защиты проводов и кабелей по установленным конструкциям, по стенам, колоннам, потолкам, основанию пола
809 | ЛС ЛСР-02-02-02 Поз.: 57 |  |  | Трубы гибкие гофрированные, легкие, из самозатухающего ПВХ, с зондом, номинальный диаметр 16 мм | м | 76 | 10.44 | 793.44 |  |  | ЛС ЛСР-02-02-02 Поз.: 57 | Трубы гибкие гофрированные, легкие, из самозатухающего ПВХ, с зондом, номинальный диаметр 16 мм
810 | ЛС ЛСР-02-02-02 Поз.: 58 |  |  | Затягивание провода в проложенные трубы и металлические рукава первого одножильного или многожильного в общей оплетке, суммарное сечение: до 6 мм2 | 100 м | 1.44 | 6963.41 | 10027.31 |  |  | ЛС ЛСР-02-02-02 Поз.: 58 | Затягивание провода в проложенные трубы и металлические рукава первого одножильного или многожильного в общей оплетке, суммарное сечение: до 6 мм2
811 | ЛС ЛСР-02-02-02 Поз.: 59 |  |  | Кабель витая пара U/UTP 4х2х0,52, категория 5e | 1000 м | 0.14892 | 39233.01 | 5842.58 |  |  | ЛС ЛСР-02-02-02 Поз.: 59 | Кабель витая пара U/UTP 4х2х0,52, категория 5e
812 | ЛС ЛСР-02-02-02 Поз.: 60 |  |  | Кабель трех-пятижильный сечением жилы до 16 мм2 с креплением накладными скобами, полосками с установкой ответвительных коробок | 100 м | 0.06 | 52981.32 | 3178.88 |  |  | ЛС ЛСР-02-02-02 Поз.: 60 | Кабель трех-пятижильный сечением жилы до 16 мм2 с креплением накладными скобами, полосками с установкой ответвительных коробок
813 | ЛС ЛСР-02-02-02 Поз.: 61 |  |  | Кабель силовой с медными жилами ВВГнг(A)-LS 3х2,5ок(N, PE)-660 | 1000 м | 0.00612 | 97457.59 | 596.44 |  |  | ЛС ЛСР-02-02-02 Поз.: 61 | Кабель силовой с медными жилами ВВГнг(A)-LS 3х2,5ок(N, PE)-660
814 | ЛС ЛСР-02-02-02 Поз.: 62 |  |  | Коробка распаячная КМ41237 для открытой проводки безгалогенная (HF) D=75х40мм IP44 4 гермоввода серая UKO11-075-040-000-K41-44 | шт | 3 | 69.03 | 207.09 |  |  | ЛС ЛСР-02-02-02 Поз.: 62 | Коробка распаячная КМ41237 для открытой проводки безгалогенная (HF) D=75х40мм IP44 4 гермоввода серая UKO11-075-040-000-K41-44
815 | ЛС ЛСР-02-02-02 Поз.: 63 |  |  | Лента крепления из нержавеющей стали в пластмассовой коробке с кабельной бухтой, ширина 20 мм, толщина 0,7 мм, длина 50 м | шт | 0.24 | 5189.43 | 1245.46 |  |  | ЛС ЛСР-02-02-02 Поз.: 63 | Лента крепления из нержавеющей стали в пластмассовой коробке с кабельной бухтой, ширина 20 мм, толщина 0,7 мм, длина 50 м
816 | ЛС ЛСР-02-02-02 Поз.: 64 |  |  | Разделка и включение концов кабеля и провода пистолетом, емкость кабеля: 5х2 | 10 концов кабеля | 1 | 6147.52 | 6147.52 |  |  | ЛС ЛСР-02-02-02 Поз.: 64 | Разделка и включение концов кабеля и провода пистолетом, емкость кабеля: 5х2
817 | ЛС ЛСР-02-02-02 Поз.: 65 |  |  | Коннектор RJ45 (8p8c) cat.5е | шт | 10 | 6.14 | 61.4 |  |  | ЛС ЛСР-02-02-02 Поз.: 65 | Коннектор RJ45 (8p8c) cat.5е
| Итого по разделу 6 Сети связи насосной | [6 empty] | 569318.37 |  |  |  |  | Итого по разделу 6 Сети связи насосной
Раздел 7. Сети электроснабжения насосной | [9 empty] | Раздел 7. Сети электроснабжения насосной
818 | ЛС ЛСР-02-02-03 Поз.: 1 |  |  | Шкаф (пульт) управления навесной, высота, ширина и глубина: до 600х600х350 мм | шт | 1 | 3397.21 | 3397.21 |  |  | ЛС ЛСР-02-02-03 Поз.: 1 | Шкаф (пульт) управления навесной, высота, ширина и глубина: до 600х600х350 мм
819 | ЛС ЛСР-02-02-03 Поз.: 2 |  |  | Панель электроснабжения систем противопожарной защиты ПЭСПЗ 2х10 АВР | шт | 1 | 21256.23 | 21256.23 |  |  | ЛС ЛСР-02-02-03 Поз.: 2 | Панель электроснабжения систем противопожарной защиты ПЭСПЗ 2х10 АВР
820 | ЛС ЛСР-02-02-03 Поз.: 3 |  |  | Прибор или аппарат | шт | 1 | 1343.3 | 1343.3 |  |  | ЛС ЛСР-02-02-03 Поз.: 3 | Прибор или аппарат
821 | ЛС ЛСР-02-02-03 Поз.: 4 |  |  | Выключатель автоматический 1P, 6 А, 4,5 кА, характеристика C | шт | 1 | 134.22 | 134.22 |  |  | ЛС ЛСР-02-02-03 Поз.: 4 | Выключатель автоматический 1P, 6 А, 4,5 кА, характеристика C
822 | ЛС ЛСР-02-02-03 Поз.: 5 |  |  | Труба гофрированная ПВХ для защиты проводов и кабелей по установленным конструкциям, по стенам, колоннам, потолкам, основанию пола | 100 м | 0.35 | 18480.88 | 6468.31 |  |  | ЛС ЛСР-02-02-03 Поз.: 5 | Труба гофрированная ПВХ для защиты проводов и кабелей по установленным конструкциям, по стенам, колоннам, потолкам, основанию пола
823 | ЛС ЛСР-02-02-03 Поз.: 6 |  |  | Трубы гибкие гофрированные, легкие, из самозатухающего ПВХ, с протяжкой, номинальный диаметр 20 мм | м | 35 | 13.84 | 484.4 |  |  | ЛС ЛСР-02-02-03 Поз.: 6 | Трубы гибкие гофрированные, легкие, из самозатухающего ПВХ, с протяжкой, номинальный диаметр 20 мм
824 | ЛС ЛСР-02-02-03 Поз.: 7 |  |  | Скобы металлические двухлапковые для кабеля диаметром 19-20 мм | 100 шт | 0.7 | 231.7 | 162.19 |  |  | ЛС ЛСР-02-02-03 Поз.: 7 | Скобы металлические двухлапковые для кабеля диаметром 19-20 мм
825 | ЛС ЛСР-02-02-03 Поз.: 8 |  |  | Затягивание провода в проложенные трубы и металлические рукава первого одножильного или многожильного в общей оплетке, суммарное сечение: до 16 мм2 | 100 м | 0.15 | 8293.17 | 1243.98 |  |  | ЛС ЛСР-02-02-03 Поз.: 8 | Затягивание провода в проложенные трубы и металлические рукава первого одножильного или многожильного в общей оплетке, суммарное сечение: до 16 мм2
826 | ЛС ЛСР-02-02-03 Поз.: 9 |  |  | Кабель силовой с медными жилами ВВГнг(A)-LS 3х2,5ок(N, PE)-660 | 1000 м | 0.0153 | 97456.89 | 1491.09 |  |  | ЛС ЛСР-02-02-03 Поз.: 9 | Кабель силовой с медными жилами ВВГнг(A)-LS 3х2,5ок(N, PE)-660
827 | ЛС ЛСР-02-02-03 Поз.: 10 |  |  | Кабель трех-пятижильный сечением жилы до 16 мм2 с креплением накладными скобами, полосками с установкой ответвительных коробок | 100 м | 0.33 | 52980.94 | 17483.71 |  |  | ЛС ЛСР-02-02-03 Поз.: 10 | Кабель трех-пятижильный сечением жилы до 16 мм2 с креплением накладными скобами, полосками с установкой ответвительных коробок
828 | ЛС ЛСР-02-02-03 Поз.: 11 |  |  | Кабель силовой с медными жилами ВВГнг(A)-LS 3х2,5ок(N, PE)-660 | 1000 м | 0.03366 | 97457.28 | 3280.41 |  |  | ЛС ЛСР-02-02-03 Поз.: 11 | Кабель силовой с медными жилами ВВГнг(A)-LS 3х2,5ок(N, PE)-660
829 | ЛС ЛСР-02-02-03 Поз.: 12 |  |  | Затягивание провода в проложенные трубы и металлические рукава первого одножильного или многожильного в общей оплетке, суммарное сечение: до 6 мм2 | 100 м | 0.2 | 6963.33 | 1392.67 |  |  | ЛС ЛСР-02-02-03 Поз.: 12 | Затягивание провода в проложенные трубы и металлические рукава первого одножильного или многожильного в общей оплетке, суммарное сечение: до 6 мм2
830 | ЛС ЛСР-02-02-03 Поз.: 13 |  |  | Кабель силовой с медными жилами ВВГнг(A)-LS 3х1,5ок(N, PE)-660 | 1000 м | 0.0204 | 63199.88 | 1289.28 |  |  | ЛС ЛСР-02-02-03 Поз.: 13 | Кабель силовой с медными жилами ВВГнг(A)-LS 3х1,5ок(N, PE)-660
831 | ЛС ЛСР-02-02-03 Поз.: 14 |  |  | Кабель трех-пятижильный сечением жилы до 16 мм2 с креплением накладными скобами, полосками с установкой ответвительных коробок | 100 м | 0.68 | 52981.03 | 36027.1 |  |  | ЛС ЛСР-02-02-03 Поз.: 14 | Кабель трех-пятижильный сечением жилы до 16 мм2 с креплением накладными скобами, полосками с установкой ответвительных коробок
832 | ЛС ЛСР-02-02-03 Поз.: 15 |  |  | Кабель силовой с медными жилами ВВГнг(A)-LS 3х1,5ок(N, PE)-660 | 1000 м | 0.06936 | 63199.7 | 4383.53 |  |  | ЛС ЛСР-02-02-03 Поз.: 15 | Кабель силовой с медными жилами ВВГнг(A)-LS 3х1,5ок(N, PE)-660
833 | ЛС ЛСР-02-02-03 Поз.: 16 |  |  | Кабель трех-пятижильный сечением жилы до 16 мм2 с креплением накладными скобами, полосками с установкой ответвительных коробок | 100 м | 1.94 | 52981.01 | 102783.16 |  |  | ЛС ЛСР-02-02-03 Поз.: 16 | Кабель трех-пятижильный сечением жилы до 16 мм2 с креплением накладными скобами, полосками с установкой ответвительных коробок
834 | ЛС ЛСР-02-02-03 Поз.: 17 |  |  | Кабель ППГнг(A)-FRLS 3х1,5 | м | 16.32 | 95.11 | 1552.2 |  |  | ЛС ЛСР-02-02-03 Поз.: 17 | Кабель ППГнг(A)-FRLS 3х1,5
835 | ЛС ЛСР-02-02-03 Поз.: 18 |  |  | Кабель силовой с медными жилами ВВГнг(A)-LS 4х1,5мк-660 | 1000 м | 0.02346 | 84087.65 | 1972.7 |  |  | ЛС ЛСР-02-02-03 Поз.: 18 | Кабель силовой с медными жилами ВВГнг(A)-LS 4х1,5мк-660
836 | ЛС ЛСР-02-02-03 Поз.: 19 |  |  | Кабель силовой с медными жилами ВВГнг(A)-LS 2х1,5ок(N)-660 | 1000 м | 0.00714 | 46193.31 | 329.82 |  |  | ЛС ЛСР-02-02-03 Поз.: 19 | Кабель силовой с медными жилами ВВГнг(A)-LS 2х1,5ок(N)-660
837 | ЛС ЛСР-02-02-03 Поз.: 20 |  |  | Кабель силовой с медными жилами ВВГнг(A)-LS 4х6мк-660 | 1000 м | 0.03264 | 285448.07 | 9317.03 |  |  | ЛС ЛСР-02-02-03 Поз.: 20 | Кабель силовой с медными жилами ВВГнг(A)-LS 4х6мк-660
838 | ЛС ЛСР-02-02-03 Поз.: 21 |  |  | Кабель монтажный МКЭШ 14х0,5-500 | 1000 м | 0.02856 | 164742.06 | 4705.03 |  |  | ЛС ЛСР-02-02-03 Поз.: 21 | Кабель монтажный МКЭШ 14х0,5-500
839 | ЛС ЛСР-02-02-03 Поз.: 22 |  |  | Кабель монтажный МКЭШ 2х0,75-500 | 1000 м | 0.06426 | 51365.69 | 3300.76 |  |  | ЛС ЛСР-02-02-03 Поз.: 22 | Кабель монтажный МКЭШ 2х0,75-500
840 | ЛС ЛСР-02-02-03 Поз.: 23 |  |  | Кабель монтажный МКЭШ 5х0,75-500 | 1000 м | 0.0255 | 93875.75 | 2393.83 |  |  | ЛС ЛСР-02-02-03 Поз.: 23 | Кабель монтажный МКЭШ 5х0,75-500
841 | ЛС ЛСР-02-02-03 Поз.: 24 |  |  | Коробки разветвительные для открытой проводки, размеры 100х100х50 мм | 10 шт | 0.3 | 708.57 | 212.57 |  |  | ЛС ЛСР-02-02-03 Поз.: 24 | Коробки разветвительные для открытой проводки, размеры 100х100х50 мм
842 | ЛС ЛСР-02-02-03 Поз.: 25 |  |  | Розетка штепсельная: неутопленного типа при открытой проводке | 100 шт | 0.02 | 45265.99 | 905.32 |  |  | ЛС ЛСР-02-02-03 Поз.: 25 | Розетка штепсельная: неутопленного типа при открытой проводке
843 | ЛС ЛСР-02-02-03 Поз.: 26 |  |  | Розетка открытого монтажа, двухместная, с заземляющим контактом для открытой установки, 16 А, IP54 | шт | 2 | 610.27 | 1220.54 |  |  | ЛС ЛСР-02-02-03 Поз.: 26 | Розетка открытого монтажа, двухместная, с заземляющим контактом для открытой установки, 16 А, IP54
844 | ЛС ЛСР-02-02-03 Поз.: 27 |  |  | Выключатель: одноклавишный неутопленного типа при открытой проводке | 100 шт | 0.01 | 41419.84 | 414.2 |  |  | ЛС ЛСР-02-02-03 Поз.: 27 | Выключатель: одноклавишный неутопленного типа при открытой проводке
845 | ЛС ЛСР-02-02-03 Поз.: 28 |  |  | Выключатель открытого монтажа, кнопочный, 10 А, цвет белый, IP54 | шт | 1 | 301.48 | 301.48 |  |  | ЛС ЛСР-02-02-03 Поз.: 28 | Выключатель открытого монтажа, кнопочный, 10 А, цвет белый, IP54
846 | ЛС ЛСР-02-02-03 Поз.: 29 |  |  | Светильник на кронштейнах | 100 шт | 0.03 | 185897.3 | 5576.92 |  |  | ЛС ЛСР-02-02-03 Поз.: 29 | Светильник на кронштейнах
847 | ЛС ЛСР-02-02-03 Поз.: 30 |  |  | Светильник LED КЛАССИКА 28Вт LE-СПО-05-040-0155-54Т | шт | 3 | 5530.61 | 16591.83 |  |  | ЛС ЛСР-02-02-03 Поз.: 30 | Светильник LED КЛАССИКА 28Вт LE-СПО-05-040-0155-54Т
| Итого по разделу 7 Сети электроснабжения насосной | [6 empty] | 251415.02 |  |  |  |  | Итого по разделу 7 Сети электроснабжения насосной
Раздел 8. Технологические решения | [9 empty] | Раздел 8. Технологические решения
848 | ЛС ЛСР-02-02-04 Поз.: 1 |  |  | Монтаж сосудов и аппаратов без механизмов в помещении, масса сосудов и аппаратов: 3 т | шт | 1 | 146939.87 | 146939.87 |  |  | ЛС ЛСР-02-02-04 Поз.: 1 | Монтаж сосудов и аппаратов без механизмов в помещении, масса сосудов и аппаратов: 3 т
849 | ЛС ЛСР-02-02-04 Поз.: 2 |  |  | Повысительная насосная станция «ARMA.СПД.100-50». Q-100 м3/ч, Н-50м. Насосное оборудование: KQ KQDP100-64-48-KQR20243713 (15 кВт) (2,6т) | компл. | 1 | 16765694.25 | 16765694.25 |  |  | ЛС ЛСР-02-02-04 Поз.: 2 | Повысительная насосная станция «ARMA.СПД.100-50». Q-100 м3/ч, Н-50м. Насосное оборудование: KQ KQDP100-64-48-KQR20243713 (15 кВт) (2,6т)
850 | ЛС ЛСР-02-02-04 Поз.: 3 |  |  | Установка насосов погружных с электродвигателем производительностью: до 25 м3/час | 10 шт | 0.1 | 192020.84 | 19202.08 |  |  | ЛС ЛСР-02-02-04 Поз.: 3 | Установка насосов погружных с электродвигателем производительностью: до 25 м3/час
851 | ЛС ЛСР-02-02-04 Поз.: 4 |  |  | Насос дренажный Unipump ARTSUB Q400 | шт | 1 | 5015.06 | 5015.06 |  |  | ЛС ЛСР-02-02-04 Поз.: 4 | Насос дренажный Unipump ARTSUB Q400
852 | ЛС ЛСР-02-02-04 Поз.: 5 |  |  | Трубопровод из полиэтиленовых труб с применением готовых деталей, диаметр труб наружный: 160-180 мм | 100 м | 0.03 | 245269.83 | 7358.09 |  |  | ЛС ЛСР-02-02-04 Поз.: 5 | Трубопровод из полиэтиленовых труб с применением готовых деталей, диаметр труб наружный: 160-180 мм
853 | ЛС ЛСР-02-02-04 Поз.: 6 |  |  | Трубы напорные полиэтиленовые, кроме газопроводных ПЭ100, для транспортировки воды, стандартное размерное отношение SDR17, номинальный наружный диаметр 160 мм, толщина стенки 9,5 мм | м | 3 | 848.86 | 2546.58 |  |  | ЛС ЛСР-02-02-04 Поз.: 6 | Трубы напорные полиэтиленовые, кроме газопроводных ПЭ100, для транспортировки воды, стандартное размерное отношение SDR17, номинальный наружный диаметр 160 мм, толщина стенки 9,5 мм
854 | ЛС ЛСР-02-02-04 Поз.: 7 |  |  | Втулка полиэтиленовая под фланец удлиненная, стандартное размерное отношение SDR17, класс кольцевой жесткости SN10, номинальный наружный диаметр 160 мм | шт | 4 | 708.72 | 2834.88 |  |  | ЛС ЛСР-02-02-04 Поз.: 7 | Втулка полиэтиленовая под фланец удлиненная, стандартное размерное отношение SDR17, класс кольцевой жесткости SN10, номинальный наружный диаметр 160 мм
855 | ЛС ЛСР-02-02-04 Поз.: 8 |  |  | Фланец металлический для полипропиленовых труб, номинальное давление 1,0 МПа, диаметр 160 мм | шт | 4 | 937.7 | 3750.8 |  |  | ЛС ЛСР-02-02-04 Поз.: 8 | Фланец металлический для полипропиленовых труб, номинальное давление 1,0 МПа, диаметр 160 мм
856 | ЛС ЛСР-02-02-04 Поз.: 9 |  |  | Трубопровод из полиэтиленовых труб с применением готовых деталей, диаметр труб наружный: 40-90 мм | 100 м | 0.07 | 121477.43 | 8503.42 |  |  | ЛС ЛСР-02-02-04 Поз.: 9 | Трубопровод из полиэтиленовых труб с применением готовых деталей, диаметр труб наружный: 40-90 мм
857 | ЛС ЛСР-02-02-04 Поз.: 10 |  |  | Трубы напорные полиэтиленовые, кроме газопроводных ПЭ100, для транспортировки воды, стандартное размерное отношение SDR11, номинальный наружный диаметр 40 мм, толщина стенки 3,7 мм | м | 7 | 86.02 | 602.14 |  |  | ЛС ЛСР-02-02-04 Поз.: 10 | Трубы напорные полиэтиленовые, кроме газопроводных ПЭ100, для транспортировки воды, стандартное размерное отношение SDR11, номинальный наружный диаметр 40 мм, толщина стенки 3,7 мм
858 | ЛС ЛСР-02-02-04 Поз.: 11 |  |  | Отвод 90° полиэтиленовый литой, электросварной, диаметр 40 мм | шт | 3 | 792.72 | 2378.16 |  |  | ЛС ЛСР-02-02-04 Поз.: 11 | Отвод 90° полиэтиленовый литой, электросварной, диаметр 40 мм
859 | ЛС ЛСР-02-02-04 Поз.: 12 |  |  | Отвод 45° полиэтиленовый литой, электросварной, диаметр 40 мм | шт | 1 | 785 | 785 |  |  | ЛС ЛСР-02-02-04 Поз.: 12 | Отвод 45° полиэтиленовый литой, электросварной, диаметр 40 мм
860 | ЛС ЛСР-02-02-04 Поз.: 13 |  |  | Муфта компрессионная внутр. резьба 40х1 1/2" | шт | 1 | 119.84 | 119.84 |  |  | ЛС ЛСР-02-02-04 Поз.: 13 | Муфта компрессионная внутр. резьба 40х1 1/2"
861 | ЛС ЛСР-02-02-04 Поз.: 14 |  |  | Хомут Ø40 со шпилькой | шт | 7 | 29.25 | 204.75 |  |  | ЛС ЛСР-02-02-04 Поз.: 14 | Хомут Ø40 со шпилькой
862 | ЛС ЛСР-02-02-04 Поз.: 15 |  |  | Установка стальных обжимных, соединительных и регулировочных муфт: 400 мм | 10 шт | 1.2 | 30743.73 | 36892.48 |  |  | ЛС ЛСР-02-02-04 Поз.: 15 | Установка стальных обжимных, соединительных и регулировочных муфт: 400 мм
863 | ЛС ЛСР-02-02-04 Поз.: 16 |  |  | Монтажная вставка Ду80 Ру16 | шт | 8 | 9511.79 | 76094.32 |  |  | ЛС ЛСР-02-02-04 Поз.: 16 | Монтажная вставка Ду80 Ру16
864 | ЛС ЛСР-02-02-04 Поз.: 17 |  |  | Монтажная вставка Ду150 Ру16 | шт | 4 | 14928.23 | 59712.92 |  |  | ЛС ЛСР-02-02-04 Поз.: 17 | Монтажная вставка Ду150 Ру16
ТХ наружные сети (выпуск к колодцу) | [13 empty] | ТХ наружные сети (выпуск к колодцу)
865 | ЛС ЛСР-02-02-04 Поз.: 18 |  |  | Трубопровод из полиэтиленовых труб с применением готовых деталей, диаметр труб наружный: 40-90 мм | 100 м | 0.05 | 121477.76 | 6073.89 |  |  | ЛС ЛСР-02-02-04 Поз.: 18 | Трубопровод из полиэтиленовых труб с применением готовых деталей, диаметр труб наружный: 40-90 мм
866 | ЛС ЛСР-02-02-04 Поз.: 19 |  |  | Трубы напорные полиэтиленовые, кроме газопроводных ПЭ100, для транспортировки воды, стандартное размерное отношение SDR11, номинальный наружный диаметр 40 мм, толщина стенки 3,7 мм | м | 5 | 86.02 | 430.1 |  |  | ЛС ЛСР-02-02-04 Поз.: 19 | Трубы напорные полиэтиленовые, кроме газопроводных ПЭ100, для транспортировки воды, стандартное размерное отношение SDR11, номинальный наружный диаметр 40 мм, толщина стенки 3,7 мм
Колодец Кк-1 | [13 empty] | Колодец Кк-1
867 | ЛС ЛСР-02-02-04 Поз.: 20 |  |  | Устройство круглых сборных железобетонных канализационных колодцев диаметром: 1,5 м в сухих грунтах | 10 м3 | 0.211 | 231283.68 | 48800.86 |  |  | ЛС ЛСР-02-02-04 Поз.: 20 | Устройство круглых сборных железобетонных канализационных колодцев диаметром: 1,5 м в сухих грунтах
868 | ЛС ЛСР-02-02-04 Поз.: 21 |  |  | Плиты днища железобетонные, объем до 0,5 м3, бетон В15, расход арматуры от 50 до 100 кг/м3 | м3 | 0.38 | 17577.69 | 6679.52 |  |  | ЛС ЛСР-02-02-04 Поз.: 21 | Плиты днища железобетонные, объем до 0,5 м3, бетон В15, расход арматуры от 50 до 100 кг/м3
869 | ЛС ЛСР-02-02-04 Поз.: 22 |  |  | Кольцо железобетонное для смотровых колодцев водопроводных и канализационных сетей, внутренний диаметр 1500 мм, высота 0,59 м, расход арматуры 8 кг на 1 м, бетон В15, объем 0,449 м3 | м | 1.18 | 7529.93 | 8885.32 |  |  | ЛС ЛСР-02-02-04 Поз.: 22 | Кольцо железобетонное для смотровых колодцев водопроводных и канализационных сетей, внутренний диаметр 1500 мм, высота 0,59 м, расход арматуры 8 кг на 1 м, бетон В15, объем 0,449 м3
870 | ЛС ЛСР-02-02-04 Поз.: 23 |  |  | Плиты перекрытий железобетонные для смотровых колодцев водопроводных и канализационных сетей, объем до 0,6 м3, бетон В15, расход арматуры от 100 до 150 кг/м3 | м3 | 0.27 | 15707.57 | 4241.04 |  |  | ЛС ЛСР-02-02-04 Поз.: 23 | Плиты перекрытий железобетонные для смотровых колодцев водопроводных и канализационных сетей, объем до 0,6 м3, бетон В15, расход арматуры от 100 до 150 кг/м3
871 | ЛС ЛСР-02-02-04 Поз.: 24 |  |  | Кольцо железобетонное для смотровых колодцев водопроводных и канализационных сетей, внутренний диаметр 700 мм и высота 0,29 м, расход арматуры 6 кг на 1 м, бетон В15, объем 0,172 м3 | м | 0.29 | 3420.31 | 991.89 |  |  | ЛС ЛСР-02-02-04 Поз.: 24 | Кольцо железобетонное для смотровых колодцев водопроводных и канализационных сетей, внутренний диаметр 700 мм и высота 0,29 м, расход арматуры 6 кг на 1 м, бетон В15, объем 0,172 м3
872 | ЛС ЛСР-02-02-04 Поз.: 25 |  |  | Кольцо для колодцев сборное железобетонное, диаметр 700 мм | м | 0.07 | 2924.66 | 204.73 |  |  | ЛС ЛСР-02-02-04 Поз.: 25 | Кольцо для колодцев сборное железобетонное, диаметр 700 мм
873 | ЛС ЛСР-02-02-04 Поз.: 26 |  |  | Плиты дорожные железобетонные, объем до 1 м3, бетон В20, расход арматуры от 100 до 150 кг/м3 | м3 | 0.85 | 12931.35 | 10991.65 |  |  | ЛС ЛСР-02-02-04 Поз.: 26 | Плиты дорожные железобетонные, объем до 1 м3, бетон В20, расход арматуры от 100 до 150 кг/м3
874 | ЛС ЛСР-02-02-04 Поз.: 27 |  |  | Люк чугунный круглый тяжелый, номинальная нагрузка 250 кН, диаметр лаза 600 мм | шт | 1 | 10096.84 | 10096.84 |  |  | ЛС ЛСР-02-02-04 Поз.: 27 | Люк чугунный круглый тяжелый, номинальная нагрузка 250 кН, диаметр лаза 600 мм
875 | ЛС ЛСР-02-02-04 Поз.: 28 |  |  | Скобы стальные ходовые, тип СК-1 (прим., МН-1) | кг | 11.9 | 138.3 | 1645.77 |  |  | ЛС ЛСР-02-02-04 Поз.: 28 | Скобы стальные ходовые, тип СК-1 (прим., МН-1)
876 | ЛС ЛСР-02-02-04 Поз.: 29 |  |  | Огрунтовка металлических поверхностей за один раз: грунтовкой ГФ-021 | 100 м2 | 0.000125 | 8285.69 | 1.04 |  |  | ЛС ЛСР-02-02-04 Поз.: 29 | Огрунтовка металлических поверхностей за один раз: грунтовкой ГФ-021
877 | ЛС ЛСР-02-02-04 Поз.: 30 |  |  | Окраска металлических огрунтованных поверхностей: эмалью ПФ-115 | 100 м2 | 0.000125 | 7854.15 | 0.98 |  |  | ЛС ЛСР-02-02-04 Поз.: 30 | Окраска металлических огрунтованных поверхностей: эмалью ПФ-115
878 | ЛС ЛСР-02-02-04 Поз.: 31 |  |  | Установка арматурных стыковых накладок | т | 0.02808 | 350641.16 | 9846 |  |  | ЛС ЛСР-02-02-04 Поз.: 31 | Установка арматурных стыковых накладок
879 | ЛС ЛСР-02-02-04 Поз.: 32 |  |  | Установка закладных деталей весом: свыше 4 до 20 кг | т | 0.00142 | 72724.71 | 103.27 |  |  | ЛС ЛСР-02-02-04 Поз.: 32 | Установка закладных деталей весом: свыше 4 до 20 кг
880 | ЛС ЛСР-02-02-04 Поз.: 33 |  |  | Трубы стальные электросварные прямошовные из стали марок Ст2, 10, наружный диаметр 76 мм, толщина стенки 4 мм | м | 0.2 | 362.55 | 72.51 |  |  | ЛС ЛСР-02-02-04 Поз.: 33 | Трубы стальные электросварные прямошовные из стали марок Ст2, 10, наружный диаметр 76 мм, толщина стенки 4 мм
881 | ЛС ЛСР-02-02-04 Поз.: 34 |  |  | Гидроизоляция боковая обмазочная битумная в 2 слоя по выровненной поверхности бутовой кладки, кирпичу, бетону | 100 м2 | 0.0655 | 32427.43 | 2124 |  |  | ЛС ЛСР-02-02-04 Поз.: 34 | Гидроизоляция боковая обмазочная битумная в 2 слоя по выровненной поверхности бутовой кладки, кирпичу, бетону
882 | ЛС ЛСР-02-02-04 Поз.: 35 |  |  | Битум нефтяной строительный изоляционный БНИ-IV-3, БНИ-IV, БНИ-V | т | 0.001048 | 40931.03 | 42.9 |  |  | ЛС ЛСР-02-02-04 Поз.: 35 | Битум нефтяной строительный изоляционный БНИ-IV-3, БНИ-IV, БНИ-V
883 | ЛС ЛСР-02-02-04 Поз.: 36 |  |  | Мастика битумная гидроизоляционная для подземных строительных конструкций, холодная, готовая к применению, диапазон температур от -20 до +40 °C, прочность сцепления с металлом/бетоном не менее 0,1 МПа, расход для горизонтальной поверхности 1 кг/м2 | кг | 15.72 | 245.92 | 3865.86 |  |  | ЛС ЛСР-02-02-04 Поз.: 36 | Мастика битумная гидроизоляционная для подземных строительных конструкций, холодная, готовая к применению, диапазон температур от -20 до +40 °C, прочность сцепления с металлом/бетоном не менее 0,1 МПа, расход для горизонтальной поверхности 1 кг/м2
| Итого по разделу 8 Технологические решения | [6 empty] | 17253732.81 |  |  |  |  | Итого по разделу 8 Технологические решения
Раздел 9. Отопление и вентиляция | [9 empty] | Раздел 9. Отопление и вентиляция
884 | ЛС ЛСР-02-02-05 Поз.: 1 |  |  | Электрообогревательные панели мощностью: 1 кВт | 10 шт | 0.2 | 17066.37 | 3413.27 |  |  | ЛС ЛСР-02-02-05 Поз.: 1 | Электрообогревательные панели мощностью: 1 кВт
885 | ЛС ЛСР-02-02-05 Поз.: 2 |  |  | Эл.конвектор Ballu Evolution Transformer BEC/EVU-2000 | шт | 2 | 5722.92 | 11445.84 |  |  | ЛС ЛСР-02-02-05 Поз.: 2 | Эл.конвектор Ballu Evolution Transformer BEC/EVU-2000
886 | ЛС ЛСР-02-02-05 Поз.: 3 |  |  | Установка решеток жалюзийных площадью в свету: до 0,5 м2 | шт | 3 | 1556.11 | 4668.33 |  |  | ЛС ЛСР-02-02-05 Поз.: 3 | Установка решеток жалюзийных площадью в свету: до 0,5 м2
887 | ЛС ЛСР-02-02-05 Поз.: 4 |  |  | Решетка жалюзийная металлическая, площадь проема до 0,2 м2 | шт | 3 | 1421.74 | 4265.22 |  |  | ЛС ЛСР-02-02-05 Поз.: 4 | Решетка жалюзийная металлическая, площадь проема до 0,2 м2
888 | ЛС ЛСР-02-02-05 Поз.: 5 |  |  | Установка клапанов обратных: периметром до 1600 мм | шт | 3 | 1900.67 | 5702.01 |  |  | ЛС ЛСР-02-02-05 Поз.: 5 | Установка клапанов обратных: периметром до 1600 мм
889 | ЛС ЛСР-02-02-05 Поз.: 6 |  |  | Клапан утепленный с ручным приводом 500х250 | шт | 3 | 5375.86 | 16127.58 |  |  | ЛС ЛСР-02-02-05 Поз.: 6 | Клапан утепленный с ручным приводом 500х250
890 | ЛС ЛСР-02-02-05 Поз.: 7 |  |  | Установка вентиляторов осевых массой: до 0,025 т | шт | 1 | 5551.55 | 5551.55 |  |  | ЛС ЛСР-02-02-05 Поз.: 7 | Установка вентиляторов осевых массой: до 0,025 т
891 | ЛС ЛСР-02-02-05 Поз.: 8 |  |  | Вентилятор осевой YWF(K)4D-450-ZF L=3400м3/ч, P=70 Па, в комплекте с датчиком воздуха | шт | 1 | 17053.21 | 17053.21 |  |  | ЛС ЛСР-02-02-05 Поз.: 8 | Вентилятор осевой YWF(K)4D-450-ZF L=3400м3/ч, P=70 Па, в комплекте с датчиком воздуха
| Итого по разделу 9 Отопление и вентиляция | [6 empty] | 68227.01 |  |  |  |  | Итого по разделу 9 Отопление и вентиляция
Раздел 10. Наружные сети электроснабжения | [9 empty] | Раздел 10. Наружные сети электроснабжения
892 | ЛС ЛСР-04-01-01 Поз.: 1 |  |  | Разработка грунта в траншеях экскаватором «обратная лопата» с ковшом вместимостью 0,65 (0,5-1) м3, группа грунтов: 3 | 1000 м3 | 0.00825 | 92834.81 | 765.89 |  |  | ЛС ЛСР-04-01-01 Поз.: 1 | Разработка грунта в траншеях экскаватором «обратная лопата» с ковшом вместимостью 0,65 (0,5-1) м3, группа грунтов: 3
893 | ЛС ЛСР-04-01-01 Поз.: 2 |  |  | Разработка грунта с погрузкой на автомобили-самосвалы в траншеях экскаватором «обратная лопата» с ковшом вместимостью 0,65 (0,5-1) м3, группа грунтов: 2 | 1000 м3 | 0.002775 | 84540.35 | 234.6 |  |  | ЛС ЛСР-04-01-01 Поз.: 2 | Разработка грунта с погрузкой на автомобили-самосвалы в траншеях экскаватором «обратная лопата» с ковшом вместимостью 0,65 (0,5-1) м3, группа грунтов: 2
894 | ЛС ЛСР-04-01-01 Поз.: 3 |  |  | Перевозка грузов I класса автомобилями-самосвалами грузоподъемностью до 15 т по дорогам с усовершенствованным (асфальтобетонным, цементобетонным, железобетонным, обработанным органическим вяжущим) дорожным покрытием на расстояние 35 км | т | 4.995 | 368.36 | 1839.96 |  |  | ЛС ЛСР-04-01-01 Поз.: 3 | Перевозка грузов I класса автомобилями-самосвалами грузоподъемностью до 15 т по дорогам с усовершенствованным (асфальтобетонным, цементобетонным, железобетонным, обработанным органическим вяжущим) дорожным покрытием на расстояние 35 км
895 | ЛС ЛСР-04-01-01 Поз.: 4 |  |  | Засыпка траншей и котлованов с перемещением грунта до 5 м бульдозерами мощностью: 79 кВт (108 л.с.), группа грунтов 1 | 1000 м3 | 0.002775 | 9548.45 | 26.5 |  |  | ЛС ЛСР-04-01-01 Поз.: 4 | Засыпка траншей и котлованов с перемещением грунта до 5 м бульдозерами мощностью: 79 кВт (108 л.с.), группа грунтов 1
896 | ЛС ЛСР-04-01-01 Поз.: 5 |  |  | Песок из отсевов дробления для строительных работ I класс, М 600, средний | м3 | 2.775 | 708.79 | 1966.89 |  |  | ЛС ЛСР-04-01-01 Поз.: 5 | Песок из отсевов дробления для строительных работ I класс, М 600, средний
897 | ЛС ЛСР-04-01-01 Поз.: 6 |  |  | Засыпка траншей и котлованов с перемещением грунта до 5 м бульдозерами мощностью: 79 кВт (108 л.с.), группа грунтов 2 | 1000 м3 | 0.00825 | 11412.44 | 94.15 |  |  | ЛС ЛСР-04-01-01 Поз.: 6 | Засыпка траншей и котлованов с перемещением грунта до 5 м бульдозерами мощностью: 79 кВт (108 л.с.), группа грунтов 2
Монтажные работы | [13 empty] | Монтажные работы
898 | ЛС ЛСР-04-01-01 Поз.: 7 |  |  | Кабель до 35 кВ в готовых траншеях без покрытий, масса 1 м: свыше 1 до 2 кг | 100 м | 0.75 | 16836.63 | 12627.47 |  |  | ЛС ЛСР-04-01-01 Поз.: 7 | Кабель до 35 кВ в готовых траншеях без покрытий, масса 1 м: свыше 1 до 2 кг
899 | ЛС ЛСР-04-01-01 Поз.: 8 |  |  | Кабель АВБбШв 4х50 | м | 76.5 | 465.4 | 35603.1 |  |  | ЛС ЛСР-04-01-01 Поз.: 8 | Кабель АВБбШв 4х50
Заземление | [13 empty] | Заземление
900 | ЛС ЛСР-04-01-01 Поз.: 9 |  |  | Заземлитель вертикальный из круглой стали диаметром: 16 мм | 10 шт | 1 | 12460.47 | 12460.47 |  |  | ЛС ЛСР-04-01-01 Поз.: 9 | Заземлитель вертикальный из круглой стали диаметром: 16 мм
901 | ЛС ЛСР-04-01-01 Поз.: 10 |  |  | Прокат стальной горячекатаный круглый, марки стали Ст3сп, Ст3пс, диаметр 14-50 мм | т | 0.1 | 71563.58 | 7156.36 |  |  | ЛС ЛСР-04-01-01 Поз.: 10 | Прокат стальной горячекатаный круглый, марки стали Ст3сп, Ст3пс, диаметр 14-50 мм
902 | ЛС ЛСР-04-01-01 Поз.: 11 |  |  | Заземлитель горизонтальный из стали: полосовой сечением 160 мм2 | 100 м | 0.41 | 24002.38 | 9840.98 |  |  | ЛС ЛСР-04-01-01 Поз.: 11 | Заземлитель горизонтальный из стали: полосовой сечением 160 мм2
903 | ЛС ЛСР-04-01-01 Поз.: 12 |  |  | Прокат стальной горячекатаный полосовой, марки стали Ст3сп, Ст3пс, размеры 40х4 мм | т | 0.05125 | 73183.98 | 3750.68 |  |  | ЛС ЛСР-04-01-01 Поз.: 12 | Прокат стальной горячекатаный полосовой, марки стали Ст3сп, Ст3пс, размеры 40х4 мм
Молниезащита | [13 empty] | Молниезащита
904 | ЛС ЛСР-04-01-01 Поз.: 13 |  |  | Установка стальных: сварных молниеотводов и тросостоек массой до 0,2 т | т | 0.0036 | 101128.73 | 364.06 |  |  | ЛС ЛСР-04-01-01 Поз.: 13 | Установка стальных: сварных молниеотводов и тросостоек массой до 0,2 т
905 | ЛС ЛСР-04-01-01 Поз.: 14 |  |  | Стержень алюминиевый, молниеприемный с резьбой М16, диаметр 16/10 мм, длина 1500 мм | шт | 4 | 1538.81 | 6155.24 |  |  | ЛС ЛСР-04-01-01 Поз.: 14 | Стержень алюминиевый, молниеприемный с резьбой М16, диаметр 16/10 мм, длина 1500 мм
906 | ЛС ЛСР-04-01-01 Поз.: 15 |  |  | Держатель мачты молниеприемника к стене, вынос 100мм, оцинкованный 04007 | шт | 4 | 3416.32 | 13665.28 |  |  | ЛС ЛСР-04-01-01 Поз.: 15 | Держатель мачты молниеприемника к стене, вынос 100мм, оцинкованный 04007
907 | ЛС ЛСР-04-01-01 Поз.: 16 |  |  | Крестообразный зажим пруток-пруток 8-10мм с промежуточной пластиной, оцинкованный | шт | 4 | 500.51 | 2002.04 |  |  | ЛС ЛСР-04-01-01 Поз.: 16 | Крестообразный зажим пруток-пруток 8-10мм с промежуточной пластиной, оцинкованный
908 | ЛС ЛСР-04-01-01 Поз.: 17 |  |  | Зажим стержень-полоса/пруток оцинкованный | шт | 2 | 360.44 | 720.88 |  |  | ЛС ЛСР-04-01-01 Поз.: 17 | Зажим стержень-полоса/пруток оцинкованный
909 | ЛС ЛСР-04-01-01 Поз.: 18 |  |  | Держатель проводника 8-10мм оцинкованный | шт | 24 | 258.62 | 6206.88 |  |  | ЛС ЛСР-04-01-01 Поз.: 18 | Держатель проводника 8-10мм оцинкованный
910 | ЛС ЛСР-04-01-01 Поз.: 19 |  |  | Проводник заземляющий открыто по строительным основаниям: из круглой стали диаметром 8 мм | 100 м | 0.52 | 25317.2 | 13164.94 |  |  | ЛС ЛСР-04-01-01 Поз.: 19 | Проводник заземляющий открыто по строительным основаниям: из круглой стали диаметром 8 мм
911 | ЛС ЛСР-04-01-01 Поз.: 20 |  |  | Пруток стальной оцинкованный 8мм в бухтах 90008 | м | 52 | 102.91 | 5351.32 |  |  | ЛС ЛСР-04-01-01 Поз.: 20 | Пруток стальной оцинкованный 8мм в бухтах 90008
| Итого по разделу 10 Наружные сети электроснабжения | [6 empty] | 133997.69 |  |  |  |  | Итого по разделу 10 Наружные сети электроснабжения
Раздел 11. Сети связи | [9 empty] | Раздел 11. Сети связи
Для прокладки ВОЛС | [13 empty] | Для прокладки ВОЛС
912 | ЛС ЛСР-05-01-01 Поз.: 1 |  |  | Разработка грунта в траншеях экскаватором «обратная лопата» с ковшом вместимостью 0,65 (0,5-1) м3, группа грунтов: 3 | 1000 м3 | 0.007 | 92834.9 | 649.84 |  |  | ЛС ЛСР-05-01-01 Поз.: 1 | Разработка грунта в траншеях экскаватором «обратная лопата» с ковшом вместимостью 0,65 (0,5-1) м3, группа грунтов: 3
913 | ЛС ЛСР-05-01-01 Поз.: 2 |  |  | Разработка грунта с погрузкой на автомобили-самосвалы в траншеях экскаватором «обратная лопата» с ковшом вместимостью 0,65 (0,5-1) м3, группа грунтов: 2 | 1000 м3 | 0.005677 | 84543.82 | 479.96 |  |  | ЛС ЛСР-05-01-01 Поз.: 2 | Разработка грунта с погрузкой на автомобили-самосвалы в траншеях экскаватором «обратная лопата» с ковшом вместимостью 0,65 (0,5-1) м3, группа грунтов: 2
914 | ЛС ЛСР-05-01-01 Поз.: 3 |  |  | Перевозка грузов I класса автомобилями-самосвалами грузоподъемностью до 15 т по дорогам с усовершенствованным (асфальтобетонным, цементобетонным, железобетонным, обработанным органическим вяжущим) дорожным покрытием на расстояние 35 км | т | 10.2186 | 368.36 | 3764.12 |  |  | ЛС ЛСР-05-01-01 Поз.: 3 | Перевозка грузов I класса автомобилями-самосвалами грузоподъемностью до 15 т по дорогам с усовершенствованным (асфальтобетонным, цементобетонным, железобетонным, обработанным органическим вяжущим) дорожным покрытием на расстояние 35 км
915 | ЛС ЛСР-05-01-01 Поз.: 4 |  |  | Засыпка траншей и котлованов с перемещением грунта до 5 м бульдозерами мощностью: 79 кВт (108 л.с.), группа грунтов 2 | 1000 м3 | 0.007 | 11414.41 | 79.9 |  |  | ЛС ЛСР-05-01-01 Поз.: 4 | Засыпка траншей и котлованов с перемещением грунта до 5 м бульдозерами мощностью: 79 кВт (108 л.с.), группа грунтов 2
Для прокладки до сущ. РЧВ | [13 empty] | Для прокладки до сущ. РЧВ
916 | ЛС ЛСР-05-01-01 Поз.: 5 |  |  | Разработка грунта в траншеях экскаватором «обратная лопата» с ковшом вместимостью 0,65 (0,5-1) м3, группа грунтов: 3 | 1000 м3 | 0.03775 | 92834.24 | 3504.49 |  |  | ЛС ЛСР-05-01-01 Поз.: 5 | Разработка грунта в траншеях экскаватором «обратная лопата» с ковшом вместимостью 0,65 (0,5-1) м3, группа грунтов: 3
917 | ЛС ЛСР-05-01-01 Поз.: 6 |  |  | Разработка грунта с погрузкой на автомобили-самосвалы в траншеях экскаватором «обратная лопата» с ковшом вместимостью 0,65 (0,5-1) м3, группа грунтов: 2 | 1000 м3 | 0.021052 | 84544.85 | 1779.84 |  |  | ЛС ЛСР-05-01-01 Поз.: 6 | Разработка грунта с погрузкой на автомобили-самосвалы в траншеях экскаватором «обратная лопата» с ковшом вместимостью 0,65 (0,5-1) м3, группа грунтов: 2
918 | ЛС ЛСР-05-01-01 Поз.: 7 |  |  | Перевозка грузов I класса автомобилями-самосвалами грузоподъемностью до 15 т по дорогам с усовершенствованным (асфальтобетонным, цементобетонным, железобетонным, обработанным органическим вяжущим) дорожным покрытием на расстояние 35 км | т | 37.8936 | 368.36 | 13958.49 |  |  | ЛС ЛСР-05-01-01 Поз.: 7 | Перевозка грузов I класса автомобилями-самосвалами грузоподъемностью до 15 т по дорогам с усовершенствованным (асфальтобетонным, цементобетонным, железобетонным, обработанным органическим вяжущим) дорожным покрытием на расстояние 35 км
919 | ЛС ЛСР-05-01-01 Поз.: 8 |  |  | Засыпка траншей и котлованов с перемещением грунта до 5 м бульдозерами мощностью: 79 кВт (108 л.с.), группа грунтов 1 | 1000 м3 | 0.017606 | 9549.62 | 168.13 |  |  | ЛС ЛСР-05-01-01 Поз.: 8 | Засыпка траншей и котлованов с перемещением грунта до 5 м бульдозерами мощностью: 79 кВт (108 л.с.), группа грунтов 1
920 | ЛС ЛСР-05-01-01 Поз.: 9 |  |  | Песок из отсевов дробления для строительных работ I класс, М 600, средний | м3 | 17.606 | 708.79 | 12478.96 |  |  | ЛС ЛСР-05-01-01 Поз.: 9 | Песок из отсевов дробления для строительных работ I класс, М 600, средний
921 | ЛС ЛСР-05-01-01 Поз.: 10 |  |  | Засыпка траншей и котлованов с перемещением грунта до 5 м бульдозерами мощностью: 79 кВт (108 л.с.), группа грунтов 2 | 1000 м3 | 0.03775 | 11411.98 | 430.8 |  |  | ЛС ЛСР-05-01-01 Поз.: 10 | Засыпка траншей и котлованов с перемещением грунта до 5 м бульдозерами мощностью: 79 кВт (108 л.с.), группа грунтов 2
на общей траншее | [13 empty] | на общей траншее
922 | ЛС ЛСР-05-01-01 Поз.: 11 |  |  | Разработка грунта в траншеях экскаватором «обратная лопата» с ковшом вместимостью 0,65 (0,5-1) м3, группа грунтов: 3 | 1000 м3 | 0.00321 | 92832.92 | 297.99 |  |  | ЛС ЛСР-05-01-01 Поз.: 11 | Разработка грунта в траншеях экскаватором «обратная лопата» с ковшом вместимостью 0,65 (0,5-1) м3, группа грунтов: 3
923 | ЛС ЛСР-05-01-01 Поз.: 12 |  |  | Разработка грунта с погрузкой на автомобили-самосвалы в траншеях экскаватором «обратная лопата» с ковшом вместимостью 0,65 (0,5-1) м3, группа грунтов: 2 | 1000 м3 | 0.002055 | 84545.32 | 173.74 |  |  | ЛС ЛСР-05-01-01 Поз.: 12 | Разработка грунта с погрузкой на автомобили-самосвалы в траншеях экскаватором «обратная лопата» с ковшом вместимостью 0,65 (0,5-1) м3, группа грунтов: 2
924 | ЛС ЛСР-05-01-01 Поз.: 13 |  |  | Перевозка грузов I класса автомобилями-самосвалами грузоподъемностью до 15 т по дорогам с усовершенствованным (асфальтобетонным, цементобетонным, железобетонным, обработанным органическим вяжущим) дорожным покрытием на расстояние 35 км | т | 3.699 | 368.36 | 1362.56 |  |  | ЛС ЛСР-05-01-01 Поз.: 13 | Перевозка грузов I класса автомобилями-самосвалами грузоподъемностью до 15 т по дорогам с усовершенствованным (асфальтобетонным, цементобетонным, железобетонным, обработанным органическим вяжущим) дорожным покрытием на расстояние 35 км
925 | ЛС ЛСР-05-01-01 Поз.: 14 |  |  | Засыпка траншей и котлованов с перемещением грунта до 5 м бульдозерами мощностью: 79 кВт (108 л.с.), группа грунтов 1 | 1000 м3 | 0.001755 | 9553.04 | 16.77 |  |  | ЛС ЛСР-05-01-01 Поз.: 14 | Засыпка траншей и котлованов с перемещением грунта до 5 м бульдозерами мощностью: 79 кВт (108 л.с.), группа грунтов 1
926 | ЛС ЛСР-05-01-01 Поз.: 15 |  |  | Песок из отсевов дробления для строительных работ I класс, М 600, средний | м3 | 1.755 | 708.78 | 1243.91 |  |  | ЛС ЛСР-05-01-01 Поз.: 15 | Песок из отсевов дробления для строительных работ I класс, М 600, средний
927 | ЛС ЛСР-05-01-01 Поз.: 16 |  |  | Засыпка траншей и котлованов с перемещением грунта до 5 м бульдозерами мощностью: 79 кВт (108 л.с.), группа грунтов 2 | 1000 м3 | 0.00321 | 11410.44 | 36.63 |  |  | ЛС ЛСР-05-01-01 Поз.: 16 | Засыпка траншей и котлованов с перемещением грунта до 5 м бульдозерами мощностью: 79 кВт (108 л.с.), группа грунтов 2
ВОЛС | [13 empty] | ВОЛС
928 | ЛС ЛСР-05-01-01 Поз.: 17 |  |  | Устройство основания под фундаменты: песчаного | м3 | 0.382 | 1143.6 | 436.86 |  |  | ЛС ЛСР-05-01-01 Поз.: 17 | Устройство основания под фундаменты: песчаного
929 | ЛС ЛСР-05-01-01 Поз.: 18 |  |  | Песок из отсевов дробления для строительных работ I класс, М 600, средний | м3 | 0.4202 | 708.78 | 297.83 |  |  | ЛС ЛСР-05-01-01 Поз.: 18 | Песок из отсевов дробления для строительных работ I класс, М 600, средний
930 | ЛС ЛСР-05-01-01 Поз.: 19 |  |  | Устройство колодцев железобетонных сборных типовых, собранных на трассе, устанавливаемых: на пешеходной части ККС-2 | шт | 2 | 21470.52 | 42941.04 |  |  | ЛС ЛСР-05-01-01 Поз.: 19 | Устройство колодцев железобетонных сборных типовых, собранных на трассе, устанавливаемых: на пешеходной части ККС-2
931 | ЛС ЛСР-05-01-01 Поз.: 20 |  |  | Колодец ККСр-2-10 ГЕК-ССД (В25) в битумно-латексной гидроизоляции 110101-00155 | шт | 2 | 66073.01 | 132146.02 |  |  | ЛС ЛСР-05-01-01 Поз.: 20 | Колодец ККСр-2-10 ГЕК-ССД (В25) в битумно-латексной гидроизоляции 110101-00155
932 | ЛС ЛСР-05-01-01 Поз.: 21 |  |  | Кольцо опорное КО-1 110301-00001 | шт | 4 | 1810.01 | 7240.04 |  |  | ЛС ЛСР-05-01-01 Поз.: 21 | Кольцо опорное КО-1 110301-00001
933 | ЛС ЛСР-05-01-01 Поз.: 22 |  |  | Специальный набор крепления люков СНКЛ-3 ССД 110302-00023 | шт | 2 | 2846.73 | 5693.46 |  |  | ЛС ЛСР-05-01-01 Поз.: 22 | Специальный набор крепления люков СНКЛ-3 ССД 110302-00023
934 | ЛС ЛСР-05-01-01 Поз.: 23 |  |  | Устройство запорное люка ГТС лёгкого типа из ВЧ с замком УЗЛ-Л ССД 110301-01557 | шт | 2 | 49008.39 | 98016.78 |  |  | ЛС ЛСР-05-01-01 Поз.: 23 | Устройство запорное люка ГТС лёгкого типа из ВЧ с замком УЗЛ-Л ССД 110301-01557
935 | ЛС ЛСР-05-01-01 Поз.: 24 |  |  | Ключ крышки люка ККЛ-0 ССД 110301-00171 | шт | 1 | 7149.92 | 7149.92 |  |  | ЛС ЛСР-05-01-01 Поз.: 24 | Ключ крышки люка ККЛ-0 ССД 110301-00171
936 | ЛС ЛСР-05-01-01 Поз.: 25 |  |  | Консоль ККЧ-4 чугунная ТУ 5297-023-27564371-01 110302-00005 | шт | 4 | 1472.07 | 5888.28 |  |  | ЛС ЛСР-05-01-01 Поз.: 25 | Консоль ККЧ-4 чугунная ТУ 5297-023-27564371-01 110302-00005
937 | ЛС ЛСР-05-01-01 Поз.: 26 |  |  | Песок из отсевов дробления для строительных работ I класс, М 600, средний | м3 | 2.219 | 708.79 | 1572.81 |  |  | ЛС ЛСР-05-01-01 Поз.: 26 | Песок из отсевов дробления для строительных работ I класс, М 600, средний
938 | ЛС ЛСР-05-01-01 Поз.: 27 |  |  | Устройство трубопроводов из полиэтиленовых труб: до 2 отверстий | канал.км | 0.035 | 152908.34 | 5351.79 |  |  | ЛС ЛСР-05-01-01 Поз.: 27 | Устройство трубопроводов из полиэтиленовых труб: до 2 отверстий
939 | ЛС ЛСР-05-01-01 Поз.: 28 |  |  | Трубы из вторичного полиэтилена технические, номинальный внутренний диаметр 100 мм | м | 35 | 192.28 | 6729.8 |  |  | ЛС ЛСР-05-01-01 Поз.: 28 | Трубы из вторичного полиэтилена технические, номинальный внутренний диаметр 100 мм
940 | ЛС ЛСР-05-01-01 Поз.: 29 |  |  | Устройство основания под фундаменты: щебеночного | м3 | 0.007 | 1226.82 | 8.59 |  |  | ЛС ЛСР-05-01-01 Поз.: 29 | Устройство основания под фундаменты: щебеночного
941 | ЛС ЛСР-05-01-01 Поз.: 30 |  |  | Щебень из плотных горных пород для строительных работ М 600, фракция 20-40 мм | м3 | 0.00805 | 1399.17 | 11.26 |  |  | ЛС ЛСР-05-01-01 Поз.: 30 | Щебень из плотных горных пород для строительных работ М 600, фракция 20-40 мм
942 | ЛС ЛСР-05-01-01 Поз.: 31 |  |  | Установка металлических столбов высотой до 4 м: с погружением в бетонное основание | 100 шт | 0.01 | 114831.3 | 1148.31 |  |  | ЛС ЛСР-05-01-01 Поз.: 31 | Установка металлических столбов высотой до 4 м: с погружением в бетонное основание
943 | ЛС ЛСР-05-01-01 Поз.: 32 |  |  | Смеси бетонные тяжелого бетона (БСТ), класс В25 (М350) | м3 | 0.0634 | 7945.83 | 503.77 |  |  | ЛС ЛСР-05-01-01 Поз.: 32 | Смеси бетонные тяжелого бетона (БСТ), класс В25 (М350)
944 | ЛС ЛСР-05-01-01 Поз.: 33 |  |  | Поправка на марку бетона (БСТ), класс В25 (М350) F200 W6 - 1,5% | м3 | 0.0634 | 119.29 | 7.56 |  |  | ЛС ЛСР-05-01-01 Поз.: 33 | Поправка на марку бетона (БСТ), класс В25 (М350) F200 W6 - 1,5%
945 | ЛС ЛСР-05-01-01 Поз.: 34 |  |  | Трубы стальные электросварные прямошовные из стали марок Ст2, 10, наружный диаметр 76 мм, толщина стенки 3 мм | м | 8 | 326.61 | 2612.88 |  |  | ЛС ЛСР-05-01-01 Поз.: 34 | Трубы стальные электросварные прямошовные из стали марок Ст2, 10, наружный диаметр 76 мм, толщина стенки 3 мм
Прокладка на территории сущ. насосной | [13 empty] | Прокладка на территории сущ. насосной
946 | ЛС ЛСР-05-01-01 Поз.: 35 |  |  | Приборы, устанавливаемые на металлоконструкциях, щитах и пультах, масса: до 5 кг | шт | 1 | 650.53 | 650.53 |  |  | ЛС ЛСР-05-01-01 Поз.: 35 | Приборы, устанавливаемые на металлоконструкциях, щитах и пультах, масса: до 5 кг
947 | ЛС ЛСР-05-01-01 Поз.: 36 |  |  | Промышленный двухканальный измеритель 2ТРМ0-Н.У3.RS Овен 155382 | шт | 1 | 6253.66 | 6253.66 |  |  | ЛС ЛСР-05-01-01 Поз.: 36 | Промышленный двухканальный измеритель 2ТРМ0-Н.У3.RS Овен 155382
948 | ЛС ЛСР-05-01-01 Поз.: 37 |  |  | Прибор, устанавливаемый на резьбовых соединениях, масса: до 1,5 кг | шт | 2 | 1280.65 | 2561.3 |  |  | ЛС ЛСР-05-01-01 Поз.: 37 | Прибор, устанавливаемый на резьбовых соединениях, масса: до 1,5 кг
949 | ЛС ЛСР-05-01-01 Поз.: 38 |  |  | ПД100И модель 167 погружной гидростатический датчик давления столба жидкости ПД100И-ДГ-0.06-167-0.5-6 | шт | 2 | 19344.49 | 38688.98 |  |  | ЛС ЛСР-05-01-01 Поз.: 38 | ПД100И модель 167 погружной гидростатический датчик давления столба жидкости ПД100И-ДГ-0.06-167-0.5-6
950 | ЛС ЛСР-05-01-01 Поз.: 39 |  |  | Первичный преобразователь уровнемер, устанавливаемый на резервуаре, работающем: при атмосферном давлении, масса до 10 кг | шт | 6 | 4279.13 | 25674.78 |  |  | ЛС ЛСР-05-01-01 Поз.: 39 | Первичный преобразователь уровнемер, устанавливаемый на резервуаре, работающем: при атмосферном давлении, масса до 10 кг
951 | ЛС ЛСР-05-01-01 Поз.: 40 |  |  | Реле уровня поплавковое ПСУ-1/5 | шт | 6 | 2956.08 | 17736.48 |  |  | ЛС ЛСР-05-01-01 Поз.: 40 | Реле уровня поплавковое ПСУ-1/5
952 | ЛС ЛСР-05-01-01 Поз.: 41 |  |  | Устройство основания под фундаменты: песчаного | м3 | 0.382 | 1143.6 | 436.86 |  |  | ЛС ЛСР-05-01-01 Поз.: 41 | Устройство основания под фундаменты: песчаного
953 | ЛС ЛСР-05-01-01 Поз.: 42 |  |  | Песок из отсевов дробления для строительных работ I класс, М 600, средний | м3 | 0.4202 | 708.78 | 297.83 |  |  | ЛС ЛСР-05-01-01 Поз.: 42 | Песок из отсевов дробления для строительных работ I класс, М 600, средний
954 | ЛС ЛСР-05-01-01 Поз.: 43 |  |  | Устройство колодцев железобетонных сборных типовых, собранных на трассе, устанавливаемых: на пешеходной части ККС-2 | шт | 2 | 21470.52 | 42941.04 |  |  | ЛС ЛСР-05-01-01 Поз.: 43 | Устройство колодцев железобетонных сборных типовых, собранных на трассе, устанавливаемых: на пешеходной части ККС-2
955 | ЛС ЛСР-05-01-01 Поз.: 44 |  |  | Колодец ККСр-2-10 ГЕК-ССД (В25) в битумно-латексной гидроизоляции 110101-00155 | шт | 2 | 66073.01 | 132146.02 |  |  | ЛС ЛСР-05-01-01 Поз.: 44 | Колодец ККСр-2-10 ГЕК-ССД (В25) в битумно-латексной гидроизоляции 110101-00155
956 | ЛС ЛСР-05-01-01 Поз.: 45 |  |  | Кольцо опорное КО-1 110301-00001 | шт | 4 | 1810.01 | 7240.04 |  |  | ЛС ЛСР-05-01-01 Поз.: 45 | Кольцо опорное КО-1 110301-00001
957 | ЛС ЛСР-05-01-01 Поз.: 46 |  |  | Специальный набор крепления люков СНКЛ-3 ССД 110302-00023 | шт | 2 | 2846.73 | 5693.46 |  |  | ЛС ЛСР-05-01-01 Поз.: 46 | Специальный набор крепления люков СНКЛ-3 ССД 110302-00023
958 | ЛС ЛСР-05-01-01 Поз.: 47 |  |  | Устройство запорное люка ГТС лёгкого типа из ВЧ с замком УЗЛ-Л ССД 110301-01557 | шт | 2 | 49008.39 | 98016.78 |  |  | ЛС ЛСР-05-01-01 Поз.: 47 | Устройство запорное люка ГТС лёгкого типа из ВЧ с замком УЗЛ-Л ССД 110301-01557
959 | ЛС ЛСР-05-01-01 Поз.: 48 |  |  | Ключ крышки люка ККЛ-0 ССД 110301-00171 | шт | 1 | 7149.92 | 7149.92 |  |  | ЛС ЛСР-05-01-01 Поз.: 48 | Ключ крышки люка ККЛ-0 ССД 110301-00171
960 | ЛС ЛСР-05-01-01 Поз.: 49 |  |  | Консоль ККЧ-4 чугунная ТУ 5297-023-27564371-01 110302-00005 | шт | 4 | 1472.07 | 5888.28 |  |  | ЛС ЛСР-05-01-01 Поз.: 49 | Консоль ККЧ-4 чугунная ТУ 5297-023-27564371-01 110302-00005
961 | ЛС ЛСР-05-01-01 Поз.: 50 |  |  | Устройство трубопроводов из полиэтиленовых труб: до 2 отверстий | канал.км | 0.235 | 152908.09 | 35933.4 |  |  | ЛС ЛСР-05-01-01 Поз.: 50 | Устройство трубопроводов из полиэтиленовых труб: до 2 отверстий
962 | ЛС ЛСР-05-01-01 Поз.: 51 |  |  | Трубы из вторичного полиэтилена технические, номинальный внутренний диаметр 100 мм | м | 235 | 192.28 | 45185.8 |  |  | ЛС ЛСР-05-01-01 Поз.: 51 | Трубы из вторичного полиэтилена технические, номинальный внутренний диаметр 100 мм
963 | ЛС ЛСР-05-01-01 Поз.: 52 |  |  | Кабель до 35 кВ в проложенных трубах, блоках и коробах, масса 1 м кабеля: до 1 кг | 100 м | 16.8 | 14284.93 | 239986.82 |  |  | ЛС ЛСР-05-01-01 Поз.: 52 | Кабель до 35 кВ в проложенных трубах, блоках и коробах, масса 1 м кабеля: до 1 кг
964 | ЛС ЛСР-05-01-01 Поз.: 53 |  |  | Кабель монтажный МКЭШ 3х0,75-500 | 1000 м | 1.7136 | 64555.93 | 110623.04 |  |  | ЛС ЛСР-05-01-01 Поз.: 53 | Кабель монтажный МКЭШ 3х0,75-500
| Итого по разделу 11 Сети связи | [6 empty] | 1181288.15 |  |  |  |  | Итого по разделу 11 Сети связи
Раздел 12. Устройство ограждения | [9 empty] | Раздел 12. Устройство ограждения
965 | ЛС ЛСР-07-01-01 Поз.: 1 |  |  | Устройство основания под фундаменты: песчаного | м3 | 0.19 | 1143.65 | 217.29 |  |  | ЛС ЛСР-07-01-01 Поз.: 1 | Устройство основания под фундаменты: песчаного
966 | ЛС ЛСР-07-01-01 Поз.: 2 |  |  | Песок из отсевов дробления для строительных работ I класс, М 600, средний | м3 | 0.209 | 708.8 | 148.14 |  |  | ЛС ЛСР-07-01-01 Поз.: 2 | Песок из отсевов дробления для строительных работ I класс, М 600, средний
967 | ЛС ЛСР-07-01-01 Поз.: 3 |  |  | Установка металлических столбов высотой до 4 м: с погружением в бетонное основание | 100 шт | 0.38 | 114828.06 | 43634.66 |  |  | ЛС ЛСР-07-01-01 Поз.: 3 | Установка металлических столбов высотой до 4 м: с погружением в бетонное основание
968 | ЛС ЛСР-07-01-01 Поз.: 4 |  |  | Смеси бетонные тяжелого бетона (БСТ), класс В15 (М200) F150 W4 | м3 | 2.4092 | 6907.24 | 16640.92 |  |  | ЛС ЛСР-07-01-01 Поз.: 4 | Смеси бетонные тяжелого бетона (БСТ), класс В15 (М200) F150 W4
969 | ЛС ЛСР-07-01-01 Поз.: 5 |  |  | Поправка на марку бетона (БСТ), класс В15 (М200) F150 W4 - 2% | м3 | 2.4092 | 138.15 | 332.83 |  |  | ЛС ЛСР-07-01-01 Поз.: 5 | Поправка на марку бетона (БСТ), класс В15 (М200) F150 W4 - 2%
970 | ЛС ЛСР-07-01-01 Поз.: 6 |  |  | Столб металлический квадратный для ограждений, покрытие цинк-порошковая эмаль, толщина стенки 2,0 мм, размеры 60х60 мм, высота 3500 мм | шт | 38 | 1986.44 | 75484.72 |  |  | ЛС ЛСР-07-01-01 Поз.: 6 | Столб металлический квадратный для ограждений, покрытие цинк-порошковая эмаль, толщина стенки 2,0 мм, размеры 60х60 мм, высота 3500 мм
971 | ЛС ЛСР-07-01-01 Поз.: 7 |  |  | Устройство заграждений из готовых металлических решетчатых панелей: высотой более 2 м | 10 шт | 3.7 | 10212.44 | 37786.03 |  |  | ЛС ЛСР-07-01-01 Поз.: 7 | Устройство заграждений из готовых металлических решетчатых панелей: высотой более 2 м
972 | ЛС ЛСР-07-01-01 Поз.: 8 |  |  | Панели ограждения стальные сварные, пять ребер жесткости, покрытие цинк-порошковая эмаль, диаметр прутков 5 мм, длина 3000 мм, размер ячейки 200х50 мм, высота 2430 мм | м | 111 | 2374.15 | 263530.65 |  |  | ЛС ЛСР-07-01-01 Поз.: 8 | Панели ограждения стальные сварные, пять ребер жесткости, покрытие цинк-порошковая эмаль, диаметр прутков 5 мм, длина 3000 мм, размер ячейки 200х50 мм, высота 2430 мм
973 | ЛС ЛСР-07-01-01 Поз.: 9 |  |  | Скоба стальная универсальная для крепления сетчатой панели к столбу в комплекте с болтом М6, длиной 80 мм, размеры скобы 45,5х45,5х6 мм, толщина стали скобы 3 мм | шт | 200 | 173.58 | 34716 |  |  | ЛС ЛСР-07-01-01 Поз.: 9 | Скоба стальная универсальная для крепления сетчатой панели к столбу в комплекте с болтом М6, длиной 80 мм, размеры скобы 45,5х45,5х6 мм, толщина стали скобы 3 мм
| Итого по разделу 12 Устройство ограждения | [6 empty] | 472491.24 |  |  |  |  | Итого по разделу 12 Устройство ограждения
Раздел 13. Сети наружного освещения | [9 empty] | Раздел 13. Сети наружного освещения
974 | ЛС ЛСР-07-02-01 Поз.: 1 |  |  | Разработка грунта в траншеях экскаватором «обратная лопата» с ковшом вместимостью 0,65 (0,5-1) м3, группа грунтов: 3 | 1000 м3 | 0.00255 | 92829.05 | 236.71 |  |  | ЛС ЛСР-07-02-01 Поз.: 1 | Разработка грунта в траншеях экскаватором «обратная лопата» с ковшом вместимостью 0,65 (0,5-1) м3, группа грунтов: 3
975 | ЛС ЛСР-07-02-01 Поз.: 2 |  |  | Разработка грунта с погрузкой на автомобили-самосвалы в траншеях экскаватором «обратная лопата» с ковшом вместимостью 0,65 (0,5-1) м3, группа грунтов: 2 | 1000 м3 | 0.001275 | 84549.28 | 107.8 |  |  | ЛС ЛСР-07-02-01 Поз.: 2 | Разработка грунта с погрузкой на автомобили-самосвалы в траншеях экскаватором «обратная лопата» с ковшом вместимостью 0,65 (0,5-1) м3, группа грунтов: 2
976 | ЛС ЛСР-07-02-01 Поз.: 3 |  |  | Перевозка грузов I класса автомобилями-самосвалами грузоподъемностью до 15 т по дорогам с усовершенствованным (асфальтобетонным, цементобетонным, железобетонным, обработанным органическим вяжущим) дорожным покрытием на расстояние 35 км | т | 2.295 | 368.36 | 845.39 |  |  | ЛС ЛСР-07-02-01 Поз.: 3 | Перевозка грузов I класса автомобилями-самосвалами грузоподъемностью до 15 т по дорогам с усовершенствованным (асфальтобетонным, цементобетонным, железобетонным, обработанным органическим вяжущим) дорожным покрытием на расстояние 35 км
977 | ЛС ЛСР-07-02-01 Поз.: 4 |  |  | Засыпка траншей и котлованов с перемещением грунта до 5 м бульдозерами мощностью: 79 кВт (108 л.с.), группа грунтов 1 | 1000 м3 | 0.001275 | 9553.25 | 12.18 |  |  | ЛС ЛСР-07-02-01 Поз.: 4 | Засыпка траншей и котлованов с перемещением грунта до 5 м бульдозерами мощностью: 79 кВт (108 л.с.), группа грунтов 1
978 | ЛС ЛСР-07-02-01 Поз.: 5 |  |  | Песок из отсевов дробления для строительных работ I класс, М 600, средний | м3 | 1.275 | 708.79 | 903.71 |  |  | ЛС ЛСР-07-02-01 Поз.: 5 | Песок из отсевов дробления для строительных работ I класс, М 600, средний
979 | ЛС ЛСР-07-02-01 Поз.: 6 |  |  | Засыпка траншей и котлованов с перемещением грунта до 5 м бульдозерами мощностью: 79 кВт (108 л.с.), группа грунтов 2 | 1000 м3 | 0.00255 | 11414.83 | 29.11 |  |  | ЛС ЛСР-07-02-01 Поз.: 6 | Засыпка траншей и котлованов с перемещением грунта до 5 м бульдозерами мощностью: 79 кВт (108 л.с.), группа грунтов 2
Монтажные работы | [13 empty] | Монтажные работы
980 | ЛС ЛСР-07-02-01 Поз.: 7 |  |  | Шкаф (пульт) управления навесной, высота, ширина и глубина: до 600х600х350 мм | шт | 1 | 3397.21 | 3397.21 |  |  | ЛС ЛСР-07-02-01 Поз.: 7 | Шкаф (пульт) управления навесной, высота, ширина и глубина: до 600х600х350 мм
981 | ЛС ЛСР-07-02-01 Поз.: 8 |  |  | Щит с монтажной панельяю ЩМПг-40.60.25 IP54 EKF PROxima | шт | 1 | 8802.04 | 8802.04 |  |  | ЛС ЛСР-07-02-01 Поз.: 8 | Щит с монтажной панельяю ЩМПг-40.60.25 IP54 EKF PROxima
982 | ЛС ЛСР-07-02-01 Поз.: 9 |  |  | Прибор или аппарат | шт | 5 | 1343.3 | 6716.5 |  |  | ЛС ЛСР-07-02-01 Поз.: 9 | Прибор или аппарат
983 | ЛС ЛСР-07-02-01 Поз.: 10 |  |  | Выключатель автоматический 1P, 10 А, 4,5 кА, характеристика B | шт | 1 | 131.83 | 131.83 |  |  | ЛС ЛСР-07-02-01 Поз.: 10 | Выключатель автоматический 1P, 10 А, 4,5 кА, характеристика B
984 | ЛС ЛСР-07-02-01 Поз.: 11 |  |  | Выключатель автоматический 1P, 6 А, 4,5 кА, характеристика B | шт | 1 | 147.79 | 147.79 |  |  | ЛС ЛСР-07-02-01 Поз.: 11 | Выключатель автоматический 1P, 6 А, 4,5 кА, характеристика B
985 | ЛС ЛСР-07-02-01 Поз.: 12 |  |  | Таймер электронный астрономический двухканальный TM-AS | шт | 1 | 2246.95 | 2246.95 |  |  | ЛС ЛСР-07-02-01 Поз.: 12 | Таймер электронный астрономический двухканальный TM-AS
986 | ЛС ЛСР-07-02-01 Поз.: 13 |  |  | Ограничитель мощности ОМ-14 | шт | 1 | 4702.98 | 4702.98 |  |  | ЛС ЛСР-07-02-01 Поз.: 13 | Ограничитель мощности ОМ-14
987 | ЛС ЛСР-07-02-01 Поз.: 14 |  |  | Устройство защиты от импульсных перенапряжений Тип 1 limp 25kA (10/350µs) 1P | шт | 1 | 4200.75 | 4200.75 |  |  | ЛС ЛСР-07-02-01 Поз.: 14 | Устройство защиты от импульсных перенапряжений Тип 1 limp 25kA (10/350µs) 1P
988 | ЛС ЛСР-07-02-01 Поз.: 15 |  |  | Блок-контактор | шт | 1 | 1884.85 | 1884.85 |  |  | ЛС ЛСР-07-02-01 Поз.: 15 | Блок-контактор
989 | ЛС ЛСР-07-02-01 Поз.: 16 |  |  | Контактор КМЗ малогабаритный 18А 220В 1NO | шт | 1 | 866.55 | 866.55 |  |  | ЛС ЛСР-07-02-01 Поз.: 16 | Контактор КМЗ малогабаритный 18А 220В 1NO
990 | ЛС ЛСР-07-02-01 Поз.: 17 |  |  | Дополнительная установка на пультах и панелях: реле | шт | 1 | 595.71 | 595.71 |  |  | ЛС ЛСР-07-02-01 Поз.: 17 | Дополнительная установка на пультах и панелях: реле
991 | ЛС ЛСР-07-02-01 Поз.: 18 |  |  | Реле тепловое РТЭ-1321 12-8А | шт | 1 | 739.74 | 739.74 |  |  | ЛС ЛСР-07-02-01 Поз.: 18 | Реле тепловое РТЭ-1321 12-8А
992 | ЛС ЛСР-07-02-01 Поз.: 19 |  |  | Аппарат (кнопка, ключ управления, замок электромагнитной блокировки, звуковой сигнал, сигнальная лампа) управления и сигнализации, количество подключаемых концов до 2: однопроволочного провода (жил кабеля) | 100 шт | 0.03 | 46272.22 | 1388.17 |  |  | ЛС ЛСР-07-02-01 Поз.: 19 | Аппарат (кнопка, ключ управления, замок электромагнитной блокировки, звуковой сигнал, сигнальная лампа) управления и сигнализации, количество подключаемых концов до 2: однопроволочного провода (жил кабеля)
993 | ЛС ЛСР-07-02-01 Поз.: 20 |  |  | Исполнительный механизм переключателя XB4 на 3 положения XB4BJ3F | шт | 1 | 194.89 | 194.89 |  |  | ЛС ЛСР-07-02-01 Поз.: 20 | Исполнительный механизм переключателя XB4 на 3 положения XB4BJ3F
994 | ЛС ЛСР-07-02-01 Поз.: 21 |  |  | Кнопка LA32HND красно-зеленая "Пуск-Стоп" с подстветкой NO+NC | шт | 1 | 665.93 | 665.93 |  |  | ЛС ЛСР-07-02-01 Поз.: 21 | Кнопка LA32HND красно-зеленая "Пуск-Стоп" с подстветкой NO+NC
995 | ЛС ЛСР-07-02-01 Поз.: 22 |  |  | Лампа сигнальная BV63 зеленая | шт | 1 | 152.98 | 152.98 |  |  | ЛС ЛСР-07-02-01 Поз.: 22 | Лампа сигнальная BV63 зеленая
996 | ЛС ЛСР-07-02-01 Поз.: 23 |  |  | Установка железобетонных опор ВЛ 0,38; 6-10 кВ с траверсами без приставок: одностоечных | шт | 2 | 6926.7 | 13853.4 |  |  | ЛС ЛСР-07-02-01 Поз.: 23 | Установка железобетонных опор ВЛ 0,38; 6-10 кВ с траверсами без приставок: одностоечных
997 | ЛС ЛСР-07-02-01 Поз.: 24 |  |  | Стойки опор железобетонные, объем до 0,5 м3, бетон В30, расход арматуры от 150 до 200 кг/м3 | м3 | 0.904 | 31187.45 | 28193.45 |  |  | ЛС ЛСР-07-02-01 Поз.: 24 | Стойки опор железобетонные, объем до 0,5 м3, бетон В30, расход арматуры от 150 до 200 кг/м3
998 | ЛС ЛСР-07-02-01 Поз.: 25 |  |  | Хомуты нейлоновые кабельные стяжные, диаметр 10-45 мм, длина 175 мм | 100 шт | 0.04 | 501.94 | 20.08 |  |  | ЛС ЛСР-07-02-01 Поз.: 25 | Хомуты нейлоновые кабельные стяжные, диаметр 10-45 мм, длина 175 мм
999 | ЛС ЛСР-07-02-01 Поз.: 26 |  |  | Заземляющий проводник ЗП6 | м | 1 | 138.69 | 138.69 |  |  | ЛС ЛСР-07-02-01 Поз.: 26 | Заземляющий проводник ЗП6
1000 | ЛС ЛСР-07-02-01 Поз.: 27 |  |  | Заземляющий проводник ЗП2 (0,8м) | шт | 2 | 111.3 | 222.6 |  |  | ЛС ЛСР-07-02-01 Поз.: 27 | Заземляющий проводник ЗП2 (0,8м)
1001 | ЛС ЛСР-07-02-01 Поз.: 28 |  |  | Подвеска провода СИП-2 напряжением от 0,4 кВ до 1 кВ на опорах, при 32 опорах на км линии: с использованием автогидроподъемника | 1000 м | 0.0205 | 170742.44 | 3500.22 |  |  | ЛС ЛСР-07-02-01 Поз.: 28 | Подвеска провода СИП-2 напряжением от 0,4 кВ до 1 кВ на опорах, при 32 опорах на км линии: с использованием автогидроподъемника
1002 | ЛС ЛСР-07-02-01 Поз.: 29 |  |  | Лента крепления из нержавеющей стали в пластмассовой коробке с кабельной бухтой, ширина 20 мм, толщина 0,7 мм, длина 50 м | шт | 0.18 | 5189.47 | 934.1 |  |  | ЛС ЛСР-07-02-01 Поз.: 29 | Лента крепления из нержавеющей стали в пластмассовой коробке с кабельной бухтой, ширина 20 мм, толщина 0,7 мм, длина 50 м
1003 | ЛС ЛСР-07-02-01 Поз.: 30 |  |  | Скрепы для фиксации на промежуточных опорах, размер 20 мм | 100 шт | 0.09 | 1821.25 | 163.91 |  |  | ЛС ЛСР-07-02-01 Поз.: 30 | Скрепы для фиксации на промежуточных опорах, размер 20 мм
1004 | ЛС ЛСР-07-02-01 Поз.: 31 |  |  | Комплект промежуточной подвески для подвешивания самонесущих кабелей сечением 16-95 мм2, предельная нагрузка 12-20 кН в составе кронштейн из высокопрочного коррозионностойкого алюминиевого сплава и пластикового подвеса | компл | 2 | 793.68 | 1587.36 |  |  | ЛС ЛСР-07-02-01 Поз.: 31 | Комплект промежуточной подвески для подвешивания самонесущих кабелей сечением 16-95 мм2, предельная нагрузка 12-20 кН в составе кронштейн из высокопрочного коррозионностойкого алюминиевого сплава и пластикового подвеса
1005 | ЛС ЛСР-07-02-01 Поз.: 32 |  |  | Зажимы ответвительные с проводами ответвлений сечением 16-95 мм2 | 100 шт | 0.08 | 20123.82 | 1609.91 |  |  | ЛС ЛСР-07-02-01 Поз.: 32 | Зажимы ответвительные с проводами ответвлений сечением 16-95 мм2
1006 | ЛС ЛСР-07-02-01 Поз.: 33 |  |  | Зажимы плашечные для соединения неизолированных алюминиевых проводников сечением 10-50 мм2 и медных проводников сечением 1,5-10 мм2, обработанные смазкой антиоксидантом | 100 шт | 0.02 | 24064.65 | 481.29 |  |  | ЛС ЛСР-07-02-01 Поз.: 33 | Зажимы плашечные для соединения неизолированных алюминиевых проводников сечением 10-50 мм2 и медных проводников сечением 1,5-10 мм2, обработанные смазкой антиоксидантом
1007 | ЛС ЛСР-07-02-01 Поз.: 34 |  |  | Провод СИП-4 3х16 | м | 20.5 | 55.67 | 1141.24 |  |  | ЛС ЛСР-07-02-01 Поз.: 34 | Провод СИП-4 3х16
1008 | ЛС ЛСР-07-02-01 Поз.: 35 |  |  | Установка светильников: с лампами люминесцентными | шт | 2 | 4558.35 | 9116.7 |  |  | ЛС ЛСР-07-02-01 Поз.: 35 | Установка светильников: с лампами люминесцентными
1009 | ЛС ЛСР-07-02-01 Поз.: 36 |  |  | Светильник светодиодный KEDR 2.0 LE-СКУ-32-100-1665-67Х | шт | 2 | 17657.21 | 35314.42 |  |  | ЛС ЛСР-07-02-01 Поз.: 36 | Светильник светодиодный KEDR 2.0 LE-СКУ-32-100-1665-67Х
1010 | ЛС ЛСР-07-02-01 Поз.: 37 |  |  | Кронштейн однорожковый оцинкованный для консольных и подвесных светильников, высота 1500 мм, вылет 1500 мм, диаметр кронштейна 48 мм, диаметр обечайки 180 мм | шт | 2 | 7331.78 | 14663.56 |  |  | ЛС ЛСР-07-02-01 Поз.: 37 | Кронштейн однорожковый оцинкованный для консольных и подвесных светильников, высота 1500 мм, вылет 1500 мм, диаметр кронштейна 48 мм, диаметр обечайки 180 мм
1011 | ЛС ЛСР-07-02-01 Поз.: 38 |  |  | Провод силовой гибкий с медными жилами ПВС 3х2,5-380 | 1000 м | 0.009 | 90066.16 | 810.6 |  |  | ЛС ЛСР-07-02-01 Поз.: 38 | Провод силовой гибкий с медными жилами ПВС 3х2,5-380
1012 | ЛС ЛСР-07-02-01 Поз.: 39 |  |  | Труба гофрированная ПВХ для защиты проводов и кабелей по установленным конструкциям, по стенам, колоннам, потолкам, основанию пола | 100 м | 0.08 | 18480.71 | 1478.46 |  |  | ЛС ЛСР-07-02-01 Поз.: 39 | Труба гофрированная ПВХ для защиты проводов и кабелей по установленным конструкциям, по стенам, колоннам, потолкам, основанию пола
1013 | ЛС ЛСР-07-02-01 Поз.: 40 |  |  | Трубы гибкие гофрированные, тяжелые, из самозатухающего ПВХ, с протяжкой, номинальный диаметр 25 мм | м | 8 | 41.82 | 334.56 |  |  | ЛС ЛСР-07-02-01 Поз.: 40 | Трубы гибкие гофрированные, тяжелые, из самозатухающего ПВХ, с протяжкой, номинальный диаметр 25 мм
1014 | ЛС ЛСР-07-02-01 Поз.: 41 |  |  | Прокладка труб гофрированных ПВХ в земле для защиты одного кабеля диаметром: 63 мм | 100 м | 0.21 | 4945.01 | 1038.45 |  |  | ЛС ЛСР-07-02-01 Поз.: 41 | Прокладка труб гофрированных ПВХ в земле для защиты одного кабеля диаметром: 63 мм
1015 | ЛС ЛСР-07-02-01 Поз.: 42 |  |  | Трубы гибкие гофрированные двустенные из ПВХ, диаметр 63 мм | м | 21 | 117.12 | 2459.52 |  |  | ЛС ЛСР-07-02-01 Поз.: 42 | Трубы гибкие гофрированные двустенные из ПВХ, диаметр 63 мм
1016 | ЛС ЛСР-07-02-01 Поз.: 43 |  |  | Кабель до 35 кВ в проложенных трубах, блоках и коробах, масса 1 м кабеля: до 1 кг | 100 м | 0.27 | 14284.87 | 3856.91 |  |  | ЛС ЛСР-07-02-01 Поз.: 43 | Кабель до 35 кВ в проложенных трубах, блоках и коробах, масса 1 м кабеля: до 1 кг
1017 | ЛС ЛСР-07-02-01 Поз.: 44 |  |  | Кабель ВБбШв 3х2,5 | м | 27.54 | 143.24 | 3944.83 |  |  | ЛС ЛСР-07-02-01 Поз.: 44 | Кабель ВБбШв 3х2,5
1018 | ЛС ЛСР-07-02-01 Поз.: 45 |  |  | Кабель до 35 кВ по установленным конструкциям и лоткам с креплением на поворотах и в конце трассы, масса 1 м кабеля: до 1 кг | 100 м | 0.03 | 13157.13 | 394.71 |  |  | ЛС ЛСР-07-02-01 Поз.: 45 | Кабель до 35 кВ по установленным конструкциям и лоткам с креплением на поворотах и в конце трассы, масса 1 м кабеля: до 1 кг
1019 | ЛС ЛСР-07-02-01 Поз.: 46 |  |  | Кабель ВБбШв 3х2,5 | м | 3.06 | 143.24 | 438.31 |  |  | ЛС ЛСР-07-02-01 Поз.: 46 | Кабель ВБбШв 3х2,5
Заземление | [13 empty] | Заземление
1020 | ЛС ЛСР-07-02-01 Поз.: 47 |  |  | Заземлитель вертикальный из круглой стали диаметром: 16 мм | 10 шт | 0.6 | 12460.5 | 7476.3 |  |  | ЛС ЛСР-07-02-01 Поз.: 47 | Заземлитель вертикальный из круглой стали диаметром: 16 мм
1021 | ЛС ЛСР-07-02-01 Поз.: 48 |  |  | Прокат стальной горячекатаный круглый, марки стали Ст3сп, Ст3пс, диаметр 14-50 мм | т | 0.06 | 71563.72 | 4293.82 |  |  | ЛС ЛСР-07-02-01 Поз.: 48 | Прокат стальной горячекатаный круглый, марки стали Ст3сп, Ст3пс, диаметр 14-50 мм
1022 | ЛС ЛСР-07-02-01 Поз.: 49 |  |  | Заземлитель горизонтальный из стали: полосовой сечением 160 мм2 | 100 м | 0.08 | 24002.49 | 1920.2 |  |  | ЛС ЛСР-07-02-01 Поз.: 49 | Заземлитель горизонтальный из стали: полосовой сечением 160 мм2
1023 | ЛС ЛСР-07-02-01 Поз.: 50 |  |  | Прокат стальной горячекатаный полосовой, марки стали Ст3сп, Ст3пс, размеры 40х4 мм | т | 0.01 | 73183.82 | 731.84 |  |  | ЛС ЛСР-07-02-01 Поз.: 50 | Прокат стальной горячекатаный полосовой, марки стали Ст3сп, Ст3пс, размеры 40х4 мм
| Итого по разделу 13 Сети наружного освещения | [6 empty] | 179089.21 |  |  |  |  | Итого по разделу 13 Сети наружного освещения
Раздел 14. Благоустройство | [9 empty] | Раздел 14. Благоустройство
1024 | ЛС ЛСР-07-03-01 Поз.: 1 |  |  | Разработка грунта с перемещением до 10 м бульдозерами мощностью: 96 кВт (130 л.с.), группа грунтов 1 (срезка для дальнейшего озеленения) | 1000 м3 | 0.19154 | 28830.64 | 5522.22 |  |  | ЛС ЛСР-07-03-01 Поз.: 1 | Разработка грунта с перемещением до 10 м бульдозерами мощностью: 96 кВт (130 л.с.), группа грунтов 1 (срезка для дальнейшего озеленения)
1025 | ЛС ЛСР-07-03-01 Поз.: 2 |  |  | Разработка грунта с перемещением до 10 м бульдозерами мощностью: 96 кВт (130 л.с.), группа грунтов 1 | 1000 м3 | 0.08287 | 28830.74 | 2389.2 |  |  | ЛС ЛСР-07-03-01 Поз.: 2 | Разработка грунта с перемещением до 10 м бульдозерами мощностью: 96 кВт (130 л.с.), группа грунтов 1
1026 | ЛС ЛСР-07-03-01 Поз.: 3 |  |  | Разработка грунта с погрузкой на автомобили-самосвалы в траншеях экскаватором «обратная лопата» с ковшом вместимостью 0,65 (0,5-1) м3, группа грунтов: 1 | 1000 м3 | 0.08287 | 79571.96 | 6594.13 |  |  | ЛС ЛСР-07-03-01 Поз.: 3 | Разработка грунта с погрузкой на автомобили-самосвалы в траншеях экскаватором «обратная лопата» с ковшом вместимостью 0,65 (0,5-1) м3, группа грунтов: 1
1027 | ЛС ЛСР-07-03-01 Поз.: 4 |  |  | Перевозка грузов I класса автомобилями-самосвалами грузоподъемностью до 15 т по дорогам с усовершенствованным (асфальтобетонным, цементобетонным, железобетонным, обработанным органическим вяжущим) дорожным покрытием на расстояние 1 км | т | 157.453 | 66.79 | 10516.29 |  |  | ЛС ЛСР-07-03-01 Поз.: 4 | Перевозка грузов I класса автомобилями-самосвалами грузоподъемностью до 15 т по дорогам с усовершенствованным (асфальтобетонным, цементобетонным, железобетонным, обработанным органическим вяжущим) дорожным покрытием на расстояние 1 км
Дорожная одежда площадки размещения ПВНС | [13 empty] | Дорожная одежда площадки размещения ПВНС
1028 | ЛС ЛСР-07-03-01 Поз.: 5 |  |  | Устройство покрытий толщиной 15 см при укатке щебня с пределом прочности на сжатие свыше 98,1 МПа (1000 кгс/см2): однослойных | 1000 м2 | 0.37158 | 624169.09 | 231928.75 |  |  | ЛС ЛСР-07-03-01 Поз.: 5 | Устройство покрытий толщиной 15 см при укатке щебня с пределом прочности на сжатие свыше 98,1 МПа (1000 кгс/см2): однослойных
1029 | ЛС ЛСР-07-03-01 Поз.: 6 |  |  | На каждый 1 см изменения толщины слоя добавлять или исключать к нормам 27-04-012-01, 27-04-012-02, 27-04-012-03 | 1000 м2 | -0.37158 | 92629.32 | -34419.2 |  |  | ЛС ЛСР-07-03-01 Поз.: 6 | На каждый 1 см изменения толщины слоя добавлять или исключать к нормам 27-04-012-01, 27-04-012-02, 27-04-012-03
1030 | ЛС ЛСР-07-03-01 Поз.: 7 |  |  | Подготовка почвы для устройства партерного и обыкновенного газона с внесением растительной земли слоем 15 см: механизированным способом | 100 м2 | 0.2645 | 30911.33 | 8176.05 |  |  | ЛС ЛСР-07-03-01 Поз.: 7 | Подготовка почвы для устройства партерного и обыкновенного газона с внесением растительной земли слоем 15 см: механизированным способом
1031 | ЛС ЛСР-07-03-01 Поз.: 8 |  |  | Подготовка почвы для устройства партерного и обыкновенного газона с внесением растительной земли слоем 15 см: механизированным способом | 100 м2 | 9.3788 | 30911.37 | 289911.56 |  |  | ЛС ЛСР-07-03-01 Поз.: 8 | Подготовка почвы для устройства партерного и обыкновенного газона с внесением растительной земли слоем 15 см: механизированным способом
1032 | ЛС ЛСР-07-03-01 Поз.: 9 |  |  | На каждые 5 см изменения толщины слоя добавлять или исключать к нормам с 47-01-046-01 по 47-01-046-04 | 100 м2 | 9.3788 | 6290.19 | 58994.43 |  |  | ЛС ЛСР-07-03-01 Поз.: 9 | На каждые 5 см изменения толщины слоя добавлять или исключать к нормам с 47-01-046-01 по 47-01-046-04
1033 | ЛС ЛСР-07-03-01 Поз.: 10 |  |  | Посев луговых газонов тракторной сеялкой | га | 0.096433 | 4589.43 | 442.57 |  |  | ЛС ЛСР-07-03-01 Поз.: 10 | Посев луговых газонов тракторной сеялкой
1034 | ЛС ЛСР-07-03-01 Поз.: 11 |  |  | Семена газонных трав (смесь Городская) | кг | 19.2866 | 185.45 | 3576.7 |  |  | ЛС ЛСР-07-03-01 Поз.: 11 | Семена газонных трав (смесь Городская)
| Итого по разделу 14 Благоустройство | [6 empty] | 583632.7 |  |  |  |  | Итого по разделу 14 Благоустройство
Раздел 15. Прочие работы и затраты | [9 empty] | Раздел 15. Прочие работы и затраты
1035 | ЛС СР-1 Поз.: БН |  |  | Вынос трассы в натуру | руб. |  | 130898.85 | 130898.85 |  |  | ЛС СР-1 Поз.: БН | Вынос трассы в натуру
1036 | ЛС Расчет Поз.: БН |  |  | Плата за компенсационное озеленение | руб. |  | 168788.64 | 168788.64 |  |  | ЛС Расчет Поз.: БН | Плата за компенсационное озеленение
1037 | ЛС Письмо от 26.08.2024 №313 Поз.: БН |  |  | Стоимость работ по очистке от ВОП (по КАЦ) | руб. |  | 5199056.84 | 5199056.84 |  |  | ЛС Письмо от 26.08.2024 №313 Поз.: БН | Стоимость работ по очистке от ВОП (по КАЦ)
1038 | ЛС КП ООО "Комфорт XXI век" от 06.09.2024 №б/н Поз.: БН |  |  | Подключение сети Интернет по оптоволоконной связи (по КАЦ) | руб. |  | 35246.56 | 35246.56 |  |  | ЛС КП ООО "Комфорт XXI век" от 06.09.2024 №б/н Поз.: БН | Подключение сети Интернет по оптоволоконной связи (по КАЦ)
1039 | ЛС СР-3 Поз.: БН |  |  | Плата за размещение строительных отходов | руб. |  | 10188015.26 | 10188015.26 |  |  | ЛС СР-3 Поз.: БН | Плата за размещение строительных отходов
| Итого по разделу 15 Прочие работы и затраты | [6 empty] | 15722006.15 |  |  |  |  | Итого по разделу 15 Прочие работы и затраты
Раздел 16. Непредвиденные затраты | [9 empty] | Раздел 16. Непредвиденные затраты
1040 | ЛС Приказ от 4.08.2020 № 421/пр п.179 Поз.: БН |  |  | Непредвиденные затраты для объектов капитального строительства производственного назначения, линейных объектов - 1,5% | руб. |  | 3322107 | 3322107 |  |  |  | Непредвиденные затраты для объектов капитального строительства производственного назначения, линейных объектов - 1,5%
| Итого по разделу 16 Непредвиденные затраты | [6 empty] | 3322107 |  |  |  |  | Итого по разделу 16 Непредвиденные затраты
| Итого по смете | [6 empty] | 224795820.44 | [7 empty] | Итого по смете
| Сумма НДС | [6 empty] | 44959164.088 | [8 empty] | Сумма НДС (ставка 20%) по позициям:490-1523, 482-485, 487-489
| Начальная (максимальная) цена контракта (с НДС) | [6 empty] | 269754984.528 | [9 empty] | Всего с НДС
Составил:
(должность, подпись, инициалы, фамилия)
Проверил:
(должность, подпись, инициалы, фамилия)