## Смета контракта - Смета контрак
Приложение № 1
к Государственному контракту на завершение строительно-монтажных работ
по объекту: «Строительство 72 квартирного жилого дома в с.Малый Маяк г.Алушта»
"____" ________________ 2025 года
Проект сметы контракта
на завершение строительно-монтажных работ по объекту:
"Строительство 72-квартирного жилого дома в с.Малый Маяк г.Алушта"
(наименование объекта)
№п/п | Номер сметы |  |  | Наименование конструктивных решений (элементов), комплексов (видов) работ, оборудования |  | Единица измерения | Количество (объем работ) | Цена на единицу измерения, без НДС руб. | Стоимость всего, руб | Страна происхождения оборудования
1 | 2 |  |  | 3 |  | 4 | 5 | 6 | 7 | 8
Раздел 1. Общестроительные работы | [10 empty] | Раздел 1. Общестроительные работы
Земляные работы в пределах самого здания 10/18 ПОС.ПЗ лист 3 | [11 empty] | Земляные работы в пределах самого здания 10/18 ПОС.ПЗ лист 3
1 | ЛС 02-01-01 Поз.: 1 |  |  | Разработка грунта в траншеях экскаватором «обратная лопата» с ковшом вместимостью 0,65 (0,5-1) м3 в отвал, группа грунтов: 2 |  | 1000 м3 | 0.534 | 77776.95 | 41532.89 |  |  |  | ЛС 02-01-01 Поз.: 1 | Разработка грунта в траншеях экскаватором «обратная лопата» с ковшом вместимостью 0,65 (0,5-1) м3 в отвал, группа грунтов: 2
|  |  |  | Объем = 534 / 1000 | [10 empty] | Объем = 534 / 1000
Обратная засыпка местным грунтом | [11 empty] | Обратная засыпка местным грунтом
2 | ЛС 02-01-01 Поз.: 4 |  |  | Засыпка траншей и котлованов с перемещением грунта до 5 м бульдозерами мощностью: 79 кВт (108 л.с.), группа грунтов 2 |  | 1000 м3 | 0.534 | 9398.13 | 5018.6 |  |  |  | ЛС 02-01-01 Поз.: 4 | Засыпка траншей и котлованов с перемещением грунта до 5 м бульдозерами мощностью: 79 кВт (108 л.с.), группа грунтов 2
|  |  |  | Объем = 534 / 1000 | [10 empty] | Объем = 534 / 1000
3 | ЛС 02-01-01 Поз.: 5 |  |  | Уплотнение грунта пневматическими трамбовками, группа грунтов: 1-2 |  | 100 м3 | 5.34 | 21110.21 | 112728.52 |  |  |  | ЛС 02-01-01 Поз.: 5 | Уплотнение грунта пневматическими трамбовками, группа грунтов: 1-2
|  |  |  | Объем = 534 / 100 | [10 empty] | Объем = 534 / 100
Каркас | [11 empty] | Каркас
Ограждение лестничной клетки лист 17 10/18-АР | [11 empty] | Ограждение лестничной клетки лист 17 10/18-АР
4 | ЛС 02-01-01 Поз.: 192.1 |  |  | Устройство металлических ограждений: без поручней |  | 100 м | 0.612 | 339813.28 | 207965.73 |  |  |  | ЛС 02-01-01 Поз.: 192.1 | Устройство металлических ограждений: без поручней
|  |  |  | Объем = 61,2 / 100 | [10 empty] | Объем = 61,2 / 100
Перегородки Лист 1,2 10/18-КР2.1 24/19-КР2 | [11 empty] | Перегородки Лист 1,2 10/18-КР2.1 24/19-КР2
Подвал | [11 empty] | Подвал
5 | ЛС 02-01-01 Поз.: 259.1 |  |  | Кладка перегородок из кирпича: армированных толщиной в 1/2 кирпича при высоте этажа до 4 м |  | 100 м2 | 0.02 | 263062 | 5261.24 |  |  |  | ЛС 02-01-01 Поз.: 259.1 | Кладка перегородок из кирпича: армированных толщиной в 1/2 кирпича при высоте этажа до 4 м
|  |  |  | Объем = (0,24/0,12) / 100 | [10 empty] | Объем = (0,24/0,12) / 100
6 | ЛС 02-01-01 Поз.: 259.2 |  |  | Кирпич керамический одинарный, размером 250х120х65 мм, марка: 150 |  | 1000 шт | 0.1008 | 19337.4 | 1949.21 |  |  |  | ЛС 02-01-01 Поз.: 259.2 | Кирпич керамический одинарный, размером 250х120х65 мм, марка: 150
7 | ЛС 02-01-01 Поз.: 261.1 |  |  | Установка каркасов и сеток: в стенах массой одного элемента до 20 кг (прим.) |  | т | 0.0032 | 41387.5 | 132.44 |  |  |  | ЛС 02-01-01 Поз.: 261.1 | Установка каркасов и сеток: в стенах массой одного элемента до 20 кг (прим.)
|  |  |  | Объем = 4*0,8/1000 | [10 empty] | Объем = 4*0,8/1000
8 | ЛС 02-01-01 Поз.: 261.2 |  |  | Сетка сварная из арматурной проволоки диаметром: 4,0 мм, без покрытия, 200х200 мм |  | м2 | 4 | 93.01 | 372.04 |  |  |  | ЛС 02-01-01 Поз.: 261.2 | Сетка сварная из арматурной проволоки диаметром: 4,0 мм, без покрытия, 200х200 мм
Вентканалы 10/18-КР2.1 лист 2, 3 | [11 empty] | Вентканалы 10/18-КР2.1 лист 2, 3
9 | ЛС 02-01-01 Поз.: 272 |  |  | Кладка стен из легкобетонных камней без облицовки: при высоте этажа до 4 м |  | м3 | 0.1415 | 7995.12 | 1131.31 |  |  |  | ЛС 02-01-01 Поз.: 272 | Кладка стен из легкобетонных камней без облицовки: при высоте этажа до 4 м
10 | ЛС 02-01-01 Поз.: 274 |  |  | Вентблок CVENT 30x55 со спутником, Schiedel |  | шт | 114 | 1400.96 | 159709.44 |  |  |  | ЛС 02-01-01 Поз.: 274 | Вентблок CVENT 30x55 со спутником, Schiedel
11 | ЛС 02-01-01 Поз.: 274.2 |  |  | Вентблок CVENT 26x26 со спутником |  | шт | 22 | 941.01 | 20702.22 |  |  |  | ЛС 02-01-01 Поз.: 274.2 | Вентблок CVENT 26x26 со спутником
12 | ЛС 02-01-01 Поз.: 274.3 |  |  | Вентблок CVENT 26x26-1s (разделитель) |  | шт | 2 | 1072.67 | 2145.34 |  |  |  | ЛС 02-01-01 Поз.: 274.3 | Вентблок CVENT 26x26-1s (разделитель)
13 | ЛС 02-01-01 Поз.: 274.4 |  |  | Вентблок CVENT 30x55-1s (разделитель) |  | шт | 16 | 1392.53 | 22280.48 |  |  |  | ЛС 02-01-01 Поз.: 274.4 | Вентблок CVENT 30x55-1s (разделитель)
Фасад лист 1, 6 10/18-АР | [11 empty] | Фасад лист 1, 6 10/18-АР
14 | ЛС 02-01-01 Поз.: 275 |  |  | Устройство наружной теплоизоляции зданий с тонкой штукатуркой по утеплителю толщиной плит до: 100 мм |  | 100 м2 | 1.8947 | 756273.33 | 1432933.77 |  |  |  | ЛС 02-01-01 Поз.: 275 | Устройство наружной теплоизоляции зданий с тонкой штукатуркой по утеплителю толщиной плит до: 100 мм
|  |  |  | Объем = 189,473 / 100 | [10 empty] | Объем = 189,473 / 100
15 | ЛС 02-01-01 Поз.: 276 |  |  | Плиты минераловатные на синтетическом связующем Техно (ТУ 5762-043-17925162-2006), марки: ТЕХНОФАС |  | м3 | 21.221 | 9212.64 | 195501.21 |  |  |  | ЛС 02-01-01 Поз.: 276 | Плиты минераловатные на синтетическом связующем Техно (ТУ 5762-043-17925162-2006), марки: ТЕХНОФАС
Цоколь | [11 empty] | Цоколь
16 | ЛС 02-01-01 Поз.: 277 |  |  | Устройство гидроизоляции обмазочной: в один слой праймером |  | 100 м2 | 1.01 | 50053.5 | 50554.04 |  |  |  | ЛС 02-01-01 Поз.: 277 | Устройство гидроизоляции обмазочной: в один слой праймером
|  |  |  | Объем = 101 / 100 | [10 empty] | Объем = 101 / 100
17 | ЛС 02-01-01 Поз.: 278 |  |  | Устройство гидроизоляции полимерцементным составом толщиной слоя 30 мм: на ГКЖ-10 (применительно) |  | 100 м2 | 1.01 | 193193.09 | 195125.02 |  |  |  | ЛС 02-01-01 Поз.: 278 | Устройство гидроизоляции полимерцементным составом толщиной слоя 30 мм: на ГКЖ-10 (применительно)
|  |  |  | Объем = 101 / 100 | [10 empty] | Объем = 101 / 100
18 | ЛС 02-01-01 Поз.: 279 |  |  | Устройство наружной теплоизоляции зданий с тонкой штукатуркой по утеплителю толщиной плит до: 100 мм |  | 100 м2 | 1.01 | 756272.04 | 763834.76 |  |  |  | ЛС 02-01-01 Поз.: 279 | Устройство наружной теплоизоляции зданий с тонкой штукатуркой по утеплителю толщиной плит до: 100 мм
|  |  |  | Объем = 101 / 100 | [10 empty] | Объем = 101 / 100
19 | ЛС 02-01-01 Поз.: 280 |  |  | Плиты теплоизоляционные из экструзионного вспененного полистирола ПЕНОПЛЭКС-45 |  | м3 | 11.31 | 16236.16 | 183630.97 |  |  |  | ЛС 02-01-01 Поз.: 280 | Плиты теплоизоляционные из экструзионного вспененного полистирола ПЕНОПЛЭКС-45
Кровля лист 1, 8., 9 10/18-АР | [11 empty] | Кровля лист 1, 8., 9 10/18-АР
20 | ЛС 02-01-01 Поз.: 297 |  |  | Огрунтовка оснований из бетона или раствора под водоизоляционный кровельный ковер: готовой эмульсией битумной |  | 100 м2 | 0.4 | 4825 | 1930 |  |  |  | ЛС 02-01-01 Поз.: 297 | Огрунтовка оснований из бетона или раствора под водоизоляционный кровельный ковер: готовой эмульсией битумной
|  |  |  | Объем = 40 / 100 | [10 empty] | Объем = 40 / 100
21 | ЛС 02-01-01 Поз.: 298 |  |  | Устройство кровель плоских из наплавляемых материалов: в два слоя |  | 100 м2 | 0.4 | 22621.13 | 9048.45 |  |  |  | ЛС 02-01-01 Поз.: 298 | Устройство кровель плоских из наплавляемых материалов: в два слоя
|  |  |  | Объем = 40 / 100 | [10 empty] | Объем = 40 / 100
22 | ЛС 02-01-01 Поз.: 299 |  |  | Унифлекс: ЭПП |  | м2 | 45.6 | 147.04 | 6705.02 |  |  |  | ЛС 02-01-01 Поз.: 299 | Унифлекс: ЭПП
23 | ЛС 02-01-01 Поз.: 300 |  |  | Унифлекс: ЭКП-4,5, сланец серый |  | м2 | 46.4 | 173.79 | 8063.86 |  |  |  | ЛС 02-01-01 Поз.: 300 | Унифлекс: ЭКП-4,5, сланец серый
24 | ЛС 02-01-01 Поз.: 304 |  |  | Устройство мелких покрытий (брандмауэры, парапеты, свесы и т.п.) из листовой оцинкованной стали |  | 100 м2 | 0.54008 | 216329.43 | 116835.2 |  |  |  | ЛС 02-01-01 Поз.: 304 | Устройство мелких покрытий (брандмауэры, парапеты, свесы и т.п.) из листовой оцинкованной стали
|  |  |  | Объем = (125,6*0,43) / 100 | [10 empty] | Объем = (125,6*0,43) / 100
Покрытие входной группы 15 м2 лист 6 10/18 КР1, лист 1, 9 10/18-АР | [11 empty] | Покрытие входной группы 15 м2 лист 6 10/18 КР1, лист 1, 9 10/18-АР
25 | ЛС 02-01-01 Поз.: 317 |  |  | Устройство мелких покрытий (брандмауэры, парапеты, свесы и т.п.) из листовой оцинкованной стали |  | 100 м2 | 0.04902 | 216307.02 | 10603.37 |  |  |  | ЛС 02-01-01 Поз.: 317 | Устройство мелких покрытий (брандмауэры, парапеты, свесы и т.п.) из листовой оцинкованной стали
|  |  |  | Объем = (11,4*0,43) / 100 | [10 empty] | Объем = (11,4*0,43) / 100
26 | ЛС 02-01-01 Поз.: 320 |  |  | Устройство металлической водосточной системы: прямых звеньев труб |  | м | 3.9 | 254.82 | 993.8 |  |  |  | ЛС 02-01-01 Поз.: 320 | Устройство металлической водосточной системы: прямых звеньев труб
27 | ЛС 02-01-01 Поз.: 321 |  |  | Звенья водосточных труб из оцинкованной стали толщиной 0,55 мм, диаметром 140 мм, марка ТВ-140 |  | м | 3.9 | 472.84 | 1844.08 |  |  |  | ЛС 02-01-01 Поз.: 321 | Звенья водосточных труб из оцинкованной стали толщиной 0,55 мм, диаметром 140 мм, марка ТВ-140
28 | ЛС 02-01-01 Поз.: 322 |  |  | Кладка наружных стен из камней керамических или силикатных: простых при высоте этажа до 4 м |  | м3 | 0.1482 | 8493.18 | 1258.69 |  |  |  | ЛС 02-01-01 Поз.: 322 | Кладка наружных стен из камней керамических или силикатных: простых при высоте этажа до 4 м
|  |  |  | Объем = 11,4*0,2*0,065 | [10 empty] | Объем = 11,4*0,2*0,065
29 | ЛС 02-01-01 Поз.: 323 |  |  | Камни керамические лицевые, размером 250х120х140 мм, марка: 100 |  | 1000 шт | 0.0289 | 28405.88 | 820.93 |  |  |  | ЛС 02-01-01 Поз.: 323 | Камни керамические лицевые, размером 250х120х140 мм, марка: 100
Устройство зонтов над вентканалами лист 1, 5 10/18-АР 42 м2, лист 5 10/18-КР1 | [11 empty] | Устройство зонтов над вентканалами лист 1, 5 10/18-АР 42 м2, лист 5 10/18-КР1
30 | ЛС 02-01-01 Поз.: 324 |  |  | Устройство кровли из металлочерепицы по готовым прогонам: простая кровля |  | 100 м2 | 0.42 | 57468.12 | 24136.61 |  |  |  | ЛС 02-01-01 Поз.: 324 | Устройство кровли из металлочерепицы по готовым прогонам: простая кровля
|  |  |  | Объем = 42 / 100 | [10 empty] | Объем = 42 / 100
31 | ЛС 02-01-01 Поз.: 325 |  |  | Металлочерепица «Монтеррей» |  | м2 | 51.24 | 589.89 | 30225.96 |  |  |  | ЛС 02-01-01 Поз.: 325 | Металлочерепица «Монтеррей»
32 | ЛС 02-01-01 Поз.: 326 |  |  | Профиль монтажный |  | м | 178 | 95.68 | 17031.04 |  |  |  | ЛС 02-01-01 Поз.: 326 | Профиль монтажный
|  |  |  | Объем = 148+30 | [10 empty] | Объем = 148+30
33 | ЛС 02-01-01 Поз.: 327 |  |  | Профиль крепежный из оцинкованной стали шляпный 50х20 мм, толщиной 1,2 мм |  | м | 126 | 179.41 | 22605.66 |  |  |  | ЛС 02-01-01 Поз.: 327 | Профиль крепежный из оцинкованной стали шляпный 50х20 мм, толщиной 1,2 мм
Проемы лист 1, 12, 12.1 том 3 10/18-АР | [11 empty] | Проемы лист 1, 12, 12.1 том 3 10/18-АР
Окна | [11 empty] | Окна
34 | ЛС 02-01-01 Поз.: 329 |  |  | Установка в жилых и общественных зданиях оконных блоков из ПВХ профилей: поворотных (откидных, поворотно-откидных) с площадью проема более 2 м2 трехстворчатых, в том числе при наличии створок глухого остекления |  | 100 м2 | 0.03348 | 261084.53 | 8741.11 |  |  |  | ЛС 02-01-01 Поз.: 329 | Установка в жилых и общественных зданиях оконных блоков из ПВХ профилей: поворотных (откидных, поворотно-откидных) с площадью проема более 2 м2 трехстворчатых, в том числе при наличии створок глухого остекления
|  |  |  | Объем = (1,674+1,674) / 100 | [10 empty] | Объем = (1,674+1,674) / 100
35 | ЛС 02-01-01 Поз.: 331.1 |  |  | Блок оконный пластиковый: трехстворчатый, с поворотной и поворотно-откидной створкой, двухкамерным стеклопакетом (32 мм), площадью до 3 м2 |  | м2 | 3.348 | 34560.62 | 115708.96 |  |  |  | ЛС 02-01-01 Поз.: 331.1 | Блок оконный пластиковый: трехстворчатый, с поворотной и поворотно-откидной створкой, двухкамерным стеклопакетом (32 мм), площадью до 3 м2
|  |  |  | Объем = 1,674+1,674 | [10 empty] | Объем = 1,674+1,674
36 | ЛС 02-01-01 Поз.: 335 |  |  | Установка подоконных досок из ПВХ: в каменных стенах толщиной до 0,51 м |  | 100 м | 2.6304 | 56606.62 | 148898.05 |  |  |  | ЛС 02-01-01 Поз.: 335 | Установка подоконных досок из ПВХ: в каменных стенах толщиной до 0,51 м
|  |  |  | Объем = (224,68+0,3836*100) / 100 | [10 empty] | Объем = (224,68+0,3836*100) / 100
37 | ЛС 02-01-01 Поз.: 336 |  |  | Доски подоконные ПВХ, шириной: 200 мм |  | м | 263.04 | 264.77 | 69645.1 |  |  |  | ЛС 02-01-01 Поз.: 336 | Доски подоконные ПВХ, шириной: 200 мм
|  |  |  | Объем = 224,68+38,36 | [10 empty] | Объем = 224,68+38,36
38 | ЛС 02-01-01 Поз.: 337 |  |  | Устройство мелких покрытий (брандмауэры, парапеты, свесы и т.п.) из листовой оцинкованной стали |  | 100 м2 | 0.34605 | 216334.43 | 74862.53 |  |  |  | ЛС 02-01-01 Поз.: 337 | Устройство мелких покрытий (брандмауэры, парапеты, свесы и т.п.) из листовой оцинкованной стали
|  |  |  | Объем = (230,7*0,15) / 100 | [10 empty] | Объем = (230,7*0,15) / 100
39 | ЛС 02-01-01 Поз.: 338 |  |  | Установка блоков из ПВХ в наружных и внутренних дверных проемах: балконных в каменных стенах |  | 100 м2 | 0.2304 | 390924.39 | 90068.98 |  |  |  | ЛС 02-01-01 Поз.: 338 | Установка блоков из ПВХ в наружных и внутренних дверных проемах: балконных в каменных стенах
|  |  |  | Объем = 23,04 / 100 | [10 empty] | Объем = 23,04 / 100
40 | ЛС 02-01-01 Поз.: 339 |  |  | Витраж наружный ПВХ Вн-1 1,16х2,38 |  | м2 | 23.04 | 6066.39 | 139769.63 |  |  |  | ЛС 02-01-01 Поз.: 339 | Витраж наружный ПВХ Вн-1 1,16х2,38
Двери металлические | [11 empty] | Двери металлические
41 | ЛС 02-01-01 Поз.: 343 |  |  | Установка металлических дверных блоков в готовые проемы |  | м2 | 4.3834 | 4169.79 | 18277.86 |  |  |  | ЛС 02-01-01 Поз.: 343 | Установка металлических дверных блоков в готовые проемы
|  |  |  | Объем = 2,17*1,01*2+2,07*1,01*1-2,0907 | [10 empty] | Объем = 2,17*1,01*2+2,07*1,01*1-2,0907
42 | ЛС 02-01-01 Поз.: 344 |  |  | Блок дверной стальной наружный двупольный ДСН ДКН, площадь 2,73 м2 (ГОСТ 31173-2003) |  | м2 | 4.3834 | 14960.42 | 65577.51 |  |  |  | ЛС 02-01-01 Поз.: 344 | Блок дверной стальной наружный двупольный ДСН ДКН, площадь 2,73 м2 (ГОСТ 31173-2003)
|  |  |  | Объем = 2,17*1,01*2+2,07*1,01*1-2,0907 | [10 empty] | Объем = 2,17*1,01*2+2,07*1,01*1-2,0907
43 | ЛС 02-01-01 Поз.: 344.2 |  |  | Установка противопожарных дверей: однопольных глухих |  | м2 | 2.0907 | 3987.03 | 8335.68 |  |  |  | ЛС 02-01-01 Поз.: 344.2 | Установка противопожарных дверей: однопольных глухих
|  |  |  | Объем = 02,07*1,01*1 | [10 empty] | Объем = 02,07*1,01*1
44 | ЛС 02-01-01 Поз.: 344.1 |  |  | Дверь противопожарная металлическая: однопольная ДПМ-01/30, размером 1000х2100 мм |  | шт | 1 | 29621.29 | 29621.29 |  |  |  | ЛС 02-01-01 Поз.: 344.1 | Дверь противопожарная металлическая: однопольная ДПМ-01/30, размером 1000х2100 мм
45 | ЛС 02-01-01 Поз.: 345 |  |  | Установка металлических дверных блоков в готовые проемы |  | м2 | 159.075 | 4169.67 | 663290.26 |  |  |  | ЛС 02-01-01 Поз.: 345 | Установка металлических дверных блоков в готовые проемы
|  |  |  | Объем = 2,1*1,01*37+2,1*1,01*36+2,1*1,01*2 | [10 empty] | Объем = 2,1*1,01*37+2,1*1,01*36+2,1*1,01*2
46 | ЛС 02-01-01 Поз.: 346 |  |  | Блок дверной стальной внутренний однопольный ДСВ, площадь 2,1 м2 (ГОСТ 31173-2003) |  | м2 | 159.075 | 18371.2 | 2922398.64 |  |  |  | ЛС 02-01-01 Поз.: 346 | Блок дверной стальной внутренний однопольный ДСВ, площадь 2,1 м2 (ГОСТ 31173-2003)
|  |  |  | Объем = 2,1*1,01*37+2,1*1,01*36+2,1*1,01*2 | [10 empty] | Объем = 2,1*1,01*37+2,1*1,01*36+2,1*1,01*2
Двери противожарные | [11 empty] | Двери противожарные
47 | ЛС 02-01-01 Поз.: 347 |  |  | Установка противопожарных дверей: однопольных глухих |  | м2 | 23.331 | 3987.15 | 93024.2 |  |  |  | ЛС 02-01-01 Поз.: 347 | Установка противопожарных дверей: однопольных глухих
|  |  |  | Объем = 2,1*1,01*11 | [10 empty] | Объем = 2,1*1,01*11
48 | ЛС 02-01-01 Поз.: 348 |  |  | Установка противопожарных дверей: двупольных глухих |  | м2 | 24.759 | 4892.2 | 121125.98 |  |  |  | ЛС 02-01-01 Поз.: 348 | Установка противопожарных дверей: двупольных глухих
|  |  |  | Объем = 2,1*1,31*9 | [10 empty] | Объем = 2,1*1,31*9
49 | ЛС 02-01-01 Поз.: 349 |  |  | Дверь противопожарная металлическая: однопольная ДПМ-01/30, размером 1000х2100 мм |  | шт | 11 | 29621.2 | 325833.2 |  |  |  | ЛС 02-01-01 Поз.: 349 | Дверь противопожарная металлическая: однопольная ДПМ-01/30, размером 1000х2100 мм
50 | ЛС 02-01-01 Поз.: 350 |  |  | Дверь противопожарная металлическая: двупольная ДПМ-02/60, размером 1300х2100 мм |  | шт | 9 | 48580.35 | 437223.15 |  |  |  | ЛС 02-01-01 Поз.: 350 | Дверь противопожарная металлическая: двупольная ДПМ-02/60, размером 1300х2100 мм
51 | ЛС 02-01-01 Поз.: 351 |  |  | Доводчик дверной гидравлический TS-68 с зубчатым приводом (нагрузка до 90 кг) |  | шт | 20 | 2779.64 | 55592.8 |  |  |  | ЛС 02-01-01 Поз.: 351 | Доводчик дверной гидравлический TS-68 с зубчатым приводом (нагрузка до 90 кг)
|  |  |  | Объем = 11+9 | [10 empty] | Объем = 11+9
Двери ПВХ | [11 empty] | Двери ПВХ
52 | ЛС 02-01-01 Поз.: 352 |  |  | Установка блоков из ПВХ в наружных и внутренних дверных проемах: в каменных стенах площадью проема до 3 м2 |  | 100 м2 | 0.26763 | 368270.65 | 98561.38 |  |  |  | ЛС 02-01-01 Поз.: 352 | Установка блоков из ПВХ в наружных и внутренних дверных проемах: в каменных стенах площадью проема до 3 м2
|  |  |  | Объем = (2,27*1,31*9) / 100 | [10 empty] | Объем = (2,27*1,31*9) / 100
53 | ЛС 02-01-01 Поз.: 353 |  |  | Блоки дверные внутренние: с заполнением стеклопакетами (ГОСТ 30970-2002) |  | м2 | 26.76 | 14954.56 | 400184.03 |  |  |  | ЛС 02-01-01 Поз.: 353 | Блоки дверные внутренние: с заполнением стеклопакетами (ГОСТ 30970-2002)
Двери деревянные | [11 empty] | Двери деревянные
54 | ЛС 02-01-01 Поз.: 354 |  |  | Установка блоков в наружных и внутренних дверных проемах: в перегородках и деревянных нерубленых стенах, площадь проема до 3 м2 |  | 100 м2 | 5.628 | 180026.8 | 1013190.83 |  |  |  | ЛС 02-01-01 Поз.: 354 | Установка блоков в наружных и внутренних дверных проемах: в перегородках и деревянных нерубленых стенах, площадь проема до 3 м2
|  |  |  | Объем = (2,1*0,7*122+2,1*0,9*194+2,1*1*8) / 100 | [10 empty] | Объем = (2,1*0,7*122+2,1*0,9*194+2,1*1*8) / 100
55 | ЛС 02-01-01 Поз.: 355 |  |  | Блоки дверные однопольные с полотном: глухим ДГ 21-7, площадь 1,39 м2; ДГ 21-8, площадь 1,59 м2 |  | м2 | 179.34 | 2226.94 | 399379.42 |  |  |  | ЛС 02-01-01 Поз.: 355 | Блоки дверные однопольные с полотном: глухим ДГ 21-7, площадь 1,39 м2; ДГ 21-8, площадь 1,59 м2
|  |  |  | Объем = 2,1*0,7*122 | [10 empty] | Объем = 2,1*0,7*122
56 | ЛС 02-01-01 Поз.: 356 |  |  | Блоки дверные однопольные с полотном: глухим ДГ 21-9, площадь 1,80 м2; ДГ 21-10, площадь 2,01 м2 |  | м2 | 383.46 | 2108.59 | 808559.92 |  |  |  | ЛС 02-01-01 Поз.: 356 | Блоки дверные однопольные с полотном: глухим ДГ 21-9, площадь 1,80 м2; ДГ 21-10, площадь 2,01 м2
|  |  |  | Объем = 2,1*0,9*194+2,1*1*8 | [10 empty] | Объем = 2,1*0,9*194+2,1*1*8
57 | ЛС 02-01-01 Поз.: 357 |  |  | Наличники из древесины типа: Н-1, Н-2 размером 13х34 мм |  | м | 3020.976 | 62.59 | 189082.89 |  |  |  | ЛС 02-01-01 Поз.: 357 | Наличники из древесины типа: Н-1, Н-2 размером 13х34 мм
58 | ЛС 02-01-01 Поз.: 358 |  |  | Скобяные изделия для блоков входных дверей в: здание двупольных |  | компл. | 324 | 966.79 | 313239.96 |  |  |  | ЛС 02-01-01 Поз.: 358 | Скобяные изделия для блоков входных дверей в: здание двупольных
Откосы | [11 empty] | Откосы
59 | ЛС 02-01-01 Поз.: 359 |  |  | Сплошное выравнивание внутренних поверхностей (однослойное оштукатуривание) из сухих растворных смесей толщиной до 10 мм: оконных и дверных откосов плоских |  | 100 м2 | 9.478 | 102930.85 | 975578.6 |  |  |  | ЛС 02-01-01 Поз.: 359 | Сплошное выравнивание внутренних поверхностей (однослойное оштукатуривание) из сухих растворных смесей толщиной до 10 мм: оконных и дверных откосов плоских
|  |  |  | Объем = (293,69+654,11) / 100 | [10 empty] | Объем = (293,69+654,11) / 100
60 | ЛС 02-01-01 Поз.: 360 |  |  | Смесь сухая: белая |  | т | 11.6579 | 90795.08 | 1058483.59 |  |  |  | ЛС 02-01-01 Поз.: 360 | Смесь сухая: белая
61 | ЛС 02-01-01 Поз.: 361 |  |  | Окраска водно-дисперсионными акриловыми составами улучшенная: по штукатурке стен |  | 100 м2 | 9.478 | 61162.73 | 579700.35 |  |  |  | ЛС 02-01-01 Поз.: 361 | Окраска водно-дисперсионными акриловыми составами улучшенная: по штукатурке стен
|  |  |  | Объем = (293,69+654,11) / 100 | [10 empty] | Объем = (293,69+654,11) / 100
62 | ЛС 02-01-01 Поз.: 362 |  |  | Грунтовка акриловая: ВД-АК-133 |  | т | 0.18956 | 118396.23 | 22443.19 |  |  |  | ЛС 02-01-01 Поз.: 362 | Грунтовка акриловая: ВД-АК-133
63 | ЛС 02-01-01 Поз.: 363 |  |  | Краски водно-дисперсионные акрилатные: ВД-АК-104 |  | т | 0.28434 | 126451.43 | 35955.2 |  |  |  | ЛС 02-01-01 Поз.: 363 | Краски водно-дисперсионные акрилатные: ВД-АК-104
Полы лист 16 том 3 10/18-АР | [11 empty] | Полы лист 16 том 3 10/18-АР
Тип Б1 площадь 490 м2 техподполье (фундаментная плита) | [11 empty] | Тип Б1 площадь 490 м2 техподполье (фундаментная плита)
64 | ЛС 02-01-01 Поз.: 364 |  |  | Устройство покрытий: бетонных толщиной 30 мм |  | 100 м2 | 4.9 | 57153.27 | 280051.02 |  |  |  | ЛС 02-01-01 Поз.: 364 | Устройство покрытий: бетонных толщиной 30 мм
|  |  |  | Объем = 490 / 100 | [10 empty] | Объем = 490 / 100
65 | ЛС 02-01-01 Поз.: 365 |  |  | Устройство покрытий: на каждые 5 мм изменения толщины покрытия добавлять или исключать к расценке 11-01-015-01 |  | 100 м2 | 4.9 | 7361.11 | 36069.44 |  |  |  | ЛС 02-01-01 Поз.: 365 | Устройство покрытий: на каждые 5 мм изменения толщины покрытия добавлять или исключать к расценке 11-01-015-01
|  |  |  | Объем = 490 / 100 | [10 empty] | Объем = 490 / 100
66 | ЛС 02-01-01 Поз.: 366 |  |  | Бетон тяжелый, крупность заполнителя: 10 мм, класс В15 (М200) |  | м3 | 24.986 | 6885.98 | 172053.1 |  |  |  | ЛС 02-01-01 Поз.: 366 | Бетон тяжелый, крупность заполнителя: 10 мм, класс В15 (М200)
|  |  |  | Объем = 14,99+9,996 | [10 empty] | Объем = 14,99+9,996
67 | ЛС 02-01-01 Поз.: 367 |  |  | Армирование подстилающих слоев и набетонок |  | т | 1.421 | 20220.71 | 28733.63 |  |  |  | ЛС 02-01-01 Поз.: 367 | Армирование подстилающих слоев и набетонок
|  |  |  | Объем = 490*2,9/1000 | [10 empty] | Объем = 490*2,9/1000
68 | ЛС 02-01-01 Поз.: 368 |  |  | Сетка сварная из арматурной проволоки диаметром: 5,0 мм, без покрытия, 100х100 мм |  | м2 | 490 | 242.62 | 118883.8 |  |  |  | ЛС 02-01-01 Поз.: 368 | Сетка сварная из арматурной проволоки диаметром: 5,0 мм, без покрытия, 100х100 мм
69 | ЛС 02-01-01 Поз.: 369 |  |  | Железнение цементных покрытий |  | 100 м2 | 4.9 | 16907.01 | 82844.35 |  |  |  | ЛС 02-01-01 Поз.: 369 | Железнение цементных покрытий
|  |  |  | Объем = 490 / 100 | [10 empty] | Объем = 490 / 100
Тип К1 площадь 67 м2 | [11 empty] | Тип К1 площадь 67 м2
70 | ЛС 02-01-01 Поз.: 370 |  |  | Устройство тепло- и звукоизоляции сплошной из плит: или матов минераловатных или стекловолокнистых |  | 100 м2 | 0.0471 | 42972.82 | 2024.02 |  |  |  | ЛС 02-01-01 Поз.: 370 | Устройство тепло- и звукоизоляции сплошной из плит: или матов минераловатных или стекловолокнистых
|  |  |  | Объем = 4,71 / 100 | [10 empty] | Объем = 4,71 / 100
71 | ЛС 02-01-01 Поз.: 371 |  |  | Пенополистирол экструдированный ТЕХНОНИКОЛЬ XPS CARBON 35-300 |  | м3 | 4.8513 | 16692.24 | 80979.06 |  |  |  | ЛС 02-01-01 Поз.: 371 | Пенополистирол экструдированный ТЕХНОНИКОЛЬ XPS CARBON 35-300
72 | ЛС 02-01-01 Поз.: 372 |  |  | Устройство пароизоляции из полиэтиленовой пленки в один слой насухо |  | 100 м2 | 0.0471 | 13437.15 | 632.89 |  |  |  | ЛС 02-01-01 Поз.: 372 | Устройство пароизоляции из полиэтиленовой пленки в один слой насухо
|  |  |  | Объем = 4,71 / 100 | [10 empty] | Объем = 4,71 / 100
73 | ЛС 02-01-01 Поз.: 373 |  |  | Устройство стяжек: цементных толщиной 20 мм |  | 100 м2 | 0.0471 | 52009.55 | 2449.65 |  |  |  | ЛС 02-01-01 Поз.: 373 | Устройство стяжек: цементных толщиной 20 мм
|  |  |  | Объем = 4,71 / 100 | [10 empty] | Объем = 4,71 / 100
74 | ЛС 02-01-01 Поз.: 374 |  |  | Устройство стяжек: на каждые 5 мм изменения толщины стяжки добавлять или исключать к расценке 11-01-011-01 |  | 100 м2 | 0.0471 | 3069.43 | 144.57 |  |  |  | ЛС 02-01-01 Поз.: 374 | Устройство стяжек: на каждые 5 мм изменения толщины стяжки добавлять или исключать к расценке 11-01-011-01
|  |  |  | Объем = 4,71 / 100 | [10 empty] | Объем = 4,71 / 100
75 | ЛС 02-01-01 Поз.: 375 |  |  | Раствор готовый кладочный цементный марки: 150 |  | м3 | 0.16815 | 8598.01 | 1445.73 |  |  |  | ЛС 02-01-01 Поз.: 375 | Раствор готовый кладочный цементный марки: 150
|  |  |  | Объем = 0,072063+0,096084 | [10 empty] | Объем = 0,072063+0,096084
76 | ЛС 02-01-01 Поз.: 376 |  |  | Армирование подстилающих слоев и набетонок |  | т | 0.013659 | 20429.02 | 279.04 |  |  |  | ЛС 02-01-01 Поз.: 376 | Армирование подстилающих слоев и набетонок
|  |  |  | Объем = 67*2,9/1000/67*4,71 | [10 empty] | Объем = 67*2,9/1000/67*4,71
77 | ЛС 02-01-01 Поз.: 377 |  |  | Сетка сварная из арматурной проволоки диаметром: 5,0 мм, без покрытия, 100х100 мм |  | м2 | 5.181 | 242.55 | 1256.65 |  |  |  | ЛС 02-01-01 Поз.: 377 | Сетка сварная из арматурной проволоки диаметром: 5,0 мм, без покрытия, 100х100 мм
|  |  |  | Объем = 4,71*1,1 | [10 empty] | Объем = 4,71*1,1
78 | ЛС 02-01-01 Поз.: 378 |  |  | Устройство покрытий на растворе из сухой смеси с приготовлением раствора в построечных условиях из плиток: гладких неглазурованных керамических для полов одноцветных |  | 100 м2 | 0.67 | 272180.82 | 182361.15 |  |  |  | ЛС 02-01-01 Поз.: 378 | Устройство покрытий на растворе из сухой смеси с приготовлением раствора в построечных условиях из плиток: гладких неглазурованных керамических для полов одноцветных
|  |  |  | Объем = 67 / 100 | [10 empty] | Объем = 67 / 100
79 | ЛС 02-01-01 Поз.: 379 |  |  | Устройство плинтусов: из плиток керамических |  | 100 м | 0.84 | 36052.98 | 30284.5 |  |  |  | ЛС 02-01-01 Поз.: 379 | Устройство плинтусов: из плиток керамических
|  |  |  | Объем = (26+58) / 100 | [10 empty] | Объем = (26+58) / 100
80 | ЛС 02-01-01 Поз.: 380 |  |  | Раствор готовый кладочный тяжелый цементный |  | м3 | 0.1344 | 3558.04 | 478.2 |  |  |  | ЛС 02-01-01 Поз.: 380 | Раствор готовый кладочный тяжелый цементный
81 | ЛС 02-01-01 Поз.: 381 |  |  | Плитки керамические плинтусные прямые |  | м | 84.84 | 558.85 | 47412.83 |  |  |  | ЛС 02-01-01 Поз.: 381 | Плитки керамические плинтусные прямые
Тип Л1 площадь 308 м2 | [11 empty] | Тип Л1 площадь 308 м2
82 | ЛС 02-01-01 Поз.: 390 |  |  | Устройство покрытий из линолеума на клее |  | 100 м2 | 3.08 | 57573.17 | 177325.36 |  |  |  | ЛС 02-01-01 Поз.: 390 | Устройство покрытий из линолеума на клее
|  |  |  | Объем = 308 / 100 | [10 empty] | Объем = 308 / 100
83 | ЛС 02-01-01 Поз.: 391 |  |  | Мастика клеящая каучуковая "Спрут" |  | кг | 154 | 194.72 | 29986.88 |  |  |  | ЛС 02-01-01 Поз.: 391 | Мастика клеящая каучуковая "Спрут"
84 | ЛС 02-01-01 Поз.: 392 |  |  | Линолеум коммерческий гетерогенный: "POLYSTYL CONTRACT" (толщина 2 мм, толщина защитного слоя 0,7 мм, класс 34/43, пож. безопасность Г1, В2, РП1, Д2, Т2) |  | м2 | 314.2 | 770.22 | 242003.12 |  |  |  | ЛС 02-01-01 Поз.: 392 | Линолеум коммерческий гетерогенный: "POLYSTYL CONTRACT" (толщина 2 мм, толщина защитного слоя 0,7 мм, класс 34/43, пож. безопасность Г1, В2, РП1, Д2, Т2)
85 | ЛС 02-01-01 Поз.: 393 |  |  | Устройство плинтусов поливинилхлоридных: на винтах самонарезающих |  | 100 м | 3.77 | 10127.16 | 38179.39 |  |  |  | ЛС 02-01-01 Поз.: 393 | Устройство плинтусов поливинилхлоридных: на винтах самонарезающих
|  |  |  | Объем = 377 / 100 | [10 empty] | Объем = 377 / 100
86 | ЛС 02-01-01 Поз.: 394 |  |  | Плинтуса для полов пластиковые, 19х48 мм |  | м | 380.8 | 66.58 | 25353.66 |  |  |  | ЛС 02-01-01 Поз.: 394 | Плинтуса для полов пластиковые, 19х48 мм
87 | ЛС 02-01-01 Поз.: 395 |  |  | Заглушка торцевая для пластикового плинтуса левая, высота 48 мм |  | 100 шт | 0.3016 | 1531.93 | 462.03 |  |  |  | ЛС 02-01-01 Поз.: 395 | Заглушка торцевая для пластикового плинтуса левая, высота 48 мм
|  |  |  | Объем = 30,16 / 100 | [10 empty] | Объем = 30,16 / 100
88 | ЛС 02-01-01 Поз.: 396 |  |  | Заглушки торцевая для пластикового плинтуса правая, высота 48 мм |  | 100 шт | 0.3016 | 1531.93 | 462.03 |  |  |  | ЛС 02-01-01 Поз.: 396 | Заглушки торцевая для пластикового плинтуса правая, высота 48 мм
|  |  |  | Объем = 30,16 / 100 | [10 empty] | Объем = 30,16 / 100
89 | ЛС 02-01-01 Поз.: 397 |  |  | Соединитель для пластикового плинтуса, высота 48 мм |  | 100 шт | 1.508 | 2471.19 | 3726.55 |  |  |  | ЛС 02-01-01 Поз.: 397 | Соединитель для пластикового плинтуса, высота 48 мм
|  |  |  | Объем = 150,8 / 100 | [10 empty] | Объем = 150,8 / 100
90 | ЛС 02-01-01 Поз.: 398 |  |  | Уголок внутренний для пластикового плинтуса, высота 48 мм |  | 100 шт | 0.2639 | 2819.63 | 744.1 |  |  |  | ЛС 02-01-01 Поз.: 398 | Уголок внутренний для пластикового плинтуса, высота 48 мм
|  |  |  | Объем = 26,39 / 100 | [10 empty] | Объем = 26,39 / 100
91 | ЛС 02-01-01 Поз.: 399 |  |  | Уголок наружный для пластикового плинтуса, высота 48 мм |  | 100 шт | 0.2639 | 2819.63 | 744.1 |  |  |  | ЛС 02-01-01 Поз.: 399 | Уголок наружный для пластикового плинтуса, высота 48 мм
|  |  |  | Объем = 26,39 / 100 | [10 empty] | Объем = 26,39 / 100
Тип К2 площадь 42 м2 | [11 empty] | Тип К2 площадь 42 м2
92 | ЛС 02-01-01 Поз.: 400 |  |  | Устройство тепло- и звукоизоляции сплошной из плит: или матов минераловатных или стекловолокнистых |  | 100 м2 | 0.0597 | 42980.23 | 2565.92 |  |  |  | ЛС 02-01-01 Поз.: 400 | Устройство тепло- и звукоизоляции сплошной из плит: или матов минераловатных или стекловолокнистых
|  |  |  | Объем = 5,97 / 100 | [10 empty] | Объем = 5,97 / 100
93 | ЛС 02-01-01 Поз.: 401.1 |  |  | Пенополистирол экструдированный ТЕХНОНИКОЛЬ XPS CARBON 30-280 Стандарт |  | м3 | 0.63336 | 15285.76 | 9681.34 |  |  |  | ЛС 02-01-01 Поз.: 401.1 | Пенополистирол экструдированный ТЕХНОНИКОЛЬ XPS CARBON 30-280 Стандарт
|  |  |  | Объем = 6,1491*0,1*1,03 | [10 empty] | Объем = 6,1491*0,1*1,03
94 | ЛС 02-01-01 Поз.: 535 |  |  | Устройство стяжек: цементных толщиной 20 мм |  | 100 м2 | 0.0597 | 52023.28 | 3105.79 |  |  |  | ЛС 02-01-01 Поз.: 535 | Устройство стяжек: цементных толщиной 20 мм
|  |  |  | Объем = 5,97 / 100 | [10 empty] | Объем = 5,97 / 100
95 | ЛС 02-01-01 Поз.: 402 |  |  | Устройство пароизоляции из полиэтиленовой пленки в один слой насухо |  | 100 м2 | 0.0597 | 13446.06 | 802.73 |  |  |  | ЛС 02-01-01 Поз.: 402 | Устройство пароизоляции из полиэтиленовой пленки в один слой насухо
|  |  |  | Объем = 5,97 / 100 | [10 empty] | Объем = 5,97 / 100
96 | ЛС 02-01-01 Поз.: 403 |  |  | Устройство стяжек: цементных толщиной 20 мм |  | 100 м2 | 0.0597 | 52023.28 | 3105.79 |  |  |  | ЛС 02-01-01 Поз.: 403 | Устройство стяжек: цементных толщиной 20 мм
|  |  |  | Объем = 5,97 / 100 | [10 empty] | Объем = 5,97 / 100
97 | ЛС 02-01-01 Поз.: 404 |  |  | Устройство стяжек: на каждые 5 мм изменения толщины стяжки добавлять или исключать к расценке 11-01-011-01 |  | 100 м2 | 0.0597 | 3048.24 | 181.98 |  |  |  | ЛС 02-01-01 Поз.: 404 | Устройство стяжек: на каждые 5 мм изменения толщины стяжки добавлять или исключать к расценке 11-01-011-01
|  |  |  | Объем = 5,97 / 100 | [10 empty] | Объем = 5,97 / 100
98 | ЛС 02-01-01 Поз.: 405 |  |  | Раствор готовый кладочный цементный марки: 150 |  | м3 | 0.21313 | 8595.4 | 1831.93 |  |  |  | ЛС 02-01-01 Поз.: 405 | Раствор готовый кладочный цементный марки: 150
|  |  |  | Объем = 0,121788+0,091341 | [10 empty] | Объем = 0,121788+0,091341
99 | ЛС 02-01-01 Поз.: 406 |  |  | Армирование подстилающих слоев и набетонок |  | т | 0.017313 | 20087.8 | 347.78 |  |  |  | ЛС 02-01-01 Поз.: 406 | Армирование подстилающих слоев и набетонок
|  |  |  | Объем = 42*2,9/1000/42*5,97 | [10 empty] | Объем = 42*2,9/1000/42*5,97
100 | ЛС 02-01-01 Поз.: 407 |  |  | Сетка сварная из арматурной проволоки диаметром: 5,0 мм, без покрытия, 100х100 мм |  | м2 | 6.567 | 242.63 | 1593.35 |  |  |  | ЛС 02-01-01 Поз.: 407 | Сетка сварная из арматурной проволоки диаметром: 5,0 мм, без покрытия, 100х100 мм
|  |  |  | Объем = 5,97*1,1 | [10 empty] | Объем = 5,97*1,1
101 | ЛС 02-01-01 Поз.: 408 |  |  | Устройство гидроизоляции обмазочной: в один слой толщиной 2 мм |  | 100 м2 | 0.0597 | 58441.54 | 3488.96 |  |  |  | ЛС 02-01-01 Поз.: 408 | Устройство гидроизоляции обмазочной: в один слой толщиной 2 мм
|  |  |  | Объем = 5,97 / 100 | [10 empty] | Объем = 5,97 / 100
102 | ЛС 02-01-01 Поз.: 409 |  |  | Устройство покрытий на растворе из сухой смеси с приготовлением раствора в построечных условиях из плиток: гладких неглазурованных керамических для полов одноцветных |  | 100 м2 | 0.3319 | 272181.05 | 90336.89 |  |  |  | ЛС 02-01-01 Поз.: 409 | Устройство покрытий на растворе из сухой смеси с приготовлением раствора в построечных условиях из плиток: гладких неглазурованных керамических для полов одноцветных
|  |  |  | Объем = 33,19 / 100 | [10 empty] | Объем = 33,19 / 100
Тип К3 площадь 648 м2 | [11 empty] | Тип К3 площадь 648 м2
103 | ЛС 02-01-01 Поз.: 410 |  |  | Устройство стяжек: цементных толщиной 20 мм |  | 100 м2 | 2.74 | 52036.98 | 142581.33 |  |  |  | ЛС 02-01-01 Поз.: 410 | Устройство стяжек: цементных толщиной 20 мм
|  |  |  | Объем = 274 / 100 | [10 empty] | Объем = 274 / 100
104 | ЛС 02-01-01 Поз.: 411 |  |  | Устройство стяжек: на каждые 5 мм изменения толщины стяжки добавлять или исключать к расценке 11-01-011-01 |  | 100 м2 | 2.74 | 6133.52 | 16805.84 |  |  |  | ЛС 02-01-01 Поз.: 411 | Устройство стяжек: на каждые 5 мм изменения толщины стяжки добавлять или исключать к расценке 11-01-011-01
|  |  |  | Объем = 274 / 100 | [10 empty] | Объем = 274 / 100
105 | ЛС 02-01-01 Поз.: 412 |  |  | Раствор готовый кладочный цементный марки: 150 |  | м3 | 13.974 | 8596.54 | 120128.05 |  |  |  | ЛС 02-01-01 Поз.: 412 | Раствор готовый кладочный цементный марки: 150
|  |  |  | Объем = 5,5896+8,3844 | [10 empty] | Объем = 5,5896+8,3844
106 | ЛС 02-01-01 Поз.: 413 |  |  | Армирование подстилающих слоев и набетонок |  | т | 0.7946 | 20221.27 | 16067.82 |  |  |  | ЛС 02-01-01 Поз.: 413 | Армирование подстилающих слоев и набетонок
|  |  |  | Объем = 648*2,9/1000/648*274 | [10 empty] | Объем = 648*2,9/1000/648*274
107 | ЛС 02-01-01 Поз.: 414 |  |  | Сетка сварная из арматурной проволоки диаметром: 5,0 мм, без покрытия, 100х100 мм |  | м2 | 301.4 | 242.62 | 73125.67 |  |  |  | ЛС 02-01-01 Поз.: 414 | Сетка сварная из арматурной проволоки диаметром: 5,0 мм, без покрытия, 100х100 мм
|  |  |  | Объем = 274*1,1 | [10 empty] | Объем = 274*1,1
108 | ЛС 02-01-01 Поз.: 415 |  |  | Устройство стяжек: цементных толщиной 20 мм |  | 100 м2 | 2.74 | 52036.98 | 142581.33 |  |  |  | ЛС 02-01-01 Поз.: 415 | Устройство стяжек: цементных толщиной 20 мм
|  |  |  | Объем = 274 / 100 | [10 empty] | Объем = 274 / 100
109 | ЛС 02-01-01 Поз.: 416 |  |  | Устройство стяжек: на каждые 5 мм изменения толщины стяжки добавлять или исключать к расценке 11-01-011-01 |  | 100 м2 | 2.74 | 2043.77 | 5599.93 |  |  |  | ЛС 02-01-01 Поз.: 416 | Устройство стяжек: на каждые 5 мм изменения толщины стяжки добавлять или исключать к расценке 11-01-011-01
|  |  |  | Объем = 274 / 100 | [10 empty] | Объем = 274 / 100
110 | ЛС 02-01-01 Поз.: 417 |  |  | Раствор готовый кладочный цементный марки: 150 |  | м3 | 8.3844 | 8596.47 | 72076.24 |  |  |  | ЛС 02-01-01 Поз.: 417 | Раствор готовый кладочный цементный марки: 150
|  |  |  | Объем = 5,5896+2,7948 | [10 empty] | Объем = 5,5896+2,7948
111 | ЛС 02-01-01 Поз.: 418 |  |  | Устройство покрытий на растворе из сухой смеси с приготовлением раствора в построечных условиях из плиток: гладких неглазурованных керамических для полов одноцветных |  | 100 м2 | 6.48 | 272179.77 | 1763724.91 |  |  |  | ЛС 02-01-01 Поз.: 418 | Устройство покрытий на растворе из сухой смеси с приготовлением раствора в построечных условиях из плиток: гладких неглазурованных керамических для полов одноцветных
|  |  |  | Объем = 648 / 100 | [10 empty] | Объем = 648 / 100
112 | ЛС 02-01-01 Поз.: 419 |  |  | Устройство плинтусов: из плиток керамических |  | 100 м | 6.963 | 36051.16 | 251024.23 |  |  |  | ЛС 02-01-01 Поз.: 419 | Устройство плинтусов: из плиток керамических
|  |  |  | Объем = (128,3+104+464) / 100 | [10 empty] | Объем = (128,3+104+464) / 100
113 | ЛС 02-01-01 Поз.: 420 |  |  | Раствор готовый кладочный тяжелый цементный |  | м3 | 1.114 | 3554.84 | 3960.09 |  |  |  | ЛС 02-01-01 Поз.: 420 | Раствор готовый кладочный тяжелый цементный
114 | ЛС 02-01-01 Поз.: 421 |  |  | Плитки керамические плинтусные прямые |  | м | 703.3 | 558.85 | 393039.21 |  |  |  | ЛС 02-01-01 Поз.: 421 | Плитки керамические плинтусные прямые
Тип К 4 площадь 41 м2 | [11 empty] | Тип К 4 площадь 41 м2
115 | ЛС 02-01-01 Поз.: 422 |  |  | Устройство стяжек: цементных толщиной 20 мм |  | 100 м2 | 0.41 | 52031.98 | 21333.11 |  |  |  | ЛС 02-01-01 Поз.: 422 | Устройство стяжек: цементных толщиной 20 мм
|  |  |  | Объем = 41 / 100 | [10 empty] | Объем = 41 / 100
116 | ЛС 02-01-01 Поз.: 423 |  |  | Устройство стяжек: на каждые 5 мм изменения толщины стяжки добавлять или исключать к расценке 11-01-011-01 |  | 100 м2 | 0.41 | 2044.2 | 838.12 |  |  |  | ЛС 02-01-01 Поз.: 423 | Устройство стяжек: на каждые 5 мм изменения толщины стяжки добавлять или исключать к расценке 11-01-011-01
|  |  |  | Объем = 41 / 100 | [10 empty] | Объем = 41 / 100
117 | ЛС 02-01-01 Поз.: 424 |  |  | Раствор готовый кладочный цементный марки: 150 |  | м3 | 1.2546 | 8596.64 | 10785.34 |  |  |  | ЛС 02-01-01 Поз.: 424 | Раствор готовый кладочный цементный марки: 150
|  |  |  | Объем = 0,8364+0,4182 | [10 empty] | Объем = 0,8364+0,4182
118 | ЛС 02-01-01 Поз.: 425 |  |  | Устройство покрытий на растворе из сухой смеси с приготовлением раствора в построечных условиях из плиток: гладких неглазурованных керамических для полов одноцветных |  | 100 м2 | 0.41 | 272183.39 | 111595.19 |  |  |  | ЛС 02-01-01 Поз.: 425 | Устройство покрытий на растворе из сухой смеси с приготовлением раствора в построечных условиях из плиток: гладких неглазурованных керамических для полов одноцветных
|  |  |  | Объем = 41 / 100 | [10 empty] | Объем = 41 / 100
119 | ЛС 02-01-01 Поз.: 426 |  |  | Устройство плинтусов: из плиток керамических |  | 100 м | 0.008 | 36016.25 | 288.13 |  |  |  | ЛС 02-01-01 Поз.: 426 | Устройство плинтусов: из плиток керамических
|  |  |  | Объем = 0,8 / 100 | [10 empty] | Объем = 0,8 / 100
120 | ЛС 02-01-01 Поз.: 427 |  |  | Раствор готовый кладочный тяжелый цементный |  | м3 | 0.0013 | 3884.62 | 5.05 |  |  |  | ЛС 02-01-01 Поз.: 427 | Раствор готовый кладочный тяжелый цементный
121 | ЛС 02-01-01 Поз.: 428 |  |  | Плитки керамические плинтусные прямые |  | м | 0.808 | 559.31 | 451.92 |  |  |  | ЛС 02-01-01 Поз.: 428 | Плитки керамические плинтусные прямые
Тип Л2 площадь 2462 м2 | [11 empty] | Тип Л2 площадь 2462 м2
122 | ЛС 02-01-01 Поз.: 429 |  |  | Устройство покрытий: из готовых ковров насухо на комнату |  | 100 м2 | 5.214 | 25636.24 | 133667.36 |  |  |  | ЛС 02-01-01 Поз.: 429 | Устройство покрытий: из готовых ковров насухо на комнату
123 | ЛС 02-01-01 Поз.: 430 |  |  | Пластины из вспененного полиэтилена толщиной: 10 мм |  | м2 | 531.828 | 165.11 | 87810.12 |  |  |  | ЛС 02-01-01 Поз.: 430 | Пластины из вспененного полиэтилена толщиной: 10 мм
124 | ЛС 02-01-01 Поз.: 431 |  |  | Устройство стяжек: цементных толщиной 20 мм |  | 100 м2 | 5.214 | 52037.22 | 271322.07 |  |  |  | ЛС 02-01-01 Поз.: 431 | Устройство стяжек: цементных толщиной 20 мм
125 | ЛС 02-01-01 Поз.: 432 |  |  | Устройство стяжек: на каждые 5 мм изменения толщины стяжки добавлять или исключать к расценке 11-01-011-01 |  | 100 м2 | 5.214 | 6132.9 | 31976.94 |  |  |  | ЛС 02-01-01 Поз.: 432 | Устройство стяжек: на каждые 5 мм изменения толщины стяжки добавлять или исключать к расценке 11-01-011-01
126 | ЛС 02-01-01 Поз.: 433 |  |  | Раствор готовый кладочный цементный марки: 150 |  | м3 | 26.5914 | 8596.51 | 228593.24 |  |  |  | ЛС 02-01-01 Поз.: 433 | Раствор готовый кладочный цементный марки: 150
|  |  |  | Объем = 10,63656+15,95484 | [10 empty] | Объем = 10,63656+15,95484
127 | ЛС 02-01-01 Поз.: 434 |  |  | Железнение цементных покрытий |  | 100 м2 | 24.62 | 16907.23 | 416256 |  |  |  | ЛС 02-01-01 Поз.: 434 | Железнение цементных покрытий
|  |  |  | Объем = 2462 / 100 | [10 empty] | Объем = 2462 / 100
128 | ЛС 02-01-01 Поз.: 435 |  |  | Армирование подстилающих слоев и набетонок |  | т | 7.1398 | 20220.85 | 144372.82 |  |  |  | ЛС 02-01-01 Поз.: 435 | Армирование подстилающих слоев и набетонок
|  |  |  | Объем = 2462*2,9/1000 | [10 empty] | Объем = 2462*2,9/1000
129 | ЛС 02-01-01 Поз.: 436 |  |  | Сетка сварная из арматурной проволоки диаметром: 5,0 мм, без покрытия, 100х100 мм |  | м2 | 2462 | 242.62 | 597330.44 |  |  |  | ЛС 02-01-01 Поз.: 436 | Сетка сварная из арматурной проволоки диаметром: 5,0 мм, без покрытия, 100х100 мм
130 | ЛС 02-01-01 Поз.: 437 |  |  | Устройство покрытий из линолеума на клее |  | 100 м2 | 24.62 | 57572.8 | 1417442.34 |  |  |  | ЛС 02-01-01 Поз.: 437 | Устройство покрытий из линолеума на клее
|  |  |  | Объем = 2462 / 100 | [10 empty] | Объем = 2462 / 100
131 | ЛС 02-01-01 Поз.: 438 |  |  | Мастика клеящая каучуковая "Спрут" |  | кг | 1231 | 194.73 | 239712.63 |  |  |  | ЛС 02-01-01 Поз.: 438 | Мастика клеящая каучуковая "Спрут"
132 | ЛС 02-01-01 Поз.: 439 |  |  | Линолеум коммерческий гетерогенный: "POLYSTYL CONTRACT" (толщина 2 мм, толщина защитного слоя 0,7 мм, класс 34/43, пож. безопасность Г1, В2, РП1, Д2, Т2) |  | м2 | 2511 | 770.22 | 1934022.42 |  |  |  | ЛС 02-01-01 Поз.: 439 | Линолеум коммерческий гетерогенный: "POLYSTYL CONTRACT" (толщина 2 мм, толщина защитного слоя 0,7 мм, класс 34/43, пож. безопасность Г1, В2, РП1, Д2, Т2)
133 | ЛС 02-01-01 Поз.: 440 |  |  | Устройство плинтусов поливинилхлоридных: на винтах самонарезающих |  | 100 м | 30.16 | 10127.16 | 305435.15 |  |  |  | ЛС 02-01-01 Поз.: 440 | Устройство плинтусов поливинилхлоридных: на винтах самонарезающих
|  |  |  | Объем = 3016 / 100 | [10 empty] | Объем = 3016 / 100
134 | ЛС 02-01-01 Поз.: 441 |  |  | Плинтуса для полов пластиковые, 19х48 мм |  | м | 3046 | 66.58 | 202802.68 |  |  |  | ЛС 02-01-01 Поз.: 441 | Плинтуса для полов пластиковые, 19х48 мм
135 | ЛС 02-01-01 Поз.: 442 |  |  | Заглушка торцевая для пластикового плинтуса левая, высота 48 мм |  | 100 шт | 2.413 | 1531.79 | 3696.21 |  |  |  | ЛС 02-01-01 Поз.: 442 | Заглушка торцевая для пластикового плинтуса левая, высота 48 мм
|  |  |  | Объем = 241,3 / 100 | [10 empty] | Объем = 241,3 / 100
136 | ЛС 02-01-01 Поз.: 443 |  |  | Заглушки торцевая для пластикового плинтуса правая, высота 48 мм |  | 100 шт | 2.413 | 1531.79 | 3696.21 |  |  |  | ЛС 02-01-01 Поз.: 443 | Заглушки торцевая для пластикового плинтуса правая, высота 48 мм
|  |  |  | Объем = 241,3 / 100 | [10 empty] | Объем = 241,3 / 100
137 | ЛС 02-01-01 Поз.: 444 |  |  | Соединитель для пластикового плинтуса, высота 48 мм |  | 100 шт | 12.06 | 2471.08 | 29801.22 |  |  |  | ЛС 02-01-01 Поз.: 444 | Соединитель для пластикового плинтуса, высота 48 мм
|  |  |  | Объем = 1206 / 100 | [10 empty] | Объем = 1206 / 100
138 | ЛС 02-01-01 Поз.: 445 |  |  | Уголок внутренний для пластикового плинтуса, высота 48 мм |  | 100 шт | 2.111 | 2818.44 | 5949.73 |  |  |  | ЛС 02-01-01 Поз.: 445 | Уголок внутренний для пластикового плинтуса, высота 48 мм
|  |  |  | Объем = 211,1 / 100 | [10 empty] | Объем = 211,1 / 100
139 | ЛС 02-01-01 Поз.: 446 |  |  | Уголок наружный для пластикового плинтуса, высота 48 мм |  | 100 шт | 2.111 | 2818.44 | 5949.73 |  |  |  | ЛС 02-01-01 Поз.: 446 | Уголок наружный для пластикового плинтуса, высота 48 мм
|  |  |  | Объем = 211,1 / 100 | [10 empty] | Объем = 211,1 / 100
Тип К5 площадь 309 м2 | [11 empty] | Тип К5 площадь 309 м2
140 | ЛС 02-01-01 Поз.: 447 |  |  | Устройство покрытий: из готовых ковров насухо на комнату |  | 100 м2 | 0.928 | 25636.69 | 23790.85 |  |  |  | ЛС 02-01-01 Поз.: 447 | Устройство покрытий: из готовых ковров насухо на комнату
|  |  |  | Объем = 92,8 / 100 | [10 empty] | Объем = 92,8 / 100
141 | ЛС 02-01-01 Поз.: 448 |  |  | Пластины из вспененного полиэтилена толщиной: 10 мм |  | м2 | 94.656 | 165.11 | 15628.65 |  |  |  | ЛС 02-01-01 Поз.: 448 | Пластины из вспененного полиэтилена толщиной: 10 мм
142 | ЛС 02-01-01 Поз.: 449 |  |  | Устройство стяжек: цементных толщиной 20 мм |  | 100 м2 | 0.928 | 52038.18 | 48291.43 |  |  |  | ЛС 02-01-01 Поз.: 449 | Устройство стяжек: цементных толщиной 20 мм
|  |  |  | Объем = 92,8 / 100 | [10 empty] | Объем = 92,8 / 100
143 | ЛС 02-01-01 Поз.: 450 |  |  | Устройство стяжек: на каждые 5 мм изменения толщины стяжки добавлять или исключать к расценке 11-01-011-01 |  | 100 м2 | 0.928 | 6133.55 | 5691.93 |  |  |  | ЛС 02-01-01 Поз.: 450 | Устройство стяжек: на каждые 5 мм изменения толщины стяжки добавлять или исключать к расценке 11-01-011-01
|  |  |  | Объем = 92,8 / 100 | [10 empty] | Объем = 92,8 / 100
144 | ЛС 02-01-01 Поз.: 451 |  |  | Раствор готовый кладочный цементный марки: 150 |  | м3 | 2.8397 | 8596.61 | 24411.62 |  |  |  | ЛС 02-01-01 Поз.: 451 | Раствор готовый кладочный цементный марки: 150
145 | ЛС 02-01-01 Поз.: 452 |  |  | Армирование подстилающих слоев и набетонок |  | т | 0.26912 | 20226 | 5443.22 |  |  |  | ЛС 02-01-01 Поз.: 452 | Армирование подстилающих слоев и набетонок
|  |  |  | Объем = 309*2,9/1000/309*92,8 | [10 empty] | Объем = 309*2,9/1000/309*92,8
146 | ЛС 02-01-01 Поз.: 453 |  |  | Сетка сварная из арматурной проволоки диаметром: 5,0 мм, без покрытия, 100х100 мм |  | м2 | 102.08 | 242.62 | 24766.65 |  |  |  | ЛС 02-01-01 Поз.: 453 | Сетка сварная из арматурной проволоки диаметром: 5,0 мм, без покрытия, 100х100 мм
|  |  |  | Объем = 92,8*1,1 | [10 empty] | Объем = 92,8*1,1
147 | ЛС 02-01-01 Поз.: 454 |  |  | Устройство гидроизоляции обмазочной: в один слой толщиной 2 мм |  | 100 м2 | 2.4904 | 58429.66 | 145513.23 |  |  |  | ЛС 02-01-01 Поз.: 454 | Устройство гидроизоляции обмазочной: в один слой толщиной 2 мм
|  |  |  | Объем = 249,04 / 100 | [10 empty] | Объем = 249,04 / 100
148 | ЛС 02-01-01 Поз.: 455 |  |  | Устройство покрытий на растворе из сухой смеси с приготовлением раствора в построечных условиях из плиток: гладких неглазурованных керамических для полов одноцветных |  | 100 м2 | 2.4904 | 272179.6 | 677836.08 |  |  |  | ЛС 02-01-01 Поз.: 455 | Устройство покрытий на растворе из сухой смеси с приготовлением раствора в построечных условиях из плиток: гладких неглазурованных керамических для полов одноцветных
|  |  |  | Объем = 249,04 / 100 | [10 empty] | Объем = 249,04 / 100
Тип С1 площадь 226 м2 | [11 empty] | Тип С1 площадь 226 м2
149 | ЛС 02-01-01 Поз.: 456 |  |  | Устройство стяжек: цементных толщиной 20 мм |  | 100 м2 | 1.273 | 52039.1 | 66245.77 |  |  |  | ЛС 02-01-01 Поз.: 456 | Устройство стяжек: цементных толщиной 20 мм
|  |  |  | Объем = 127,3 / 100 | [10 empty] | Объем = 127,3 / 100
150 | ЛС 02-01-01 Поз.: 457 |  |  | Устройство стяжек: на каждые 5 мм изменения толщины стяжки добавлять или исключать к расценке 11-01-011-01 |  | 100 м2 | 1.273 | 3067.15 | 3904.48 |  |  |  | ЛС 02-01-01 Поз.: 457 | Устройство стяжек: на каждые 5 мм изменения толщины стяжки добавлять или исключать к расценке 11-01-011-01
|  |  |  | Объем = 127,3 / 100 | [10 empty] | Объем = 127,3 / 100
151 | ЛС 02-01-01 Поз.: 458 |  |  | Раствор готовый кладочный цементный марки: 150 |  | м3 | 4.5446 | 8596.57 | 39068.06 |  |  |  | ЛС 02-01-01 Поз.: 458 | Раствор готовый кладочный цементный марки: 150
|  |  |  | Объем = 2,59692+1,94769 | [10 empty] | Объем = 2,59692+1,94769
152 | ЛС 02-01-01 Поз.: 459 |  |  | Железнение цементных покрытий |  | 100 м2 | 1.273 | 16905.07 | 21520.15 |  |  |  | ЛС 02-01-01 Поз.: 459 | Железнение цементных покрытий
|  |  |  | Объем = 127,3 / 100 | [10 empty] | Объем = 127,3 / 100
153 | ЛС 02-01-01 Поз.: 460 |  |  | Армирование подстилающих слоев и набетонок |  | т | 0.36917 | 20216.16 | 7463.2 |  |  |  | ЛС 02-01-01 Поз.: 460 | Армирование подстилающих слоев и набетонок
|  |  |  | Объем = 226*2,9/1000/226*127,3 | [10 empty] | Объем = 226*2,9/1000/226*127,3
154 | ЛС 02-01-01 Поз.: 461 |  |  | Сетка сварная из арматурной проволоки диаметром: 5,0 мм, без покрытия, 100х100 мм |  | м2 | 140.03 | 242.62 | 33974.08 |  |  |  | ЛС 02-01-01 Поз.: 461 | Сетка сварная из арматурной проволоки диаметром: 5,0 мм, без покрытия, 100х100 мм
|  |  |  | Объем = 127,3*1,1 | [10 empty] | Объем = 127,3*1,1
155 | ЛС 02-01-01 Поз.: 462 |  |  | Устройство покрытий на растворе из сухой смеси с приготовлением раствора в построечных условиях из плиток: гладких неглазурованных керамических для полов одноцветных |  | 100 м2 | 2.26 | 272179.99 | 615126.78 |  |  |  | ЛС 02-01-01 Поз.: 462 | Устройство покрытий на растворе из сухой смеси с приготовлением раствора в построечных условиях из плиток: гладких неглазурованных керамических для полов одноцветных
|  |  |  | Объем = 226 / 100 | [10 empty] | Объем = 226 / 100
Поверхность крылец, лестниц, пандусов лист 1 том 3 10/18-АР | [11 empty] | Поверхность крылец, лестниц, пандусов лист 1 том 3 10/18-АР
156 | ЛС 02-01-01 Поз.: 463.1 |  |  | Устройство покрытий: из гранитных плит при количестве плит на 1 м2 до 3 шт. |  | 100 м2 | 0.57 | 338475.7 | 192931.15 |  |  |  | ЛС 02-01-01 Поз.: 463.1 | Устройство покрытий: из гранитных плит при количестве плит на 1 м2 до 3 шт.
|  |  |  | Объем = 57 / 100 | [10 empty] | Объем = 57 / 100
157 | ЛС 02-01-01 Поз.: 463.2 |  |  | Плиты полированные различной формы типа «брекчия»: гранитные |  | м2 | 57 | 5042.34 | 287413.38 |  |  |  | ЛС 02-01-01 Поз.: 463.2 | Плиты полированные различной формы типа «брекчия»: гранитные
158 | ЛС 02-01-01 Поз.: 463.3 |  |  | Песок природный для строительных: работ средний |  | м3 | 1.7442 | 1526.18 | 2661.96 |  |  |  | ЛС 02-01-01 Поз.: 463.3 | Песок природный для строительных: работ средний
159 | ЛС 02-01-01 Поз.: 463.4 |  |  | Раствор готовый кладочный цементный марки: 150 |  | м3 | 1.425 | 8596.69 | 12250.28 |  |  |  | ЛС 02-01-01 Поз.: 463.4 | Раствор готовый кладочный цементный марки: 150
Потолки лист 15 том 3 10/18-АР | [11 empty] | Потолки лист 15 том 3 10/18-АР
160 | ЛС 02-01-01 Поз.: 464 |  |  | Окраска водными составами внутри помещений клеевая: простая |  | 100 м2 | 0.4606 | 8426.47 | 3881.23 |  |  |  | ЛС 02-01-01 Поз.: 464 | Окраска водными составами внутри помещений клеевая: простая
|  |  |  | Объем = (13,85+11,8+28,38-0,0797*100) / 100 | [10 empty] | Объем = (13,85+11,8+28,38-0,0797*100) / 100
161 | ЛС 02-01-01 Поз.: 467 |  |  | Третья шпатлевка при высококачественной окраске по штукатурке и сборным конструкциям: потолков, подготовленных под окраску |  | 100 м2 | 24.6993 | 27180.42 | 671337.35 |  |  |  | ЛС 02-01-01 Поз.: 467 | Третья шпатлевка при высококачественной окраске по штукатурке и сборным конструкциям: потолков, подготовленных под окраску
|  |  |  | Объем = 2469,93 / 100 | [10 empty] | Объем = 2469,93 / 100
162 | ЛС 02-01-01 Поз.: 468 |  |  | Окраска водно-дисперсионными акриловыми составами улучшенная: по сборным конструкциям потолков, подготовленным под окраску |  | 100 м2 | 36.8877 | 51926.24 | 1915439.56 |  |  |  | ЛС 02-01-01 Поз.: 468 | Окраска водно-дисперсионными акриловыми составами улучшенная: по сборным конструкциям потолков, подготовленным под окраску
|  |  |  | Объем = (4,41+15,73+2,57+51,1+307,68+38,52+16,2+74,16+408,8+2461,44+308,16) / 100 | [10 empty] | Объем = (4,41+15,73+2,57+51,1+307,68+38,52+16,2+74,16+408,8+2461,44+308,16) / 100
163 | ЛС 02-01-01 Поз.: 469 |  |  | Грунтовка акриловая: ВД-АК-133 |  | т | 0.8115 | 118397.25 | 96079.37 |  |  |  | ЛС 02-01-01 Поз.: 469 | Грунтовка акриловая: ВД-АК-133
164 | ЛС 02-01-01 Поз.: 470 |  |  | Краски водно-дисперсионные акрилатные: ВД-АК-24, интерьерные, повышенной устойчивости |  | т | 1.217 | 86332.09 | 105066.15 |  |  |  | ЛС 02-01-01 Поз.: 470 | Краски водно-дисперсионные акрилатные: ВД-АК-24, интерьерные, повышенной устойчивости
Стены лист 15 том 3 10/18-АР | [11 empty] | Стены лист 15 том 3 10/18-АР
165 | ЛС 02-01-01 Поз.: 474 |  |  | Окраска водными составами внутри помещений клеевая: простая |  | 100 м2 | 0.9561 | 8423.42 | 8053.63 |  |  |  | ЛС 02-01-01 Поз.: 474 | Окраска водными составами внутри помещений клеевая: простая
|  |  |  | Объем = (43,4+28,36+48,05-0,242*100) / 100 | [10 empty] | Объем = (43,4+28,36+48,05-0,242*100) / 100
штукатурка гипсовой смесью | [11 empty] | штукатурка гипсовой смесью
166 | ЛС 02-01-01 Поз.: 475.1 |  |  | Сплошное выравнивание внутренних поверхностей (однослойное оштукатуривание) из сухих растворных смесей толщиной до 10 мм: стен |  | 100 м2 | 16.3691 | 40455.75 | 662224.22 |  |  |  | ЛС 02-01-01 Поз.: 475.1 | Сплошное выравнивание внутренних поверхностей (однослойное оштукатуривание) из сухих растворных смесей толщиной до 10 мм: стен
|  |  |  | Объем = 1636,91 / 100 | [10 empty] | Объем = 1636,91 / 100
167 | ЛС 02-01-01 Поз.: 475.9 |  |  | Сплошное выравнивание внутренних поверхностей (однослойное оштукатуривание) из сухих растворных смесей: на каждый 1 мм изменения толщины слоя добавлять или исключать к расценке 15-02-019-03 (приведение к толщине 20 мм) |  | 100 м2 | 16.3691 | 38641.66 | 632529.2 |  |  |  | ЛС 02-01-01 Поз.: 475.9 | Сплошное выравнивание внутренних поверхностей (однослойное оштукатуривание) из сухих растворных смесей: на каждый 1 мм изменения толщины слоя добавлять или исключать к расценке 15-02-019-03 (приведение к толщине 20 мм)
168 | ЛС 02-01-01 Поз.: 475.3 |  |  | Грунтовка воднодисперсионная CERESIT CT 17 |  | л | 245.5365 | 93.33 | 22915.92 |  |  |  | ЛС 02-01-01 Поз.: 475.3 | Грунтовка воднодисперсионная CERESIT CT 17
|  |  |  | Объем = 16,3691*100*0,15 | [10 empty] | Объем = 16,3691*100*0,15
169 | ЛС 02-01-01 Поз.: 475.4 |  |  | Штукатурка гипсовая ВОЛМА Гипс-Актив |  | кг | 27827.47 | 15.05 | 418803.42 |  |  |  | ЛС 02-01-01 Поз.: 475.4 | Штукатурка гипсовая ВОЛМА Гипс-Актив
|  |  |  | Объем = 124753,99/7338,47*1636,91 | [10 empty] | Объем = 124753,99/7338,47*1636,91
штукатурка цементно-песчаной смесью | [11 empty] | штукатурка цементно-песчаной смесью
170 | ЛС 02-01-01 Поз.: 475.5 |  |  | Сплошное выравнивание внутренних поверхностей (однослойное оштукатуривание) из сухих растворных смесей толщиной до 10 мм: стен |  | 100 м2 | 9.2437 | 40455.53 | 373958.78 |  |  |  | ЛС 02-01-01 Поз.: 475.5 | Сплошное выравнивание внутренних поверхностей (однослойное оштукатуривание) из сухих растворных смесей толщиной до 10 мм: стен
|  |  |  | Объем = 924,37 / 100 | [10 empty] | Объем = 924,37 / 100
171 | ЛС 02-01-01 Поз.: 475.10 |  |  | Сплошное выравнивание внутренних поверхностей (однослойное оштукатуривание) из сухих растворных смесей: на каждый 1 мм изменения толщины слоя добавлять или исключать к расценке 15-02-019-03 (приведение к толщине 20 мм) |  | 100 м2 | 9.2437 | 38641.82 | 357193.39 |  |  |  | ЛС 02-01-01 Поз.: 475.10 | Сплошное выравнивание внутренних поверхностей (однослойное оштукатуривание) из сухих растворных смесей: на каждый 1 мм изменения толщины слоя добавлять или исключать к расценке 15-02-019-03 (приведение к толщине 20 мм)
172 | ЛС 02-01-01 Поз.: 475.7 |  |  | Грунтовка воднодисперсионная CERESIT CT 17 |  | л | 138.6555 | 93.33 | 12940.72 |  |  |  | ЛС 02-01-01 Поз.: 475.7 | Грунтовка воднодисперсионная CERESIT CT 17
|  |  |  | Объем = 9,2437*100*0,15 | [10 empty] | Объем = 9,2437*100*0,15
173 | ЛС 02-01-01 Поз.: 475.8 |  |  | Штукатурка цементная ВОЛМА Цемент-Актив |  | кг | 24033.62 | 16.65 | 400159.77 |  |  |  | ЛС 02-01-01 Поз.: 475.8 | Штукатурка цементная ВОЛМА Цемент-Актив
|  |  |  | Объем = 148344,04/5705,54*924,37 | [10 empty] | Объем = 148344,04/5705,54*924,37
174 | ЛС 02-01-01 Поз.: 476 |  |  | Окраска водно-дисперсионными акриловыми составами улучшенная: по штукатурке стен |  | 100 м2 | 21.033 | 61162.74 | 1286435.91 |  |  |  | ЛС 02-01-01 Поз.: 476 | Окраска водно-дисперсионными акриловыми составами улучшенная: по штукатурке стен
|  |  |  | Объем = (67,5+156,6+345,6+280,8+1252,8) / 100 | [10 empty] | Объем = (67,5+156,6+345,6+280,8+1252,8) / 100
175 | ЛС 02-01-01 Поз.: 477 |  |  | Грунтовка акриловая: ВД-АК-133 |  | т | 0.4207 | 118397.79 | 49809.95 |  |  |  | ЛС 02-01-01 Поз.: 477 | Грунтовка акриловая: ВД-АК-133
176 | ЛС 02-01-01 Поз.: 478 |  |  | Краски водно-дисперсионные акрилатные: ВД-АК-24, интерьерные, повышенной устойчивости |  | т | 0.631 | 86332.35 | 54475.71 |  |  |  | ЛС 02-01-01 Поз.: 478 | Краски водно-дисперсионные акрилатные: ВД-АК-24, интерьерные, повышенной устойчивости
177 | ЛС 02-01-01 Поз.: 479 |  |  | Третья шпатлевка при высококачественной окраске по штукатурке и сборным конструкциям: стен, подготовленных под окраску |  | 100 м2 | 59.3504 | 20955.94 | 1243743.42 |  |  |  | ЛС 02-01-01 Поз.: 479 | Третья шпатлевка при высококачественной окраске по штукатурке и сборным конструкциям: стен, подготовленных под окраску
178 | ЛС 02-01-01 Поз.: 480 |  |  | Оклейка обоями стен по монолитной штукатурке и бетону: простыми и средней плотности |  | 100 м2 | 88.9092 | 43345.07 | 3853775.5 |  |  |  | ЛС 02-01-01 Поз.: 480 | Оклейка обоями стен по монолитной штукатурке и бетону: простыми и средней плотности
|  |  |  | Объем = (7903,04+987,88) / 100 | [10 empty] | Объем = (7903,04+987,88) / 100
179 | ЛС 02-01-01 Поз.: 481 |  |  | Обои обыкновенного качества |  | 100 м2 | 100.5 | 3483.41 | 350082.71 |  |  |  | ЛС 02-01-01 Поз.: 481 | Обои обыкновенного качества
180 | ЛС 02-01-01 Поз.: 482 |  |  | Гладкая облицовка стен, столбов, пилястр и откосов (без карнизных, плинтусных и угловых плиток) без установки плиток туалетного гарнитура на клее из сухих смесей: по кирпичу и бетону |  | 100 м2 | 16.1599 | 210386.15 | 3399819.15 |  |  |  | ЛС 02-01-01 Поз.: 482 | Гладкая облицовка стен, столбов, пилястр и откосов (без карнизных, плинтусных и угловых плиток) без установки плиток туалетного гарнитура на клее из сухих смесей: по кирпичу и бетону
181 | ЛС 02-01-01 Поз.: 483 |  |  | Клей для облицовочных работ водостойкий «Плюс» (сухая смесь) |  | т | 6.06 | 36111.94 | 218837.02 |  |  |  | ЛС 02-01-01 Поз.: 483 | Клей для облицовочных работ водостойкий «Плюс» (сухая смесь)
182 | ЛС 02-01-01 Поз.: 484 |  |  | Смесь сухая: (фуга) АТЛАС разных цветов для заделки швов водостойкая |  | т | 0.808 | 75302.45 | 60844 |  |  |  | ЛС 02-01-01 Поз.: 484 | Смесь сухая: (фуга) АТЛАС разных цветов для заделки швов водостойкая
183 | ЛС 02-01-01 Поз.: 485 |  |  | Плитки керамические глазурованные для внутренней облицовки стен: гладкие с завалом белые |  | м2 | 1615.99 | 637.27 | 1029821.95 |  |  |  | ЛС 02-01-01 Поз.: 485 | Плитки керамические глазурованные для внутренней облицовки стен: гладкие с завалом белые
Панель на кухне 800 мм от уровня чистого пола | [11 empty] | Панель на кухне 800 мм от уровня чистого пола
184 | ЛС 02-01-01 Поз.: 486 |  |  | Штукатурка поверхностей внутри здания цементно-известковым или цементным раствором по камню и бетону: простая стен |  | 100 м2 | 2.16 | 114049.69 | 246347.33 |  |  |  | ЛС 02-01-01 Поз.: 486 | Штукатурка поверхностей внутри здания цементно-известковым или цементным раствором по камню и бетону: простая стен
|  |  |  | Объем = (24+192) / 100 | [10 empty] | Объем = (24+192) / 100
185 | ЛС 02-01-01 Поз.: 487 |  |  | Гладкая облицовка стен, столбов, пилястр и откосов (без карнизных, плинтусных и угловых плиток) без установки плиток туалетного гарнитура на клее из сухих смесей: по кирпичу и бетону |  | 100 м2 | 2.0264 | 210385.69 | 426325.56 |  |  |  | ЛС 02-01-01 Поз.: 487 | Гладкая облицовка стен, столбов, пилястр и откосов (без карнизных, плинтусных и угловых плиток) без установки плиток туалетного гарнитура на клее из сухих смесей: по кирпичу и бетону
186 | ЛС 02-01-01 Поз.: 488 |  |  | Клей для облицовочных работ водостойкий «Плюс» (сухая смесь) |  | т | 0.7599 | 36112.08 | 27441.57 |  |  |  | ЛС 02-01-01 Поз.: 488 | Клей для облицовочных работ водостойкий «Плюс» (сухая смесь)
187 | ЛС 02-01-01 Поз.: 489 |  |  | Смесь сухая: (фуга) АТЛАС разных цветов для заделки швов водостойкая |  | т | 0.10132 | 75306.16 | 7630.02 |  |  |  | ЛС 02-01-01 Поз.: 489 | Смесь сухая: (фуга) АТЛАС разных цветов для заделки швов водостойкая
188 | ЛС 02-01-01 Поз.: 490 |  |  | Плитки керамические глазурованные для внутренней облицовки стен: гладкие с завалом белые |  | м2 | 202.64 | 637.27 | 129136.39 |  |  |  | ЛС 02-01-01 Поз.: 490 | Плитки керамические глазурованные для внутренней облицовки стен: гладкие с завалом белые
Ограждения металлические лист 14 том3 10/18-АР | [11 empty] | Ограждения металлические лист 14 том3 10/18-АР
Ограждения лоджий | [11 empty] | Ограждения лоджий
189 | ЛС 02-01-01 Поз.: 491 |  |  | Устройство металлических ограждений: без поручней |  | 100 м | 2.1736 | 336401.23 | 731201.71 |  |  |  | ЛС 02-01-01 Поз.: 491 | Устройство металлических ограждений: без поручней
|  |  |  | Объем = (48*3,1*2+16*2,8*2+6*2,86*2+2*3,3*2-2,1736*100) / 100 | [10 empty] | Объем = (48*3,1*2+16*2,8*2+6*2,86*2+2*3,3*2-2,1736*100) / 100
Ограждения наружной лестницы, площадок и пандусов ОГП | [11 empty] | Ограждения наружной лестницы, площадок и пандусов ОГП
190 | ЛС 02-01-01 Поз.: 493 |  |  | Устройство металлических ограждений: без поручней |  | 100 м | 0.3805 | 336401.29 | 128000.69 |  |  |  | ЛС 02-01-01 Поз.: 493 | Устройство металлических ограждений: без поручней
|  |  |  | Объем = (20+5,8+4,1+7+1,15) / 100 | [10 empty] | Объем = (20+5,8+4,1+7+1,15) / 100
191 | ЛС 02-01-01 Поз.: 493.1 |  |  | Ограждения лестничных проемов, лестничные марши, пожарные лестницы |  | т | -0.79524 | 123264.59 | -98025.55 |  |  |  | ЛС 02-01-01 Поз.: 493.1 | Ограждения лестничных проемов, лестничные марши, пожарные лестницы
192 | ЛС 02-01-01 Поз.: 494 |  |  | Сталь круглая нержавеющая марки: 12Х18Н10Т диаметром 10-250 мм |  | т | 0.14196 | 251852.62 | 35751.99 |  |  |  | ЛС 02-01-01 Поз.: 494 | Сталь круглая нержавеющая марки: 12Х18Н10Т диаметром 10-250 мм
|  |  |  | Объем = (8*6,4350+32*1,2155+8*2,07+4*2,93+5*4+2*1,65)/1000 | [10 empty] | Объем = (8*6,4350+32*1,2155+8*2,07+4*2,93+5*4+2*1,65)/1000
Ограждение кровли | [11 empty] | Ограждение кровли
193 | ЛС 02-01-01 Поз.: 495 |  |  | Ограждение кровель перилами |  | 100 м | 1.108 | 10521.52 | 11657.84 |  |  |  | ЛС 02-01-01 Поз.: 495 | Ограждение кровель перилами
|  |  |  | Объем = 110,8 / 100 | [10 empty] | Объем = 110,8 / 100
194 | ЛС 02-01-01 Поз.: 496 |  |  | Ограждения лестничных проемов, лестничные марши, пожарные лестницы |  | т | 0.3324 | 123263.54 | 40972.8 |  |  |  | ЛС 02-01-01 Поз.: 496 | Ограждения лестничных проемов, лестничные марши, пожарные лестницы
Жалюзийные решетки ЖР | [11 empty] | Жалюзийные решетки ЖР
Вентиляционные решетки мусорной камеры В1 - 2 шт лист 14 10/18-АР | [11 empty] | Вентиляционные решетки мусорной камеры В1 - 2 шт лист 14 10/18-АР
195 | ЛС 02-01-01 Поз.: 499 |  |  | Установка решеток жалюзийных площадью в свету: до 0,5 м2 |  | шт | 2 | 2266.16 | 4532.32 |  |  |  | ЛС 02-01-01 Поз.: 499 | Установка решеток жалюзийных площадью в свету: до 0,5 м2
196 | ЛС 02-01-01 Поз.: 500 |  |  | Переплеты оконные, нестандартные, жалюзийные и защитные решетки из горячекатаных, холодногнутых профилей и труб |  | т | 0.010318 | 131494.48 | 1356.76 |  |  |  | ЛС 02-01-01 Поз.: 500 | Переплеты оконные, нестандартные, жалюзийные и защитные решетки из горячекатаных, холодногнутых профилей и труб
|  |  |  | Объем = (3,108+7*0,293)/1000+0,005159 | [10 empty] | Объем = (3,108+7*0,293)/1000+0,005159
Козырьки над приямками лист 42, 43 10/18-КР2.1, лист 1 10/18-АР | [11 empty] | Козырьки над приямками лист 42, 43 10/18-КР2.1, лист 1 10/18-АР
197 | ЛС 02-01-01 Поз.: 501 |  |  | Монтаж связей и распорок из одиночных и парных уголков, гнутосварных профилей для пролетов: до 24 м при высоте здания до 25 м |  | т | 0.51574 | 95909.16 | 49464.19 |  |  |  | ЛС 02-01-01 Поз.: 501 | Монтаж связей и распорок из одиночных и парных уголков, гнутосварных профилей для пролетов: до 24 м при высоте здания до 25 м
|  |  |  | Объем = (40,32+242,24+25,2+151,4+45,42+11,16)/1000 | [10 empty] | Объем = (40,32+242,24+25,2+151,4+45,42+11,16)/1000
198 | ЛС 02-01-01 Поз.: 502 |  |  | Сборка с помощью лебедок ручных (с установкой и снятием их в процессе работы) или вручную (мелких деталей): стремянки, связи, кронштейны, тормозные конструкции и пр. |  | т | 0.51574 | 179548.84 | 92600.52 |  |  |  | ЛС 02-01-01 Поз.: 502 | Сборка с помощью лебедок ручных (с установкой и снятием их в процессе работы) или вручную (мелких деталей): стремянки, связи, кронштейны, тормозные конструкции и пр.
|  |  |  | Объем = (40,32+242,24+25,2+151,4+45,42+11,16)/1000 | [10 empty] | Объем = (40,32+242,24+25,2+151,4+45,42+11,16)/1000
199 | ЛС 02-01-01 Поз.: 503 |  |  | Трубы стальные квадратные из стали марки ст1-3сп/пс размером: 60х60 мм, толщина стенки 4 мм |  | т | 0.4384 | 62698.61 | 27487.07 |  |  |  | ЛС 02-01-01 Поз.: 503 | Трубы стальные квадратные из стали марки ст1-3сп/пс размером: 60х60 мм, толщина стенки 4 мм
|  |  |  | Объем = 0,242+0,151+0,0454 | [10 empty] | Объем = 0,242+0,151+0,0454
200 | ЛС 02-01-01 Поз.: 504 |  |  | Сталь полосовая: 80х8 мм, марка Ст3сп |  | т | 0.07666 | 75488.65 | 5786.96 |  |  |  | ЛС 02-01-01 Поз.: 504 | Сталь полосовая: 80х8 мм, марка Ст3сп
|  |  |  | Объем = 0,0403+0,0252+0,01116 | [10 empty] | Объем = 0,0403+0,0252+0,01116
201 | ЛС 02-01-01 Поз.: 505 |  |  | Огрунтовка металлических поверхностей за один раз: грунтовкой ГФ-021 |  | 100 м2 | 0.174 | 9854.37 | 1714.66 |  |  |  | ЛС 02-01-01 Поз.: 505 | Огрунтовка металлических поверхностей за один раз: грунтовкой ГФ-021
|  |  |  | Объем = (8,8+6,4+2,2) / 100 | [10 empty] | Объем = (8,8+6,4+2,2) / 100
202 | ЛС 02-01-01 Поз.: 506 |  |  | Окраска металлических огрунтованных поверхностей: эмалью ПФ-115 |  | 100 м2 | 0.174 | 8982.82 | 1563.01 |  |  |  | ЛС 02-01-01 Поз.: 506 | Окраска металлических огрунтованных поверхностей: эмалью ПФ-115
|  |  |  | Объем = (8,8+6,4+2,2) / 100 | [10 empty] | Объем = (8,8+6,4+2,2) / 100
203 | ЛС 02-01-01 Поз.: 507 |  |  | Монтаж оконных фонарных покрытий из поликарбонатных и акриловых плит с боковыми планками, профилями и резиновыми прокладками |  | 100 м2 | 0.176 | 207858.13 | 36583.03 |  |  |  | ЛС 02-01-01 Поз.: 507 | Монтаж оконных фонарных покрытий из поликарбонатных и акриловых плит с боковыми планками, профилями и резиновыми прокладками
|  |  |  | Объем = (9,6+6+2) / 100 | [10 empty] | Объем = (9,6+6+2) / 100
204 | ЛС 02-01-01 Поз.: 508 |  |  | Поликарбонат сотовый толщиной: 16 мм прозрачный |  | м2 | 17.6 | 905.59 | 15938.38 |  |  |  | ЛС 02-01-01 Поз.: 508 | Поликарбонат сотовый толщиной: 16 мм прозрачный
205 | ЛС 02-01-01 Поз.: 509 |  |  | Анкер забивной М10 |  | 100 шт | 2.32 | 847.58 | 1966.39 |  |  |  | ЛС 02-01-01 Поз.: 509 | Анкер забивной М10
|  |  |  | Объем = (128+80+24) / 100 | [10 empty] | Объем = (128+80+24) / 100
Мероприятия по обеспечению доступа инвалидов 10/18-ОДИ лист 1 | [11 empty] | Мероприятия по обеспечению доступа инвалидов 10/18-ОДИ лист 1
206 | ЛС 02-01-01 Поз.: 510 |  |  | Устройство покрытий на растворе из сухой смеси с приготовлением раствора в построечных условиях из плиток: рельефных глазурованных керамических для полов многоцветных |  | 100 м2 | 0.1377 | 258836.53 | 35641.79 |  |  |  | ЛС 02-01-01 Поз.: 510 | Устройство покрытий на растворе из сухой смеси с приготовлением раствора в построечных условиях из плиток: рельефных глазурованных керамических для полов многоцветных
|  |  |  | Объем = (0,3*0,3*153) / 100 | [10 empty] | Объем = (0,3*0,3*153) / 100
207 | ЛС 02-01-01 Поз.: 511 |  |  | Плитки керамические для полов рельефные глазурованные, декорированные методом сериографии, квадратные и прямоугольные с: многоцветным рисунком толщиной 11 мм |  | м2 | -14.05 | 690.29 | -9698.57 |  |  |  | ЛС 02-01-01 Поз.: 511 | Плитки керамические для полов рельефные глазурованные, декорированные методом сериографии, квадратные и прямоугольные с: многоцветным рисунком толщиной 11 мм
208 | ЛС 02-01-01 Поз.: 512 |  |  | Клей плиточный «Старатель-стандарт» |  | кг | -61.97 | 19.9 | -1233.2 |  |  |  | ЛС 02-01-01 Поз.: 512 | Клей плиточный «Старатель-стандарт»
209 | ЛС 02-01-01 Поз.: 513 |  |  | Затирка «Старатели» (разной цветности) |  | т | -0.0069 | 126008.7 | -869.46 |  |  |  | ЛС 02-01-01 Поз.: 513 | Затирка «Старатели» (разной цветности)
210 | ЛС 02-01-01 Поз.: 514 |  |  | Клей полиуретановый двухкомпонентный марки UZIN МК-92 S |  | кг | 13.77 | 1066.58 | 14686.81 |  |  |  | ЛС 02-01-01 Поз.: 514 | Клей полиуретановый двухкомпонентный марки UZIN МК-92 S
|  |  |  | Объем = 1*13,77 | [10 empty] | Объем = 1*13,77
211 | ЛС 02-01-01 Поз.: 515 |  |  | Тактильная плитка ПВХ 300х300 конус |  | шт | 153 | 265.18 | 40572.54 |  |  |  | ЛС 02-01-01 Поз.: 515 | Тактильная плитка ПВХ 300х300 конус
Тактильная плитка уличная | [11 empty] | Тактильная плитка уличная
212 | ЛС 02-01-01 Поз.: 516 |  |  | Устройство бетонных плитных тротуаров с заполнением швов: песком |  | 100 м2 | 0.36 | 88810.72 | 31971.86 |  |  |  | ЛС 02-01-01 Поз.: 516 | Устройство бетонных плитных тротуаров с заполнением швов: песком
|  |  |  | Объем = (0,5*0,5*144) / 100 | [10 empty] | Объем = (0,5*0,5*144) / 100
213 | ЛС 02-01-01 Поз.: 517 |  |  | Тактильная уличная бетонная плитка |  | м2 | 36 | 1162.03 | 41833.08 |  |  |  | ЛС 02-01-01 Поз.: 517 | Тактильная уличная бетонная плитка
Оборудование лестниц и лифтов | [11 empty] | Оборудование лестниц и лифтов
214 | ЛС 02-01-01 Поз.: 518 |  |  | Оклейка стен поливинилхлоридной декоративно-отделочной самоклеющейся пленкой: по листовым материалам (применительно) |  | 100 м2 | 0.279 | 114043.69 | 31818.19 |  |  |  | ЛС 02-01-01 Поз.: 518 | Оклейка стен поливинилхлоридной декоративно-отделочной самоклеющейся пленкой: по листовым материалам (применительно)
|  |  |  | Объем = ((49+48+182)*0,1) / 100 | [10 empty] | Объем = ((49+48+182)*0,1) / 100
215 | ЛС 02-01-01 Поз.: 519 |  |  | Шпатлевка клеевая |  | т | -0.0014 | 43328.57 | -60.66 |  |  |  | ЛС 02-01-01 Поз.: 519 | Шпатлевка клеевая
216 | ЛС 02-01-01 Поз.: 520 |  |  | Клей фенолполивинилацетатный |  | т | -0.002 | 154685 | -309.37 |  |  |  | ЛС 02-01-01 Поз.: 520 | Клей фенолполивинилацетатный
217 | ЛС 02-01-01 Поз.: 521 |  |  | Пленка поливинилхлоридная декоративно-отделочная самоклеющаяся марки ПДСПО-12 |  | 1000 м2 | -0.0299 | 107930.1 | -3227.11 |  |  |  | ЛС 02-01-01 Поз.: 521 | Пленка поливинилхлоридная декоративно-отделочная самоклеющаяся марки ПДСПО-12
218 | ЛС 02-01-01 Поз.: 522 |  |  | Тактильные наклейки на перилах |  | шт | 37 | 213.81 | 7910.97 |  |  |  | ЛС 02-01-01 Поз.: 522 | Тактильные наклейки на перилах
219 | ЛС 02-01-01 Поз.: 523 |  |  | Контрастная полоса для маркировки ступеней 0,1 м |  | м.п. | 97 | 169.1 | 16402.7 |  |  |  | ЛС 02-01-01 Поз.: 523 | Контрастная полоса для маркировки ступеней 0,1 м
|  |  |  | Объем = 49+48 | [10 empty] | Объем = 49+48
220 | ЛС 02-01-01 Поз.: 524 |  |  | Тактильные номера этажей |  | шт | 10 | 553.62 | 5536.2 |  |  |  | ЛС 02-01-01 Поз.: 524 | Тактильные номера этажей
221 | ЛС 02-01-01 Поз.: 525 |  |  | Контрастная лента для маркировки дверного проема 0,1м |  | м.п. | 182 | 169.1 | 30776.2 |  |  |  | ЛС 02-01-01 Поз.: 525 | Контрастная лента для маркировки дверного проема 0,1м
Мнемосхемы | [11 empty] | Мнемосхемы
222 | ЛС 02-01-01 Поз.: 526 |  |  | Установка гарнитуры туалетной: вешалок, подстаканников, поручней для ванн и т.д. |  | 10 шт | 4.4 | 4512.05 | 19853.02 |  |  |  | ЛС 02-01-01 Поз.: 526 | Установка гарнитуры туалетной: вешалок, подстаканников, поручней для ванн и т.д.
|  |  |  | Объем = (35+9) / 10 | [10 empty] | Объем = (35+9) / 10
223 | ЛС 02-01-01 Поз.: 527 |  |  | Информационный знак о доступности помещения МГН |  | шт | 35 | 119.36 | 4177.6 |  |  |  | ЛС 02-01-01 Поз.: 527 | Информационный знак о доступности помещения МГН
224 | ЛС 02-01-01 Поз.: 528 |  |  | Тактильные планы эвакуации |  | шт | 9 | 7542.17 | 67879.53 |  |  |  | ЛС 02-01-01 Поз.: 528 | Тактильные планы эвакуации
Монтаж мусоропровода лист 1 приложение А 10/18-АР | [11 empty] | Монтаж мусоропровода лист 1 приложение А 10/18-АР
225 | ЛС 02-01-01 Поз.: 529 |  |  | Монтаж мусоропровода со стволом из хризотилцементных труб в 9-этажных зданиях с пятью клапанами общей высотой 25 м |  | мусоропровод | 1 | 218585.28 | 218585.28 |  |  |  | ЛС 02-01-01 Поз.: 529 | Монтаж мусоропровода со стволом из хризотилцементных труб в 9-этажных зданиях с пятью клапанами общей высотой 25 м
226 | ЛС 02-01-01 Поз.: 530 |  |  | Клапаны для приема мусора на площадках лестничных клеток, емкостью ковша 12 л, размер 814х395х814 мм |  | шт | 8 | 3092.9 | 24743.2 |  |  |  | ЛС 02-01-01 Поз.: 530 | Клапаны для приема мусора на площадках лестничных клеток, емкостью ковша 12 л, размер 814х395х814 мм
227 | ЛС 02-01-01 Поз.: 531 |  |  | Контейнер мусоросборный К-1 для мусоропровода |  | шт | 1 | 28427.3 | 28427.3 |  |  |  | ЛС 02-01-01 Поз.: 531 | Контейнер мусоросборный К-1 для мусоропровода
228 | ЛС 02-01-01 Поз.: 532 |  |  | Окраска металлических деталей мусоропровода в 9-этажных зданиях с пятью клапанами |  | мусоропровод | 1 | 7969.71 | 7969.71 |  |  |  | ЛС 02-01-01 Поз.: 532 | Окраска металлических деталей мусоропровода в 9-этажных зданиях с пятью клапанами
Изоляция стены мусоросборной камеры лист 1 Общие указания 10/18-АР | [11 empty] | Изоляция стены мусоросборной камеры лист 1 Общие указания 10/18-АР
229 | ЛС 02-01-01 Поз.: 533 |  |  | Изоляция изделиями из волокнистых и зернистых материалов на битуме холодных поверхностей: стен и колонн прямоугольных |  | м3 | 0.54 | 33853.52 | 18280.9 |  |  |  | ЛС 02-01-01 Поз.: 533 | Изоляция изделиями из волокнистых и зернистых материалов на битуме холодных поверхностей: стен и колонн прямоугольных
|  |  |  | Объем = 10,8*0,05 | [10 empty] | Объем = 10,8*0,05
230 | ЛС 02-01-01 Поз.: 534 |  |  | Плиты или маты теплоизоляционные |  | м3 | 0.5238 | 4537.72 | 2376.86 |  |  |  | ЛС 02-01-01 Поз.: 534 | Плиты или маты теплоизоляционные
| Итого по разделу 1 Общестроительные работы | [7 empty] | 47888868.31 | [6 empty] | Итого по разделу 1 Общестроительные работы
| Сумма НДС (ставка 20%) по позициям:1-230 | [7 empty] | 9577773.71 | [7 empty] | Сумма НДС (ставка 20%) по позициям:1-230
| Всего с НДС | [7 empty] | 57466642.02 | [8 empty] | Всего с НДС
Раздел 2. Система водоснабжения | [10 empty] | Раздел 2. Система водоснабжения
Холодный водопровод В1 том 5.2.1 10/18-ИОС2.1.СО лист 1-4 | [11 empty] | Холодный водопровод В1 том 5.2.1 10/18-ИОС2.1.СО лист 1-4
Насосная установка | [11 empty] | Насосная установка
231 | ЛС 02-01-02 Поз.: 1 |  |  | Установка насосов центробежных с электродвигателем, масса агрегата: до 0,1 т |  | шт | 1 | 22916.34 | 22916.34 |  |  |  | ЛС 02-01-02 Поз.: 1 | Установка насосов центробежных с электродвигателем, масса агрегата: до 0,1 т
232 О | ЛС 02-01-02 Поз.: 2 |  |  | Установка GRUNDFOS HYDRO MPC-S-2 CR 3-10 555021/1,20/в*1,03*1,012 |  | компл | 1 | 679953 | 679953 |  |  |  | ЛС 02-01-02 Поз.: 2 | Установка GRUNDFOS HYDRO MPC-S-2 CR 3-10 555021/1,20/в*1,03*1,012
233 | ЛС 02-01-02 Поз.: 3 |  |  | Установка вставок виброизолирующих к насосам давлением: 1,6 МПа диаметром 80 мм |  | 10 шт | 0.1 | 27731.7 | 2773.17 |  |  |  | ЛС 02-01-02 Поз.: 3 | Установка вставок виброизолирующих к насосам давлением: 1,6 МПа диаметром 80 мм
|  |  |  | Объем = 1 / 10 | [10 empty] | Объем = 1 / 10
234 | ЛС 02-01-02 Поз.: 4 |  |  | Вставки виброизолирующие на давление: 1,6 МПа (16 кгс/см2), диаметром 80 мм |  | компл. | 1 | 4713.28 | 4713.28 |  |  |  | ЛС 02-01-02 Поз.: 4 | Вставки виброизолирующие на давление: 1,6 МПа (16 кгс/см2), диаметром 80 мм
Водомерный узел 24/19-ИОС2.2.СО лист 1 | [11 empty] | Водомерный узел 24/19-ИОС2.2.СО лист 1
235 | ЛС 02-01-02 Поз.: 5 |  |  | Установка водомерных узлов, поставляемых на место монтажа собранными в блоки, с обводной линией диаметром ввода: до 65 мм, диаметром водомера до 40 мм |  | узел | 1 | 16396.4 | 16396.4 |  |  |  | ЛС 02-01-02 Поз.: 5 | Установка водомерных узлов, поставляемых на место монтажа собранными в блоки, с обводной линией диаметром ввода: до 65 мм, диаметром водомера до 40 мм
236 | ЛС 02-01-02 Поз.: 6 |  |  | Обвязки водомеров из стальных водогазопроводных бесшовных и сварных труб с фланцами, болтами, гайками, прокладками и муфтовой арматурой: (с обводной линией) диаметром до 80 мм |  | компл. | 1 | 14385.52 | 14385.52 |  |  |  | ЛС 02-01-02 Поз.: 6 | Обвязки водомеров из стальных водогазопроводных бесшовных и сварных труб с фланцами, болтами, гайками, прокладками и муфтовой арматурой: (с обводной линией) диаметром до 80 мм
237 О | ЛС 02-01-02 Поз.: 7 |  |  | Счетчик холодной воды, марка: ОСВХ-40 |  | шт | 1 | 2982 | 2982 |  |  |  | ЛС 02-01-02 Поз.: 7 | Счетчик холодной воды, марка: ОСВХ-40
238 | ЛС 02-01-02 Поз.: 8 |  |  | Фильтры муфтовые BROEN V823 чугунные сетчатые, давлением 1,0 МПа (10 кгс/см2), диаметром: 40 мм, резьбовое присоединение 1 1/2" |  | шт | 1 | 6339.98 | 6339.98 |  |  |  | ЛС 02-01-02 Поз.: 8 | Фильтры муфтовые BROEN V823 чугунные сетчатые, давлением 1,0 МПа (10 кгс/см2), диаметром: 40 мм, резьбовое присоединение 1 1/2"
239 О | ЛС 02-01-02 Поз.: 9 |  |  | Манометр для неагрессивных сред (класс точности 1.5) с резьбовым присоединением марка: МП-3У диаметром 100 мм |  | шт | 1 | 302 | 302 |  |  |  | ЛС 02-01-02 Поз.: 9 | Манометр для неагрессивных сред (класс точности 1.5) с резьбовым присоединением марка: МП-3У диаметром 100 мм
240 | ЛС 02-01-02 Поз.: 10 |  |  | Задвижки параллельные фланцевые с выдвижным шпинделем для воды и пара давлением 1 Мпа (10 кгс/см2) 30ч6бр диаметром: 80 мм |  | шт | 3 | 3980.64 | 11941.92 |  |  |  | ЛС 02-01-02 Поз.: 10 | Задвижки параллельные фланцевые с выдвижным шпинделем для воды и пара давлением 1 Мпа (10 кгс/см2) 30ч6бр диаметром: 80 мм
241 | ЛС 02-01-02 Поз.: 11 |  |  | Кран шаровой муфтовый 11Б27П1, диаметром: 32 мм |  | шт | 1 | 890.69 | 890.69 |  |  |  | ЛС 02-01-02 Поз.: 11 | Кран шаровой муфтовый 11Б27П1, диаметром: 32 мм
242 | ЛС 02-01-02 Поз.: 12 |  |  | Краны регулирующие: трехходовые КРТПП, латунные диаметром 15 мм |  | шт | 1 | 393.28 | 393.28 |  |  |  | ЛС 02-01-02 Поз.: 12 | Краны регулирующие: трехходовые КРТПП, латунные диаметром 15 мм
243 | ЛС 02-01-02 Поз.: 13 |  |  | Установка кранов поливочных диаметром: 25 мм |  | шт | 2 | 768.36 | 1536.72 |  |  |  | ЛС 02-01-02 Поз.: 13 | Установка кранов поливочных диаметром: 25 мм
244 | ЛС 02-01-02 Поз.: 14 |  |  | Рукава поливочные диаметром: 25 мм (Применительно Д 15мм) |  | м | 60 | 218.41 | 13104.6 |  |  |  | ЛС 02-01-02 Поз.: 14 | Рукава поливочные диаметром: 25 мм (Применительно Д 15мм)
245 | ЛС 02-01-02 Поз.: 15 |  |  | Кран шаровый полипропиленовый PPRC PN20, диаметром: 20 мм |  | шт | 370 | 363.92 | 134650.4 |  |  |  | ЛС 02-01-02 Поз.: 15 | Кран шаровый полипропиленовый PPRC PN20, диаметром: 20 мм
246 | ЛС 02-01-02 Поз.: 16 |  |  | Кран шаровый полипропиленовый PPRC PN20, диаметром: 32 мм |  | шт | 20 | 607.06 | 12141.2 |  |  |  | ЛС 02-01-02 Поз.: 16 | Кран шаровый полипропиленовый PPRC PN20, диаметром: 32 мм
247 | ЛС 02-01-02 Поз.: 17 |  |  | Кран шаровый полипропиленовый PPRC PN20, диаметром: 50 мм |  | шт | 2 | 1225.84 | 2451.68 |  |  |  | ЛС 02-01-02 Поз.: 17 | Кран шаровый полипропиленовый PPRC PN20, диаметром: 50 мм
248 | ЛС 02-01-02 Поз.: 18 |  |  | Кран шаровый полипропиленовый PPRC PN20, диаметром: 63 мм |  | шт | 2 | 1740.94 | 3481.88 |  |  |  | ЛС 02-01-02 Поз.: 18 | Кран шаровый полипропиленовый PPRC PN20, диаметром: 63 мм
249 | ЛС 02-01-02 Поз.: 19 |  |  | Кран шаровый полипропиленовый PPRC PN20, диаметром: 63 мм (применительно Д 80мм) |  | шт | 1 | 1740.94 | 1740.94 |  |  |  | ЛС 02-01-02 Поз.: 19 | Кран шаровый полипропиленовый PPRC PN20, диаметром: 63 мм (применительно Д 80мм)
250 | ЛС 02-01-02 Поз.: 20 |  |  | Клапан обратный полипропиленовый Д80мм |  | шт | 1 | 140.53 | 140.53 |  |  |  | ЛС 02-01-02 Поз.: 20 | Клапан обратный полипропиленовый Д80мм
251 | ЛС 02-01-02 Поз.: 21 |  |  | Клапан обратный полипропиленовый Д20мм |  | шт | 145 | 140.2 | 20329 |  |  |  | ЛС 02-01-02 Поз.: 21 | Клапан обратный полипропиленовый Д20мм
252 | ЛС 02-01-02 Поз.: 22 |  |  | Подводка гибкая армированная резиновая: 600 мм (применительно 700 мм) |  | 10 шт | 7.2 | 1264.17 | 9102.02 |  |  |  | ЛС 02-01-02 Поз.: 22 | Подводка гибкая армированная резиновая: 600 мм (применительно 700 мм)
|  |  |  | Объем = 72 / 10 | [10 empty] | Объем = 72 / 10
253 | ЛС 02-01-02 Поз.: 23 |  |  | Трубки дренажные (шланги) гофрированные для систем кондиционирования, диаметром 20 мм |  | 10 м | 10.15 | 982.31 | 9970.45 |  |  |  | ЛС 02-01-02 Поз.: 23 | Трубки дренажные (шланги) гофрированные для систем кондиционирования, диаметром 20 мм
|  |  |  | Объем = (145*0,7) / 10 | [10 empty] | Объем = (145*0,7) / 10
254 | ЛС 02-01-02 Поз.: 24 |  |  | Установка счетчиков (водомеров) диаметром: до 40 мм |  | шт | 72 | 677.69 | 48793.68 |  |  |  | ЛС 02-01-02 Поз.: 24 | Установка счетчиков (водомеров) диаметром: до 40 мм
255 О | ЛС 02-01-02 Поз.: 25 |  |  | Счетчик холодной воды, марка: ВСХ-15 |  | шт | 72 | 1393.11 | 100303.92 |  |  |  | ЛС 02-01-02 Поз.: 25 | Счетчик холодной воды, марка: ВСХ-15
256 | ЛС 02-01-02 Поз.: 26 |  |  | Фильтры муфтовые BROEN V823 чугунные сетчатые, давлением 1,0 МПа (10 кгс/см2), диаметром: 15 мм, резьбовое присоединение 1/2" |  | шт | 72 | 3088.45 | 222368.4 |  |  |  | ЛС 02-01-02 Поз.: 26 | Фильтры муфтовые BROEN V823 чугунные сетчатые, давлением 1,0 МПа (10 кгс/см2), диаметром: 15 мм, резьбовое присоединение 1/2"
257 | ЛС 02-01-02 Поз.: 27 |  |  | Прокладка внутренних трубопроводов водоснабжения и отопления из полипропиленовых труб: 90 мм |  | 100 м | 0.049 | 137722.86 | 6748.42 |  |  |  | ЛС 02-01-02 Поз.: 27 | Прокладка внутренних трубопроводов водоснабжения и отопления из полипропиленовых труб: 90 мм
|  |  |  | Объем = 4,9 / 100 | [10 empty] | Объем = 4,9 / 100
258 | ЛС 02-01-02 Поз.: 28 |  |  | Трубопроводы напорные из полипропилена PPRS с гильзами и креплениями для холодного и горячего водоснабжения: PN10 SDR 11, диаметром 90 мм, толщина стенки 8,2 мм |  | м | 4.9147 | 1233.23 | 6060.96 |  |  |  | ЛС 02-01-02 Поз.: 28 | Трубопроводы напорные из полипропилена PPRS с гильзами и креплениями для холодного и горячего водоснабжения: PN10 SDR 11, диаметром 90 мм, толщина стенки 8,2 мм
|  |  |  | Объем = 0,49147*10 | [10 empty] | Объем = 0,49147*10
259 | ЛС 02-01-02 Поз.: 29 |  |  | Прокладка внутренних трубопроводов водоснабжения и отопления из полипропиленовых труб: 63 мм |  | 100 м | 0.1 | 112342.3 | 11234.23 |  |  |  | ЛС 02-01-02 Поз.: 29 | Прокладка внутренних трубопроводов водоснабжения и отопления из полипропиленовых труб: 63 мм
|  |  |  | Объем = 10 / 100 | [10 empty] | Объем = 10 / 100
260 | ЛС 02-01-02 Поз.: 30 |  |  | Трубопроводы напорные из полипропилена PPRS с гильзами и креплениями для холодного и горячего водоснабжения: PN10 SDR 11, диаметром 63 мм, толщина стенки 5,8 мм |  | м | 10.07 | 393.96 | 3967.18 |  |  |  | ЛС 02-01-02 Поз.: 30 | Трубопроводы напорные из полипропилена PPRS с гильзами и креплениями для холодного и горячего водоснабжения: PN10 SDR 11, диаметром 63 мм, толщина стенки 5,8 мм
261 | ЛС 02-01-02 Поз.: 31 |  |  | Прокладка внутренних трубопроводов водоснабжения и отопления из полипропиленовых труб: 50 мм |  | 100 м | 0.122 | 100470.16 | 12257.36 |  |  |  | ЛС 02-01-02 Поз.: 31 | Прокладка внутренних трубопроводов водоснабжения и отопления из полипропиленовых труб: 50 мм
262 | ЛС 02-01-02 Поз.: 32 |  |  | Трубопроводы напорные из полипропилена PPRS с гильзами и креплениями для холодного и горячего водоснабжения: PN10 SDR 11, диаметром 50 мм, толщина стенки 4,6 мм |  | м | 12.3098 | 230.95 | 2842.95 |  |  |  | ЛС 02-01-02 Поз.: 32 | Трубопроводы напорные из полипропилена PPRS с гильзами и креплениями для холодного и горячего водоснабжения: PN10 SDR 11, диаметром 50 мм, толщина стенки 4,6 мм
|  |  |  | Объем = 1,23098*10 | [10 empty] | Объем = 1,23098*10
263 | ЛС 02-01-02 Поз.: 33 |  |  | Прокладка внутренних трубопроводов водоснабжения и отопления из полипропиленовых труб: 40 мм |  | 100 м | 0.06 | 115102.33 | 6906.14 |  |  |  | ЛС 02-01-02 Поз.: 33 | Прокладка внутренних трубопроводов водоснабжения и отопления из полипропиленовых труб: 40 мм
|  |  |  | Объем = 6 / 100 | [10 empty] | Объем = 6 / 100
264 | ЛС 02-01-02 Поз.: 34 |  |  | Трубопроводы напорные из полипропилена PPRS с гильзами и креплениями для холодного и горячего водоснабжения: PN10 SDR 11, диаметром 40 мм, толщина стенки 3,7 мм |  | м | 6.072 | 150.35 | 912.93 |  |  |  | ЛС 02-01-02 Поз.: 34 | Трубопроводы напорные из полипропилена PPRS с гильзами и креплениями для холодного и горячего водоснабжения: PN10 SDR 11, диаметром 40 мм, толщина стенки 3,7 мм
|  |  |  | Объем = 0,6072*10 | [10 empty] | Объем = 0,6072*10
265 | ЛС 02-01-02 Поз.: 35 |  |  | Прокладка внутренних трубопроводов водоснабжения и отопления из полипропиленовых труб: 32 мм |  | 100 м | 0.043 | 128208.84 | 5512.98 |  |  |  | ЛС 02-01-02 Поз.: 35 | Прокладка внутренних трубопроводов водоснабжения и отопления из полипропиленовых труб: 32 мм
266 | ЛС 02-01-02 Поз.: 36 |  |  | Трубопроводы напорные из полипропилена PPRS с гильзами и креплениями для холодного и горячего водоснабжения: PN10 SDR 11, диаметром 32 мм, толщина стенки 2,9 мм |  | м | 4.3473 | 101.16 | 439.77 |  |  |  | ЛС 02-01-02 Поз.: 36 | Трубопроводы напорные из полипропилена PPRS с гильзами и креплениями для холодного и горячего водоснабжения: PN10 SDR 11, диаметром 32 мм, толщина стенки 2,9 мм
|  |  |  | Объем = 0,43473*10 | [10 empty] | Объем = 0,43473*10
267 | ЛС 02-01-02 Поз.: 37 |  |  | Прокладка внутренних трубопроводов водоснабжения и отопления из полипропиленовых труб: 20 мм |  | 100 м | 2.1 | 161475 | 339097.5 |  |  |  | ЛС 02-01-02 Поз.: 37 | Прокладка внутренних трубопроводов водоснабжения и отопления из полипропиленовых труб: 20 мм
268 | ЛС 02-01-02 Поз.: 38 |  |  | Трубопроводы напорные из полипропилена PPRS с гильзами и креплениями для холодного и горячего водоснабжения: PN10 SDR 11, диаметром 20 мм, толщина стенки 1,9 мм |  | м | 211.05 | 46.97 | 9913.02 |  |  |  | ЛС 02-01-02 Поз.: 38 | Трубопроводы напорные из полипропилена PPRS с гильзами и креплениями для холодного и горячего водоснабжения: PN10 SDR 11, диаметром 20 мм, толщина стенки 1,9 мм
|  |  |  | Объем = 21,105*10 | [10 empty] | Объем = 21,105*10
269 | ЛС 02-01-02 Поз.: 39 |  |  | Изоляция трубопроводов цилиндрами и полуцилиндрами из минеральной ваты на синтетическом связующем |  | м3 | 0.636 | 30374.51 | 19318.19 |  |  |  | ЛС 02-01-02 Поз.: 39 | Изоляция трубопроводов цилиндрами и полуцилиндрами из минеральной ваты на синтетическом связующем
|  |  |  | Объем = 0,027+0,138+0,117+0,198+0,052+0,104 | [10 empty] | Объем = 0,027+0,138+0,117+0,198+0,052+0,104
270 | ЛС 02-01-02 Поз.: 40 |  |  | Цилиндры навивные, марка "ROCKWOOL 100" толщиной: 20 мм, диаметром 89 мм |  | м | 15 | 692 | 10380 |  |  |  | ЛС 02-01-02 Поз.: 40 | Цилиндры навивные, марка "ROCKWOOL 100" толщиной: 20 мм, диаметром 89 мм
271 | ЛС 02-01-02 Поз.: 41 |  |  | Цилиндры навивные, марка "ROCKWOOL 100" толщиной: 20 мм, диаметром 60 мм |  | м | 10 | 566.77 | 5667.7 |  |  |  | ЛС 02-01-02 Поз.: 41 | Цилиндры навивные, марка "ROCKWOOL 100" толщиной: 20 мм, диаметром 60 мм
272 | ЛС 02-01-02 Поз.: 42 |  |  | Цилиндры навивные, марка "ROCKWOOL 100" толщиной: 20 мм, диаметром 48 мм |  | м | 45 | 533.83 | 24022.35 |  |  |  | ЛС 02-01-02 Поз.: 42 | Цилиндры навивные, марка "ROCKWOOL 100" толщиной: 20 мм, диаметром 48 мм
273 | ЛС 02-01-02 Поз.: 43 |  |  | Цилиндры навивные, марка "ROCKWOOL 100" толщиной: 25 мм, диаметром 32 мм (Применительно толщ. 20мм) |  | м | 40 | 474.51 | 18980.4 |  |  |  | ЛС 02-01-02 Поз.: 43 | Цилиндры навивные, марка "ROCKWOOL 100" толщиной: 25 мм, диаметром 32 мм (Применительно толщ. 20мм)
274 | ЛС 02-01-02 Поз.: 44 |  |  | Цилиндры навивные, марка "ROCKWOOL 100" толщиной: 25 мм, диаметром 28 мм (Применительно толщ. 20мм) |  | м | 10 | 428.36 | 4283.6 |  |  |  | ЛС 02-01-02 Поз.: 44 | Цилиндры навивные, марка "ROCKWOOL 100" толщиной: 25 мм, диаметром 28 мм (Применительно толщ. 20мм)
275 | ЛС 02-01-02 Поз.: 45 |  |  | Цилиндры навивные, марка "ROCKWOOL 100" толщиной: 25 мм, диаметром 42 мм (Применительно толщ. 20мм) |  | м | 30 | 520.56 | 15616.8 |  |  |  | ЛС 02-01-02 Поз.: 45 | Цилиндры навивные, марка "ROCKWOOL 100" толщиной: 25 мм, диаметром 42 мм (Применительно толщ. 20мм)
276 | ЛС 02-01-02 Поз.: 46 |  |  | Трубки защитные гофрированные (Пешель Д25мм) |  | м | 1595 | 78.63 | 125414.85 |  |  |  | ЛС 02-01-02 Поз.: 46 | Трубки защитные гофрированные (Пешель Д25мм)
277 | ЛС 02-01-02 Поз.: 47 |  |  | Прокладка трубопроводов водоснабжения из напорных полиэтиленовых труб наружным диаметром: 90 мм |  | 100 м | 0.05 | 275376.2 | 13768.81 |  |  |  | ЛС 02-01-02 Поз.: 47 | Прокладка трубопроводов водоснабжения из напорных полиэтиленовых труб наружным диаметром: 90 мм
|  |  |  | Объем = 5 / 100 | [10 empty] | Объем = 5 / 100
278 | ЛС 02-01-02 Поз.: 48 |  |  | труба ПЭ100 SDR26 Д 90 |  | м | 4.87 | 135.56 | 660.18 |  |  |  | ЛС 02-01-02 Поз.: 48 | труба ПЭ100 SDR26 Д 90
279 | ЛС 02-01-02 Поз.: 49 |  |  | Заделка сальников при проходе труб через фундаменты или стены подвала диаметром: до 100 мм |  | шт | 2 | 2937.46 | 5874.92 |  |  |  | ЛС 02-01-02 Поз.: 49 | Заделка сальников при проходе труб через фундаменты или стены подвала диаметром: до 100 мм
280 | ЛС 02-01-02 Поз.: 50 |  |  | Устройство внутриквартирного пожаротушения ПКБ в шкафчике |  | шт | 72 | 394.46 | 28401.12 |  |  |  | ЛС 02-01-02 Поз.: 50 | Устройство внутриквартирного пожаротушения ПКБ в шкафчике
281 | ЛС 02-01-02 Поз.: 51 |  |  | Оросители, насадки установок водяного и пенного пожаротушения: спринклерные |  | 100 шт | 0.09 | 59042.44 | 5313.82 |  |  |  | ЛС 02-01-02 Поз.: 51 | Оросители, насадки установок водяного и пенного пожаротушения: спринклерные
|  |  |  | Объем = 9 / 100 | [10 empty] | Объем = 9 / 100
282 | ЛС 02-01-02 Поз.: 52 |  |  | Ороситель дренчерный ДВВ-10 |  | 10 шт | 0.9 | 1800.7 | 1620.63 |  |  |  | ЛС 02-01-02 Поз.: 52 | Ороситель дренчерный ДВВ-10
|  |  |  | Объем = 9 / 10 | [10 empty] | Объем = 9 / 10
283 | ЛС 02-01-02 Поз.: 53 |  |  | Дюбели монтажные 10х130 (10х132, 10х150) мм |  | 10 шт | 28.8 | 58.73 | 1691.42 |  |  |  | ЛС 02-01-02 Поз.: 53 | Дюбели монтажные 10х130 (10х132, 10х150) мм
284 | ЛС 02-01-02 Поз.: 54 |  |  | Хомут металлический с шурупом для крепления трубопроводов диаметром: 20-25 мм |  | 10 шт | 41 | 250.16 | 10256.56 |  |  |  | ЛС 02-01-02 Поз.: 54 | Хомут металлический с шурупом для крепления трубопроводов диаметром: 20-25 мм
|  |  |  | Объем = (370+40) / 10 | [10 empty] | Объем = (370+40) / 10
285 | ЛС 02-01-02 Поз.: 55 |  |  | Хомут металлический с шурупом для крепления трубопроводов диаметром: 31-38 мм |  | 10 шт | 1.5 | 315.43 | 473.15 |  |  |  | ЛС 02-01-02 Поз.: 55 | Хомут металлический с шурупом для крепления трубопроводов диаметром: 31-38 мм
|  |  |  | Объем = 15 / 10 | [10 empty] | Объем = 15 / 10
286 | ЛС 02-01-02 Поз.: 56 |  |  | Хомут металлический с шурупом для крепления трубопроводов диаметром: 48-53 мм |  | 10 шт | 2.5 | 382.16 | 955.4 |  |  |  | ЛС 02-01-02 Поз.: 56 | Хомут металлический с шурупом для крепления трубопроводов диаметром: 48-53 мм
|  |  |  | Объем = 25 / 10 | [10 empty] | Объем = 25 / 10
287 | ЛС 02-01-02 Поз.: 57 |  |  | Хомут металлический с шурупом для крепления трубопроводов диаметром: 83-92 мм |  | 10 шт | 1 | 697.59 | 697.59 |  |  |  | ЛС 02-01-02 Поз.: 57 | Хомут металлический с шурупом для крепления трубопроводов диаметром: 83-92 мм
|  |  |  | Объем = 10 / 10 | [10 empty] | Объем = 10 / 10
Горячий водопровод Т3, Т4том 5.2.1 10/18-ИОС2.1.СО лист 4-5 | [11 empty] | Горячий водопровод Т3, Т4том 5.2.1 10/18-ИОС2.1.СО лист 4-5
288 | ЛС 02-01-02 Поз.: 58 |  |  | Кран шаровый полипропиленовый PPRC PN20, диаметром: 20 мм |  | шт | 72 | 363.92 | 26202.24 |  |  |  | ЛС 02-01-02 Поз.: 58 | Кран шаровый полипропиленовый PPRC PN20, диаметром: 20 мм
289 | ЛС 02-01-02 Поз.: 59 |  |  | Установка смесителей |  | 10 шт | 21.8 | 11368.28 | 247828.5 |  |  |  | ЛС 02-01-02 Поз.: 59 | Установка смесителей
|  |  |  | Объем = (73+72+71+2) / 10 | [10 empty] | Объем = (73+72+71+2) / 10
290 | ЛС 02-01-02 Поз.: 60 |  |  | Смесители для ванн: СМ-В-ШТ с душевой сеткой на гибком шланге, с кнопочным переключателем, с латунными маховичками, штангой |  | компл. | 73 | 2578.3 | 188215.9 |  |  |  | ЛС 02-01-02 Поз.: 60 | Смесители для ванн: СМ-В-ШТ с душевой сеткой на гибком шланге, с кнопочным переключателем, с латунными маховичками, штангой
291 | ЛС 02-01-02 Поз.: 61 |  |  | Смеситель латунный с гальванопокрытием для мойки настольный, с верхней камерой смешения |  | шт | 72 | 1196.53 | 86150.16 |  |  |  | ЛС 02-01-02 Поз.: 61 | Смеситель латунный с гальванопокрытием для мойки настольный, с верхней камерой смешения
292 | ЛС 02-01-02 Поз.: 62 |  |  | Смесители для умывальников: СМ-УМ-ЦА настольные, с верхней камерой смешения, центральные, с аэратором |  | компл. | 71 | 890.11 | 63197.81 |  |  |  | ЛС 02-01-02 Поз.: 62 | Смесители для умывальников: СМ-УМ-ЦА настольные, с верхней камерой смешения, центральные, с аэратором
293 | ЛС 02-01-02 Поз.: 63 |  |  | Смеситель GROHE Grotherm 2000 Speciol центральный с универсальным термостатом (Применительно смеситель для умывальника сенсорного с термостатической регулировкой) |  | компл. | 2 | 25517.64 | 51035.28 |  |  |  | ЛС 02-01-02 Поз.: 63 | Смеситель GROHE Grotherm 2000 Speciol центральный с универсальным термостатом (Применительно смеситель для умывальника сенсорного с термостатической регулировкой)
294 | ЛС 02-01-02 Поз.: 64 |  |  | Трубки дренажные (шланги) гофрированные для систем кондиционирования, диаметром 20 мм |  | 10 м | 10.15 | 982.31 | 9970.45 |  |  |  | ЛС 02-01-02 Поз.: 64 | Трубки дренажные (шланги) гофрированные для систем кондиционирования, диаметром 20 мм
|  |  |  | Объем = (145*0,7) / 10 | [10 empty] | Объем = (145*0,7) / 10
295 | ЛС 02-01-02 Поз.: 65 |  |  | Прокладка внутренних трубопроводов водоснабжения и отопления из полипропиленовых труб: 20 мм |  | 100 м | 8 | 161474.9 | 1291799.2 |  |  |  | ЛС 02-01-02 Поз.: 65 | Прокладка внутренних трубопроводов водоснабжения и отопления из полипропиленовых труб: 20 мм
|  |  |  | Объем = 800 / 100 | [10 empty] | Объем = 800 / 100
296 | ЛС 02-01-02 Поз.: 66 |  |  | Трубопроводы напорные из полипропилена PPRS с гильзами и креплениями для холодного и горячего водоснабжения: PN20 SDR 6, диаметром 20 мм, толщина стенки 3,4 мм |  | м | 804 | 99.97 | 80375.88 |  |  |  | ЛС 02-01-02 Поз.: 66 | Трубопроводы напорные из полипропилена PPRS с гильзами и креплениями для холодного и горячего водоснабжения: PN20 SDR 6, диаметром 20 мм, толщина стенки 3,4 мм
297 | ЛС 02-01-02 Поз.: 67 |  |  | Трубки защитные гофрированные (пешель Д25мм) |  | м | 800 | 78.63 | 62904 |  |  |  | ЛС 02-01-02 Поз.: 67 | Трубки защитные гофрированные (пешель Д25мм)
Крепление для трубопроводов и арматуры к стене | [11 empty] | Крепление для трубопроводов и арматуры к стене
298 | ЛС 02-01-02 Поз.: 68 |  |  | Хомут металлический с шурупом для крепления трубопроводов диаметром: 20-25 мм |  | 10 шт | 8 | 250.22 | 2001.76 |  |  |  | ЛС 02-01-02 Поз.: 68 | Хомут металлический с шурупом для крепления трубопроводов диаметром: 20-25 мм
|  |  |  | Объем = 80 / 10 | [10 empty] | Объем = 80 / 10
299 | ЛС 02-01-02 Поз.: 69 |  |  | Шпильки (подвеска резьбовая ПР-8) |  | шт | 80 | 83.02 | 6641.6 |  |  |  | ЛС 02-01-02 Поз.: 69 | Шпильки (подвеска резьбовая ПР-8)
300 | ЛС 02-01-02 Поз.: 70 |  |  | Дюбели пластмассовые с шурупами 8х40 мм |  | 100 шт | 0.8 | 262.86 | 210.29 |  |  |  | ЛС 02-01-02 Поз.: 70 | Дюбели пластмассовые с шурупами 8х40 мм
|  |  |  | Объем = 80 / 100 | [10 empty] | Объем = 80 / 100
| Итого по разделу 2 Система водоснабжения | [7 empty] | 4159927 | [6 empty] | Итого по разделу 2 Система водоснабжения
| в том числе: | [15 empty] | в том числе:
| Подрядные работы | [7 empty] | 3376386.08 | [7 empty] | Подрядные работы
| Оборудование | [7 empty] | 783540.92 | [7 empty] | Оборудование
| Сумма НДС (ставка 20%) по позициям:231-300 | [7 empty] | 831985.41 | [7 empty] | Сумма НДС (ставка 20%) по позициям:231-300
| Всего с НДС | [7 empty] | 4991912.41 | [8 empty] | Всего с НДС
Раздел 3. Система водоотведения | [10 empty] | Раздел 3. Система водоотведения
Канализация хоз бытовая К1 том 5.3.1 10/18-ИОС3.1.СО лист1-2 | [11 empty] | Канализация хоз бытовая К1 том 5.3.1 10/18-ИОС3.1.СО лист1-2
301 | ЛС 02-01-03 Поз.: 1 |  |  | Прокладка внутренних трубопроводов канализации из полипропиленовых труб диаметром: 50 мм |  | 100 м | 4.37 | 94762.86 | 414113.7 |  |  |  | ЛС 02-01-03 Поз.: 1 | Прокладка внутренних трубопроводов канализации из полипропиленовых труб диаметром: 50 мм
|  |  |  | Объем = 437 / 100 | [10 empty] | Объем = 437 / 100
302 | ЛС 02-01-03 Поз.: 2 |  |  | Трубы безнапорные канализационные из полипропилена, диаметром: 50 мм |  | м | 436.126 | 105.99 | 46224.99 |  |  |  | ЛС 02-01-03 Поз.: 2 | Трубы безнапорные канализационные из полипропилена, диаметром: 50 мм
303 | ЛС 02-01-03 Поз.: 3 |  |  | Прокладка внутренних трубопроводов канализации из полипропиленовых труб диаметром: 110 мм |  | 100 м | 1.58 | 89533.01 | 141462.16 |  |  |  | ЛС 02-01-03 Поз.: 3 | Прокладка внутренних трубопроводов канализации из полипропиленовых труб диаметром: 110 мм
304 | ЛС 02-01-03 Поз.: 4 |  |  | Трубы безнапорные канализационные из полипропилена, диаметром: 110 мм |  | м | 157.684 | 444.39 | 70073.19 |  |  |  | ЛС 02-01-03 Поз.: 4 | Трубы безнапорные канализационные из полипропилена, диаметром: 110 мм
305 | ЛС 02-01-03 Поз.: 5 |  |  | Обертывание поверхности изоляции рулонными материалами насухо с проклейкой швов |  | 100 м2 | 0.15 | 46371.2 | 6955.68 |  |  |  | ЛС 02-01-03 Поз.: 5 | Обертывание поверхности изоляции рулонными материалами насухо с проклейкой швов
|  |  |  | Объем = 15 / 100 | [10 empty] | Объем = 15 / 100
306 | ЛС 02-01-03 Поз.: 6 |  |  | Рубероид кровельный с пылевидной посыпкой марки РКП- 350б |  | м2 | 17.25 | 49.76 | 858.36 |  |  |  | ЛС 02-01-03 Поз.: 6 | Рубероид кровельный с пылевидной посыпкой марки РКП- 350б
307 | ЛС 02-01-03 Поз.: 7 |  |  | Прокладка трубопроводов канализации из полиэтиленовых труб высокой плотности диаметром: 200 мм (ФУТЛЯР) |  | 100 м | 0.065 | 91923.23 | 5975.01 |  |  |  | ЛС 02-01-03 Поз.: 7 | Прокладка трубопроводов канализации из полиэтиленовых труб высокой плотности диаметром: 200 мм (ФУТЛЯР)
|  |  |  | Объем = 6,5 / 100 | [10 empty] | Объем = 6,5 / 100
308 | ЛС 02-01-03 Поз.: 8 |  |  | Трубы напорные из полиэтилена низкого давления среднего типа, наружным диаметром: 315 мм |  | 10 м | 0.6487 | 45868.26 | 29754.74 |  |  |  | ЛС 02-01-03 Поз.: 8 | Трубы напорные из полиэтилена низкого давления среднего типа, наружным диаметром: 315 мм
|  |  |  | Объем = 6,487 / 10 | [10 empty] | Объем = 6,487 / 10
309 | ЛС 02-01-03 Поз.: 9 |  |  | Ревизия полипропиленовая с крышкой диаметром 100 мм |  | шт | 60 | 155 | 9300 |  |  |  | ЛС 02-01-03 Поз.: 9 | Ревизия полипропиленовая с крышкой диаметром 100 мм
310 | ЛС 02-01-03 Поз.: 10 |  |  | Ревизия полипропиленовая с крышкой диаметром 100 мм (прочистка) |  | шт | 8 | 155.06 | 1240.48 |  |  |  | ЛС 02-01-03 Поз.: 10 | Ревизия полипропиленовая с крышкой диаметром 100 мм (прочистка)
311 | ЛС 02-01-03 Поз.: 11 |  |  | Ревизия полипропиленовая с крышкой диаметром 100 мм (прочистка) Применительно 50 мм |  | шт | 1 | 154.68 | 154.68 |  |  |  | ЛС 02-01-03 Поз.: 11 | Ревизия полипропиленовая с крышкой диаметром 100 мм (прочистка) Применительно 50 мм
312 | ЛС 02-01-03 Поз.: 12 |  |  | Установка унитазов: с бачком непосредственно присоединенным |  | 10 компл. | 7.2 | 43504.17 | 313230.02 |  |  |  | ЛС 02-01-03 Поз.: 12 | Установка унитазов: с бачком непосредственно присоединенным
|  |  |  | Объем = 72 / 10 | [10 empty] | Объем = 72 / 10
313 | ЛС 02-01-03 Поз.: 13 |  |  | Унитаз-компакт «Комфорт» |  | компл. | 72 | 3441.96 | 247821.12 |  |  |  | ЛС 02-01-03 Поз.: 13 | Унитаз-компакт «Комфорт»
314 | ЛС 02-01-03 Поз.: 14 |  |  | Бачки смывные: полуфарфоровые и фарфоровые с арматурой непосредственно устанавливаемые на унитазы |  | компл. | 70 | 1860.67 | 130246.9 |  |  |  | ЛС 02-01-03 Поз.: 14 | Бачки смывные: полуфарфоровые и фарфоровые с арматурой непосредственно устанавливаемые на унитазы
315 | ЛС 02-01-03 Поз.: 15 |  |  | Бачки смывные: полуфарфоровые и фарфоровые с арматурой непосредственно устанавливаемые на унитазы (применительно) |  | компл. | 2 | 1860.75 | 3721.5 |  |  |  | ЛС 02-01-03 Поз.: 15 | Бачки смывные: полуфарфоровые и фарфоровые с арматурой непосредственно устанавливаемые на унитазы (применительно)
316 | ЛС 02-01-03 Поз.: 16 |  |  | Устройство смывное электронное автоматическое для писсуаров и унитазов наружного монтажа, с инфракрасным датчиком, с внешним подводом воды, электропитанием от батарейки 6 V DC CE-значок, металлический корпус |  | шт | 2 | 34973.53 | 69947.06 |  |  |  | ЛС 02-01-03 Поз.: 16 | Устройство смывное электронное автоматическое для писсуаров и унитазов наружного монтажа, с инфракрасным датчиком, с внешним подводом воды, электропитанием от батарейки 6 V DC CE-значок, металлический корпус
317 | ЛС 02-01-03 Поз.: 17 |  |  | Манжеты резиновые к унитазу |  | шт | 72 | 37.58 | 2705.76 |  |  |  | ЛС 02-01-03 Поз.: 17 | Манжеты резиновые к унитазу
318 | ЛС 02-01-03 Поз.: 18 |  |  | Установка умывальников одиночных: с подводкой холодной и горячей воды |  | 10 компл. | 7.3 | 36089.93 | 263456.49 |  |  |  | ЛС 02-01-03 Поз.: 18 | Установка умывальников одиночных: с подводкой холодной и горячей воды
|  |  |  | Объем = 73 / 10 | [10 empty] | Объем = 73 / 10
319 | ЛС 02-01-03 Поз.: 19 |  |  | Умывальники полуфарфоровые и фарфоровые с краном настольным, кронштейнами, сифоном бутылочным латунным и выпуском,: овальные со скрытыми установочными поверхностями без спинки размером 550х480х185 мм |  | компл. | 73 | 2369.17 | 172949.41 |  |  |  | ЛС 02-01-03 Поз.: 19 | Умывальники полуфарфоровые и фарфоровые с краном настольным, кронштейнами, сифоном бутылочным латунным и выпуском,: овальные со скрытыми установочными поверхностями без спинки размером 550х480х185 мм
320 | ЛС 02-01-03 Поз.: 20 |  |  | Установка ванн купальных: прямых стальных |  | 10 компл. | 7.2 | 38620.48 | 278067.46 |  |  |  | ЛС 02-01-03 Поз.: 20 | Установка ванн купальных: прямых стальных
|  |  |  | Объем = (36+36) / 10 | [10 empty] | Объем = (36+36) / 10
321 | ЛС 02-01-03 Поз.: 21 |  |  | Ванны купальные прямобортные стальные эмалированные с 2-мя стальными подставками, с прокладками, уравнителем электрических потенциалов, с пластмассовыми выпуском, сифоном, переливной трубой и переливом: ВСТ размером 1500х700х560 мм |  | компл. | 36 | 7691.01 | 276876.36 |  |  |  | ЛС 02-01-03 Поз.: 21 | Ванны купальные прямобортные стальные эмалированные с 2-мя стальными подставками, с прокладками, уравнителем электрических потенциалов, с пластмассовыми выпуском, сифоном, переливной трубой и переливом: ВСТ размером 1500х700х560 мм
322 | ЛС 02-01-03 Поз.: 22 |  |  | Ванна стальная 1700 мм |  | шт | 36 | 5975.63 | 215122.68 |  |  |  | ЛС 02-01-03 Поз.: 22 | Ванна стальная 1700 мм
323 | ЛС 02-01-03 Поз.: 23 |  |  | Установка поддонов душевых: чугунных и стальных мелких |  | 10 компл. | 0.1 | 20341.3 | 2034.13 |  |  |  | ЛС 02-01-03 Поз.: 23 | Установка поддонов душевых: чугунных и стальных мелких
|  |  |  | Объем = 1 / 10 | [10 empty] | Объем = 1 / 10
324 | ЛС 02-01-03 Поз.: 24 |  |  | Поддоны душевые эмалированные: стальные, размером 900х900х150 мм (без обвязки) |  | шт | 1 | 7966.68 | 7966.68 |  |  |  | ЛС 02-01-03 Поз.: 24 | Поддоны душевые эмалированные: стальные, размером 900х900х150 мм (без обвязки)
325 | ЛС 02-01-03 Поз.: 25 |  |  | Сифон трубный для душевого поддона "VIR" |  | шт | 1 | 117.28 | 117.28 |  |  |  | ЛС 02-01-03 Поз.: 25 | Сифон трубный для душевого поддона "VIR"
326 | ЛС 02-01-03 Поз.: 26 |  |  | Установка моек: на одно отделение |  | 10 компл. | 7.2 | 28994.78 | 208762.42 |  |  |  | ЛС 02-01-03 Поз.: 26 | Установка моек: на одно отделение
|  |  |  | Объем = 72 / 10 | [10 empty] | Объем = 72 / 10
327 | ЛС 02-01-03 Поз.: 27 |  |  | Мойки стальные эмалированные на одно отделение с одной чашей : с креплениями МСК размером 500х500х198 |  | компл. | 72 | 1612.74 | 116117.28 |  |  |  | ЛС 02-01-03 Поз.: 27 | Мойки стальные эмалированные на одно отделение с одной чашей : с креплениями МСК размером 500х500х198
328 | ЛС 02-01-03 Поз.: 28 |  |  | Сифон пластмассовый бутылочный унифицированный с выпуском и вертикальным отводом СБУв (ГОСТ 23289-94) |  | компл. | 72 | 213.92 | 15402.24 |  |  |  | ЛС 02-01-03 Поз.: 28 | Сифон пластмассовый бутылочный унифицированный с выпуском и вертикальным отводом СБУв (ГОСТ 23289-94)
329 | ЛС 02-01-03 Поз.: 29 |  |  | Баки расширительные навесные, емкостью: 5 л |  | шт | 8 | 1595.23 | 12761.84 |  |  |  | ЛС 02-01-03 Поз.: 29 | Баки расширительные навесные, емкостью: 5 л
330 | ЛС 02-01-03 Поз.: 30 |  |  | Муфта противопожарная, марки ФЕНИКС ППМ-110 |  | шт | 142 | 447.15 | 63495.3 |  |  |  | ЛС 02-01-03 Поз.: 30 | Муфта противопожарная, марки ФЕНИКС ППМ-110
331 | ЛС 02-01-03 Поз.: 31 |  |  | Муфты противопожарные для пластиковых труб Огракс ПМ-50/40 |  | шт | 3 | 521.68 | 1565.04 |  |  |  | ЛС 02-01-03 Поз.: 31 | Муфты противопожарные для пластиковых труб Огракс ПМ-50/40
Крепление для трубопроводов к стене | [11 empty] | Крепление для трубопроводов к стене
332 | ЛС 02-01-03 Поз.: 32 |  |  | Хомут металлический с шурупом для крепления трубопроводов диаметром: 48-53 мм |  | 10 шт | 68 | 382.2 | 25989.6 |  |  |  | ЛС 02-01-03 Поз.: 32 | Хомут металлический с шурупом для крепления трубопроводов диаметром: 48-53 мм
|  |  |  | Объем = 680 / 10 | [10 empty] | Объем = 680 / 10
333 | ЛС 02-01-03 Поз.: 33 |  |  | Хомут металлический с шурупом для крепления трубопроводов диаметром: 108-116 мм |  | 10 шт | 33 | 996.51 | 32884.83 |  |  |  | ЛС 02-01-03 Поз.: 33 | Хомут металлический с шурупом для крепления трубопроводов диаметром: 108-116 мм
|  |  |  | Объем = 330 / 10 | [10 empty] | Объем = 330 / 10
334 | ЛС 02-01-03 Поз.: 34 |  |  | Шпилька резьбовая М8-2000 |  | шт | 680 | 117.22 | 79709.6 |  |  |  | ЛС 02-01-03 Поз.: 34 | Шпилька резьбовая М8-2000
335 | ЛС 02-01-03 Поз.: 35 |  |  | Шпилька резьбовая М10-2000 |  | шт | 330 | 147.55 | 48691.5 |  |  |  | ЛС 02-01-03 Поз.: 35 | Шпилька резьбовая М10-2000
336 | ЛС 02-01-03 Поз.: 36 |  |  | Дюбели пластмассовые с шурупами 10х50 мм |  | 100 шт | 6.8 | 398.3 | 2708.44 |  |  |  | ЛС 02-01-03 Поз.: 36 | Дюбели пластмассовые с шурупами 10х50 мм
|  |  |  | Объем = 680 / 100 | [10 empty] | Объем = 680 / 100
337 | ЛС 02-01-03 Поз.: 37 |  |  | Дюбели пластмассовые с шурупами 12х70 мм |  | 100 шт | 3.3 | 513.47 | 1694.45 |  |  |  | ЛС 02-01-03 Поз.: 37 | Дюбели пластмассовые с шурупами 12х70 мм
|  |  |  | Объем = 330 / 100 | [10 empty] | Объем = 330 / 100
Крепление трубопроводов к перекрытию | [11 empty] | Крепление трубопроводов к перекрытию
338 | ЛС 02-01-03 Поз.: 38 |  |  | Сталь полосовая: горячекатаная, марки Ст3, толщина 2-6 мм, ширина 30-40 мм, перфорированная |  | м | 30 | 143.36 | 4300.8 |  |  |  | ЛС 02-01-03 Поз.: 38 | Сталь полосовая: горячекатаная, марки Ст3, толщина 2-6 мм, ширина 30-40 мм, перфорированная
339 | ЛС 02-01-03 Поз.: 39 |  |  | Болт анкерный с гайкой, размер: 8,0х85 мм |  | 100 шт | 0.26 | 1162.65 | 302.29 |  |  |  | ЛС 02-01-03 Поз.: 39 | Болт анкерный с гайкой, размер: 8,0х85 мм
|  |  |  | Объем = 26 / 100 | [10 empty] | Объем = 26 / 100
Футляр | [11 empty] | Футляр
340 | ЛС 02-01-03 Поз.: 40 |  |  | Сверление вертикальных отверстий в бетонных конструкциях полов перфоратором глубиной 100 мм диаметром: 150 мм |  | 100 шт | 0.01 | 83407 | 834.07 |  |  |  | ЛС 02-01-03 Поз.: 40 | Сверление вертикальных отверстий в бетонных конструкциях полов перфоратором глубиной 100 мм диаметром: 150 мм
|  |  |  | Объем = 1 / 100 | [10 empty] | Объем = 1 / 100
341 | ЛС 02-01-03 Поз.: 41 |  |  | На каждые 10 мм изменения глубины сверления добавлять или исключать: к расценке 46-03-013-01 |  | 100 шт | 0.01 | 6875 | 68.75 |  |  |  | ЛС 02-01-03 Поз.: 41 | На каждые 10 мм изменения глубины сверления добавлять или исключать: к расценке 46-03-013-01
|  |  |  | Объем = 1 / 100 | [10 empty] | Объем = 1 / 100
342 | ЛС 02-01-03 Поз.: 42 |  |  | Заделка сальников при проходе труб через фундаменты или стены подвала диаметром: до 300 мм |  | шт | 1 | 5593.86 | 5593.86 |  |  |  | ЛС 02-01-03 Поз.: 42 | Заделка сальников при проходе труб через фундаменты или стены подвала диаметром: до 300 мм
Узел прохода через кровлю | [11 empty] | Узел прохода через кровлю
343 | ЛС 02-01-03 Поз.: 43 |  |  | Установка узлов прохода вытяжных вентиляционных шахт диаметром патрубка: до 250 мм |  | 10 шт | 1.4 | 40967.89 | 57355.05 |  |  |  | ЛС 02-01-03 Поз.: 43 | Установка узлов прохода вытяжных вентиляционных шахт диаметром патрубка: до 250 мм
|  |  |  | Объем = 14 / 10 | [10 empty] | Объем = 14 / 10
344 | ЛС 02-01-03 Поз.: 44 |  |  | кровельный проходной элемент HL200 |  | шт | 14 | 2138.84 | 29943.76 |  |  |  | ЛС 02-01-03 Поз.: 44 | кровельный проходной элемент HL200
Внутренний водосток К2 том 5.3.1 10/18-ИОС3.1.СО лист 3 | [11 empty] | Внутренний водосток К2 том 5.3.1 10/18-ИОС3.1.СО лист 3
345 | ЛС 02-01-03 Поз.: 47 |  |  | Прокладка трубопроводов водоснабжения из напорных полиэтиленовых труб наружным диаметром: 110 мм |  | 100 м | 0.6 | 249705.2 | 149823.12 |  |  |  | ЛС 02-01-03 Поз.: 47 | Прокладка трубопроводов водоснабжения из напорных полиэтиленовых труб наружным диаметром: 110 мм
|  |  |  | Объем = 60 / 100 | [10 empty] | Объем = 60 / 100
346 | ЛС 02-01-03 Поз.: 48 |  |  | Труба: ПЭ 80 SDR 26, наружный диаметр 110 мм (ГОСТ 18599- 2001) |  | 10 м | 5.976 | 3032.83 | 18124.19 |  |  |  | ЛС 02-01-03 Поз.: 48 | Труба: ПЭ 80 SDR 26, наружный диаметр 110 мм (ГОСТ 18599- 2001)
|  |  |  | Объем = 59,76 / 10 | [10 empty] | Объем = 59,76 / 10
347 | ЛС 02-01-03 Поз.: 49 |  |  | Прокладка трубопроводов отопления и водоснабжения из стальных электросварных труб диаметром: 100 мм (выпуск через кровлю) |  | 100 м | 0.3 | 136148 | 40844.4 |  |  |  | ЛС 02-01-03 Поз.: 49 | Прокладка трубопроводов отопления и водоснабжения из стальных электросварных труб диаметром: 100 мм (выпуск через кровлю)
|  |  |  | Объем = 30 / 100 | [10 empty] | Объем = 30 / 100
348 | ЛС 02-01-03 Поз.: 50 |  |  | Трубы стальные электросварные прямошовные (ГОСТ 10704-91), наружный диаметр: 108 мм, толщина стенки 4,0 мм |  | м | 30 | 927.79 | 27833.7 |  |  |  | ЛС 02-01-03 Поз.: 50 | Трубы стальные электросварные прямошовные (ГОСТ 10704-91), наружный диаметр: 108 мм, толщина стенки 4,0 мм
349 | ЛС 02-01-03 Поз.: 51 |  |  | Затворы гидравлические диаметром: до 100 мм |  | шт | 2 | 5268.32 | 10536.64 |  |  |  | ЛС 02-01-03 Поз.: 51 | Затворы гидравлические диаметром: до 100 мм
350 | ЛС 02-01-03 Поз.: 52 |  |  | Ревизионный люк: 30х30 см |  | шт | 6 | 428.83 | 2572.98 |  |  |  | ЛС 02-01-03 Поз.: 52 | Ревизионный люк: 30х30 см
351 | ЛС 02-01-03 Поз.: 53 |  |  | Тройники косые под 60 градусов диаметром: 100х100 мм |  | шт | 6 | 986.23 | 5917.38 |  |  |  | ЛС 02-01-03 Поз.: 53 | Тройники косые под 60 градусов диаметром: 100х100 мм
352 | ЛС 02-01-03 Поз.: 54 |  |  | Заглушки стальные бесшовные приварные диаметром: 100 мм |  | шт | 6 | 168.33 | 1009.98 |  |  |  | ЛС 02-01-03 Поз.: 54 | Заглушки стальные бесшовные приварные диаметром: 100 мм
353 | ЛС 02-01-03 Поз.: 55 |  |  | Установка вентилей, задвижек, затворов, клапанов обратных, кранов проходных на трубопроводах из стальных труб диаметром: до 50 мм |  | шт | 2 | 2562.38 | 5124.76 |  |  |  | ЛС 02-01-03 Поз.: 55 | Установка вентилей, задвижек, затворов, клапанов обратных, кранов проходных на трубопроводах из стальных труб диаметром: до 50 мм
354 | ЛС 02-01-03 Поз.: 56 |  |  | Кран шаровый проходной сальниковый фланцевый 11ч37п для воды, нефти и масла, давлением 1 МПа (10 кгс/см2), диаметром: 50 мм |  | шт | 2 | 3025.93 | 6051.86 |  |  |  | ЛС 02-01-03 Поз.: 56 | Кран шаровый проходной сальниковый фланцевый 11ч37п для воды, нефти и масла, давлением 1 МПа (10 кгс/см2), диаметром: 50 мм
355 | ЛС 02-01-03 Поз.: 57 |  |  | Фланцы стальные плоские приварные из стали ВСт3сп2, ВСт3сп3, давлением: 0,6 МПа (6 кгс/см2), диаметром 50 мм |  | шт | 4 | 305.83 | 1223.32 |  |  |  | ЛС 02-01-03 Поз.: 57 | Фланцы стальные плоские приварные из стали ВСт3сп2, ВСт3сп3, давлением: 0,6 МПа (6 кгс/см2), диаметром 50 мм
|  |  |  | Объем = 2+2 | [10 empty] | Объем = 2+2
356 | ЛС 02-01-03 Поз.: 58 |  |  | Втулка полиэтиленовая с удлиненным хвостовиком под фланец SDR 11, диаметр: 63 мм (ТУ2248-001-18425183-01) |  | шт | 2 | 371.04 | 742.08 |  |  |  | ЛС 02-01-03 Поз.: 58 | Втулка полиэтиленовая с удлиненным хвостовиком под фланец SDR 11, диаметр: 63 мм (ТУ2248-001-18425183-01)
357 | ЛС 02-01-03 Поз.: 59 |  |  | Муфта противопожарная, марки ФЕНИКС ППМ-110 |  | шт | 22 | 447.14 | 9837.08 |  |  |  | ЛС 02-01-03 Поз.: 59 | Муфта противопожарная, марки ФЕНИКС ППМ-110
Дренажная канализация (К2Н) | [11 empty] | Дренажная канализация (К2Н)
358 | ЛС 02-01-03 Поз.: 60 |  |  | Насос погружной заливочный, масса 0,11 т |  | шт | 1 | 33706.74 | 33706.74 |  |  |  | ЛС 02-01-03 Поз.: 60 | Насос погружной заливочный, масса 0,11 т
359 О | ЛС 02-01-03 Поз.: 61 |  |  | насос погружной дренажный Wilo TMW 32/8 Twister 0.37 Квт |  | шт | 1 | 9198 | 9198 |  |  |  | ЛС 02-01-03 Поз.: 61 | насос погружной дренажный Wilo TMW 32/8 Twister 0.37 Квт
360 | ЛС 02-01-03 Поз.: 62 |  |  | Прокладка трубопроводов водоснабжения из напорных полиэтиленовых труб наружным диаметром: 32 мм |  | 100 м | 0.2 | 217031.35 | 43406.27 |  |  |  | ЛС 02-01-03 Поз.: 62 | Прокладка трубопроводов водоснабжения из напорных полиэтиленовых труб наружным диаметром: 32 мм
|  |  |  | Объем = 20 / 100 | [10 empty] | Объем = 20 / 100
361 | ЛС 02-01-03 Поз.: 63 |  |  | труба ПЭ100 SDR17 Д 32 |  | м.п. | 18.76 | 37.35 | 700.69 |  |  |  | ЛС 02-01-03 Поз.: 63 | труба ПЭ100 SDR17 Д 32
362 | ЛС 02-01-03 Поз.: 64 |  |  | Кран шаровой муфтовый 11Б27П1, диаметром: 25 мм |  | шт | 1 | 486.29 | 486.29 |  |  |  | ЛС 02-01-03 Поз.: 64 | Кран шаровой муфтовый 11Б27П1, диаметром: 25 мм
363 | ЛС 02-01-03 Поз.: 65 |  |  | Клапаны обратные подъемные муфтовые 16Б1бк, давлением 1,6 МПа (16 кгс/см2), диаметром: 25 мм |  | шт | 1 | 270.95 | 270.95 |  |  |  | ЛС 02-01-03 Поз.: 65 | Клапаны обратные подъемные муфтовые 16Б1бк, давлением 1,6 МПа (16 кгс/см2), диаметром: 25 мм
Крепления для трубопроводов и арматуры к стене | [11 empty] | Крепления для трубопроводов и арматуры к стене
364 | ЛС 02-01-03 Поз.: 66 |  |  | Хомут металлический с шурупом для крепления трубопроводов диаметром: 20-25 мм |  | 10 шт | 0.6 | 249.38 | 149.63 |  |  |  | ЛС 02-01-03 Поз.: 66 | Хомут металлический с шурупом для крепления трубопроводов диаметром: 20-25 мм
|  |  |  | Объем = 6 / 10 | [10 empty] | Объем = 6 / 10
365 | ЛС 02-01-03 Поз.: 67 |  |  | Шпильки |  | шт | 6 | 83.07 | 498.42 |  |  |  | ЛС 02-01-03 Поз.: 67 | Шпильки
366 | ЛС 02-01-03 Поз.: 68 |  |  | Дюбели пластмассовые с шурупами 10х50 мм |  | 100 шт | 0.06 | 404.33 | 24.26 |  |  |  | ЛС 02-01-03 Поз.: 68 | Дюбели пластмассовые с шурупами 10х50 мм
|  |  |  | Объем = 6 / 100 | [10 empty] | Объем = 6 / 100
Крепления для трубопроводов к перекрытию | [11 empty] | Крепления для трубопроводов к перекрытию
367 | ЛС 02-01-03 Поз.: 69 |  |  | Сталь полосовая: горячекатаная, марки Ст3, толщина 2-6 мм, ширина 30-40 мм, перфорированная |  | м | 8 | 143.31 | 1146.48 |  |  |  | ЛС 02-01-03 Поз.: 69 | Сталь полосовая: горячекатаная, марки Ст3, толщина 2-6 мм, ширина 30-40 мм, перфорированная
368 | ЛС 02-01-03 Поз.: 70 |  |  | Болт анкерный с гайкой, размер: 8,0х85 мм |  | 100 шт | 0.06 | 1162.67 | 69.76 |  |  |  | ЛС 02-01-03 Поз.: 70 | Болт анкерный с гайкой, размер: 8,0х85 мм
|  |  |  | Объем = 6 / 100 | [10 empty] | Объем = 6 / 100
369 | ЛС 02-01-03 Поз.: 71 |  |  | Прокладка трубопроводов канализации из полиэтиленовых труб высокой плотности диаметром: 110 мм |  | 100 м | 0.075 | 103944.27 | 7795.82 |  |  |  | ЛС 02-01-03 Поз.: 71 | Прокладка трубопроводов канализации из полиэтиленовых труб высокой плотности диаметром: 110 мм
|  |  |  | Объем = 7,5 / 100 | [10 empty] | Объем = 7,5 / 100
370 | ЛС 02-01-03 Поз.: 72 |  |  | Трубы напорные из полиэтилена низкого давления среднего типа, наружным диаметром: 110 мм |  | 10 м | 0.7485 | 5271.78 | 3945.93 |  |  |  | ЛС 02-01-03 Поз.: 72 | Трубы напорные из полиэтилена низкого давления среднего типа, наружным диаметром: 110 мм
|  |  |  | Объем = 7,485 / 10 | [10 empty] | Объем = 7,485 / 10
| Итого по разделу 3 Система водоотведения | [7 empty] | 3799597.69 | [6 empty] | Итого по разделу 3 Система водоотведения
| в том числе: | [15 empty] | в том числе:
| Подрядные работы | [7 empty] | 3790399.69 | [7 empty] | Подрядные работы
| Оборудование | [7 empty] | 9198 | [7 empty] | Оборудование
| Сумма НДС (ставка 20%) по позициям:301-370 | [7 empty] | 759919.57 | [7 empty] | Сумма НДС (ставка 20%) по позициям:301-370
| Всего с НДС | [7 empty] | 4559517.26 | [8 empty] | Всего с НДС
Раздел 4. Система отопления, вентиляции и дымоудаления | [10 empty] | Раздел 4. Система отопления, вентиляции и дымоудаления
Отопление том 5.4.1 10/18- ИОС4.1ОВ.СО листы 1-3 | [11 empty] | Отопление том 5.4.1 10/18- ИОС4.1ОВ.СО листы 1-3
Трубопроводы | [11 empty] | Трубопроводы
371 | ЛС 02-01-04 Поз.: 1 |  |  | Прокладка внутренних трубопроводов водоснабжения и отопления из полипропиленовых труб: 20 мм |  | 100 м | 1.52 | 161474.66 | 245441.48 |  |  |  | ЛС 02-01-04 Поз.: 1 | Прокладка внутренних трубопроводов водоснабжения и отопления из полипропиленовых труб: 20 мм
372 | ЛС 02-01-04 Поз.: 2 |  |  | Трубопроводы напорные из полипропилена PPRS с гильзами и креплениями для холодного и горячего водоснабжения: PN10 SDR 11, диаметром 20 мм, толщина стенки 1,9 мм |  | м | 152.76 | 46.97 | 7175.14 |  |  |  | ЛС 02-01-04 Поз.: 2 | Трубопроводы напорные из полипропилена PPRS с гильзами и креплениями для холодного и горячего водоснабжения: PN10 SDR 11, диаметром 20 мм, толщина стенки 1,9 мм
|  |  |  | Объем = 15,276*10 | [10 empty] | Объем = 15,276*10
Отопительное оборудование | [11 empty] | Отопительное оборудование
373 | ЛС 02-01-04 Поз.: 5 |  |  | Установка радиаторов: стальных |  | 100 кВт | 2.1514 | 118341.11 | 254598.12 |  |  |  | ЛС 02-01-04 Поз.: 5 | Установка радиаторов: стальных
|  |  |  | Объем = (0,348*18+0,587*2+0,704*16+0,822*14+0,939*32+0,1056*22+1,174*32+1,408*70+1,643*10) / 100 | [10 empty] | Объем = (0,348*18+0,587*2+0,704*16+0,822*14+0,939*32+0,1056*22+1,174*32+1,408*70+1,643*10) / 100
374 | ЛС 02-01-04 Поз.: 6 |  |  | Радиаторы стальные панельные марка: «Purmo», тип C11, мощность 663 Вт, размер 500х500 мм |  | шт | 18 | 5267.98 | 94823.64 |  |  |  | ЛС 02-01-04 Поз.: 6 | Радиаторы стальные панельные марка: «Purmo», тип C11, мощность 663 Вт, размер 500х500 мм
375 | ЛС 02-01-04 Поз.: 7 |  |  | Радиаторы стальные панельные марка: «Purmo», тип C22, мощность 1130 Вт, размер 500х500 мм |  | шт | 2 | 7668.44 | 15336.88 |  |  |  | ЛС 02-01-04 Поз.: 7 | Радиаторы стальные панельные марка: «Purmo», тип C22, мощность 1130 Вт, размер 500х500 мм
376 | ЛС 02-01-04 Поз.: 8 |  |  | Радиаторы стальные панельные марка: «Purmo», тип C22, мощность 1356 Вт, размер 500х600 мм |  | шт | 16 | 8438.37 | 135013.92 |  |  |  | ЛС 02-01-04 Поз.: 8 | Радиаторы стальные панельные марка: «Purmo», тип C22, мощность 1356 Вт, размер 500х600 мм
377 | ЛС 02-01-04 Поз.: 9 |  |  | Радиаторы стальные панельные марка: «Purmo», тип C22, мощность 1582 Вт, размер 500х700 мм |  | шт | 14 | 9312.9 | 130380.6 |  |  |  | ЛС 02-01-04 Поз.: 9 | Радиаторы стальные панельные марка: «Purmo», тип C22, мощность 1582 Вт, размер 500х700 мм
378 | ЛС 02-01-04 Поз.: 10 |  |  | Радиаторы стальные панельные марка: «Purmo», тип C22, мощность 1808 Вт, размер 500х800 мм |  | шт | 32 | 10198.94 | 326366.08 |  |  |  | ЛС 02-01-04 Поз.: 10 | Радиаторы стальные панельные марка: «Purmo», тип C22, мощность 1808 Вт, размер 500х800 мм
379 | ЛС 02-01-04 Поз.: 11 |  |  | Радиаторы стальные панельные марка: «Purmo», тип C22, мощность 2034 Вт, размер 500х900 мм |  | шт | 22 | 11085.06 | 243871.32 |  |  |  | ЛС 02-01-04 Поз.: 11 | Радиаторы стальные панельные марка: «Purmo», тип C22, мощность 2034 Вт, размер 500х900 мм
380 | ЛС 02-01-04 Поз.: 12 |  |  | Радиаторы стальные панельные марка: «Purmo», тип C22, мощность 2260 Вт, размер 500х1000 мм |  | шт | 32 | 11942.6 | 382163.2 |  |  |  | ЛС 02-01-04 Поз.: 12 | Радиаторы стальные панельные марка: «Purmo», тип C22, мощность 2260 Вт, размер 500х1000 мм
381 | ЛС 02-01-04 Поз.: 13 |  |  | Радиаторы стальные панельные марка: «Purmo», тип C22, мощность 2712 Вт, размер 500х1200 мм |  | шт | 70 | 13689.3 | 958251 |  |  |  | ЛС 02-01-04 Поз.: 13 | Радиаторы стальные панельные марка: «Purmo», тип C22, мощность 2712 Вт, размер 500х1200 мм
382 | ЛС 02-01-04 Поз.: 14 |  |  | Радиаторы стальные панельные марка: «Purmo», тип C22, мощность 3164 Вт, размер 500х1400 мм |  | шт | 10 | 15449.9 | 154499 |  |  |  | ЛС 02-01-04 Поз.: 14 | Радиаторы стальные панельные марка: «Purmo», тип C22, мощность 3164 Вт, размер 500х1400 мм
383 | ЛС 02-01-04 Поз.: 15 |  |  | Установка полотенцесушителей: из водогазопроводных труб |  | 10 шт | 7.2 | 10166.59 | 73199.45 |  |  |  | ЛС 02-01-04 Поз.: 15 | Установка полотенцесушителей: из водогазопроводных труб
|  |  |  | Объем = 72 / 10 | [10 empty] | Объем = 72 / 10
384 | ЛС 02-01-04 Поз.: 16 |  |  | Полотенцесушители: стальные хромированные М-образные диаметр 25 мм, размер 600Х600 мм |  | шт | 72 | 1363.49 | 98171.28 |  |  |  | ЛС 02-01-04 Поз.: 16 | Полотенцесушители: стальные хромированные М-образные диаметр 25 мм, размер 600Х600 мм
385 | ЛС 02-01-04 Поз.: 17 |  |  | Крепление полотенцесушителя "Телескоп" хромированное, диаметр 25 мм |  | 10 шт | 7.2 | 2215.92 | 15954.62 |  |  |  | ЛС 02-01-04 Поз.: 17 | Крепление полотенцесушителя "Телескоп" хромированное, диаметр 25 мм
|  |  |  | Объем = 72 / 10 | [10 empty] | Объем = 72 / 10
386 | ЛС 02-01-04 Поз.: 18 |  |  | Установка фильтров диаметром: 25 мм |  | 10 шт | 14.4 | 14234.53 | 204977.23 |  |  |  | ЛС 02-01-04 Поз.: 18 | Установка фильтров диаметром: 25 мм
|  |  |  | Объем = (72+72) / 10 | [10 empty] | Объем = (72+72) / 10
387 | ЛС 02-01-04 Поз.: 19 |  |  | Фильтры сетчатые: Y222 DANFOSS с внутренней резьбой, латунные диаметром 15 мм |  | шт | 72 | 4224.53 | 304166.16 |  |  |  | ЛС 02-01-04 Поз.: 19 | Фильтры сетчатые: Y222 DANFOSS с внутренней резьбой, латунные диаметром 15 мм
388 | ЛС 02-01-04 Поз.: 20 |  |  | Фильтры сетчатые: Y222 DANFOSS с внутренней резьбой, латунные диаметром 20 мм |  | шт | 72 | 4423.55 | 318495.6 |  |  |  | ЛС 02-01-04 Поз.: 20 | Фильтры сетчатые: Y222 DANFOSS с внутренней резьбой, латунные диаметром 20 мм
Электроконвекторы | [11 empty] | Электроконвекторы
389 | ЛС 02-01-04 Поз.: 21 |  |  | Приборы, устанавливаемые на металлоконструкциях, щитах и пультах, масса: до 5 кг |  | шт | 3 | 704.67 | 2114.01 |  |  |  | ЛС 02-01-04 Поз.: 21 | Приборы, устанавливаемые на металлоконструкциях, щитах и пультах, масса: до 5 кг
390 О | ЛС 02-01-04 Поз.: 22 |  |  | Электроконвектор с электронным термостатом N=500Вт (высота 389) |  | шт | 1 | 4043 | 4043 |  |  |  | ЛС 02-01-04 Поз.: 22 | Электроконвектор с электронным термостатом N=500Вт (высота 389)
391 О | ЛС 02-01-04 Поз.: 23 |  |  | Электроконвектор с электронным термостатом N=750Вт (высота 389) |  | шт | 1 | 5868 | 5868 |  |  |  | ЛС 02-01-04 Поз.: 23 | Электроконвектор с электронным термостатом N=750Вт (высота 389)
392 О | ЛС 02-01-04 Поз.: 24 |  |  | Электроконвектор с электронным термостатом N=1500Вт (высота 389) |  | шт | 1 | 4802 | 4802 |  |  |  | ЛС 02-01-04 Поз.: 24 | Электроконвектор с электронным термостатом N=1500Вт (высота 389)
Трубопроводная арматура | [11 empty] | Трубопроводная арматура
393 | ЛС 02-01-04 Поз.: 25 |  |  | Установка вентилей, задвижек, затворов, клапанов обратных, кранов проходных на трубопроводах из стальных труб диаметром: до 25 мм |  | шт | 576 | 2536.19 | 1460845.44 |  |  |  | ЛС 02-01-04 Поз.: 25 | Установка вентилей, задвижек, затворов, клапанов обратных, кранов проходных на трубопроводах из стальных труб диаметром: до 25 мм
|  |  |  | Объем = 144+144+72+72+144 | [10 empty] | Объем = 144+144+72+72+144
394 | ЛС 02-01-04 Поз.: 26 |  |  | Кран шаровой полнопроходной "Danfoss" Х2777 из нержавеющей стали с внутренней резьбой, давлением 6,3 МПа (63 кгс/см2), диаметром: 15 мм |  | шт | 144 | 3275.82 | 471718.08 |  |  |  | ЛС 02-01-04 Поз.: 26 | Кран шаровой полнопроходной "Danfoss" Х2777 из нержавеющей стали с внутренней резьбой, давлением 6,3 МПа (63 кгс/см2), диаметром: 15 мм
395 | ЛС 02-01-04 Поз.: 27 |  |  | Кран шаровой полнопроходной "Danfoss" Х2777 из нержавеющей стали с внутренней резьбой, давлением 6,3 МПа (63 кгс/см2), диаметром: 20 мм |  | шт | 144 | 4097.1 | 589982.4 |  |  |  | ЛС 02-01-04 Поз.: 27 | Кран шаровой полнопроходной "Danfoss" Х2777 из нержавеющей стали с внутренней резьбой, давлением 6,3 МПа (63 кгс/см2), диаметром: 20 мм
396 | ЛС 02-01-04 Поз.: 28 |  |  | Кран шаровой полнопроходной "Danfoss" Х2777 из нержавеющей стали с внутренней резьбой, давлением 6,3 МПа (63 кгс/см2), диаметром: 15 мм |  | шт | 72 | 3275.82 | 235859.04 |  |  |  | ЛС 02-01-04 Поз.: 28 | Кран шаровой полнопроходной "Danfoss" Х2777 из нержавеющей стали с внутренней резьбой, давлением 6,3 МПа (63 кгс/см2), диаметром: 15 мм
397 | ЛС 02-01-04 Поз.: 29 |  |  | Клапан радиаторный ручной настройки BROEN BALLOTHERM для системы отопления, латунный никелированный, с предварительной настройкой пропускной способности, давлением 1,0 МПа (10 кгс/см2), диаметром 15 мм, угловой, присоединение 1/2"х1/2" |  | шт | 72 | 1506.14 | 108442.08 |  |  |  | ЛС 02-01-04 Поз.: 29 | Клапан радиаторный ручной настройки BROEN BALLOTHERM для системы отопления, латунный никелированный, с предварительной настройкой пропускной способности, давлением 1,0 МПа (10 кгс/см2), диаметром 15 мм, угловой, присоединение 1/2"х1/2"
398 | ЛС 02-01-04 Поз.: 30 |  |  | Клапан запорно-регулирующий на обратную подводку BROEN BALLOTHERM, латунный никелированный, с предварительной настройкой пропускной способности, давлением 1,0 МПа (10 кгс/см2), тип: M, с дренажным портом, диаметром 15 мм, угловой, присоединение 1/2"х1/2" |  | шт | 144 | 849.97 | 122395.68 |  |  |  | ЛС 02-01-04 Поз.: 30 | Клапан запорно-регулирующий на обратную подводку BROEN BALLOTHERM, латунный никелированный, с предварительной настройкой пропускной способности, давлением 1,0 МПа (10 кгс/см2), тип: M, с дренажным портом, диаметром 15 мм, угловой, присоединение 1/2"х1/2"
399 | ЛС 02-01-04 Поз.: 31 |  |  | Установка кранов воздушных |  | компл. | 108 | 422 | 45576 |  |  |  | ЛС 02-01-04 Поз.: 31 | Установка кранов воздушных
400 | ЛС 02-01-04 Поз.: 32 |  |  | Головка термостатическая с выносным датчиком для автоматического регулирования расхода теплоносителя через отопительный прибор |  | шт | 108 | 1316.62 | 142194.96 |  |  |  | ЛС 02-01-04 Поз.: 32 | Головка термостатическая с выносным датчиком для автоматического регулирования расхода теплоносителя через отопительный прибор
Теплоизоляционные конструкции | [11 empty] | Теплоизоляционные конструкции
Вентиляция том 5.4.1 10/189- ИОС4.1ОВ.СО листы 3-4 | [11 empty] | Вентиляция том 5.4.1 10/189- ИОС4.1ОВ.СО листы 3-4
401 | ЛС 02-01-04 Поз.: 35 |  |  | Прокладка воздуховодов из листовой, оцинкованной стали и алюминия класса Н (нормальные) толщиной: 0,5 мм, диаметром до 200 мм |  | 100 м2 | 2.2074 | 255310.22 | 563576.89 |  |  |  | ЛС 02-01-04 Поз.: 35 | Прокладка воздуховодов из листовой, оцинкованной стали и алюминия класса Н (нормальные) толщиной: 0,5 мм, диаметром до 200 мм
|  |  |  | Объем = ((2*3,14*0,05*223+2*3,14*0,1*240)) / 100 | [10 empty] | Объем = ((2*3,14*0,05*223+2*3,14*0,1*240)) / 100
402 | ЛС 02-01-04 Поз.: 36 |  |  | Воздуховоды из оцинкованной стали толщиной: 0,5 мм, диаметром до 200 мм |  | м2 | 220.742 | 983.23 | 217040.16 |  |  |  | ЛС 02-01-04 Поз.: 36 | Воздуховоды из оцинкованной стали толщиной: 0,5 мм, диаметром до 200 мм
|  |  |  | Объем = (2*3,14*0,05*223+2*3,14*0,1*240) | [10 empty] | Объем = (2*3,14*0,05*223+2*3,14*0,1*240)
403 | ЛС 02-01-04 Поз.: 37 |  |  | Установка решеток жалюзийных площадью в свету: до 0,5 м2 |  | шт | 132 | 2265.89 | 299097.48 |  |  |  | ЛС 02-01-04 Поз.: 37 | Установка решеток жалюзийных площадью в свету: до 0,5 м2
|  |  |  | Объем = 90+36+1+2+3 | [10 empty] | Объем = 90+36+1+2+3
404 | ЛС 02-01-04 Поз.: 38 |  |  | Решетка вентиляционная пластмассовая: размером 150х200 мм |  | шт | 128 | 148.47 | 19004.16 |  |  |  | ЛС 02-01-04 Поз.: 38 | Решетка вентиляционная пластмассовая: размером 150х200 мм
|  |  |  | Объем = 90+36+2 | [10 empty] | Объем = 90+36+2
405 | ЛС 02-01-04 Поз.: 39 |  |  | Решетка вентиляционная пластмассовая: дверная, размером 440х90 мм |  | шт | 3 | 165.8 | 497.4 |  |  |  | ЛС 02-01-04 Поз.: 39 | Решетка вентиляционная пластмассовая: дверная, размером 440х90 мм
406 | ЛС 02-01-04 Поз.: 40 |  |  | Решетка вентиляционная пластмассовая: разъемная, размером 200х250 мм |  | шт | 1 | 160.75 | 160.75 |  |  |  | ЛС 02-01-04 Поз.: 40 | Решетка вентиляционная пластмассовая: разъемная, размером 200х250 мм
407 | ЛС 02-01-04 Поз.: 41 |  |  | Установка решеток жалюзийных площадью в свету: до 0,5 м2 (применительно) |  | шт | 162 | 2265.89 | 367074.18 |  |  |  | ЛС 02-01-04 Поз.: 41 | Установка решеток жалюзийных площадью в свету: до 0,5 м2 (применительно)
408 | ЛС 02-01-04 Поз.: 42 |  |  | клапан вентиляционный airbox comfort 477/1,2/а |  | шт | 162 | 566.82 | 91824.84 |  |  |  | ЛС 02-01-04 Поз.: 42 | клапан вентиляционный airbox comfort 477/1,2/а
409 | ЛС 02-01-04 Поз.: 43 |  |  | Установка вентиляторов осевых массой: до 0,025 т |  | шт | 72 | 6605.68 | 475608.96 |  |  |  | ЛС 02-01-04 Поз.: 43 | Установка вентиляторов осевых массой: до 0,025 т
410 О | ЛС 02-01-04 Поз.: 44 |  |  | Вентилятор осевой DECOR 100C (Применительно) |  | компл. | 72 | 902.11 | 64951.92 |  |  |  | ЛС 02-01-04 Поз.: 44 | Вентилятор осевой DECOR 100C (Применительно)
411 | ЛС 02-01-04 Поз.: 45 |  |  | Огнезащитное покрытие металлоконструкций краской по подготовленной поверхности, толщина покрытия 1 мм |  | 100 м2 | 2.8 | 18479.28 | 51741.98 |  |  |  | ЛС 02-01-04 Поз.: 45 | Огнезащитное покрытие металлоконструкций краской по подготовленной поверхности, толщина покрытия 1 мм
|  |  |  | Объем = 280 / 100 | [10 empty] | Объем = 280 / 100
412 | ЛС 02-01-04 Поз.: 46 |  |  | Огнезащитное покрытие металлоконструкций краской по подготовленной поверхности, при изменении толщины покрытия на 0,3 мм |  | 100 м2 | -2.8 | 3494.45 | -9784.46 |  |  |  | ЛС 02-01-04 Поз.: 46 | Огнезащитное покрытие металлоконструкций краской по подготовленной поверхности, при изменении толщины покрытия на 0,3 мм
|  |  |  | Объем = -280 / 100 | [10 empty] | Объем = -280 / 100
413 | ЛС 02-01-04 Поз.: 47 |  |  | Состав огнезащитный: для воздуховодов, марка "ФИБРОГЕЙН" |  | кг | 135 | 114.57 | 15466.95 |  |  |  | ЛС 02-01-04 Поз.: 47 | Состав огнезащитный: для воздуховодов, марка "ФИБРОГЕЙН"
414 | ЛС 02-01-04 Поз.: 48 |  |  | Оклеивание поверхности изоляции: рулонными материалами на битумной мастике |  | 100 м2 | 2.8 | 74527.31 | 208676.47 |  |  |  | ЛС 02-01-04 Поз.: 48 | Оклеивание поверхности изоляции: рулонными материалами на битумной мастике
|  |  |  | Объем = 280 / 100 | [10 empty] | Объем = 280 / 100
415 | ЛС 02-01-04 Поз.: 49 |  |  | Материал базальтовый огнезащитный рулонный, марка: "МБОР-5Ф" |  | м2 | 322 | 404.05 | 130104.1 |  |  |  | ЛС 02-01-04 Поз.: 49 | Материал базальтовый огнезащитный рулонный, марка: "МБОР-5Ф"
416 | ЛС 02-01-04 Поз.: 50 |  |  | Крепления для воздуховодов: хомут со шпилькой диаметром 100 мм |  | шт | 10 | 674.84 | 6748.4 |  |  |  | ЛС 02-01-04 Поз.: 50 | Крепления для воздуховодов: хомут со шпилькой диаметром 100 мм
417 | ЛС 02-01-04 Поз.: 51 |  |  | Крепления для воздуховодов: хомут со шпилькой диаметром 200 мм |  | шт | 80 | 748.89 | 59911.2 |  |  |  | ЛС 02-01-04 Поз.: 51 | Крепления для воздуховодов: хомут со шпилькой диаметром 200 мм
418 | ЛС 02-01-04 Поз.: 52 |  |  | Установка клапанов обратных: диаметром до 355 мм |  | шт | 72 | 1661.06 | 119596.32 |  |  |  | ЛС 02-01-04 Поз.: 52 | Установка клапанов обратных: диаметром до 355 мм
419 | ЛС 02-01-04 Поз.: 53 |  |  | Клапаны обратные "АРКТОС" из оцинкованной стали марки: КВО 100М, диаметром 100 мм |  | шт | 72 | 1554.95 | 111956.4 |  |  |  | ЛС 02-01-04 Поз.: 53 | Клапаны обратные "АРКТОС" из оцинкованной стали марки: КВО 100М, диаметром 100 мм
420 | ЛС 02-01-04 Поз.: 54 |  |  | Изоляция стальных трубопроводов жидким теплоизоляционным покрытием толщиной 1 мм, номинальный диаметр трубы 100 мм |  | 100 м | 0.78 | 17956.91 | 14006.39 |  |  |  | ЛС 02-01-04 Поз.: 54 | Изоляция стальных трубопроводов жидким теплоизоляционным покрытием толщиной 1 мм, номинальный диаметр трубы 100 мм
|  |  |  | Объем = 78 / 100 | [10 empty] | Объем = 78 / 100
421 | ЛС 02-01-04 Поз.: 55 |  |  | Материал керамический жидкий "Корунд-антикор" |  | л | 89.15 | 653.41 | 58251.5 |  |  |  | ЛС 02-01-04 Поз.: 55 | Материал керамический жидкий "Корунд-антикор"
Система удаления дымовых газов от газовых котлов "CRAFT" лист 4-5 том 5.4.1 10/18-ИОС4.1ОВ.С | [11 empty] | Система удаления дымовых газов от газовых котлов "CRAFT" лист 4-5 том 5.4.1 10/18-ИОС4.1ОВ.С
422 | ЛС 02-01-04 Поз.: 56 |  |  | Прокладка воздуховодов из листовой, оцинкованной стали и алюминия класса П (плотные) толщиной: 0,6 мм, диаметром до 355 мм |  | 100 м2 | 2.0134 | 248119.31 | 499563.42 |  |  |  | ЛС 02-01-04 Поз.: 56 | Прокладка воздуховодов из листовой, оцинкованной стали и алюминия класса П (плотные) толщиной: 0,6 мм, диаметром до 355 мм
|  |  |  | Объем = (144,4+50,54+6,4) / 100 | [10 empty] | Объем = (144,4+50,54+6,4) / 100
423 | ЛС 02-01-04 Поз.: 57 |  |  | Craft консоль (201) №3 (400) |  | шт | 16 | 1815.63 | 29050.08 |  |  |  | ЛС 02-01-04 Поз.: 57 | Craft консоль (201) №3 (400)
424 | ЛС 02-01-04 Поз.: 58 |  |  | Craft конденсатоотвод д/трубы внешний (316/0,5) Ф300 |  | шт | 8 | 679.65 | 5437.2 |  |  |  | ЛС 02-01-04 Поз.: 58 | Craft конденсатоотвод д/трубы внешний (316/0,5) Ф300
425 | ЛС 02-01-04 Поз.: 59 |  |  | Craft опорн. площ. сквозная 201 (316/304) Ф300 |  | шт | 16 | 1418.75 | 22700 |  |  |  | ЛС 02-01-04 Поз.: 59 | Craft опорн. площ. сквозная 201 (316/304) Ф300
426 | ЛС 02-01-04 Поз.: 60 |  |  | Craft ревизия 87 с заглушкой (316/0,5) Ф300 |  | шт | 8 | 1415.15 | 11321.2 |  |  |  | ЛС 02-01-04 Поз.: 60 | Craft ревизия 87 с заглушкой (316/0,5) Ф300
427 | ЛС 02-01-04 Поз.: 61 |  |  | Craft труба 1000 (316/0,5) Ф300 |  | шт | 152 | 2509.38 | 381425.76 |  |  |  | ЛС 02-01-04 Поз.: 61 | Craft труба 1000 (316/0,5) Ф300
428 | ЛС 02-01-04 Поз.: 62 |  |  | Craft стеновой хомут (201) Ф300 |  | шт | 64 | 374.34 | 23957.76 |  |  |  | ЛС 02-01-04 Поз.: 62 | Craft стеновой хомут (201) Ф300
429 | ЛС 02-01-04 Поз.: 63 |  |  | Craft тройник 87 (316/0,5) Ф300xD нос ф80 |  | шт | 72 | 2787.43 | 200694.96 |  |  |  | ЛС 02-01-04 Поз.: 63 | Craft тройник 87 (316/0,5) Ф300xD нос ф80
430 | ЛС 02-01-04 Поз.: 64 |  |  | Craft труба 1000 (316/0,5) Ф300 длина 960мм |  | шт | 56 | 2508.56 | 140479.36 |  |  |  | ЛС 02-01-04 Поз.: 64 | Craft труба 1000 (316/0,5) Ф300 длина 960мм
431 | ЛС 02-01-04 Поз.: 65 |  |  | Craft труба 1000 (316/0,5) Ф300 длина 840мм |  | шт | 8 | 2507.79 | 20062.32 |  |  |  | ЛС 02-01-04 Поз.: 65 | Craft труба 1000 (316/0,5) Ф300 длина 840мм
432 | ЛС 02-01-04 Поз.: 66 |  |  | Craft старт-сэндвич (316/0,5/304/0,5) Ф300х350 |  | шт | 8 | 1812.09 | 14496.72 |  |  |  | ЛС 02-01-04 Поз.: 66 | Craft старт-сэндвич (316/0,5/304/0,5) Ф300х350
433 | ЛС 02-01-04 Поз.: 67 |  |  | Craft крышная разделка 0-15гр. (304/0,5) Ф 350 |  | шт | 8 | 2346.66 | 18773.28 |  |  |  | ЛС 02-01-04 Поз.: 67 | Craft крышная разделка 0-15гр. (304/0,5) Ф 350
434 | ЛС 02-01-04 Поз.: 68 |  |  | Craft юбка (304/0,5) ф350 |  | шт | 8 | 479.97 | 3839.76 |  |  |  | ЛС 02-01-04 Поз.: 68 | Craft юбка (304/0,5) ф350
435 | ЛС 02-01-04 Поз.: 69 |  |  | Craft сэндвич 1000 (316/0,5/304/0,5) Ф300х350 |  | шт | 24 | 4360.86 | 104660.64 |  |  |  | ЛС 02-01-04 Поз.: 69 | Craft сэндвич 1000 (316/0,5/304/0,5) Ф300х350
436 | ЛС 02-01-04 Поз.: 70 |  |  | Craft конус (316/0,5/304/0,5) Ф300х350 |  | шт | 8 | 1999.88 | 15999.04 |  |  |  | ЛС 02-01-04 Поз.: 70 | Craft конус (316/0,5/304/0,5) Ф300х350
437 | ЛС 02-01-04 Поз.: 71 |  |  | Craft хомут разнополочный (304/0,5) Ф300 |  | шт | 320 | 223.22 | 71430.4 |  |  |  | ЛС 02-01-04 Поз.: 71 | Craft хомут разнополочный (304/0,5) Ф300
438 | ЛС 02-01-04 Поз.: 72 |  |  | Изоляция трубопроводов конструкциями теплоизоляционными комплектными на основе цилиндров минераловатных на синтетическом связующем |  | м3 | 1.1078 | 57625.95 | 63837.57 |  |  |  | ЛС 02-01-04 Поз.: 72 | Изоляция трубопроводов конструкциями теплоизоляционными комплектными на основе цилиндров минераловатных на синтетическом связующем
|  |  |  | Объем = 80/1000/2*2*3,14*147*0,03 | [10 empty] | Объем = 80/1000/2*2*3,14*147*0,03
439 | ЛС 02-01-04 Поз.: 73 |  |  | Цилиндры навивные кашированные алюминиевой фольгой, марка "ROCKWOOL 100" толщиной: 30 мм, диаметром 83 мм |  | м | 147 | 829.14 | 121883.58 |  |  |  | ЛС 02-01-04 Поз.: 73 | Цилиндры навивные кашированные алюминиевой фольгой, марка "ROCKWOOL 100" толщиной: 30 мм, диаметром 83 мм
440 | ЛС 02-01-04 Поз.: 74 |  |  | Установка решеток жалюзийных площадью в свету: до 0,5 м2 |  | шт | 72 | 2265.89 | 163144.08 |  |  |  | ЛС 02-01-04 Поз.: 74 | Установка решеток жалюзийных площадью в свету: до 0,5 м2
441 | ЛС 02-01-04 Поз.: 75 |  |  | Решетка жалюзийная наружная из алюминия круглого сечения марки: IGC 100 (SYSTEMAIR), диаметром 100 мм |  | шт | 72 | 1974.01 | 142128.72 |  |  |  | ЛС 02-01-04 Поз.: 75 | Решетка жалюзийная наружная из алюминия круглого сечения марки: IGC 100 (SYSTEMAIR), диаметром 100 мм
Дымоудаление лист 5-9 том 5.4.1 10/18-ИОС4.1ОВ.С | [11 empty] | Дымоудаление лист 5-9 том 5.4.1 10/18-ИОС4.1ОВ.С
ВД1 | [11 empty] | ВД1
442 | ЛС 02-01-04 Поз.: 76 |  |  | Установка вентиляторов радиальных массой: до 0,4 т |  | шт | 1 | 17637.91 | 17637.91 |  |  |  | ЛС 02-01-04 Поз.: 76 | Установка вентиляторов радиальных массой: до 0,4 т
443 О | ЛС 02-01-04 Поз.: 77 |  |  | Вентилятор радиальный для удаления дыма при пожаре ВРАН-080-Ду400-Н-00550/068 |  | шт | 1 | 73375 | 73375 |  |  |  | ЛС 02-01-04 Поз.: 77 | Вентилятор радиальный для удаления дыма при пожаре ВРАН-080-Ду400-Н-00550/068
444 | ЛС 02-01-04 Поз.: 78 |  |  | Прокладка воздуховодов из листовой, оцинкованной стали и алюминия класса Н (нормальные) толщиной: 1,0 мм, диаметром до 1250 мм |  | 100 м2 | 0.05 | 116487.4 | 5824.37 |  |  |  | ЛС 02-01-04 Поз.: 78 | Прокладка воздуховодов из листовой, оцинкованной стали и алюминия класса Н (нормальные) толщиной: 1,0 мм, диаметром до 1250 мм
|  |  |  | Объем = 5 / 100 | [10 empty] | Объем = 5 / 100
445 | ЛС 02-01-04 Поз.: 79 |  |  | Воздуховоды из оцинкованной стали толщиной: 1,0 мм, диаметром до 1000 мм |  | м2 | 5 | 1042.14 | 5210.7 |  |  |  | ЛС 02-01-04 Поз.: 79 | Воздуховоды из оцинкованной стали толщиной: 1,0 мм, диаметром до 1000 мм
446 | ЛС 02-01-04 Поз.: 80 |  |  | Прокладка воздуховодов из листовой, оцинкованной стали и алюминия класса Н (нормальные) толщиной 0,9 мм, периметром до 4500 мм |  | 100 м2 | 2.842 | 106673.31 | 303165.55 |  |  |  | ЛС 02-01-04 Поз.: 80 | Прокладка воздуховодов из листовой, оцинкованной стали и алюминия класса Н (нормальные) толщиной 0,9 мм, периметром до 4500 мм
|  |  |  | Объем = (150,8+133,4) / 100 | [10 empty] | Объем = (150,8+133,4) / 100
447 | ЛС 02-01-04 Поз.: 81 |  |  | Воздуховоды из оцинкованной стали с шиной и уголками толщиной: 1,0 мм, периметром 3000 мм |  | м2 | 284.2 | 1748.65 | 496966.33 |  |  |  | ЛС 02-01-04 Поз.: 81 | Воздуховоды из оцинкованной стали с шиной и уголками толщиной: 1,0 мм, периметром 3000 мм
|  |  |  | Объем = 150,8+133,4 | [10 empty] | Объем = 150,8+133,4
448 | ЛС 02-01-04 Поз.: 82 |  |  | Соединитель мягкий для присоединения к вентилятору ВРАН типоразмера 080 на стороне всасывания |  | шт | 1 | 3679.03 | 3679.03 |  |  |  | ЛС 02-01-04 Поз.: 82 | Соединитель мягкий для присоединения к вентилятору ВРАН типоразмера 080 на стороне всасывания
449 | ЛС 02-01-04 Поз.: 83 |  |  | Соединитель мягкий для присоединения к вентилятору ВРАН типоразмера 080 на стороне нагнетания |  | шт | 1 | 3679.03 | 3679.03 |  |  |  | ЛС 02-01-04 Поз.: 83 | Соединитель мягкий для присоединения к вентилятору ВРАН типоразмера 080 на стороне нагнетания
450 | ЛС 02-01-04 Поз.: 84 |  |  | Огнезащитное покрытие металлоконструкций краской по подготовленной поверхности, толщина покрытия 1 мм |  | 100 м2 | 3 | 18479.73 | 55439.19 |  |  |  | ЛС 02-01-04 Поз.: 84 | Огнезащитное покрытие металлоконструкций краской по подготовленной поверхности, толщина покрытия 1 мм
|  |  |  | Объем = 300 / 100 | [10 empty] | Объем = 300 / 100
451 | ЛС 02-01-04 Поз.: 85 |  |  | Огнезащитное покрытие металлоконструкций краской по подготовленной поверхности, при изменении толщины покрытия на 0,3 мм |  | 100 м2 | -3 | 3494.35 | -10483.05 |  |  |  | ЛС 02-01-04 Поз.: 85 | Огнезащитное покрытие металлоконструкций краской по подготовленной поверхности, при изменении толщины покрытия на 0,3 мм
|  |  |  | Объем = -300 / 100 | [10 empty] | Объем = -300 / 100
452 | ЛС 02-01-04 Поз.: 86 |  |  | Состав огнезащитный: для воздуховодов, марка "ФИБРОГЕЙН" |  | кг | 150 | 114.57 | 17185.5 |  |  |  | ЛС 02-01-04 Поз.: 86 | Состав огнезащитный: для воздуховодов, марка "ФИБРОГЕЙН"
453 | ЛС 02-01-04 Поз.: 87 |  |  | Оклеивание поверхности изоляции: рулонными материалами на битумной мастике |  | 100 м2 | 3 | 74527.55 | 223582.65 |  |  |  | ЛС 02-01-04 Поз.: 87 | Оклеивание поверхности изоляции: рулонными материалами на битумной мастике
|  |  |  | Объем = 300 / 100 | [10 empty] | Объем = 300 / 100
454 | ЛС 02-01-04 Поз.: 88 |  |  | Материал базальтовый огнезащитный рулонный, марка: "МБОР-5Ф" |  | м2 | 345 | 404.05 | 139397.25 |  |  |  | ЛС 02-01-04 Поз.: 88 | Материал базальтовый огнезащитный рулонный, марка: "МБОР-5Ф"
455 | ЛС 02-01-04 Поз.: 89 |  |  | Установка клапанов воздушных утепленных КВУ с электрическим или пневматическим приводом периметром: до 3200 мм |  | шт | 36 | 6507.39 | 234266.04 |  |  |  | ЛС 02-01-04 Поз.: 89 | Установка клапанов воздушных утепленных КВУ с электрическим или пневматическим приводом периметром: до 3200 мм
456 О | ЛС 02-01-04 Поз.: 90 |  |  | Клапан противопожарный КПУ-1Н-Д-Н-700х700-1*ф-МВ220 |  | шт | 36 | 26487.75 | 953559 |  |  |  | ЛС 02-01-04 Поз.: 90 | Клапан противопожарный КПУ-1Н-Д-Н-700х700-1*ф-МВ220
457 | ЛС 02-01-04 Поз.: 91 |  |  | Установка клапанов воздушных утепленных КВУ с электрическим или пневматическим приводом периметром: до 3200 мм |  | шт | 2 | 6506.8 | 13013.6 |  |  |  | ЛС 02-01-04 Поз.: 91 | Установка клапанов воздушных утепленных КВУ с электрическим или пневматическим приводом периметром: до 3200 мм
458 О | ЛС 02-01-04 Поз.: 92 |  |  | клапан противопожарный нормально закрытый ф800, предел огнестойкости не менее EI30- 1 шт. КПУ-1Н-З-Н-Д800-2*ф-МЭО220 |  | шт | 2 | 29157 | 58314 |  |  |  | ЛС 02-01-04 Поз.: 92 | клапан противопожарный нормально закрытый ф800, предел огнестойкости не менее EI30- 1 шт. КПУ-1Н-З-Н-Д800-2*ф-МЭО220
459 | ЛС 02-01-04 Поз.: 93 |  |  | Установка решеток жалюзийных площадью в свету: до 0,5 м2 |  | шт | 2 | 2266.16 | 4532.32 |  |  |  | ЛС 02-01-04 Поз.: 93 | Установка решеток жалюзийных площадью в свету: до 0,5 м2
460 | ЛС 02-01-04 Поз.: 94 |  |  | Решетки вентиляционные наружные из оцинкованной стали марки РН, размером: 800х600 мм |  | шт | 2 | 4467.61 | 8935.22 |  |  |  | ЛС 02-01-04 Поз.: 94 | Решетки вентиляционные наружные из оцинкованной стали марки РН, размером: 800х600 мм
ПД1 | [11 empty] | ПД1
461 | ЛС 02-01-04 Поз.: 95 |  |  | Установка вентиляторов радиальных массой: до 0,4 т |  | шт | 1 | 17637.91 | 17637.91 |  |  |  | ЛС 02-01-04 Поз.: 95 | Установка вентиляторов радиальных массой: до 0,4 т
462 О | ЛС 02-01-04 Поз.: 96 |  |  | Вентилятор радиальный для удаления дыма при пожаре ВРАН9-080-Ду400-Н-00220/06 |  | шт | 1 | 80310 | 80310 |  |  |  | ЛС 02-01-04 Поз.: 96 | Вентилятор радиальный для удаления дыма при пожаре ВРАН9-080-Ду400-Н-00220/06
463 | ЛС 02-01-04 Поз.: 97 |  |  | Прокладка воздуховодов из листовой, оцинкованной стали и алюминия класса Н (нормальные) толщиной: 1,0 мм, диаметром до 1250 мм |  | 100 м2 | 0.119 | 116545.38 | 13868.9 |  |  |  | ЛС 02-01-04 Поз.: 97 | Прокладка воздуховодов из листовой, оцинкованной стали и алюминия класса Н (нормальные) толщиной: 1,0 мм, диаметром до 1250 мм
|  |  |  | Объем = 11,9 / 100 | [10 empty] | Объем = 11,9 / 100
464 | ЛС 02-01-04 Поз.: 98 |  |  | Воздуховоды из оцинкованной стали толщиной: 1,0 мм, диаметром до 1000 мм |  | м2 | 11.9 | 1042.18 | 12401.94 |  |  |  | ЛС 02-01-04 Поз.: 98 | Воздуховоды из оцинкованной стали толщиной: 1,0 мм, диаметром до 1000 мм
465 | ЛС 02-01-04 Поз.: 99 |  |  | Изделия фасонные для воздуховодов из оцинкованной стали с шиной и уголками толщиной: 1,0 мм, периметром 3200 мм |  | м2 | 0.99 | 2290.58 | 2267.67 |  |  |  | ЛС 02-01-04 Поз.: 99 | Изделия фасонные для воздуховодов из оцинкованной стали с шиной и уголками толщиной: 1,0 мм, периметром 3200 мм
466 | ЛС 02-01-04 Поз.: 100 |  |  | Соединитель мягкий для присоединения к вентилятору ВРАН типоразмера 080 на стороне всасывания |  | шт | 1 | 3679.03 | 3679.03 |  |  |  | ЛС 02-01-04 Поз.: 100 | Соединитель мягкий для присоединения к вентилятору ВРАН типоразмера 080 на стороне всасывания
467 | ЛС 02-01-04 Поз.: 101 |  |  | Соединитель мягкий для присоединения к вентилятору ВРАН типоразмера 080 на стороне нагнетания |  | шт | 1 | 3679.03 | 3679.03 |  |  |  | ЛС 02-01-04 Поз.: 101 | Соединитель мягкий для присоединения к вентилятору ВРАН типоразмера 080 на стороне нагнетания
468 | ЛС 02-01-04 Поз.: 102 |  |  | Огнезащитное покрытие металлоконструкций краской по подготовленной поверхности, толщина покрытия 1 мм |  | 100 м2 | 0.16 | 18482.31 | 2957.17 |  |  |  | ЛС 02-01-04 Поз.: 102 | Огнезащитное покрытие металлоконструкций краской по подготовленной поверхности, толщина покрытия 1 мм
|  |  |  | Объем = 16 / 100 | [10 empty] | Объем = 16 / 100
469 | ЛС 02-01-04 Поз.: 103 |  |  | Огнезащитное покрытие металлоконструкций краской по подготовленной поверхности, при изменении толщины покрытия на 0,3 мм |  | 100 м2 | -0.16 | 3487.94 | -558.07 |  |  |  | ЛС 02-01-04 Поз.: 103 | Огнезащитное покрытие металлоконструкций краской по подготовленной поверхности, при изменении толщины покрытия на 0,3 мм
|  |  |  | Объем = -16 / 100 | [10 empty] | Объем = -16 / 100
470 | ЛС 02-01-04 Поз.: 104 |  |  | Состав огнезащитный: для воздуховодов, марка "ФИБРОГЕЙН" |  | кг | 7 | 114.53 | 801.71 |  |  |  | ЛС 02-01-04 Поз.: 104 | Состав огнезащитный: для воздуховодов, марка "ФИБРОГЕЙН"
471 | ЛС 02-01-04 Поз.: 105 |  |  | Оклеивание поверхности изоляции: рулонными материалами на битумной мастике |  | 100 м2 | 0.16 | 74523.31 | 11923.73 |  |  |  | ЛС 02-01-04 Поз.: 105 | Оклеивание поверхности изоляции: рулонными материалами на битумной мастике
|  |  |  | Объем = 16 / 100 | [10 empty] | Объем = 16 / 100
472 | ЛС 02-01-04 Поз.: 106 |  |  | Материал базальтовый огнезащитный рулонный, марка: "МБОР-5Ф" |  | м2 | 18.4 | 404.07 | 7434.89 |  |  |  | ЛС 02-01-04 Поз.: 106 | Материал базальтовый огнезащитный рулонный, марка: "МБОР-5Ф"
473 | ЛС 02-01-04 Поз.: 107 |  |  | Установка клапанов воздушных утепленных КВУ с электрическим или пневматическим приводом периметром: до 3200 мм |  | шт | 9 | 6507.58 | 58568.22 |  |  |  | ЛС 02-01-04 Поз.: 107 | Установка клапанов воздушных утепленных КВУ с электрическим или пневматическим приводом периметром: до 3200 мм
474 О | ЛС 02-01-04 Поз.: 108 |  |  | Клапан противопожарный КПУ-1Н-З-Н-700х700-1*ф-МВ220 |  | шт | 9 | 26487.78 | 238390.02 |  |  |  | ЛС 02-01-04 Поз.: 108 | Клапан противопожарный КПУ-1Н-З-Н-700х700-1*ф-МВ220
ПД2 | [11 empty] | ПД2
475 | ЛС 02-01-04 Поз.: 109 |  |  | Установка вентиляторов осевых массой: до 0,025 т |  | шт | 1 | 6605.87 | 6605.87 |  |  |  | ЛС 02-01-04 Поз.: 109 | Установка вентиляторов осевых массой: до 0,025 т
476 О | ЛС 02-01-04 Поз.: 110 |  |  | Вентилятор канальный Канал-вент-160 |  | шт | 1 | 6717 | 6717 |  |  |  | ЛС 02-01-04 Поз.: 110 | Вентилятор канальный Канал-вент-160
477 | ЛС 02-01-04 Поз.: 111 |  |  | Установка фильтров для очистки газа от механических примесей диаметром: до 200 мм |  | шт | 1 | 21815.36 | 21815.36 |  |  |  | ЛС 02-01-04 Поз.: 111 | Установка фильтров для очистки газа от механических примесей диаметром: до 200 мм
478 О | ЛС 02-01-04 Поз.: 112 |  |  | Фильтр Канал-ФКК-160 |  | шт | 1 | 1384 | 1384 |  |  |  | ЛС 02-01-04 Поз.: 112 | Фильтр Канал-ФКК-160
479 | ЛС 02-01-04 Поз.: 113 |  |  | Вставки гибкие к радиальным (центробежным) вентиляторам из парусины и оцинкованной стали типа: В-2,5, диаметром 250 мм |  | шт | 2 | 594.47 | 1188.94 |  |  |  | ЛС 02-01-04 Поз.: 113 | Вставки гибкие к радиальным (центробежным) вентиляторам из парусины и оцинкованной стали типа: В-2,5, диаметром 250 мм
480 | ЛС 02-01-04 Поз.: 114 |  |  | Установка воздухонагревателей однорядных для обводного канала производительностью: до 10 тыс.м3/час |  | шт | 1 | 13911.36 | 13911.36 |  |  |  | ЛС 02-01-04 Поз.: 114 | Установка воздухонагревателей однорядных для обводного канала производительностью: до 10 тыс.м3/час
481 О | ЛС 02-01-04 Поз.: 115 |  |  | Воздухонагреватель Канал-ЭКВ-К-160-4,5 |  | шт | 1 | 5816 | 5816 |  |  |  | ЛС 02-01-04 Поз.: 115 | Воздухонагреватель Канал-ЭКВ-К-160-4,5
482 | ЛС 02-01-04 Поз.: 116 |  |  | Прокладка воздуховодов из листовой, оцинкованной стали и алюминия класса Н (нормальные) толщиной: 1,0 мм, диаметром до 1250 мм |  | 100 м2 | 0.005 | 116872 | 584.36 |  |  |  | ЛС 02-01-04 Поз.: 116 | Прокладка воздуховодов из листовой, оцинкованной стали и алюминия класса Н (нормальные) толщиной: 1,0 мм, диаметром до 1250 мм
|  |  |  | Объем = 0,5 / 100 | [10 empty] | Объем = 0,5 / 100
483 | ЛС 02-01-04 Поз.: 117 |  |  | Воздуховоды из оцинкованной стали толщиной: 1,0 мм, диаметром до 1000 мм |  | м2 | 0.5 | 1041.32 | 520.66 |  |  |  | ЛС 02-01-04 Поз.: 117 | Воздуховоды из оцинкованной стали толщиной: 1,0 мм, диаметром до 1000 мм
484 | ЛС 02-01-04 Поз.: 118 |  |  | Огнезащитное покрытие металлоконструкций краской по подготовленной поверхности, толщина покрытия 1 мм |  | 100 м2 | 0.006 | 18198.33 | 109.19 |  |  |  | ЛС 02-01-04 Поз.: 118 | Огнезащитное покрытие металлоконструкций краской по подготовленной поверхности, толщина покрытия 1 мм
|  |  |  | Объем = 0,6 / 100 | [10 empty] | Объем = 0,6 / 100
485 | ЛС 02-01-04 Поз.: 119 |  |  | Огнезащитное покрытие металлоконструкций краской по подготовленной поверхности, при изменении толщины покрытия на 0,3 мм |  | 100 м2 | -0.006 | 3538.33 | -21.23 |  |  |  | ЛС 02-01-04 Поз.: 119 | Огнезащитное покрытие металлоконструкций краской по подготовленной поверхности, при изменении толщины покрытия на 0,3 мм
|  |  |  | Объем = -0,6 / 100 | [10 empty] | Объем = -0,6 / 100
486 | ЛС 02-01-04 Поз.: 120 |  |  | Состав огнезащитный: для воздуховодов, марка "ФИБРОГЕЙН" |  | кг | 0.3 | 114.57 | 34.37 |  |  |  | ЛС 02-01-04 Поз.: 120 | Состав огнезащитный: для воздуховодов, марка "ФИБРОГЕЙН"
487 | ЛС 02-01-04 Поз.: 121 |  |  | Оклеивание поверхности изоляции: рулонными материалами на битумной мастике |  | 100 м2 | 0.006 | 74645 | 447.87 |  |  |  | ЛС 02-01-04 Поз.: 121 | Оклеивание поверхности изоляции: рулонными материалами на битумной мастике
|  |  |  | Объем = 0,6 / 100 | [10 empty] | Объем = 0,6 / 100
488 | ЛС 02-01-04 Поз.: 122 |  |  | Материал базальтовый огнезащитный рулонный, марка: "МБОР-5Ф" |  | м2 | 0.69 | 404.41 | 279.04 |  |  |  | ЛС 02-01-04 Поз.: 122 | Материал базальтовый огнезащитный рулонный, марка: "МБОР-5Ф"
ПД3 | [11 empty] | ПД3
489 | ЛС 02-01-04 Поз.: 123 |  |  | Установка вентиляторов радиальных массой: до 0,4 т |  | шт | 1 | 17637.91 | 17637.91 |  |  |  | ЛС 02-01-04 Поз.: 123 | Установка вентиляторов радиальных массой: до 0,4 т
490 О | ЛС 02-01-04 Поз.: 124 |  |  | Вентилятор радиальный для удаления дыма при пожаре ВРАН9-080-ДуВ400-Н-00550/06 |  | шт | 1 | 95674 | 95674 |  |  |  | ЛС 02-01-04 Поз.: 124 | Вентилятор радиальный для удаления дыма при пожаре ВРАН9-080-ДуВ400-Н-00550/06
491 | ЛС 02-01-04 Поз.: 125 |  |  | Прокладка воздуховодов из листовой, оцинкованной стали и алюминия класса Н (нормальные) толщиной: 1,0 мм, диаметром до 1250 мм |  | 100 м2 | 0.075 | 116548.13 | 8741.11 |  |  |  | ЛС 02-01-04 Поз.: 125 | Прокладка воздуховодов из листовой, оцинкованной стали и алюминия класса Н (нормальные) толщиной: 1,0 мм, диаметром до 1250 мм
|  |  |  | Объем = 7,5 / 100 | [10 empty] | Объем = 7,5 / 100
492 | ЛС 02-01-04 Поз.: 126 |  |  | Воздуховоды из оцинкованной стали толщиной: 1,0 мм, диаметром до 1000 мм |  | м2 | 7.5 | 1042.14 | 7816.05 |  |  |  | ЛС 02-01-04 Поз.: 126 | Воздуховоды из оцинкованной стали толщиной: 1,0 мм, диаметром до 1000 мм
493 | ЛС 02-01-04 Поз.: 127 |  |  | Прокладка воздуховодов из листовой, оцинкованной стали и алюминия класса Н (нормальные) толщиной 0,9 мм, периметром до 4500 мм |  | 100 м2 | 0.016 | 106850 | 1709.6 |  |  |  | ЛС 02-01-04 Поз.: 127 | Прокладка воздуховодов из листовой, оцинкованной стали и алюминия класса Н (нормальные) толщиной 0,9 мм, периметром до 4500 мм
|  |  |  | Объем = 1,6 / 100 | [10 empty] | Объем = 1,6 / 100
494 | ЛС 02-01-04 Поз.: 128 |  |  | Воздуховоды из оцинкованной стали с шиной и уголками толщиной: 1,0 мм, периметром 3200 мм |  | м2 | 1.6 | 1743.98 | 2790.37 |  |  |  | ЛС 02-01-04 Поз.: 128 | Воздуховоды из оцинкованной стали с шиной и уголками толщиной: 1,0 мм, периметром 3200 мм
495 | ЛС 02-01-04 Поз.: 129 |  |  | Изделия фасонные для воздуховодов из оцинкованной стали с шиной и уголками толщиной: 1,0 мм, периметром 3200 мм |  | м2 | 5.68 | 2290.95 | 13012.6 |  |  |  | ЛС 02-01-04 Поз.: 129 | Изделия фасонные для воздуховодов из оцинкованной стали с шиной и уголками толщиной: 1,0 мм, периметром 3200 мм
|  |  |  | Объем = 1,05+1,07+3,56 | [10 empty] | Объем = 1,05+1,07+3,56
496 | ЛС 02-01-04 Поз.: 130 |  |  | Соединитель мягкий для присоединения к вентилятору ВРАН типоразмера 080 на стороне всасывания |  | шт | 1 | 3679.03 | 3679.03 |  |  |  | ЛС 02-01-04 Поз.: 130 | Соединитель мягкий для присоединения к вентилятору ВРАН типоразмера 080 на стороне всасывания
497 | ЛС 02-01-04 Поз.: 131 |  |  | Соединитель мягкий для присоединения к вентилятору ВРАН типоразмера 080 на стороне нагнетания |  | шт | 1 | 3679.03 | 3679.03 |  |  |  | ЛС 02-01-04 Поз.: 131 | Соединитель мягкий для присоединения к вентилятору ВРАН типоразмера 080 на стороне нагнетания
498 | ЛС 02-01-04 Поз.: 132 |  |  | Огнезащитное покрытие металлоконструкций краской по подготовленной поверхности, толщина покрытия 1 мм |  | 100 м2 | 0.18 | 18484.44 | 3327.2 |  |  |  | ЛС 02-01-04 Поз.: 132 | Огнезащитное покрытие металлоконструкций краской по подготовленной поверхности, толщина покрытия 1 мм
|  |  |  | Объем = 18 / 100 | [10 empty] | Объем = 18 / 100
499 | ЛС 02-01-04 Поз.: 133 |  |  | Огнезащитное покрытие металлоконструкций краской по подготовленной поверхности, при изменении толщины покрытия на 0,3 мм |  | 100 м2 | -0.18 | 3493.56 | -628.84 |  |  |  | ЛС 02-01-04 Поз.: 133 | Огнезащитное покрытие металлоконструкций краской по подготовленной поверхности, при изменении толщины покрытия на 0,3 мм
|  |  |  | Объем = -18 / 100 | [10 empty] | Объем = -18 / 100
500 | ЛС 02-01-04 Поз.: 134 |  |  | Состав огнезащитный: для воздуховодов, марка "ФИБРОГЕЙН" |  | кг | 9 | 114.58 | 1031.22 |  |  |  | ЛС 02-01-04 Поз.: 134 | Состав огнезащитный: для воздуховодов, марка "ФИБРОГЕЙН"
501 | ЛС 02-01-04 Поз.: 135 |  |  | Оклеивание поверхности изоляции: рулонными материалами на битумной мастике |  | 100 м2 | 0.18 | 74521.94 | 13413.95 |  |  |  | ЛС 02-01-04 Поз.: 135 | Оклеивание поверхности изоляции: рулонными материалами на битумной мастике
|  |  |  | Объем = 18 / 100 | [10 empty] | Объем = 18 / 100
502 | ЛС 02-01-04 Поз.: 136 |  |  | Материал базальтовый огнезащитный рулонный, марка: "МБОР-5Ф" |  | м2 | 20.7 | 404.06 | 8364.04 |  |  |  | ЛС 02-01-04 Поз.: 136 | Материал базальтовый огнезащитный рулонный, марка: "МБОР-5Ф"
ПД4 | [11 empty] | ПД4
503 | ЛС 02-01-04 Поз.: 137 |  |  | Установка вентиляторов радиальных массой: до 0,4 т |  | шт | 1 | 17637.91 | 17637.91 |  |  |  | ЛС 02-01-04 Поз.: 137 | Установка вентиляторов радиальных массой: до 0,4 т
504 О | ЛС 02-01-04 Поз.: 138 |  |  | Вентилятор радиальный для удаления дыма при пожаре ВРАН-080-Ду400-Н-00550/068 |  | шт | 1 | 95674 | 95674 |  |  |  | ЛС 02-01-04 Поз.: 138 | Вентилятор радиальный для удаления дыма при пожаре ВРАН-080-Ду400-Н-00550/068
505 | ЛС 02-01-04 Поз.: 139 |  |  | Прокладка воздуховодов из листовой, оцинкованной стали и алюминия класса Н (нормальные) толщиной: 1,0 мм, диаметром до 1250 мм |  | 100 м2 | 0.05 | 116487.4 | 5824.37 |  |  |  | ЛС 02-01-04 Поз.: 139 | Прокладка воздуховодов из листовой, оцинкованной стали и алюминия класса Н (нормальные) толщиной: 1,0 мм, диаметром до 1250 мм
|  |  |  | Объем = 5 / 100 | [10 empty] | Объем = 5 / 100
506 | ЛС 02-01-04 Поз.: 140 |  |  | Воздуховоды из оцинкованной стали толщиной: 1,0 мм, диаметром до 1000 мм |  | м2 | 5 | 1042.14 | 5210.7 |  |  |  | ЛС 02-01-04 Поз.: 140 | Воздуховоды из оцинкованной стали толщиной: 1,0 мм, диаметром до 1000 мм
507 | ЛС 02-01-04 Поз.: 141 |  |  | Прокладка воздуховодов из листовой, оцинкованной стали и алюминия класса Н (нормальные) толщиной 0,9 мм, периметром до 4500 мм |  | 100 м2 | 2.842 | 106673.31 | 303165.55 |  |  |  | ЛС 02-01-04 Поз.: 141 | Прокладка воздуховодов из листовой, оцинкованной стали и алюминия класса Н (нормальные) толщиной 0,9 мм, периметром до 4500 мм
|  |  |  | Объем = (150,8+133,4) / 100 | [10 empty] | Объем = (150,8+133,4) / 100
508 | ЛС 02-01-04 Поз.: 142 |  |  | Воздуховоды из оцинкованной стали с шиной и уголками толщиной: 1,0 мм, периметром 3000 мм |  | м2 | 284.2 | 1748.65 | 496966.33 |  |  |  | ЛС 02-01-04 Поз.: 142 | Воздуховоды из оцинкованной стали с шиной и уголками толщиной: 1,0 мм, периметром 3000 мм
|  |  |  | Объем = 150,8+133,4 | [10 empty] | Объем = 150,8+133,4
509 | ЛС 02-01-04 Поз.: 143 |  |  | Соединитель мягкий для присоединения к вентилятору ВРАН типоразмера 080 на стороне всасывания |  | шт | 1 | 3679.03 | 3679.03 |  |  |  | ЛС 02-01-04 Поз.: 143 | Соединитель мягкий для присоединения к вентилятору ВРАН типоразмера 080 на стороне всасывания
510 | ЛС 02-01-04 Поз.: 144 |  |  | Соединитель мягкий для присоединения к вентилятору ВРАН типоразмера 080 на стороне нагнетания |  | шт | 1 | 3679.03 | 3679.03 |  |  |  | ЛС 02-01-04 Поз.: 144 | Соединитель мягкий для присоединения к вентилятору ВРАН типоразмера 080 на стороне нагнетания
511 | ЛС 02-01-04 Поз.: 145 |  |  | Огнезащитное покрытие металлоконструкций краской по подготовленной поверхности, толщина покрытия 1 мм |  | 100 м2 | 3 | 18479.73 | 55439.19 |  |  |  | ЛС 02-01-04 Поз.: 145 | Огнезащитное покрытие металлоконструкций краской по подготовленной поверхности, толщина покрытия 1 мм
|  |  |  | Объем = 300 / 100 | [10 empty] | Объем = 300 / 100
512 | ЛС 02-01-04 Поз.: 146 |  |  | Огнезащитное покрытие металлоконструкций краской по подготовленной поверхности, при изменении толщины покрытия на 0,3 мм |  | 100 м2 | -3 | 3494.35 | -10483.05 |  |  |  | ЛС 02-01-04 Поз.: 146 | Огнезащитное покрытие металлоконструкций краской по подготовленной поверхности, при изменении толщины покрытия на 0,3 мм
|  |  |  | Объем = -300 / 100 | [10 empty] | Объем = -300 / 100
513 | ЛС 02-01-04 Поз.: 147 |  |  | Состав огнезащитный: для воздуховодов, марка "ФИБРОГЕЙН" |  | кг | 150 | 114.57 | 17185.5 |  |  |  | ЛС 02-01-04 Поз.: 147 | Состав огнезащитный: для воздуховодов, марка "ФИБРОГЕЙН"
514 | ЛС 02-01-04 Поз.: 148 |  |  | Оклеивание поверхности изоляции: рулонными материалами на битумной мастике |  | 100 м2 | 3 | 74527.55 | 223582.65 |  |  |  | ЛС 02-01-04 Поз.: 148 | Оклеивание поверхности изоляции: рулонными материалами на битумной мастике
|  |  |  | Объем = 300 / 100 | [10 empty] | Объем = 300 / 100
515 | ЛС 02-01-04 Поз.: 149 |  |  | Материал базальтовый огнезащитный рулонный, марка: "МБОР-5Ф" |  | м2 | 345 | 404.05 | 139397.25 |  |  |  | ЛС 02-01-04 Поз.: 149 | Материал базальтовый огнезащитный рулонный, марка: "МБОР-5Ф"
516 | ЛС 02-01-04 Поз.: 150 |  |  | Установка клапанов воздушных утепленных КВУ с электрическим или пневматическим приводом периметром: до 3200 мм |  | шт | 36 | 6507.39 | 234266.04 |  |  |  | ЛС 02-01-04 Поз.: 150 | Установка клапанов воздушных утепленных КВУ с электрическим или пневматическим приводом периметром: до 3200 мм
517 О | ЛС 02-01-04 Поз.: 151 |  |  | Клапан противопожарный КПУ-1Н-Д-Н-700х700-1*ф-МВ220 |  | шт | 36 | 26487.75 | 953559 |  |  |  | ЛС 02-01-04 Поз.: 151 | Клапан противопожарный КПУ-1Н-Д-Н-700х700-1*ф-МВ220
518 | ЛС 02-01-04 Поз.: 152 |  |  | Установка клапанов воздушных утепленных КВУ с электрическим или пневматическим приводом периметром: до 3200 мм |  | шт | 2 | 6506.8 | 13013.6 |  |  |  | ЛС 02-01-04 Поз.: 152 | Установка клапанов воздушных утепленных КВУ с электрическим или пневматическим приводом периметром: до 3200 мм
519 О | ЛС 02-01-04 Поз.: 153 |  |  | клапан противопожарный нормально закрытый ф800, предел огнестойкости не менее EI30- 1 шт. КПУ-1Н-З-Н-Д800-2*ф-МЭО220 |  | шт | 2 | 29157 | 58314 |  |  |  | ЛС 02-01-04 Поз.: 153 | клапан противопожарный нормально закрытый ф800, предел огнестойкости не менее EI30- 1 шт. КПУ-1Н-З-Н-Д800-2*ф-МЭО220
520 | ЛС 02-01-04 Поз.: 154 |  |  | Установка решеток жалюзийных площадью в свету: до 0,5 м2 |  | шт | 2 | 2266.16 | 4532.32 |  |  |  | ЛС 02-01-04 Поз.: 154 | Установка решеток жалюзийных площадью в свету: до 0,5 м2
521 | ЛС 02-01-04 Поз.: 155 |  |  | Решетки вентиляционные наружные из оцинкованной стали марки РН, размером: 800х600 мм |  | шт | 2 | 4467.61 | 8935.22 |  |  |  | ЛС 02-01-04 Поз.: 155 | Решетки вентиляционные наружные из оцинкованной стали марки РН, размером: 800х600 мм
| Итого по разделу 4 Система отопления, вентиляции и дымоудаления | [7 empty] | 18006983.74 | [6 empty] | Итого по разделу 4 Система отопления, вентиляции и дымоудаления
| в том числе: | [15 empty] | в том числе:
| Подрядные работы | [7 empty] | 15306232.8 | [7 empty] | Подрядные работы
| Оборудование | [7 empty] | 2700750.94 | [7 empty] | Оборудование
| Сумма НДС (ставка 20%) по позициям:371-521 | [7 empty] | 3601396.74 | [7 empty] | Сумма НДС (ставка 20%) по позициям:371-521
| Всего с НДС | [7 empty] | 21608380.48 | [8 empty] | Всего с НДС
Раздел 5. Система электроснабжения | [10 empty] | Раздел 5. Система электроснабжения
Комплектые распределительные устройства до 1 кВт том 5.1.1 10/18-ИОС1.1 | [11 empty] | Комплектые распределительные устройства до 1 кВт том 5.1.1 10/18-ИОС1.1
ЯВУ1, 2 | [11 empty] | ЯВУ1, 2
522 | ЛС 02-01-05 Поз.: 1 |  |  | Блок управления шкафного исполнения или распределительный пункт (шкаф), устанавливаемый: на стене, высота и ширина до 600х600 мм |  | шт | 2 | 5716.2 | 11432.4 |  |  |  | ЛС 02-01-05 Поз.: 1 | Блок управления шкафного исполнения или распределительный пункт (шкаф), устанавливаемый: на стене, высота и ширина до 600х600 мм
523 О | ЛС 02-01-05 Поз.: 2 |  |  | ЯВУ-4-225-31 УХЛ-4 |  | шт | 2 | 12750.5 | 25501 |  |  |  | ЛС 02-01-05 Поз.: 2 | ЯВУ-4-225-31 УХЛ-4
ВРУ | [11 empty] | ВРУ
524 | ЛС 02-01-05 Поз.: 3 |  |  | Блок управления шкафного исполнения или распределительный пункт (шкаф), устанавливаемый: на полу, высота и ширина до 1200х1000 мм |  | шт | 1 | 9568.1 | 9568.1 |  |  |  | ЛС 02-01-05 Поз.: 3 | Блок управления шкафного исполнения или распределительный пункт (шкаф), устанавливаемый: на полу, высота и ширина до 1200х1000 мм
525 О | ЛС 02-01-05 Поз.: 4 |  |  | щиток с DIN-рейкой 35мм, шинками N, PE, IP31, размерами 600х400х200мм (36 модулей), на вводе |  | шт | 1 | 3430 | 3430 |  |  |  | ЛС 02-01-05 Поз.: 4 | щиток с DIN-рейкой 35мм, шинками N, PE, IP31, размерами 600х400х200мм (36 модулей), на вводе
526 | ЛС 02-01-05 Поз.: 5 |  |  | Прибор или аппарат |  | шт | 3 | 1576.82 | 4730.46 |  |  |  | ЛС 02-01-05 Поз.: 5 | Прибор или аппарат
|  |  |  | Объем = 1+2 | [10 empty] | Объем = 1+2
527 О | ЛС 02-01-05 Поз.: 6 |  |  | выключатель-разъединитель перекидной на 2 ввода ВР32 250А |  | шт | 1 | 2334 | 2334 |  |  |  | ЛС 02-01-05 Поз.: 6 | выключатель-разъединитель перекидной на 2 ввода ВР32 250А
528 О | ЛС 02-01-05 Поз.: 7 |  |  | автоматический выключатель ВА88-35-3P 200А |  | шт | 2 | 4861.5 | 9723 |  |  |  | ЛС 02-01-05 Поз.: 7 | автоматический выключатель ВА88-35-3P 200А
529 | ЛС 02-01-05 Поз.: 8 |  |  | Прибор или аппарат |  | шт | 4 | 1576.91 | 6307.64 |  |  |  | ЛС 02-01-05 Поз.: 8 | Прибор или аппарат
|  |  |  | Объем = 2+2 | [10 empty] | Объем = 2+2
530 О | ЛС 02-01-05 Поз.: 9 |  |  | автоматический выключатель ВА47-29-C-1P 6А |  | шт | 4 | 174 | 696 |  |  |  | ЛС 02-01-05 Поз.: 9 | автоматический выключатель ВА47-29-C-1P 6А
|  |  |  | Объем = 2+2 | [10 empty] | Объем = 2+2
531 | ЛС 02-01-05 Поз.: 10 |  |  | Прибор или аппарат |  | шт | 1 | 1577.16 | 1577.16 |  |  |  | ЛС 02-01-05 Поз.: 10 | Прибор или аппарат
532 О | ЛС 02-01-05 Поз.: 11 |  |  | Выключатели автоматические: «IEK» ВА47-29 3Р 25А, характеристика С |  | шт | 1 | 186 | 186 |  |  |  | ЛС 02-01-05 Поз.: 11 | Выключатели автоматические: «IEK» ВА47-29 3Р 25А, характеристика С
533 | ЛС 02-01-05 Поз.: 12 |  |  | Прибор или аппарат |  | шт | 2 | 1576.15 | 3152.3 |  |  |  | ЛС 02-01-05 Поз.: 12 | Прибор или аппарат
534 О | ЛС 02-01-05 Поз.: 13 |  |  | автоматический выключатель ВА47-100-C-3P 50А |  | шт | 2 | 2145 | 4290 |  |  |  | ЛС 02-01-05 Поз.: 13 | автоматический выключатель ВА47-100-C-3P 50А
535 | ЛС 02-01-05 Поз.: 14 |  |  | Прибор или аппарат |  | шт | 2 | 1576.15 | 3152.3 |  |  |  | ЛС 02-01-05 Поз.: 14 | Прибор или аппарат
536 О | ЛС 02-01-05 Поз.: 15 |  |  | автоматический выключатель ВА88-32-C-3P 125А |  | шт | 2 | 3133 | 6266 |  |  |  | ЛС 02-01-05 Поз.: 15 | автоматический выключатель ВА88-32-C-3P 125А
537 | ЛС 02-01-05 Поз.: 16 |  |  | Прибор или аппарат |  | шт | 2 | 1576.15 | 3152.3 |  |  |  | ЛС 02-01-05 Поз.: 16 | Прибор или аппарат
538 О | ЛС 02-01-05 Поз.: 17 |  |  | световой индикатор фаз ИФС-47 |  | шт | 2 | 405 | 810 |  |  |  | ЛС 02-01-05 Поз.: 17 | световой индикатор фаз ИФС-47
ППУ | [11 empty] | ППУ
539 | ЛС 02-01-05 Поз.: 18 |  |  | Щитки осветительные, устанавливаемые в нише: распорными дюбелями, масса щитка до 6 кг |  | шт | 1 | 2900.56 | 2900.56 |  |  |  | ЛС 02-01-05 Поз.: 18 | Щитки осветительные, устанавливаемые в нише: распорными дюбелями, масса щитка до 6 кг
540 О | ЛС 02-01-05 Поз.: 19 |  |  | щиток с DIN-рейкой 35мм, шинками N, PE, IP31, размерами 600х400х200мм (36 модулей), на вводе |  | шт | 1 | 3430 | 3430 |  |  |  | ЛС 02-01-05 Поз.: 19 | щиток с DIN-рейкой 35мм, шинками N, PE, IP31, размерами 600х400х200мм (36 модулей), на вводе
541 | ЛС 02-01-05 Поз.: 20 |  |  | Прибор или аппарат |  | шт | 2 | 1576.15 | 3152.3 |  |  |  | ЛС 02-01-05 Поз.: 20 | Прибор или аппарат
542 О | ЛС 02-01-05 Поз.: 21 |  |  | автоматический выключатель ВА47-100 50А |  | шт | 2 | 1834 | 3668 |  |  |  | ЛС 02-01-05 Поз.: 21 | автоматический выключатель ВА47-100 50А
543 | ЛС 02-01-05 Поз.: 22 |  |  | Прибор или аппарат |  | шт | 2 | 1576.15 | 3152.3 |  |  |  | ЛС 02-01-05 Поз.: 22 | Прибор или аппарат
544 О | ЛС 02-01-05 Поз.: 23 |  |  | Контактор модульный ESB-20-11 (20А AC1) 220 В АС ABB (применительно) |  | шт | 2 | 1628 | 3256 |  |  |  | ЛС 02-01-05 Поз.: 23 | Контактор модульный ESB-20-11 (20А AC1) 220 В АС ABB (применительно)
545 | ЛС 02-01-05 Поз.: 24 |  |  | Прибор или аппарат |  | шт | 1 | 1577.16 | 1577.16 |  |  |  | ЛС 02-01-05 Поз.: 24 | Прибор или аппарат
546 О | ЛС 02-01-05 Поз.: 25 |  |  | Переключатели: универсальные пакетно-кулачковые ПКУ3-54 У3А (применительно) |  | шт | 1 | 303 | 303 |  |  |  | ЛС 02-01-05 Поз.: 25 | Переключатели: универсальные пакетно-кулачковые ПКУ3-54 У3А (применительно)
547 | ЛС 02-01-05 Поз.: 26 |  |  | Прибор или аппарат |  | шт | 8 | 1576.78 | 12614.24 |  |  |  | ЛС 02-01-05 Поз.: 26 | Прибор или аппарат
|  |  |  | Объем = 5+2+1 | [10 empty] | Объем = 5+2+1
548 О | ЛС 02-01-05 Поз.: 27 |  |  | автоматический выключатель ВА47-29-C-1P 6А |  | шт | 5 | 174 | 870 |  |  |  | ЛС 02-01-05 Поз.: 27 | автоматический выключатель ВА47-29-C-1P 6А
549 О | ЛС 02-01-05 Поз.: 28 |  |  | автоматический выключатель ВА47-29-C-3P 6А |  | шт | 2 | 342 | 684 |  |  |  | ЛС 02-01-05 Поз.: 28 | автоматический выключатель ВА47-29-C-3P 6А
550 О | ЛС 02-01-05 Поз.: 29 |  |  | контроллер АВР 2.0 (AVR-01-K F&F) |  | шт | 1 | 7335 | 7335 |  |  |  | ЛС 02-01-05 Поз.: 29 | контроллер АВР 2.0 (AVR-01-K F&F)
551 | ЛС 02-01-05 Поз.: 30 |  |  | Прибор или аппарат |  | шт | 2 | 1576.15 | 3152.3 |  |  |  | ЛС 02-01-05 Поз.: 30 | Прибор или аппарат
|  |  |  | Объем = 1+1 | [10 empty] | Объем = 1+1
552 О | ЛС 02-01-05 Поз.: 31 |  |  | автоматический выключатель ВА47-29-C-3P 32А |  | шт | 1 | 473 | 473 |  |  |  | ЛС 02-01-05 Поз.: 31 | автоматический выключатель ВА47-29-C-3P 32А
553 О | ЛС 02-01-05 Поз.: 32 |  |  | Выключатели автоматические: «IEK» ВА47-29 3Р 40А, характеристика С |  | шт | 1 | 186 | 186 |  |  |  | ЛС 02-01-05 Поз.: 32 | Выключатели автоматические: «IEK» ВА47-29 3Р 40А, характеристика С
554 | ЛС 02-01-05 Поз.: 33 |  |  | Счетчики, устанавливаемые на готовом основании: трехфазные |  | шт | 2 | 1038.8 | 2077.6 |  |  |  | ЛС 02-01-05 Поз.: 33 | Счетчики, устанавливаемые на готовом основании: трехфазные
555 О | ЛС 02-01-05 Поз.: 34 |  |  | Счетчик электрической энергии электронный,: трехфазный Меркурий 230ART2-00 P(Q) C(R) SIDN, 5(7,5)А (многотарифный) |  | шт | 2 | 7306.5 | 14613 |  |  |  | ЛС 02-01-05 Поз.: 34 | Счетчик электрической энергии электронный,: трехфазный Меркурий 230ART2-00 P(Q) C(R) SIDN, 5(7,5)А (многотарифный)
556 О | ЛС 02-01-05 Поз.: 35 |  |  | реле промежуточные РЭК77/4 с разъемом РРМ77/4 Iн=10 А Uн=~230В |  | шт | 2 | 168.5 | 337 |  |  |  | ЛС 02-01-05 Поз.: 35 | реле промежуточные РЭК77/4 с разъемом РРМ77/4 Iн=10 А Uн=~230В
557 О | ЛС 02-01-05 Поз.: 36 |  |  | реле бистабильное BIS-413 (F&F) Iн=16 А Uн=~230В ΔT=12мин |  | шт | 1 | 1654 | 1654 |  |  |  | ЛС 02-01-05 Поз.: 36 | реле бистабильное BIS-413 (F&F) Iн=16 А Uн=~230В ΔT=12мин
558 О | ЛС 02-01-05 Поз.: 37 |  |  | реле освещенности с внешним датчиком AZ-B (F&F) Iн=16 А Uн=~230В |  | шт | 1 | 1268 | 1268 |  |  |  | ЛС 02-01-05 Поз.: 37 | реле освещенности с внешним датчиком AZ-B (F&F) Iн=16 А Uн=~230В
Щит групповой ЩОД | [11 empty] | Щит групповой ЩОД
559 | ЛС 02-01-05 Поз.: 38 |  |  | Щитки осветительные, устанавливаемые в нише: распорными дюбелями, масса щитка до 6 кг |  | шт | 1 | 2900.56 | 2900.56 |  |  |  | ЛС 02-01-05 Поз.: 38 | Щитки осветительные, устанавливаемые в нише: распорными дюбелями, масса щитка до 6 кг
560 О | ЛС 02-01-05 Поз.: 39 |  |  | щиток с DIN-рейкой 35мм, шинками N, PE, IP31, размерами 400х365х120мм (2х15 модулей) |  | шт | 1 | 1147 | 1147 |  |  |  | ЛС 02-01-05 Поз.: 39 | щиток с DIN-рейкой 35мм, шинками N, PE, IP31, размерами 400х365х120мм (2х15 модулей)
561 | ЛС 02-01-05 Поз.: 40 |  |  | Прибор или аппарат |  | шт | 1 | 1577.16 | 1577.16 |  |  |  | ЛС 02-01-05 Поз.: 40 | Прибор или аппарат
562 О | ЛС 02-01-05 Поз.: 41 |  |  | Выключатели нагрузки: ВН-32 1Р 63А |  | 10 шт | 0.1 | 1040 | 104 |  |  |  | ЛС 02-01-05 Поз.: 41 | Выключатели нагрузки: ВН-32 1Р 63А
|  |  |  | Объем = 1 / 10 | [10 empty] | Объем = 1 / 10
563 | ЛС 02-01-05 Поз.: 42 |  |  | Прибор или аппарат |  | шт | 2 | 1576.15 | 3152.3 |  |  |  | ЛС 02-01-05 Поз.: 42 | Прибор или аппарат
|  |  |  | Объем = 1+1 | [10 empty] | Объем = 1+1
564 О | ЛС 02-01-05 Поз.: 43 |  |  | автоматический выключатель ВА47-29-C-1P 6А |  | шт | 1 | 174 | 174 |  |  |  | ЛС 02-01-05 Поз.: 43 | автоматический выключатель ВА47-29-C-1P 6А
565 О | ЛС 02-01-05 Поз.: 44 |  |  | Выключатели автоматические: «IEK» ВА47-29 3Р 10А, характеристика С |  | шт | 1 | 247 | 247 |  |  |  | ЛС 02-01-05 Поз.: 44 | Выключатели автоматические: «IEK» ВА47-29 3Р 10А, характеристика С
566 | ЛС 02-01-05 Поз.: 45 |  |  | Прибор или аппарат |  | шт | 2 | 1576.15 | 3152.3 |  |  |  | ЛС 02-01-05 Поз.: 45 | Прибор или аппарат
|  |  |  | Объем = 1+1 | [10 empty] | Объем = 1+1
567 О | ЛС 02-01-05 Поз.: 46 |  |  | автоматический выключатель ВА47-29-C-3P 32А |  | шт | 1 | 473 | 473 |  |  |  | ЛС 02-01-05 Поз.: 46 | автоматический выключатель ВА47-29-C-3P 32А
568 О | ЛС 02-01-05 Поз.: 47 |  |  | автоматический выключатель дифференциального тока АВДТ32-C-2P 40А/30мА |  | шт | 1 | 908 | 908 |  |  |  | ЛС 02-01-05 Поз.: 47 | автоматический выключатель дифференциального тока АВДТ32-C-2P 40А/30мА
569 | ЛС 02-01-05 Поз.: 48 |  |  | Счетчики, устанавливаемые на готовом основании: однофазные |  | шт | 1 | 448.88 | 448.88 |  |  |  | ЛС 02-01-05 Поз.: 48 | Счетчики, устанавливаемые на готовом основании: однофазные
570 О | ЛС 02-01-05 Поз.: 49 |  |  | Счетчик электрической энергии электронный,: однофазный Меркурий 203.02 RB, 5(80)А (однотарифный) |  | шт | 1 | 2069 | 2069 |  |  |  | ЛС 02-01-05 Поз.: 49 | Счетчик электрической энергии электронный,: однофазный Меркурий 203.02 RB, 5(80)А (однотарифный)
Щит групповой ЩТ | [11 empty] | Щит групповой ЩТ
571 | ЛС 02-01-05 Поз.: 50 |  |  | Щитки осветительные, устанавливаемые в нише: распорными дюбелями, масса щитка до 6 кг |  | шт | 1 | 2900.56 | 2900.56 |  |  |  | ЛС 02-01-05 Поз.: 50 | Щитки осветительные, устанавливаемые в нише: распорными дюбелями, масса щитка до 6 кг
572 О | ЛС 02-01-05 Поз.: 51 |  |  | щиток с DIN-рейкой 35мм, шинками N, PE, IP31, размерами 400х365х120мм (2х15 модулей) |  | шт | 1 | 1147 | 1147 |  |  |  | ЛС 02-01-05 Поз.: 51 | щиток с DIN-рейкой 35мм, шинками N, PE, IP31, размерами 400х365х120мм (2х15 модулей)
573 | ЛС 02-01-05 Поз.: 52 |  |  | Прибор или аппарат |  | шт | 1 | 1577.16 | 1577.16 |  |  |  | ЛС 02-01-05 Поз.: 52 | Прибор или аппарат
574 О | ЛС 02-01-05 Поз.: 53 |  |  | Выключатели нагрузки: ВН-32 3Р 63А |  | 10 шт | 0.1 | 3120 | 312 |  |  |  | ЛС 02-01-05 Поз.: 53 | Выключатели нагрузки: ВН-32 3Р 63А
|  |  |  | Объем = 1 / 10 | [10 empty] | Объем = 1 / 10
575 | ЛС 02-01-05 Поз.: 54 |  |  | Прибор или аппарат |  | шт | 1 | 1577.16 | 1577.16 |  |  |  | ЛС 02-01-05 Поз.: 54 | Прибор или аппарат
576 О | ЛС 02-01-05 Поз.: 55 |  |  | автоматический выключатель ВА47-29-C-1P 4А |  | шт | 1 | 214 | 214 |  |  |  | ЛС 02-01-05 Поз.: 55 | автоматический выключатель ВА47-29-C-1P 4А
577 | ЛС 02-01-05 Поз.: 56 |  |  | Прибор или аппарат |  | шт | 4 | 1576.91 | 6307.64 |  |  |  | ЛС 02-01-05 Поз.: 56 | Прибор или аппарат
|  |  |  | Объем = 3+1 | [10 empty] | Объем = 3+1
578 О | ЛС 02-01-05 Поз.: 57 |  |  | автоматический выключатель дифференциального тока АВДТ32-C-2P 6А/30мА |  | шт | 3 | 1079 | 3237 |  |  |  | ЛС 02-01-05 Поз.: 57 | автоматический выключатель дифференциального тока АВДТ32-C-2P 6А/30мА
579 О | ЛС 02-01-05 Поз.: 58 |  |  | автоматический выключатель дифференциального тока АВДТ32-C-2P 16А/30мА |  | шт | 1 | 1171 | 1171 |  |  |  | ЛС 02-01-05 Поз.: 58 | автоматический выключатель дифференциального тока АВДТ32-C-2P 16А/30мА
580 О | ЛС 02-01-05 Поз.: 59 |  |  | контактор модульный КМ20-20-2P Iн=20А, Uн=~230В, без т.р. |  | шт | 4 | 1242.75 | 4971 |  |  |  | ЛС 02-01-05 Поз.: 59 | контактор модульный КМ20-20-2P Iн=20А, Uн=~230В, без т.р.
581 О | ЛС 02-01-05 Поз.: 60 |  |  | реле температуры RT-820M (F&F) (Δt=-20…+130°C) в комплекте с датчиком RT-823 |  | шт | 2 | 3602 | 7204 |  |  |  | ЛС 02-01-05 Поз.: 60 | реле температуры RT-820M (F&F) (Δt=-20…+130°C) в комплекте с датчиком RT-823
Щит ЩППВ | [11 empty] | Щит ЩППВ
582 | ЛС 02-01-05 Поз.: 61 |  |  | Щитки осветительные, устанавливаемые в нише: распорными дюбелями, масса щитка до 6 кг |  | шт | 1 | 2900.56 | 2900.56 |  |  |  | ЛС 02-01-05 Поз.: 61 | Щитки осветительные, устанавливаемые в нише: распорными дюбелями, масса щитка до 6 кг
583 О | ЛС 02-01-05 Поз.: 62 |  |  | щиток с DIN-рейкой 35мм, шинками N, PE, IP31, размерами 200х345х120мм (15 модулей) |  | шт | 1 | 1344 | 1344 |  |  |  | ЛС 02-01-05 Поз.: 62 | щиток с DIN-рейкой 35мм, шинками N, PE, IP31, размерами 200х345х120мм (15 модулей)
584 | ЛС 02-01-05 Поз.: 63 |  |  | Прибор или аппарат |  | шт | 7 | 1576.58 | 11036.06 |  |  |  | ЛС 02-01-05 Поз.: 63 | Прибор или аппарат
|  |  |  | Объем = 5+2 | [10 empty] | Объем = 5+2
585 О | ЛС 02-01-05 Поз.: 64 |  |  | автоматический выключатель ВА47-29-C-1P 4А |  | шт | 2 | 214 | 428 |  |  |  | ЛС 02-01-05 Поз.: 64 | автоматический выключатель ВА47-29-C-1P 4А
586 О | ЛС 02-01-05 Поз.: 65 |  |  | Выключатели автоматические: «IEK» ВА47-29 3Р 25А, характеристика С |  | шт | 5 | 186.4 | 932 |  |  |  | ЛС 02-01-05 Поз.: 65 | Выключатели автоматические: «IEK» ВА47-29 3Р 25А, характеристика С
587 | ЛС 02-01-05 Поз.: 66 |  |  | Прибор или аппарат |  | шт | 1 | 1577.16 | 1577.16 |  |  |  | ЛС 02-01-05 Поз.: 66 | Прибор или аппарат
588 О | ЛС 02-01-05 Поз.: 67 |  |  | Выключатели нагрузки: ВН-32 1Р 63А |  | 10 шт | 0.1 | 1040 | 104 |  |  |  | ЛС 02-01-05 Поз.: 67 | Выключатели нагрузки: ВН-32 1Р 63А
|  |  |  | Объем = 1 / 10 | [10 empty] | Объем = 1 / 10
Шит ЩЭ | [11 empty] | Шит ЩЭ
589 | ЛС 02-01-05 Поз.: 68 |  |  | Щитки осветительные, устанавливаемые в нише: распорными дюбелями, масса щитка до 6 кг |  | шт | 18 | 2899.83 | 52196.94 |  |  |  | ЛС 02-01-05 Поз.: 68 | Щитки осветительные, устанавливаемые в нише: распорными дюбелями, масса щитка до 6 кг
590 О | ЛС 02-01-05 Поз.: 69 |  |  | щиток этажный учетный для 4х счетчиков, с смотровыми окошками, с DIN-рейкой 35мм, шинками N, PE, IP31, размерами 950х900х140мм (4хWh+15 модулей) |  | шт | 18 | 5150.33 | 92705.94 |  |  |  | ЛС 02-01-05 Поз.: 69 | щиток этажный учетный для 4х счетчиков, с смотровыми окошками, с DIN-рейкой 35мм, шинками N, PE, IP31, размерами 950х900х140мм (4хWh+15 модулей)
591 | ЛС 02-01-05 Поз.: 70 |  |  | Прибор или аппарат |  | шт | 18 | 1576.71 | 28380.78 |  |  |  | ЛС 02-01-05 Поз.: 70 | Прибор или аппарат
|  |  |  | Объем = 1*18 | [10 empty] | Объем = 1*18
592 О | ЛС 02-01-05 Поз.: 71 |  |  | выключатель нагрузки ВН-125-1P 125А |  | шт | 18 | 226.56 | 4078.08 |  |  |  | ЛС 02-01-05 Поз.: 71 | выключатель нагрузки ВН-125-1P 125А
593 | ЛС 02-01-05 Поз.: 72 |  |  | Прибор или аппарат |  | шт | 144 | 1576.64 | 227036.16 |  |  |  | ЛС 02-01-05 Поз.: 72 | Прибор или аппарат
|  |  |  | Объем = 18*4+72 | [10 empty] | Объем = 18*4+72
594 О | ЛС 02-01-05 Поз.: 73 |  |  | Выключатели нагрузки: ВН-32 1Р 63А |  | 10 шт | 7.2 | 1040.97 | 7494.98 |  |  |  | ЛС 02-01-05 Поз.: 73 | Выключатели нагрузки: ВН-32 1Р 63А
|  |  |  | Объем = (18*4) / 10 | [10 empty] | Объем = (18*4) / 10
595 О | ЛС 02-01-05 Поз.: 74 |  |  | автоматический выключатель ВА47-29-C-1P 32А |  | шт | 72 | 163.99 | 11807.28 |  |  |  | ЛС 02-01-05 Поз.: 74 | автоматический выключатель ВА47-29-C-1P 32А
|  |  |  | Объем = 18*4 | [10 empty] | Объем = 18*4
596 | ЛС 02-01-05 Поз.: 75 |  |  | Счетчики, устанавливаемые на готовом основании: однофазные |  | шт | 72 | 448.2 | 32270.4 |  |  |  | ЛС 02-01-05 Поз.: 75 | Счетчики, устанавливаемые на готовом основании: однофазные
|  |  |  | Объем = 4*18 | [10 empty] | Объем = 4*18
597 О | ЛС 02-01-05 Поз.: 76 |  |  | Счетчик электрической энергии электронный,: однофазный Меркурий 203.02 RB, 5(80)А (однотарифный) |  | шт | 72 | 2069.28 | 148988.16 |  |  |  | ЛС 02-01-05 Поз.: 76 | Счетчик электрической энергии электронный,: однофазный Меркурий 203.02 RB, 5(80)А (однотарифный)
Щит Щк 2 тип | [11 empty] | Щит Щк 2 тип
598 | ЛС 02-01-05 Поз.: 85 |  |  | Щитки осветительные, устанавливаемые в нише: распорными дюбелями, масса щитка до 6 кг |  | шт | 52 | 2899.78 | 150788.56 |  |  |  | ЛС 02-01-05 Поз.: 85 | Щитки осветительные, устанавливаемые в нише: распорными дюбелями, масса щитка до 6 кг
|  |  |  | Объем = 54-2 | [10 empty] | Объем = 54-2
599 О | ЛС 02-01-05 Поз.: 86 |  |  | щиток с DIN-рейкой 35мм, шинками N, PE, IP31, размерами 200х345х120мм (15 модулей) |  | шт | 52 | 1344.17 | 69896.84 |  |  |  | ЛС 02-01-05 Поз.: 86 | щиток с DIN-рейкой 35мм, шинками N, PE, IP31, размерами 200х345х120мм (15 модулей)
|  |  |  | Объем = 54-2 | [10 empty] | Объем = 54-2
600 | ЛС 02-01-05 Поз.: 87 |  |  | Прибор или аппарат |  | шт | 52 | 1576.64 | 81985.28 |  |  |  | ЛС 02-01-05 Поз.: 87 | Прибор или аппарат
|  |  |  | Объем = 54-2 | [10 empty] | Объем = 54-2
601 О | ЛС 02-01-05 Поз.: 88 |  |  | Выключатели нагрузки: ВН-32 1Р 63А |  | 10 шт | 5.2 | 1040.96 | 5412.99 |  |  |  | ЛС 02-01-05 Поз.: 88 | Выключатели нагрузки: ВН-32 1Р 63А
|  |  |  | Объем = (54-2) / 10 | [10 empty] | Объем = (54-2) / 10
602 | ЛС 02-01-05 Поз.: 89 |  |  | Прибор или аппарат |  | шт | 114 | 1576.65 | 179738.1 |  |  |  | ЛС 02-01-05 Поз.: 89 | Прибор или аппарат
|  |  |  | Объем = 54+54+5*54-2-2-260 | [10 empty] | Объем = 54+54+5*54-2-2-260
603 О | ЛС 02-01-05 Поз.: 90 |  |  | автоматический выключатель ВА47-29-C-1P 6А |  | шт | 52 | 173.92 | 9043.84 |  |  |  | ЛС 02-01-05 Поз.: 90 | автоматический выключатель ВА47-29-C-1P 6А
|  |  |  | Объем = 54-2 | [10 empty] | Объем = 54-2
604 О | ЛС 02-01-05 Поз.: 91 |  |  | Выключатели автоматические: «IEK» ВА47-29 1Р 10А, характеристика С |  | шт | 52 | 82.52 | 4291.04 |  |  |  | ЛС 02-01-05 Поз.: 91 | Выключатели автоматические: «IEK» ВА47-29 1Р 10А, характеристика С
|  |  |  | Объем = 54-2 | [10 empty] | Объем = 54-2
605 О | ЛС 02-01-05 Поз.: 92 |  |  | автоматический выключатель дифференциального тока АВДТ32-C-2P 16А/30мА |  | шт | 260 | 1171.32 | 304543.2 |  |  |  | ЛС 02-01-05 Поз.: 92 | автоматический выключатель дифференциального тока АВДТ32-C-2P 16А/30мА
|  |  |  | Объем = 5*54-10 | [10 empty] | Объем = 5*54-10
Аппараты низкого напряжения | [11 empty] | Аппараты низкого напряжения
606 | ЛС 02-01-05 Поз.: 93 |  |  | Ящик с понижающим трансформатором |  | шт | 1 | 1682.3 | 1682.3 |  |  |  | ЛС 02-01-05 Поз.: 93 | Ящик с понижающим трансформатором
607 О | ЛС 02-01-05 Поз.: 94 |  |  | Ящики с понижающим трансформатором автомат. выключателем,: 36в ЯТП-0,25-1 |  | шт | 1 | 1330 | 1330 |  |  |  | ЛС 02-01-05 Поз.: 94 | Ящики с понижающим трансформатором автомат. выключателем,: 36в ЯТП-0,25-1
Приборы учета | [11 empty] | Приборы учета
608 | ЛС 02-01-05 Поз.: 95 |  |  | Счетчики, устанавливаемые на готовом основании: трехфазные |  | шт | 2 | 1038.8 | 2077.6 |  |  |  | ЛС 02-01-05 Поз.: 95 | Счетчики, устанавливаемые на готовом основании: трехфазные
609 О | ЛС 02-01-05 Поз.: 96 |  |  | Счетчик электрической энергии электронный,: трехфазный Меркурий 230ART2-00 P(Q) C(R) SIDN, 5(7,5)А (многотарифный) |  | шт | 2 | 7306.5 | 14613 |  |  |  | ЛС 02-01-05 Поз.: 96 | Счетчик электрической энергии электронный,: трехфазный Меркурий 230ART2-00 P(Q) C(R) SIDN, 5(7,5)А (многотарифный)
610 | ЛС 02-01-05 Поз.: 97 |  |  | Трансформатор тока трехфазный напряжением 220 кВ |  | компл. | 6 | 93993.85 | 563963.1 |  |  |  | ЛС 02-01-05 Поз.: 97 | Трансформатор тока трехфазный напряжением 220 кВ
611 О | ЛС 02-01-05 Поз.: 98 |  |  | Трансформатор тока: Т-0,66 |  | шт | 6 | 684.33 | 4105.98 |  |  |  | ЛС 02-01-05 Поз.: 98 | Трансформатор тока: Т-0,66
612 | ЛС 02-01-05 Поз.: 99 |  |  | Коробка распределительная настенная на кабеле с пластмассовой оболочкой |  | коробка | 2 | 3621.91 | 7243.82 |  |  |  | ЛС 02-01-05 Поз.: 99 | Коробка распределительная настенная на кабеле с пластмассовой оболочкой
613 | ЛС 02-01-05 Поз.: 100 |  |  | Коробка клеммная испытательная ИКК |  | шт | 2 | 410.47 | 820.94 |  |  |  | ЛС 02-01-05 Поз.: 100 | Коробка клеммная испытательная ИКК
Кабели и провода том 5.1.1 10/18-ИОС1.1 | [11 empty] | Кабели и провода том 5.1.1 10/18-ИОС1.1
Кабель | [11 empty] | Кабель
614 | ЛС 02-01-05 Поз.: 101 |  |  | Кабель в проложенных трубах, масса 1 м: до 1 кг |  | 100 м | 1.2 | 19875.42 | 23850.5 |  |  |  | ЛС 02-01-05 Поз.: 101 | Кабель в проложенных трубах, масса 1 м: до 1 кг
|  |  |  | Объем = 120 / 100 | [10 empty] | Объем = 120 / 100
615 | ЛС 02-01-05 Поз.: 102 |  |  | Кабель трех-пятижильный сечением жилы до 16 мм2 с креплением накладными скобами, полосками с установкой ответвительных коробок |  | 100 м | 2.4 | 58586.19 | 140606.86 |  |  |  | ЛС 02-01-05 Поз.: 102 | Кабель трех-пятижильный сечением жилы до 16 мм2 с креплением накладными скобами, полосками с установкой ответвительных коробок
|  |  |  | Объем = 240 / 100 | [10 empty] | Объем = 240 / 100
616 | ЛС 02-01-05 Поз.: 103 |  |  | Кабель силовой с медными жилами с поливинилхлоридной изоляцией и оболочкой, не распространяющий горение, с низким дымо- и газовыделением марки: ВВГнг-LS, с числом жил - 1 и сечением 35 мм2 |  | 1000 м | 0.3672 | 333888.81 | 122603.97 |  |  |  | ЛС 02-01-05 Поз.: 103 | Кабель силовой с медными жилами с поливинилхлоридной изоляцией и оболочкой, не распространяющий горение, с низким дымо- и газовыделением марки: ВВГнг-LS, с числом жил - 1 и сечением 35 мм2
|  |  |  | Объем = ((90+90+90+90)*1,02) / 1000 | [10 empty] | Объем = ((90+90+90+90)*1,02) / 1000
617 | ЛС 02-01-05 Поз.: 104 |  |  | Затягивание провода в проложенные трубы и металлические рукава первого одножильного или многожильного в общей оплетке, суммарное сечение: до 6 мм2 |  | 100 м | 7.65 | 7450.74 | 56998.16 |  |  |  | ЛС 02-01-05 Поз.: 104 | Затягивание провода в проложенные трубы и металлические рукава первого одножильного или многожильного в общей оплетке, суммарное сечение: до 6 мм2
|  |  |  | Объем = 765 / 100 | [10 empty] | Объем = 765 / 100
618 | ЛС 02-01-05 Поз.: 105 |  |  | Кабель в проложенных трубах, масса 1 м: до 1 кг |  | 100 м | 1.85 | 19874.62 | 36768.05 |  |  |  | ЛС 02-01-05 Поз.: 105 | Кабель в проложенных трубах, масса 1 м: до 1 кг
|  |  |  | Объем = 185 / 100 | [10 empty] | Объем = 185 / 100
619 | ЛС 02-01-05 Поз.: 106 |  |  | Кабель трех-пятижильный сечением жилы до 16 мм2 с креплением накладными скобами, полосками с установкой ответвительных коробок |  | 100 м | 5.3676 | 58586.99 | 314471.53 |  |  |  | ЛС 02-01-05 Поз.: 106 | Кабель трех-пятижильный сечением жилы до 16 мм2 с креплением накладными скобами, полосками с установкой ответвительных коробок
|  |  |  | Объем = (40+12480+50-12033,24) / 100 | [10 empty] | Объем = (40+12480+50-12033,24) / 100
620 | ЛС 02-01-05 Поз.: 107 |  |  | Кабель силовой с медными жилами с поливинилхлоридной изоляцией и оболочкой, не распространяющий горение, с низким дымо- и газовыделением марки: ВВГнг-LS, с числом жил - 3 и сечением 1,5 мм2 |  | 1000 м | 0.54749 | 49340.94 | 27013.92 |  |  |  | ЛС 02-01-05 Поз.: 107 | Кабель силовой с медными жилами с поливинилхлоридной изоляцией и оболочкой, не распространяющий горение, с низким дымо- и газовыделением марки: ВВГнг-LS, с числом жил - 3 и сечением 1,5 мм2
|  |  |  | Объем = (536,76*1,02) / 1000 | [10 empty] | Объем = (536,76*1,02) / 1000
621 | ЛС 02-01-05 Поз.: 108 |  |  | Затягивание провода в проложенные трубы и металлические рукава первого одножильного или многожильного в общей оплетке, суммарное сечение: до 6 мм2 |  | 100 м | 2.166 | 7451.34 | 16139.6 |  |  |  | ЛС 02-01-05 Поз.: 108 | Затягивание провода в проложенные трубы и металлические рукава первого одножильного или многожильного в общей оплетке, суммарное сечение: до 6 мм2
622 | ЛС 02-01-05 Поз.: 109 |  |  | Кабель силовой с медными жилами с поливинилхлоридной изоляцией и оболочкой, не распространяющий горение, с низким дымо- и газовыделением марки: ВВГнг-LS, с числом жил - 3 и сечением 4 мм2 |  | 1000 м | 0.22093 | 105135.15 | 23227.72 |  |  |  | ЛС 02-01-05 Поз.: 109 | Кабель силовой с медными жилами с поливинилхлоридной изоляцией и оболочкой, не распространяющий горение, с низким дымо- и газовыделением марки: ВВГнг-LS, с числом жил - 3 и сечением 4 мм2
|  |  |  | Объем = (216,6*1.02) / 1000 | [10 empty] | Объем = (216,6*1.02) / 1000
623 | ЛС 02-01-05 Поз.: 110 |  |  | Кабель в проложенных трубах, масса 1 м: до 1 кг |  | 100 м | 0.1 | 19866.1 | 1986.61 |  |  |  | ЛС 02-01-05 Поз.: 110 | Кабель в проложенных трубах, масса 1 м: до 1 кг
|  |  |  | Объем = 10 / 100 | [10 empty] | Объем = 10 / 100
624 | ЛС 02-01-05 Поз.: 111 |  |  | Затягивание провода в проложенные трубы и металлические рукава первого одножильного или многожильного в общей оплетке, суммарное сечение: до 6 мм2 |  | 100 м | 0.05 | 7420.8 | 371.04 |  |  |  | ЛС 02-01-05 Поз.: 111 | Затягивание провода в проложенные трубы и металлические рукава первого одножильного или многожильного в общей оплетке, суммарное сечение: до 6 мм2
|  |  |  | Объем = 5 / 100 | [10 empty] | Объем = 5 / 100
625 | ЛС 02-01-05 Поз.: 112 |  |  | Кабель силовой с медными жилами с поливинилхлоридной изоляцией и оболочкой, не распространяющий горение, с низким дымо- и газовыделением марки: ВВГнг-LS, с числом жил - 3 и сечением 6 мм2 |  | 1000 м | 0.0153 | 160570.59 | 2456.73 |  |  |  | ЛС 02-01-05 Поз.: 112 | Кабель силовой с медными жилами с поливинилхлоридной изоляцией и оболочкой, не распространяющий горение, с низким дымо- и газовыделением марки: ВВГнг-LS, с числом жил - 3 и сечением 6 мм2
|  |  |  | Объем = (15*1,02) / 1000 | [10 empty] | Объем = (15*1,02) / 1000
626 | ЛС 02-01-05 Поз.: 115 |  |  | Кабель в проложенных трубах, масса 1 м: до 1 кг |  | 100 м | 0.5 | 19874.24 | 9937.12 |  |  |  | ЛС 02-01-05 Поз.: 115 | Кабель в проложенных трубах, масса 1 м: до 1 кг
|  |  |  | Объем = (40+5+5) / 100 | [10 empty] | Объем = (40+5+5) / 100
627 | ЛС 02-01-05 Поз.: 116 |  |  | Кабель силовой с медными жилами с поливинилхлоридной изоляцией и оболочкой, не распространяющий горение, с низким дымо- и газовыделением марки: ВВГнг-LS, с числом жил - 5 и сечением 1,5 мм2 |  | 1000 м | 0.0408 | 81177.45 | 3312.04 |  |  |  | ЛС 02-01-05 Поз.: 116 | Кабель силовой с медными жилами с поливинилхлоридной изоляцией и оболочкой, не распространяющий горение, с низким дымо- и газовыделением марки: ВВГнг-LS, с числом жил - 5 и сечением 1,5 мм2
|  |  |  | Объем = (40*1,02) / 1000 | [10 empty] | Объем = (40*1,02) / 1000
628 | ЛС 02-01-05 Поз.: 117 |  |  | Кабель силовой с медными жилами с поливинилхлоридной изоляцией и оболочкой, не распространяющий горение, с низким дымо- и газовыделением марки: ВВГнг-LS, с числом жил - 5 и сечением 4 мм2 |  | 1000 м | 0.0051 | 184358.82 | 940.23 |  |  |  | ЛС 02-01-05 Поз.: 117 | Кабель силовой с медными жилами с поливинилхлоридной изоляцией и оболочкой, не распространяющий горение, с низким дымо- и газовыделением марки: ВВГнг-LS, с числом жил - 5 и сечением 4 мм2
|  |  |  | Объем = (5*1,02) / 1000 | [10 empty] | Объем = (5*1,02) / 1000
629 | ЛС 02-01-05 Поз.: 118 |  |  | Кабель силовой с медными жилами с поливинилхлоридной изоляцией и оболочкой, не распространяющий горение, с низким дымо- и газовыделением марки: ВВГнг-LS, с числом жил - 5 и сечением 10 мм2 |  | 1000 м | 0.0051 | 465654.9 | 2374.84 |  |  |  | ЛС 02-01-05 Поз.: 118 | Кабель силовой с медными жилами с поливинилхлоридной изоляцией и оболочкой, не распространяющий горение, с низким дымо- и газовыделением марки: ВВГнг-LS, с числом жил - 5 и сечением 10 мм2
|  |  |  | Объем = (5*1,02) / 1000 | [10 empty] | Объем = (5*1,02) / 1000
630 | ЛС 02-01-05 Поз.: 119 |  |  | Затягивание провода в проложенные трубы и металлические рукава первого одножильного или многожильного в общей оплетке, суммарное сечение: до 2,5 мм2 |  | 100 м | 4.26 | 6159.5 | 26239.47 |  |  |  | ЛС 02-01-05 Поз.: 119 | Затягивание провода в проложенные трубы и металлические рукава первого одножильного или многожильного в общей оплетке, суммарное сечение: до 2,5 мм2
|  |  |  | Объем = (490+105+200+90-459) / 100 | [10 empty] | Объем = (490+105+200+90-459) / 100
631 | ЛС 02-01-05 Поз.: 120 |  |  | Кабель в проложенных трубах, масса 1 м: до 1 кг |  | 100 м | 0.25 | 19872.2 | 4968.05 |  |  |  | ЛС 02-01-05 Поз.: 120 | Кабель в проложенных трубах, масса 1 м: до 1 кг
|  |  |  | Объем = (20+5) / 100 | [10 empty] | Объем = (20+5) / 100
632 | ЛС 02-01-05 Поз.: 121.1 |  |  | Кабель силовой огнестойкий с медными жилами с изоляцией и оболочкой из ПВХ, не распространяющий горение, с низким дымо- и газовыделением, напряжением 1,0 кВ (ГОСТ Р 53769-2010), марки: ВВГнг(A)-FRLS 3х1,5ок |  | 1000 м | 0.05202 | 202821.99 | 10550.8 |  |  |  | ЛС 02-01-05 Поз.: 121.1 | Кабель силовой огнестойкий с медными жилами с изоляцией и оболочкой из ПВХ, не распространяющий горение, с низким дымо- и газовыделением, напряжением 1,0 кВ (ГОСТ Р 53769-2010), марки: ВВГнг(A)-FRLS 3х1,5ок
|  |  |  | Объем = (510*1,02-459*1,02) / 1000 | [10 empty] | Объем = (510*1,02-459*1,02) / 1000
633 | ЛС 02-01-05 Поз.: 122.1 |  |  | Кабель силовой огнестойкий с медными жилами с изоляцией и оболочкой из ПВХ, не распространяющий горение, с низким дымо- и газовыделением, напряжением 1,0 кВ марки: ВВГнг-FRLS 4х1,5 |  | 1000 м | 0.1071 | 161608.96 | 17308.32 |  |  |  | ЛС 02-01-05 Поз.: 122.1 | Кабель силовой огнестойкий с медными жилами с изоляцией и оболочкой из ПВХ, не распространяющий горение, с низким дымо- и газовыделением, напряжением 1,0 кВ марки: ВВГнг-FRLS 4х1,5
|  |  |  | Объем = (105*1,02) / 1000 | [10 empty] | Объем = (105*1,02) / 1000
634 | ЛС 02-01-05 Поз.: 123.1 |  |  | Кабель силовой огнестойкий с медными жилами с изоляцией и оболочкой из ПВХ, не распространяющий горение, с низким дымо- и газовыделением, напряжением 1,0 кВ (ГОСТ Р 53769-2010), марки: ВВГнг(A)-FRLS 5х2,5ок(N,РЕ) |  | 1000 м | 0.2907 | 377140.9 | 109634.86 |  |  |  | ЛС 02-01-05 Поз.: 123.1 | Кабель силовой огнестойкий с медными жилами с изоляцией и оболочкой из ПВХ, не распространяющий горение, с низким дымо- и газовыделением, напряжением 1,0 кВ (ГОСТ Р 53769-2010), марки: ВВГнг(A)-FRLS 5х2,5ок(N,РЕ)
|  |  |  | Объем = (285*1,02) / 1000 | [10 empty] | Объем = (285*1,02) / 1000
635 | ЛС 02-01-05 Поз.: 124.1 |  |  | Кабель силовой огнестойкий с медными жилами с изоляцией и оболочкой из ПВХ, не распространяющий горение, с низким дымо- и газовыделением, напряжением 1,0 кВ (ГОСТ Р 53769-2010), марки: ВВГнг(A)-FRLS 5х4ок(N,РЕ) |  | 1000 м | 0.0051 | 528098.04 | 2693.3 |  |  |  | ЛС 02-01-05 Поз.: 124.1 | Кабель силовой огнестойкий с медными жилами с изоляцией и оболочкой из ПВХ, не распространяющий горение, с низким дымо- и газовыделением, напряжением 1,0 кВ (ГОСТ Р 53769-2010), марки: ВВГнг(A)-FRLS 5х4ок(N,РЕ)
|  |  |  | Объем = (5*1,02) / 1000 | [10 empty] | Объем = (5*1,02) / 1000
636 | ЛС 02-01-05 Поз.: 125 |  |  | Затягивание провода в проложенные трубы и металлические рукава первого одножильного или многожильного в общей оплетке, суммарное сечение: до 6 мм2 |  | 100 м | 0.4 | 7448.55 | 2979.42 |  |  |  | ЛС 02-01-05 Поз.: 125 | Затягивание провода в проложенные трубы и металлические рукава первого одножильного или многожильного в общей оплетке, суммарное сечение: до 6 мм2
|  |  |  | Объем = 40 / 100 | [10 empty] | Объем = 40 / 100
637 | ЛС 02-01-05 Поз.: 126.1 |  |  | Кабель силовой огнестойкий с медными жилами с изоляцией и оболочкой из ПВХ, не распространяющий горение, с низким дымо- и газовыделением, напряжением 1,0 кВ (ГОСТ Р 53769-2010), марки: ВВГнг(A)-FRLS 5х6ок(N,РЕ) |  | 1000 м | 0.0408 | 699597.06 | 28543.56 |  |  |  | ЛС 02-01-05 Поз.: 126.1 | Кабель силовой огнестойкий с медными жилами с изоляцией и оболочкой из ПВХ, не распространяющий горение, с низким дымо- и газовыделением, напряжением 1,0 кВ (ГОСТ Р 53769-2010), марки: ВВГнг(A)-FRLS 5х6ок(N,РЕ)
|  |  |  | Объем = (40*1,02) / 1000 | [10 empty] | Объем = (40*1,02) / 1000
638 | ЛС 02-01-05 Поз.: 127 |  |  | Кабель в проложенных трубах, масса 1 м: до 1 кг |  | 100 м | 0.05 | 19876.2 | 993.81 |  |  |  | ЛС 02-01-05 Поз.: 127 | Кабель в проложенных трубах, масса 1 м: до 1 кг
|  |  |  | Объем = 5 / 100 | [10 empty] | Объем = 5 / 100
639 | ЛС 02-01-05 Поз.: 128.1 |  |  | Кабель силовой огнестойкий с медными жилами с изоляцией и оболочкой из ПВХ, не распространяющий горение, с низким дымо- и газовыделением, напряжением 1,0 кВ (ГОСТ Р 53769-2010), марки: ВВГнг(A)-FRLS 5х10ок(N,РЕ) |  | 1000 м | 0.0051 | 965207.84 | 4922.56 |  |  |  | ЛС 02-01-05 Поз.: 128.1 | Кабель силовой огнестойкий с медными жилами с изоляцией и оболочкой из ПВХ, не распространяющий горение, с низким дымо- и газовыделением, напряжением 1,0 кВ (ГОСТ Р 53769-2010), марки: ВВГнг(A)-FRLS 5х10ок(N,РЕ)
|  |  |  | Объем = (5*1,02) / 1000 | [10 empty] | Объем = (5*1,02) / 1000
640 | ЛС 02-01-05 Поз.: 129 |  |  | Кабель в проложенных трубах, масса 1 м: до 2 кг |  | 100 м | 0.18 | 23865.22 | 4295.74 |  |  |  | ЛС 02-01-05 Поз.: 129 | Кабель в проложенных трубах, масса 1 м: до 2 кг
|  |  |  | Объем = (6+6+6) / 100 | [10 empty] | Объем = (6+6+6) / 100
641 | ЛС 02-01-05 Поз.: 130.1 |  |  | Кабель силовой огнестойкий с медными жилами с изоляцией и оболочкой из ПВХ, не распространяющий горение, с низким дымо- и газовыделением, напряжением 1,0 кВ марки: ВВГнг-FRLS 1х95 |  | 1000 м | 0.01836 | 942553.92 | 17305.29 |  |  |  | ЛС 02-01-05 Поз.: 130.1 | Кабель силовой огнестойкий с медными жилами с изоляцией и оболочкой из ПВХ, не распространяющий горение, с низким дымо- и газовыделением, напряжением 1,0 кВ марки: ВВГнг-FRLS 1х95
|  |  |  | Объем = ((6+6+6)*1,02) / 1000 | [10 empty] | Объем = ((6+6+6)*1,02) / 1000
642 | ЛС 02-01-05 Поз.: 131 |  |  | Наконечники кабельные: медные ТМ-95 |  | 100 шт | 0.12 | 14465.75 | 1735.89 |  |  |  | ЛС 02-01-05 Поз.: 131 | Наконечники кабельные: медные ТМ-95
|  |  |  | Объем = 12 / 100 | [10 empty] | Объем = 12 / 100
Провод | [11 empty] | Провод
643 | ЛС 02-01-05 Поз.: 132 |  |  | Кабель трех-пятижильный сечением жилы до 16 мм2 с креплением накладными скобами, полосками с установкой ответвительных коробок |  | 100 м | 2.81 | 58586.91 | 164629.22 |  |  |  | ЛС 02-01-05 Поз.: 132 | Кабель трех-пятижильный сечением жилы до 16 мм2 с креплением накладными скобами, полосками с установкой ответвительных коробок
|  |  |  | Объем = (420+215+60+6-420) / 100 | [10 empty] | Объем = (420+215+60+6-420) / 100
644 | ЛС 02-01-05 Поз.: 133 |  |  | Провод в коробах, сечением: до 35 мм2 |  | 100 м | 0.35 | 5199.43 | 1819.8 |  |  |  | ЛС 02-01-05 Поз.: 133 | Провод в коробах, сечением: до 35 мм2
|  |  |  | Объем = 35 / 100 | [10 empty] | Объем = 35 / 100
645 | ЛС 02-01-05 Поз.: 134 |  |  | Затягивание провода в проложенные трубы и металлические рукава первого одножильного или многожильного в общей оплетке, суммарное сечение: до 35 мм2 |  | 100 м | 0.25 | 12698.16 | 3174.54 |  |  |  | ЛС 02-01-05 Поз.: 134 | Затягивание провода в проложенные трубы и металлические рукава первого одножильного или многожильного в общей оплетке, суммарное сечение: до 35 мм2
|  |  |  | Объем = 25 / 100 | [10 empty] | Объем = 25 / 100
646 | ЛС 02-01-05 Поз.: 135 |  |  | Кабель трех-пятижильный сечением жилы до 16 мм2 с креплением накладными скобами, полосками с установкой ответвительных коробок |  | 100 м | 0.6 | 58585.77 | 35151.46 |  |  |  | ЛС 02-01-05 Поз.: 135 | Кабель трех-пятижильный сечением жилы до 16 мм2 с креплением накладными скобами, полосками с установкой ответвительных коробок
|  |  |  | Объем = 60 / 100 | [10 empty] | Объем = 60 / 100
647 | ЛС 02-01-05 Поз.: 137 |  |  | Провод ПУгВ 1х6 мм |  | м | 61.2 | 40.03 | 2449.84 |  |  |  | ЛС 02-01-05 Поз.: 137 | Провод ПУгВ 1х6 мм
|  |  |  | Объем = 60*1,02 | [10 empty] | Объем = 60*1,02
648 | ЛС 02-01-05 Поз.: 138 |  |  | Провод ПУгВ 1х25 мм |  | м | 122.4 | 170.42 | 20859.41 |  |  |  | ЛС 02-01-05 Поз.: 138 | Провод ПУгВ 1х25 мм
|  |  |  | Объем = 120*1,02 | [10 empty] | Объем = 120*1,02
649 | ЛС 02-01-05 Поз.: 139 |  |  | Провод ПУгВ 1х50 мм |  | м | 6.12 | 400.77 | 2452.71 |  |  |  | ЛС 02-01-05 Поз.: 139 | Провод ПУгВ 1х50 мм
|  |  |  | Объем = 6*1,02 | [10 empty] | Объем = 6*1,02
650 | ЛС 02-01-05 Поз.: 140 |  |  | Провод ПУгВ 1х4 мм |  | м | 219.3 | 29.31 | 6427.68 |  |  |  | ЛС 02-01-05 Поз.: 140 | Провод ПУгВ 1х4 мм
|  |  |  | Объем = 215*1,02 | [10 empty] | Объем = 215*1,02
651 | ЛС 02-01-05 Поз.: 141 |  |  | Наконечники кабельные: медные ТМ-25 |  | 100 шт | 0.1 | 3154.3 | 315.43 |  |  |  | ЛС 02-01-05 Поз.: 141 | Наконечники кабельные: медные ТМ-25
|  |  |  | Объем = 10 / 100 | [10 empty] | Объем = 10 / 100
652 | ЛС 02-01-05 Поз.: 142 |  |  | Наконечники кабельные: медные ТМ-50 |  | 100 шт | 0.04 | 6697.75 | 267.91 |  |  |  | ЛС 02-01-05 Поз.: 142 | Наконечники кабельные: медные ТМ-50
|  |  |  | Объем = 4 / 100 | [10 empty] | Объем = 4 / 100
653 | ЛС 02-01-05 Поз.: 143 |  |  | Короба пластмассовые: шириной до 63 мм |  | 100 м | 0.6 | 25034.05 | 15020.43 |  |  |  | ЛС 02-01-05 Поз.: 143 | Короба пластмассовые: шириной до 63 мм
|  |  |  | Объем = 60 / 100 | [10 empty] | Объем = 60 / 100
654 | ЛС 02-01-05 Поз.: 144 |  |  | Кабель-канал (короб) "Электропласт": 60x40 мм |  | 100 м | 0.6 | 6943.88 | 4166.33 |  |  |  | ЛС 02-01-05 Поз.: 144 | Кабель-канал (короб) "Электропласт": 60x40 мм
|  |  |  | Объем = 60 / 100 | [10 empty] | Объем = 60 / 100
655 | ЛС 02-01-05 Поз.: 145 |  |  | Короба пластмассовые: шириной до 120 мм |  | 100 м | 0.2 | 27731.75 | 5546.35 |  |  |  | ЛС 02-01-05 Поз.: 145 | Короба пластмассовые: шириной до 120 мм
|  |  |  | Объем = 20 / 100 | [10 empty] | Объем = 20 / 100
656 | ЛС 02-01-05 Поз.: 146 |  |  | Кабель-канал (короб) "Электропласт": 100x60 мм |  | 100 м | 0.2 | 13886.1 | 2777.22 |  |  |  | ЛС 02-01-05 Поз.: 146 | Кабель-канал (короб) "Электропласт": 100x60 мм
|  |  |  | Объем = 20 / 100 | [10 empty] | Объем = 20 / 100
657 | ЛС 02-01-05 Поз.: 147 |  |  | Прокладка труб гофрированных ПВХ для защиты проводов и кабелей |  | 100 м | 6.43 | 22558.35 | 145050.19 |  |  |  | ЛС 02-01-05 Поз.: 147 | Прокладка труб гофрированных ПВХ для защиты проводов и кабелей
|  |  |  | Объем = (1000+350+50-431-276-50) / 100 | [10 empty] | Объем = (1000+350+50-431-276-50) / 100
658 | ЛС 02-01-05 Поз.: 148 |  |  | Трубы гибкие гофрированные легкие из самозатухающего ПВХ (IP55) серии FL, с зондом, диаметром: 20 мм |  | 10 м | 58.038 | 216.47 | 12563.49 |  |  |  | ЛС 02-01-05 Поз.: 148 | Трубы гибкие гофрированные легкие из самозатухающего ПВХ (IP55) серии FL, с зондом, диаметром: 20 мм
|  |  |  | Объем = (1000*1,02-431*1,02) / 10 | [10 empty] | Объем = (1000*1,02-431*1,02) / 10
659 | ЛС 02-01-05 Поз.: 149 |  |  | Трубы гибкие гофрированные легкие из самозатухающего ПВХ (IP55) серии FL, с зондом, диаметром: 25 мм |  | 10 м | 7.548 | 380.93 | 2875.26 |  |  |  | ЛС 02-01-05 Поз.: 149 | Трубы гибкие гофрированные легкие из самозатухающего ПВХ (IP55) серии FL, с зондом, диаметром: 25 мм
|  |  |  | Объем = ((350-276)*1,02) / 10 | [10 empty] | Объем = ((350-276)*1,02) / 10
660 | ЛС 02-01-05 Поз.: 151 |  |  | Рукав металлический наружным диаметром: до 48 мм |  | 100 м | 0.25 | 46696.08 | 11674.02 |  |  |  | ЛС 02-01-05 Поз.: 151 | Рукав металлический наружным диаметром: до 48 мм
|  |  |  | Объем = 25 / 100 | [10 empty] | Объем = 25 / 100
661 | ЛС 02-01-05 Поз.: 152 |  |  | Рукава металлические диаметром: 20 мм РЗ-Ц-Х |  | м | 25.5 | 93.73 | 2390.12 |  |  |  | ЛС 02-01-05 Поз.: 152 | Рукава металлические диаметром: 20 мм РЗ-Ц-Х
|  |  |  | Объем = 25*1,02 | [10 empty] | Объем = 25*1,02
662 | ЛС 02-01-05 Поз.: 153 |  |  | Труба стальная по установленным конструкциям, по стенам с креплением скобами, диаметр: до 25 мм |  | 100 м | 0.25 | 37483.84 | 9370.96 |  |  |  | ЛС 02-01-05 Поз.: 153 | Труба стальная по установленным конструкциям, по стенам с креплением скобами, диаметр: до 25 мм
|  |  |  | Объем = 25 / 100 | [10 empty] | Объем = 25 / 100
663 | ЛС 02-01-05 Поз.: 154 |  |  | Трубы стальные сварные водогазопроводные с резьбой оцинкованные обыкновенные, диаметр условного прохода: 20 мм, толщина стенки 2,8 мм |  | м | 25.5 | 168.58 | 4298.79 |  |  |  | ЛС 02-01-05 Поз.: 154 | Трубы стальные сварные водогазопроводные с резьбой оцинкованные обыкновенные, диаметр условного прохода: 20 мм, толщина стенки 2,8 мм
|  |  |  | Объем = 25*1,02 | [10 empty] | Объем = 25*1,02
664 | ЛС 02-01-05 Поз.: 155 |  |  | Труба стальная по установленным конструкциям, по стенам с креплением скобами, диаметр: до 40 мм |  | 100 м | 0.1 | 50206.3 | 5020.63 |  |  |  | ЛС 02-01-05 Поз.: 155 | Труба стальная по установленным конструкциям, по стенам с креплением скобами, диаметр: до 40 мм
|  |  |  | Объем = 10 / 100 | [10 empty] | Объем = 10 / 100
665 | ЛС 02-01-05 Поз.: 156 |  |  | Трубы стальные сварные водогазопроводные с резьбой оцинкованные обыкновенные, диаметр условного прохода: 40 мм, толщина стенки 3,5 мм |  | м | 10.2 | 390.82 | 3986.36 |  |  |  | ЛС 02-01-05 Поз.: 156 | Трубы стальные сварные водогазопроводные с резьбой оцинкованные обыкновенные, диаметр условного прохода: 40 мм, толщина стенки 3,5 мм
|  |  |  | Объем = 10*1,02 | [10 empty] | Объем = 10*1,02
666 | ЛС 02-01-05 Поз.: 157 |  |  | Коробка ответвительная "DKC" размером 100х100х50 мм |  | шт | 3 | 211.3 | 633.9 |  |  |  | ЛС 02-01-05 Поз.: 157 | Коробка ответвительная "DKC" размером 100х100х50 мм
Греющий кабель | [11 empty] | Греющий кабель
667 | ЛС 02-01-05 Поз.: 158 |  |  | Кабель до 35 кВ по установленным конструкциям и лоткам с креплением по всей длине, масса 1 м кабеля: до 1 кг |  | 100 м | 0.65 | 20834.37 | 13542.34 |  |  |  | ЛС 02-01-05 Поз.: 158 | Кабель до 35 кВ по установленным конструкциям и лоткам с креплением по всей длине, масса 1 м кабеля: до 1 кг
|  |  |  | Объем = (55+15-0,05*100) / 100 | [10 empty] | Объем = (55+15-0,05*100) / 100
668 | ЛС 02-01-05 Поз.: 159 |  |  | Кабель саморегулируемый греющий "FroStop Black" для защиты от замерзания трубопроводов диаметром 50-100 мм |  | м | 66.3 | 1217.88 | 80745.44 |  |  |  | ЛС 02-01-05 Поз.: 159 | Кабель саморегулируемый греющий "FroStop Black" для защиты от замерзания трубопроводов диаметром 50-100 мм
|  |  |  | Объем = 70-3,7 | [10 empty] | Объем = 70-3,7
669 | ЛС 02-01-05 Поз.: 160 |  |  | Муфта термоусаживаемая соединительная для кабеля с пластмассовой изоляцией без брони на напряжение до 1 кВ марки ПСтт4-70/120 с болтовыми наконечниками |  | компл. | 10 | 3349.24 | 33492.4 |  |  |  | ЛС 02-01-05 Поз.: 160 | Муфта термоусаживаемая соединительная для кабеля с пластмассовой изоляцией без брони на напряжение до 1 кВ марки ПСтт4-70/120 с болтовыми наконечниками
670 | ЛС 02-01-05 Поз.: 161 |  |  | Муфта кабельная концевая термоусаживаемая: 3КВТп-1-25 |  | компл. | 5 | 1946.38 | 9731.9 |  |  |  | ЛС 02-01-05 Поз.: 161 | Муфта кабельная концевая термоусаживаемая: 3КВТп-1-25
Оборудование светотехническое том 5.1.1 10/18-ИОС1.1 | [11 empty] | Оборудование светотехническое том 5.1.1 10/18-ИОС1.1
671 | ЛС 02-01-05 Поз.: 162 |  |  | Светильник потолочный или настенный с креплением винтами или болтами для помещений: с нормальными условиями среды, одноламповый |  | 100 шт | 1.8 | 112310.87 | 202159.57 |  |  |  | ЛС 02-01-05 Поз.: 162 | Светильник потолочный или настенный с креплением винтами или болтами для помещений: с нормальными условиями среды, одноламповый
|  |  |  | Объем = (99+4+4+1+72) / 100 | [10 empty] | Объем = (99+4+4+1+72) / 100
672 | ЛС 02-01-05 Поз.: 163 |  |  | Светильник светодиодный пристраиваемый для помещений мощностью ДПП 12 Вт |  | шт | 108 | 368.42 | 39789.36 |  |  |  | ЛС 02-01-05 Поз.: 163 | Светильник светодиодный пристраиваемый для помещений мощностью ДПП 12 Вт
673 | ЛС 02-01-05 Поз.: 164 |  |  | Светильник настенный с рассеивателем из силикатного стекла шаровой формы, тип НБО 18-60, с прямым основанием |  | шт | 72 | 331.86 | 23893.92 |  |  |  | ЛС 02-01-05 Поз.: 164 | Светильник настенный с рассеивателем из силикатного стекла шаровой формы, тип НБО 18-60, с прямым основанием
674 | ЛС 02-01-05 Поз.: 165 |  |  | Световые настенные указатели |  | 100 шт | 0.19 | 115871.26 | 22015.54 |  |  |  | ЛС 02-01-05 Поз.: 165 | Световые настенные указатели
|  |  |  | Объем = 19 / 100 | [10 empty] | Объем = 19 / 100
675 | ЛС 02-01-05 Поз.: 166 |  |  | Светильник аварийного освещения: "ВЫХОД" под лампу КЛ с рассеивателем из поликарбоната, тип ЛБО 29-9-831 (БС-831) |  | шт | 19 | 2097.13 | 39845.47 |  |  |  | ЛС 02-01-05 Поз.: 166 | Светильник аварийного освещения: "ВЫХОД" под лампу КЛ с рассеивателем из поликарбоната, тип ЛБО 29-9-831 (БС-831)
Электроустановочные изделия том 5.1.1 10/18-ИОС1.1 | [11 empty] | Электроустановочные изделия том 5.1.1 10/18-ИОС1.1
676 | ЛС 02-01-05 Поз.: 167 |  |  | Сжимы ответвительные У-733 |  | 100 шт | 0.04 | 2274.75 | 90.99 |  |  |  | ЛС 02-01-05 Поз.: 167 | Сжимы ответвительные У-733
|  |  |  | Объем = 4 / 100 | [10 empty] | Объем = 4 / 100
677 | ЛС 02-01-05 Поз.: 168 |  |  | Сжимы ответвительные У-734 |  | 100 шт | 0.39 | 2286.41 | 891.7 |  |  |  | ЛС 02-01-05 Поз.: 168 | Сжимы ответвительные У-734
|  |  |  | Объем = 39 / 100 | [10 empty] | Объем = 39 / 100
678 | ЛС 02-01-05 Поз.: 169 |  |  | Коробка клеммная соединительная КС-3 |  | шт | 34 | 3846.2 | 130770.8 |  |  |  | ЛС 02-01-05 Поз.: 169 | Коробка клеммная соединительная КС-3
679 | ЛС 02-01-05 Поз.: 170.1 |  |  | Разветвительная коробка: У-191 |  | 10 шт | 275.8 | 533.02 | 147006.92 |  |  |  | ЛС 02-01-05 Поз.: 170.1 | Разветвительная коробка: У-191
|  |  |  | Объем = 2758 / 10 | [10 empty] | Объем = 2758 / 10
680 | ЛС 02-01-05 Поз.: 171 |  |  | Коробка ответвительная "DKC" размером 100х100х50 мм |  | шт | 288 | 211.37 | 60874.56 |  |  |  | ЛС 02-01-05 Поз.: 171 | Коробка ответвительная "DKC" размером 100х100х50 мм
681 | ЛС 02-01-05 Поз.: 172 |  |  | Коробка универсальная марки: УК-2П |  | 10 шт | 73 | 565.69 | 41295.37 |  |  |  | ЛС 02-01-05 Поз.: 172 | Коробка универсальная марки: УК-2П
682 | ЛС 02-01-05 Поз.: 173 |  |  | Розетка штепсельная: утопленного типа при скрытой проводке |  | 100 шт | 11.17 | 43664.16 | 487728.67 |  |  |  | ЛС 02-01-05 Поз.: 173 | Розетка штепсельная: утопленного типа при скрытой проводке
|  |  |  | Объем = (828+288+1) / 100 | [10 empty] | Объем = (828+288+1) / 100
683 | ЛС 02-01-05 Поз.: 174 |  |  | Розетка штепсельная с заземляющим контактом |  | 100 шт | 11.17 | 10302.97 | 115084.17 |  |  |  | ЛС 02-01-05 Поз.: 174 | Розетка штепсельная с заземляющим контактом
|  |  |  | Объем = 1117 / 100 | [10 empty] | Объем = 1117 / 100
684 | ЛС 02-01-05 Поз.: 175 |  |  | Патроны настенные карболитовые, тип Е27 ФнП-03 |  | 10 шт | 12.6 | 719.9 | 9070.74 |  |  |  | ЛС 02-01-05 Поз.: 175 | Патроны настенные карболитовые, тип Е27 ФнП-03
|  |  |  | Объем = 126 / 10 | [10 empty] | Объем = 126 / 10
685 | ЛС 02-01-05 Поз.: 176 |  |  | Патроны подвесные карболитовые, тип Е27 Н10П |  | 10 шт | 28.8 | 403.35 | 11616.48 |  |  |  | ЛС 02-01-05 Поз.: 176 | Патроны подвесные карболитовые, тип Е27 Н10П
|  |  |  | Объем = 288 / 10 | [10 empty] | Объем = 288 / 10
686 | ЛС 02-01-05 Поз.: 177 |  |  | Выключатель: одноклавишный утопленного типа при скрытой проводке |  | 100 шт | 1.48 | 36654.9 | 54249.25 |  |  |  | ЛС 02-01-05 Поз.: 177 | Выключатель: одноклавишный утопленного типа при скрытой проводке
|  |  |  | Объем = (72+76) / 100 | [10 empty] | Объем = (72+76) / 100
687 | ЛС 02-01-05 Поз.: 178 |  |  | Выключатель одноклавишный для скрытой проводки |  | 10 шт | 14.8 | 520.73 | 7706.8 |  |  |  | ЛС 02-01-05 Поз.: 178 | Выключатель одноклавишный для скрытой проводки
|  |  |  | Объем = (72+76) / 10 | [10 empty] | Объем = (72+76) / 10
688 | ЛС 02-01-05 Поз.: 179 |  |  | Выключатель: двухклавишный утопленного типа при скрытой проводке |  | 100 шт | 2.32 | 37328.13 | 86601.26 |  |  |  | ЛС 02-01-05 Поз.: 179 | Выключатель: двухклавишный утопленного типа при скрытой проводке
|  |  |  | Объем = (126+106) / 100 | [10 empty] | Объем = (126+106) / 100
689 | ЛС 02-01-05 Поз.: 180 |  |  | Выключатель двухклавишный для скрытой проводки |  | 10 шт | 23.2 | 906.76 | 21036.83 |  |  |  | ЛС 02-01-05 Поз.: 180 | Выключатель двухклавишный для скрытой проводки
|  |  |  | Объем = (126+106) / 10 | [10 empty] | Объем = (126+106) / 10
690 | ЛС 02-01-05 Поз.: 181 |  |  | Выключатель: одноклавишный неутопленного типа при открытой проводке |  | 100 шт | 0.04 | 45419.25 | 1816.77 |  |  |  | ЛС 02-01-05 Поз.: 181 | Выключатель: одноклавишный неутопленного типа при открытой проводке
|  |  |  | Объем = 4 / 100 | [10 empty] | Объем = 4 / 100
691 | ЛС 02-01-05 Поз.: 182 |  |  | Выключатель одноклавишный для открытой проводки |  | 10 шт | 0.4 | 695.05 | 278.02 |  |  |  | ЛС 02-01-05 Поз.: 182 | Выключатель одноклавишный для открытой проводки
|  |  |  | Объем = 4 / 10 | [10 empty] | Объем = 4 / 10
692 | ЛС 02-01-05 Поз.: 183 |  |  | Устройство оптико-(фото)электрическое,: прибор оптико-электрический в одноблочном исполнении |  | шт | 54 | 7501.26 | 405068.04 |  |  |  | ЛС 02-01-05 Поз.: 183 | Устройство оптико-(фото)электрическое,: прибор оптико-электрический в одноблочном исполнении
693 | ЛС 02-01-05 Поз.: 184 |  |  | Датчик движения |  | шт | 54 | 731.93 | 39524.22 |  |  |  | ЛС 02-01-05 Поз.: 184 | Датчик движения
694 | ЛС 02-01-05 Поз.: 184.1 |  |  | Звонок электрический с кнопкой |  | 100 компл. | 0.72 | 88534.11 | 63744.56 |  |  |  | ЛС 02-01-05 Поз.: 184.1 | Звонок электрический с кнопкой
|  |  |  | Объем = 72 / 100 | [10 empty] | Объем = 72 / 100
695 О | ЛС 02-01-05 Поз.: 184.2 |  |  | Звонок: электрический с кнопкой (Оборудование) |  | 10 шт | 7.2 | 5037.08 | 36266.98 |  |  |  | ЛС 02-01-05 Поз.: 184.2 | Звонок: электрический с кнопкой (Оборудование)
|  |  |  | Объем = 72 / 10 | [10 empty] | Объем = 72 / 10
Система молниезащиты том 5.1.1 10/18-ИОС1.1 | [11 empty] | Система молниезащиты том 5.1.1 10/18-ИОС1.1
696 | ЛС 02-01-05 Поз.: 185 |  |  | Проводник заземляющий открыто по строительным основаниям: из круглой стали диаметром 8 мм |  | 100 м | 5.15 | 31903.63 | 164303.69 |  |  |  | ЛС 02-01-05 Поз.: 185 | Проводник заземляющий открыто по строительным основаниям: из круглой стали диаметром 8 мм
|  |  |  | Объем = 515 / 100 | [10 empty] | Объем = 515 / 100
697 | ЛС 02-01-05 Поз.: 186 |  |  | Горячекатаная арматурная сталь гладкая класса А-I, диаметром: 8 мм |  | т | 0.20291 | 56760.68 | 11517.31 |  |  |  | ЛС 02-01-05 Поз.: 186 | Горячекатаная арматурная сталь гладкая класса А-I, диаметром: 8 мм
|  |  |  | Объем = 515*0,394/1000 | [10 empty] | Объем = 515*0,394/1000
698 | ЛС 02-01-05 Поз.: 187 |  |  | Заземлитель горизонтальный из стали: полосовой сечением 160 мм2 |  | 100 м | 0.35 | 27496.31 | 9623.71 |  |  |  | ЛС 02-01-05 Поз.: 187 | Заземлитель горизонтальный из стали: полосовой сечением 160 мм2
|  |  |  | Объем = 35 / 100 | [10 empty] | Объем = 35 / 100
699 | ЛС 02-01-05 Поз.: 188 |  |  | Сталь полосовая: 25х4 мм, марка Ст3сп |  | т | 0.027475 | 62886.26 | 1727.8 |  |  |  | ЛС 02-01-05 Поз.: 188 | Сталь полосовая: 25х4 мм, марка Ст3сп
|  |  |  | Объем = 35*0,785/1000 | [10 empty] | Объем = 35*0,785/1000
700 | ЛС 02-01-05 Поз.: 189 |  |  | Проводник заземляющий открыто по строительным основаниям: из круглой стали диаметром 12 мм |  | 100 м | 0.7 | 32531.09 | 22771.76 |  |  |  | ЛС 02-01-05 Поз.: 189 | Проводник заземляющий открыто по строительным основаниям: из круглой стали диаметром 12 мм
|  |  |  | Объем = (30+40) / 100 | [10 empty] | Объем = (30+40) / 100
701 | ЛС 02-01-05 Поз.: 190 |  |  | Горячекатаная арматурная сталь гладкая класса А-I, диаметром: 10 мм |  | т | 0.01848 | 56677.49 | 1047.4 |  |  |  | ЛС 02-01-05 Поз.: 190 | Горячекатаная арматурная сталь гладкая класса А-I, диаметром: 10 мм
|  |  |  | Объем = 30*0,616/1000 | [10 empty] | Объем = 30*0,616/1000
702 | ЛС 02-01-05 Поз.: 191 |  |  | Горячекатаная арматурная сталь гладкая класса А-I, диаметром: 16-18 мм |  | т | 0.06312 | 51494.93 | 3250.36 |  |  |  | ЛС 02-01-05 Поз.: 191 | Горячекатаная арматурная сталь гладкая класса А-I, диаметром: 16-18 мм
|  |  |  | Объем = 40*1,578/1000 | [10 empty] | Объем = 40*1,578/1000
703 | ЛС 02-01-05 Поз.: 192 |  |  | Соединитель стальной 226 промежуточный |  | 100 шт | 0.56 | 71472.29 | 40024.48 |  |  |  | ЛС 02-01-05 Поз.: 192 | Соединитель стальной 226 промежуточный
|  |  |  | Объем = (37+11+8) / 100 | [10 empty] | Объем = (37+11+8) / 100
704 | ЛС 02-01-05 Поз.: 193 |  |  | Держатель без ушка (тип Д 1-40) (КС-026) |  | шт | 192 | 328.39 | 63050.88 |  |  |  | ЛС 02-01-05 Поз.: 193 | Держатель без ушка (тип Д 1-40) (КС-026)
| Итого по разделу 5 Система электроснабжения | [7 empty] | 6216209.43 | [6 empty] | Итого по разделу 5 Система электроснабжения
| в том числе: | [15 empty] | в том числе:
| Подрядные работы | [7 empty] | 5384132.12 | [7 empty] | Подрядные работы
| Оборудование | [7 empty] | 832077.31 | [7 empty] | Оборудование
| Сумма НДС (ставка 20%) по позициям:522-704 | [7 empty] | 1243241.86 | [7 empty] | Сумма НДС (ставка 20%) по позициям:522-704
| Всего с НДС | [7 empty] | 7459451.29 | [8 empty] | Всего с НДС
Раздел 6. Слаботочные сети | [10 empty] | Раздел 6. Слаботочные сети
Телефонизация. Интернет том 5.5.1 10/18-ИОС5.СО лист 1-2 | [11 empty] | Телефонизация. Интернет том 5.5.1 10/18-ИОС5.СО лист 1-2
705 | ЛС 02-01-06 Поз.: 1 |  |  | Шкаф для трубных проводок: напольный, размер до 600х600 мм |  | шт | 1 | 2576.03 | 2576.03 |  |  |  | ЛС 02-01-06 Поз.: 1 | Шкаф для трубных проводок: напольный, размер до 600х600 мм
706 О | ЛС 02-01-06 Поз.: 2 |  |  | Шкаф 19 14U |  | шт | 1 | 4562 | 4562 |  |  |  | ЛС 02-01-06 Поз.: 2 | Шкаф 19 14U
707 | ЛС 02-01-06 Поз.: 3 |  |  | Монтаж оптического кросса с учетом измерений на волоконно-оптическом кабеле с числом волокон: 8 |  | шт | 2 | 4759.28 | 9518.56 |  |  |  | ЛС 02-01-06 Поз.: 3 | Монтаж оптического кросса с учетом измерений на волоконно-оптическом кабеле с числом волокон: 8
708 О | ЛС 02-01-06 Поз.: 4 |  |  | Кросс оптический на 8 портов ШКОС-8 |  | шт | 2 | 961.5 | 1923 |  |  |  | ЛС 02-01-06 Поз.: 4 | Кросс оптический на 8 портов ШКОС-8
709 О | ЛС 02-01-06 Поз.: 5 |  |  | Оптический патчкорд |  | шт | 2 | 44.5 | 89 |  |  |  | ЛС 02-01-06 Поз.: 5 | Оптический патчкорд
710 | ЛС 02-01-06 Поз.: 6 |  |  | Абонентское устройство стрелочного поста или оперативного абонента, включаемое в коммутатор технологической связи (отдельно устанавливаемое) |  | шт | 2 | 30096.97 | 60193.94 |  |  |  | ЛС 02-01-06 Поз.: 6 | Абонентское устройство стрелочного поста или оперативного абонента, включаемое в коммутатор технологической связи (отдельно устанавливаемое)
711 О | ЛС 02-01-06 Поз.: 7 |  |  | управляемый коммутатор 2 уровня, емк 48 портов ZTE ZXR10 2952E |  | шт | 2 | 30843 | 61686 |  |  |  | ЛС 02-01-06 Поз.: 7 | управляемый коммутатор 2 уровня, емк 48 портов ZTE ZXR10 2952E
712 О | ЛС 02-01-06 Поз.: 8 |  |  | Модуль адресный, марка "ВЭРС-512 пассивный" |  | шт | 2 | 192 | 384 |  |  |  | ЛС 02-01-06 Поз.: 8 | Модуль адресный, марка "ВЭРС-512 пассивный"
713 О | ЛС 02-01-06 Поз.: 9 |  |  | VoIP шлюз на 72 порта и аналоговыми FXS абонентскими портами типа GXW4248 (2x50 и контактных соединителя Telco) |  | шт | 2 | 112838.5 | 225677 |  |  |  | ЛС 02-01-06 Поз.: 9 | VoIP шлюз на 72 порта и аналоговыми FXS абонентскими портами типа GXW4248 (2x50 и контактных соединителя Telco)
714 О | ЛС 02-01-06 Поз.: 10 |  |  | Патч-панель RJ-45 110 типа, категория 5е, на 12 портов настенная, с подставкой |  | шт | 18 | 616.22 | 11091.96 |  |  |  | ЛС 02-01-06 Поз.: 10 | Патч-панель RJ-45 110 типа, категория 5е, на 12 портов настенная, с подставкой
715 О | ЛС 02-01-06 Поз.: 11 |  |  | Патч-панель RJ-45 110 типа, категория 5е, на 48 портов для монтажа в стойки и шкафы 19" |  | шт | 5 | 1848.6 | 9243 |  |  |  | ЛС 02-01-06 Поз.: 11 | Патч-панель RJ-45 110 типа, категория 5е, на 48 портов для монтажа в стойки и шкафы 19"
716 О | ЛС 02-01-06 Поз.: 12 |  |  | Патч-корд RJ45-RJ45 |  | шт | 4 | 208 | 832 |  |  |  | ЛС 02-01-06 Поз.: 12 | Патч-корд RJ45-RJ45
717 | ЛС 02-01-06 Поз.: 13 |  |  | Установка: кассет |  | 100 шт | 0.02 | 9301 | 186.02 |  |  |  | ЛС 02-01-06 Поз.: 13 | Установка: кассет
|  |  |  | Объем = 2 / 100 | [10 empty] | Объем = 2 / 100
718 О | ЛС 02-01-06 Поз.: 14 |  |  | Сплайс-кассета на 24 КДЗС |  | шт | 2 | 43 | 86 |  |  |  | ЛС 02-01-06 Поз.: 14 | Сплайс-кассета на 24 КДЗС
719 О | ЛС 02-01-06 Поз.: 15 |  |  | Пигтейл SC/AP |  | шт | 16 | 44.31 | 708.96 |  |  |  | ЛС 02-01-06 Поз.: 15 | Пигтейл SC/AP
720 О | ЛС 02-01-06 Поз.: 16 |  |  | Трубка полиэтиленовая термоусаживаемая, толщина стенки: 1,5-2 мм, внутренний диаметр 18-38 мм, длина трубки 240- 270 мм |  | 10 шт | 1.6 | 87.5 | 140 |  |  |  | ЛС 02-01-06 Поз.: 16 | Трубка полиэтиленовая термоусаживаемая, толщина стенки: 1,5-2 мм, внутренний диаметр 18-38 мм, длина трубки 240- 270 мм
|  |  |  | Объем = 16 / 10 | [10 empty] | Объем = 16 / 10
721 О | ЛС 02-01-06 Поз.: 17 |  |  | Адаптер SC/APC-SC/APC, SM |  | шт | 16 | 14.19 | 227.04 |  |  |  | ЛС 02-01-06 Поз.: 17 | Адаптер SC/APC-SC/APC, SM
722 | ЛС 02-01-06 Поз.: 18 |  |  | Гильзы КДЗС термоусаживаемые для защиты сварных стыков диаметром 40 мм |  | 1000 шт | 0.016 | 12574.38 | 201.19 |  |  |  | ЛС 02-01-06 Поз.: 18 | Гильзы КДЗС термоусаживаемые для защиты сварных стыков диаметром 40 мм
|  |  |  | Объем = 16 / 1000 | [10 empty] | Объем = 16 / 1000
723 | ЛС 02-01-06 Поз.: 19 |  |  | Прокладка кабеля, масса 1 м: до 1 кг, по стене бетонной |  | 100 м | 3.06 | 63022.63 | 192849.25 |  |  |  | ЛС 02-01-06 Поз.: 19 | Прокладка кабеля, масса 1 м: до 1 кг, по стене бетонной
|  |  |  | Объем = (400-54-40) / 100 | [10 empty] | Объем = (400-54-40) / 100
724 | ЛС 02-01-06 Поз.: 20 |  |  | Затягивание провода в проложенные трубы и металлические рукава первого одножильного или многожильного в общей оплетке, суммарное сечение до 2,5 мм2 |  | 100 м | 0.94 | 6158.5 | 5788.99 |  |  |  | ЛС 02-01-06 Поз.: 20 | Затягивание провода в проложенные трубы и металлические рукава первого одножильного или многожильного в общей оплетке, суммарное сечение до 2,5 мм2
|  |  |  | Объем = (54+40) / 100 | [10 empty] | Объем = (54+40) / 100
725 | ЛС 02-01-06 Поз.: 21 |  |  | кабель UTP 25х2х0,5 |  | м | 408 | 104.97 | 42827.76 |  |  |  | ЛС 02-01-06 Поз.: 21 | кабель UTP 25х2х0,5
|  |  |  | Объем = 400*1,02 | [10 empty] | Объем = 400*1,02
726 | ЛС 02-01-06 Поз.: 22 |  |  | Труба винипластовая по установленным конструкциям, по основанию пола, диаметр: до 50 мм |  | 100 м | 0.54 | 24426.89 | 13190.52 |  |  |  | ЛС 02-01-06 Поз.: 22 | Труба винипластовая по установленным конструкциям, по основанию пола, диаметр: до 50 мм
|  |  |  | Объем = 54 / 100 | [10 empty] | Объем = 54 / 100
727 | ЛС 02-01-06 Поз.: 23 |  |  | Трубы поливинилхлоридные (ПВХ) диаметром: 50 мм |  | м | 55.08 | 73.73 | 4061.05 |  |  |  | ЛС 02-01-06 Поз.: 23 | Трубы поливинилхлоридные (ПВХ) диаметром: 50 мм
|  |  |  | Объем = 54*1,02 | [10 empty] | Объем = 54*1,02
728 | ЛС 02-01-06 Поз.: 24 |  |  | Труба винипластовая по установленным конструкциям, по основанию пола, диаметр: до 63 мм |  | 100 м | 0.4 | 27157.98 | 10863.19 |  |  |  | ЛС 02-01-06 Поз.: 24 | Труба винипластовая по установленным конструкциям, по основанию пола, диаметр: до 63 мм
|  |  |  | Объем = 40 / 100 | [10 empty] | Объем = 40 / 100
729 | ЛС 02-01-06 Поз.: 25 |  |  | Трубы поливинилхлоридные (ПВХ) диаметром: 63 мм |  | м | 40.8 | 111.51 | 4549.61 |  |  |  | ЛС 02-01-06 Поз.: 25 | Трубы поливинилхлоридные (ПВХ) диаметром: 63 мм
|  |  |  | Объем = 40*1,02 | [10 empty] | Объем = 40*1,02
730 | ЛС 02-01-06 Поз.: 26 |  |  | Отдельно устанавливаемый: преобразователь или блок питания |  | шт | 1 | 16416.62 | 16416.62 |  |  |  | ЛС 02-01-06 Поз.: 26 | Отдельно устанавливаемый: преобразователь или блок питания
731 О | ЛС 02-01-06 Поз.: 27 |  |  | Источник резервного питания, марка: "РИП 12" исп. 01 |  | шт | 1 | 4829 | 4829 |  |  |  | ЛС 02-01-06 Поз.: 27 | Источник резервного питания, марка: "РИП 12" исп. 01
732 О | ЛС 02-01-06 Поз.: 28 |  |  | Батарея аккумуляторная: АКБ-65 12В/65 А/ч |  | шт | 2 | 5338.5 | 10677 |  |  |  | ЛС 02-01-06 Поз.: 28 | Батарея аккумуляторная: АКБ-65 12В/65 А/ч
733 | ЛС 02-01-06 Поз.: 29 |  |  | Блок электрических розеток 19" в пластиковом корпусе на 8 гнезд высотой 1U с фильтром |  | шт | 1 | 2143.32 | 2143.32 |  |  |  | ЛС 02-01-06 Поз.: 29 | Блок электрических розеток 19" в пластиковом корпусе на 8 гнезд высотой 1U с фильтром
734 О | ЛС 02-01-06 Поз.: 30 |  |  | горизонтальный кабельный органайзер 19" 1 U ГКО-Л-1 |  | шт | 5 | 502.4 | 2512 |  |  |  | ЛС 02-01-06 Поз.: 30 | горизонтальный кабельный органайзер 19" 1 U ГКО-Л-1
735 О | ЛС 02-01-06 Поз.: 31 |  |  | Кабельный органайзер одинарный СМ |  | шт | 3 | 121.67 | 365.01 |  |  |  | ЛС 02-01-06 Поз.: 31 | Кабельный органайзер одинарный СМ
736 О | ЛС 02-01-06 Поз.: 32 |  |  | комплект проводов для заземления для сет шкафа |  | шт | 1 | 588 | 588 |  |  |  | ЛС 02-01-06 Поз.: 32 | комплект проводов для заземления для сет шкафа
737 | ЛС 02-01-06 Поз.: 33 |  |  | Шкаф (пульт) управления навесной, высота, ширина и глубина: до 600х600х350 мм |  | шт | 1 | 4299.78 | 4299.78 |  |  |  | ЛС 02-01-06 Поз.: 33 | Шкаф (пульт) управления навесной, высота, ширина и глубина: до 600х600х350 мм
738 | ЛС 02-01-06 Поз.: 34 |  |  | Бокс 12В 2х17А/ч для установки двух аккумуляторов с элементами защиты |  | шт | 1 | 2095.8 | 2095.8 |  |  |  | ЛС 02-01-06 Поз.: 34 | Бокс 12В 2х17А/ч для установки двух аккумуляторов с элементами защиты
739 | ЛС 02-01-06 Поз.: 35 |  |  | Бирки маркировочные |  | 100 шт | 2.81 | 535 | 1503.35 |  |  |  | ЛС 02-01-06 Поз.: 35 | Бирки маркировочные
|  |  |  | Объем = (23+18+240) / 100 | [10 empty] | Объем = (23+18+240) / 100
Радиофикация том 5.5.1 10/18-ИОС5.СО лист 3 | [11 empty] | Радиофикация том 5.5.1 10/18-ИОС5.СО лист 3
740 | ЛС 02-01-06 Поз.: 40 |  |  | Громкоговоритель или звуковая колонка: в помещении |  | шт | 1 | 2701.39 | 2701.39 |  |  |  | ЛС 02-01-06 Поз.: 40 | Громкоговоритель или звуковая колонка: в помещении
741 О | ЛС 02-01-06 Поз.: 41 |  |  | конвертер цифровой звукового вещания отзвук ПВ |  | шт | 1 | 134760 | 134760 |  |  |  | ЛС 02-01-06 Поз.: 41 | конвертер цифровой звукового вещания отзвук ПВ
742 О | ЛС 02-01-06 Поз.: 42 |  |  | Колонка звуковая настенная, номинальная мощность 3Вт, марка "АСР-03.1.2" (применительно 03.1.5) |  | шт | 27 | 822.22 | 22199.94 |  |  |  | ЛС 02-01-06 Поз.: 42 | Колонка звуковая настенная, номинальная мощность 3Вт, марка "АСР-03.1.2" (применительно 03.1.5)
743 | ЛС 02-01-06 Поз.: 43 |  |  | Коробка ответвительная на стене |  | шт | 108 | 661.44 | 71435.52 |  |  |  | ЛС 02-01-06 Поз.: 43 | Коробка ответвительная на стене
|  |  |  | Объем = 27+81 | [10 empty] | Объем = 27+81
744 О | ЛС 02-01-06 Поз.: 44 |  |  | Коробка универсальная для сети проводного вещания РОН-2 |  | шт | 27 | 274.44 | 7409.88 |  |  |  | ЛС 02-01-06 Поз.: 44 | Коробка универсальная для сети проводного вещания РОН-2
745 | ЛС 02-01-06 Поз.: 45 |  |  | Коробка универсальная марки: УК-2П |  | 10 шт | 8.1 | 565.66 | 4581.85 |  |  |  | ЛС 02-01-06 Поз.: 45 | Коробка универсальная марки: УК-2П
|  |  |  | Объем = 81 / 10 | [10 empty] | Объем = 81 / 10
746 | ЛС 02-01-06 Поз.: 46 |  |  | Розетка микрофонная |  | шт | 144 | 1214.41 | 174875.04 |  |  |  | ЛС 02-01-06 Поз.: 46 | Розетка микрофонная
747 | ЛС 02-01-06 Поз.: 47 |  |  | Радиорозетка РПВ-2 |  | 100 шт | 1.44 | 4037.68 | 5814.26 |  |  |  | ЛС 02-01-06 Поз.: 47 | Радиорозетка РПВ-2
|  |  |  | Объем = 144 / 100 | [10 empty] | Объем = 144 / 100
748 | ЛС 02-01-06 Поз.: 48 |  |  | Труба винипластовая по установленным конструкциям, по основанию пола, диаметр: до 25 мм |  | 100 м | 0.36 | 21068.11 | 7584.52 |  |  |  | ЛС 02-01-06 Поз.: 48 | Труба винипластовая по установленным конструкциям, по основанию пола, диаметр: до 25 мм
|  |  |  | Объем = 36 / 100 | [10 empty] | Объем = 36 / 100
749 | ЛС 02-01-06 Поз.: 49 |  |  | Трубы поливинилхлоридные (ПВХ) диаметром: 20 мм |  | м | 36.72 | 27.78 | 1020.08 |  |  |  | ЛС 02-01-06 Поз.: 49 | Трубы поливинилхлоридные (ПВХ) диаметром: 20 мм
|  |  |  | Объем = 36*1,02 | [10 empty] | Объем = 36*1,02
750 | ЛС 02-01-06 Поз.: 50 |  |  | Труба винипластовая по установленным конструкциям, по основанию пола, диаметр: до 50 мм |  | 100 м | 0.54 | 24426.89 | 13190.52 |  |  |  | ЛС 02-01-06 Поз.: 50 | Труба винипластовая по установленным конструкциям, по основанию пола, диаметр: до 50 мм
|  |  |  | Объем = 54 / 100 | [10 empty] | Объем = 54 / 100
751 | ЛС 02-01-06 Поз.: 51 |  |  | Трубы поливинилхлоридные (ПВХ) диаметром: 50 мм |  | м | 55.08 | 73.73 | 4061.05 |  |  |  | ЛС 02-01-06 Поз.: 51 | Трубы поливинилхлоридные (ПВХ) диаметром: 50 мм
|  |  |  | Объем = 54*1,02 | [10 empty] | Объем = 54*1,02
752 | ЛС 02-01-06 Поз.: 52 |  |  | Затягивание провода в проложенные трубы и металлические рукава первого одножильного или многожильного в общей оплетке, суммарное сечение: до 2,5 мм2 |  | 100 м | 0.9 | 6161.48 | 5545.33 |  |  |  | ЛС 02-01-06 Поз.: 52 | Затягивание провода в проложенные трубы и металлические рукава первого одножильного или многожильного в общей оплетке, суммарное сечение: до 2,5 мм2
|  |  |  | Объем = (54+36) / 100 | [10 empty] | Объем = (54+36) / 100
753 | ЛС 02-01-06 Поз.: 53 |  |  | Прокладка кабеля, масса 1 м: до 1 кг, по стене бетонной |  | 100 м | 7.1 | 63022.89 | 447462.52 |  |  |  | ЛС 02-01-06 Поз.: 53 | Прокладка кабеля, масса 1 м: до 1 кг, по стене бетонной
|  |  |  | Объем = (800-54-36) / 100 | [10 empty] | Объем = (800-54-36) / 100
754 | ЛС 02-01-06 Поз.: 54 |  |  | Кабель радиофикации КСВЭВнг (А)-LS1х2х1,38 |  | м | 816 | 37.99 | 30999.84 |  |  |  | ЛС 02-01-06 Поз.: 54 | Кабель радиофикации КСВЭВнг (А)-LS1х2х1,38
|  |  |  | Объем = 800*1,02 | [10 empty] | Объем = 800*1,02
Телевидение том 5.5.1 10/18-ИОС5.СО лист 4 | [11 empty] | Телевидение том 5.5.1 10/18-ИОС5.СО лист 4
755 | ЛС 02-01-06 Поз.: 55 |  |  | Отдельно устанавливаемый: усилитель дуплексный или абонентский |  | шт | 1 | 21455.44 | 21455.44 |  |  |  | ЛС 02-01-06 Поз.: 55 | Отдельно устанавливаемый: усилитель дуплексный или абонентский
756 О | ЛС 02-01-06 Поз.: 56 |  |  | Усилитель |  | шт | 1 | 3118 | 3118 |  |  |  | ЛС 02-01-06 Поз.: 56 | Усилитель
757 | ЛС 02-01-06 Поз.: 57 |  |  | Устройство антенное развязывающее |  | шт | 3 | 23280.3 | 69840.9 |  |  |  | ЛС 02-01-06 Поз.: 57 | Устройство антенное развязывающее
758 О | ЛС 02-01-06 Поз.: 58 |  |  | Дециметровая антенна DC/4523 (21-69ТВ канал) 158 |  | шт | 1 | 1593 | 1593 |  |  |  | ЛС 02-01-06 Поз.: 58 | Дециметровая антенна DC/4523 (21-69ТВ канал) 158
759 О | ЛС 02-01-06 Поз.: 59 |  |  | Метровая антенна PSIP 922U (6-12ТВ канал) 158 |  | шт | 1 | 5868 | 5868 |  |  |  | ЛС 02-01-06 Поз.: 59 | Метровая антенна PSIP 922U (6-12ТВ канал) 158
760 О | ЛС 02-01-06 Поз.: 60 |  |  | Метровая антенна R/1202.OIRT (1-5ТВ канал) 158 |  | шт | 1 | 5942 | 5942 |  |  |  | ЛС 02-01-06 Поз.: 60 | Метровая антенна R/1202.OIRT (1-5ТВ канал) 158
761 | ЛС 02-01-06 Поз.: 61 |  |  | Ответвитель магистральный ОМ501/3 на 2 направления 3дБ, 5- 860 МГц |  | 100 шт | 9 | 14428.32 | 129854.88 |  |  |  | ЛС 02-01-06 Поз.: 61 | Ответвитель магистральный ОМ501/3 на 2 направления 3дБ, 5- 860 МГц
|  |  |  | Объем = 3+3+3 | [10 empty] | Объем = 3+3+3
762 | ЛС 02-01-06 Поз.: 62 |  |  | Разветвитель марка ОТ |  | шт | 90 | 1080.33 | 97229.7 |  |  |  | ЛС 02-01-06 Поз.: 62 | Разветвитель марка ОТ
|  |  |  | Объем = 6+6+6+72 | [10 empty] | Объем = 6+6+6+72
763 О | ЛС 02-01-06 Поз.: 63 |  |  | фильтр телевизионный ФНЧ 158 МГЦ |  | шт | 18 | 81.44 | 1465.92 |  |  |  | ЛС 02-01-06 Поз.: 63 | фильтр телевизионный ФНЧ 158 МГЦ
764 | ЛС 02-01-06 Поз.: 64 |  |  | F-разъем для кабеля RG-6 (длинный) |  | 100 шт | 1.44 | 868.48 | 1250.61 |  |  |  | ЛС 02-01-06 Поз.: 64 | F-разъем для кабеля RG-6 (длинный)
|  |  |  | Объем = 144 / 100 | [10 empty] | Объем = 144 / 100
765 | ЛС 02-01-06 Поз.: 65 |  |  | F-разъем для кабеля RG-11 накручивающийся с пином |  | 100 шт | 0.2 | 2482 | 496.4 |  |  |  | ЛС 02-01-06 Поз.: 65 | F-разъем для кабеля RG-11 накручивающийся с пином
|  |  |  | Объем = 20 / 100 | [10 empty] | Объем = 20 / 100
766 | ЛС 02-01-06 Поз.: 66 |  |  | Затягивание провода в проложенные трубы и металлические рукава первого одножильного или многожильного в общей оплетке, суммарное сечение до 6 мм2 |  | 100 м | 5 | 7450.67 | 37253.35 |  |  |  | ЛС 02-01-06 Поз.: 66 | Затягивание провода в проложенные трубы и металлические рукава первого одножильного или многожильного в общей оплетке, суммарное сечение до 6 мм2
|  |  |  | Объем = 500 / 100 | [10 empty] | Объем = 500 / 100
767 | ЛС 02-01-06 Поз.: 67 |  |  | Кабель трех-пятижильный сечением жилы до 16 мм2 с креплением накладными скобами, полосками с установкой ответвительных коробок |  | 100 м | 17.3 | 58586.57 | 1013547.66 |  |  |  | ЛС 02-01-06 Поз.: 67 | Кабель трех-пятижильный сечением жилы до 16 мм2 с креплением накладными скобами, полосками с установкой ответвительных коробок
|  |  |  | Объем = (2160+70-500) / 100 | [10 empty] | Объем = (2160+70-500) / 100
768 | ЛС 02-01-06 Поз.: 68 |  |  | Труба винипластовая по установленным конструкциям, по стенам и колоннам с креплением скобами, диаметр: до 25 мм |  | 100 м | 5 | 26281.15 | 131405.75 |  |  |  | ЛС 02-01-06 Поз.: 68 | Труба винипластовая по установленным конструкциям, по стенам и колоннам с креплением скобами, диаметр: до 25 мм
|  |  |  | Объем = 500 / 100 | [10 empty] | Объем = 500 / 100
769 | ЛС 02-01-06 Поз.: 69 |  |  | Трубы поливинилхлоридные (ПВХ) диаметром: 25 мм |  | м | 510 | 49.01 | 24995.1 |  |  |  | ЛС 02-01-06 Поз.: 69 | Трубы поливинилхлоридные (ПВХ) диаметром: 25 мм
|  |  |  | Объем = 500*1,02 | [10 empty] | Объем = 500*1,02
770 | ЛС 02-01-06 Поз.: 70 |  |  | Кабель радиочастотный абонентский РК 75-4-319нг(А)-HF |  | м | 71.4 | 40.44 | 2887.42 |  |  |  | ЛС 02-01-06 Поз.: 70 | Кабель радиочастотный абонентский РК 75-4-319нг(А)-HF
|  |  |  | Объем = 70*1,02 | [10 empty] | Объем = 70*1,02
771 | ЛС 02-01-06 Поз.: 71 |  |  | Кабель радиочастотный абонентский RG-6 нг-FRLS |  | м | 2203.2 | 8.68 | 19123.78 |  |  |  | ЛС 02-01-06 Поз.: 71 | Кабель радиочастотный абонентский RG-6 нг-FRLS
|  |  |  | Объем = 2160*1,02 | [10 empty] | Объем = 2160*1,02
772 | ЛС 02-01-06 Поз.: 72 |  |  | Розетка телевизионная для скрытой проводки, марка САТ-Г, белая |  | 100 шт | 0.72 | 9118.65 | 6565.43 |  |  |  | ЛС 02-01-06 Поз.: 72 | Розетка телевизионная для скрытой проводки, марка САТ-Г, белая
|  |  |  | Объем = 72 / 100 | [10 empty] | Объем = 72 / 100
Домофонная связь том 5.5.1 10/18-ИОС5.СО лист5 | [11 empty] | Домофонная связь том 5.5.1 10/18-ИОС5.СО лист5
773 | ЛС 02-01-06 Поз.: 73 |  |  | Монтаж домофона |  | шт | 1 | 5314.83 | 5314.83 |  |  |  | ЛС 02-01-06 Поз.: 73 | Монтаж домофона
774 О | ЛС 02-01-06 Поз.: 74 |  |  | Панель вызова |  | шт | 1 | 10045 | 10045 |  |  |  | ЛС 02-01-06 Поз.: 74 | Панель вызова
775 О | ЛС 02-01-06 Поз.: 75 |  |  | Кнопка открывания дверей |  | шт | 1 | 622 | 622 |  |  |  | ЛС 02-01-06 Поз.: 75 | Кнопка открывания дверей
776 | ЛС 02-01-06 Поз.: 76 |  |  | Аппарат телефонный системы ЦБ или АТС: настенный |  | шт | 72 | 1022.33 | 73607.76 |  |  |  | ЛС 02-01-06 Поз.: 76 | Аппарат телефонный системы ЦБ или АТС: настенный
777 О | ЛС 02-01-06 Поз.: 77 |  |  | Абонентское устройство |  | шт | 72 | 278.08 | 20021.76 |  |  |  | ЛС 02-01-06 Поз.: 77 | Абонентское устройство
778 О | ЛС 02-01-06 Поз.: 78 |  |  | Коммутатор БК-100М |  | шт | 1 | 1038 | 1038 |  |  |  | ЛС 02-01-06 Поз.: 78 | Коммутатор БК-100М
779 О | ЛС 02-01-06 Поз.: 79 |  |  | замковое устройство |  | шт | 1 | 1914 | 1914 |  |  |  | ЛС 02-01-06 Поз.: 79 | замковое устройство
780 О | ЛС 02-01-06 Поз.: 80 |  |  | Контактный ключ |  | шт | 144 | 74.92 | 10788.48 |  |  |  | ЛС 02-01-06 Поз.: 80 | Контактный ключ
|  |  |  | Объем = 72*2 | [10 empty] | Объем = 72*2
781 | ЛС 02-01-06 Поз.: 81 |  |  | Прокладка кабеля, масса 1 м: до 1 кг, по стене бетонной |  | 100 м | 14.4 | 63022.58 | 907525.15 |  |  |  | ЛС 02-01-06 Поз.: 81 | Прокладка кабеля, масса 1 м: до 1 кг, по стене бетонной
|  |  |  | Объем = (1440+60+30+10-100) / 100 | [10 empty] | Объем = (1440+60+30+10-100) / 100
782 | ЛС 02-01-06 Поз.: 82 |  |  | Затягивание провода в проложенные трубы и металлические рукава первого одножильного или многожильного в общей оплетке, суммарное сечение: до 2,5 мм2 |  | 100 м | 1 | 6159.01 | 6159.01 |  |  |  | ЛС 02-01-06 Поз.: 82 | Затягивание провода в проложенные трубы и металлические рукава первого одножильного или многожильного в общей оплетке, суммарное сечение: до 2,5 мм2
|  |  |  | Объем = (25+25+50) / 100 | [10 empty] | Объем = (25+25+50) / 100
783 | ЛС 02-01-06 Поз.: 83 |  |  | Кабель КСВВГнг (А)LS 2х0,5 |  | м | 1468.8 | 13.99 | 20548.51 |  |  |  | ЛС 02-01-06 Поз.: 83 | Кабель КСВВГнг (А)LS 2х0,5
|  |  |  | Объем = 1440*1,02 | [10 empty] | Объем = 1440*1,02
784 | ЛС 02-01-06 Поз.: 84 |  |  | Кабель КСВВГнг (А)LS 4х0,5 |  | м | 61.2 | 13.99 | 856.19 |  |  |  | ЛС 02-01-06 Поз.: 84 | Кабель КСВВГнг (А)LS 4х0,5
|  |  |  | Объем = 60*1,02 | [10 empty] | Объем = 60*1,02
785 | ЛС 02-01-06 Поз.: 85 |  |  | Кабель UTP cat. 5e 10х2х0,52 |  | м | 30.6 | 56.99 | 1743.89 |  |  |  | ЛС 02-01-06 Поз.: 85 | Кабель UTP cat. 5e 10х2х0,52
|  |  |  | Объем = 30*1,02 | [10 empty] | Объем = 30*1,02
786 | ЛС 02-01-06 Поз.: 86 |  |  | Провода силовые для электрических установок на напряжение до 450 В с медной жилой марки: ПВ1, сечением 1,5 мм2 |  | 1000 м | 0.0102 | 13678.43 | 139.52 |  |  |  | ЛС 02-01-06 Поз.: 86 | Провода силовые для электрических установок на напряжение до 450 В с медной жилой марки: ПВ1, сечением 1,5 мм2
|  |  |  | Объем = (10*1,02) / 1000 | [10 empty] | Объем = (10*1,02) / 1000
787 | ЛС 02-01-06 Поз.: 87 |  |  | Шнуры на напряжение до 380 В с параллельными жилами, с изоляцией и оболочкой из ПВХ, марки: ШВВП 2х0,50 |  | 1000 м | 0.01 | 20523 | 205.23 |  |  |  | ЛС 02-01-06 Поз.: 87 | Шнуры на напряжение до 380 В с параллельными жилами, с изоляцией и оболочкой из ПВХ, марки: ШВВП 2х0,50
|  |  |  | Объем = 10 / 1000 | [10 empty] | Объем = 10 / 1000
788 | ЛС 02-01-06 Поз.: 88 |  |  | Коробка телефонная распределительная марки: КРТП-10 |  | шт | 18 | 196.75 | 3541.5 |  |  |  | ЛС 02-01-06 Поз.: 88 | Коробка телефонная распределительная марки: КРТП-10
789 | ЛС 02-01-06 Поз.: 89 |  |  | Труба винипластовая по установленным конструкциям, по стенам и колоннам с креплением скобами, диаметр: до 50 мм |  | 100 м | 0.25 | 38494.84 | 9623.71 |  |  |  | ЛС 02-01-06 Поз.: 89 | Труба винипластовая по установленным конструкциям, по стенам и колоннам с креплением скобами, диаметр: до 50 мм
|  |  |  | Объем = 25 / 100 | [10 empty] | Объем = 25 / 100
790 | ЛС 02-01-06 Поз.: 90 |  |  | Трубы поливинилхлоридные (ПВХ) диаметром: 50 мм |  | м | 25.5 | 73.74 | 1880.37 |  |  |  | ЛС 02-01-06 Поз.: 90 | Трубы поливинилхлоридные (ПВХ) диаметром: 50 мм
|  |  |  | Объем = 25*1,02 | [10 empty] | Объем = 25*1,02
791 | ЛС 02-01-06 Поз.: 91 |  |  | Короба пластмассовые: шириной до 40 мм |  | 100 м | 0.5 | 22167.18 | 11083.59 |  |  |  | ЛС 02-01-06 Поз.: 91 | Короба пластмассовые: шириной до 40 мм
|  |  |  | Объем = 50 / 100 | [10 empty] | Объем = 50 / 100
792 | ЛС 02-01-06 Поз.: 92 |  |  | Кабель-канал (короб) "Электропласт": 15x10 мм |  | 100 м | 0.51 | 1171.57 | 597.5 |  |  |  | ЛС 02-01-06 Поз.: 92 | Кабель-канал (короб) "Электропласт": 15x10 мм
|  |  |  | Объем = (50*1,02) / 100 | [10 empty] | Объем = (50*1,02) / 100
793 | ЛС 02-01-06 Поз.: 93 |  |  | Рукав металлический наружным диаметром: до 48 мм |  | 100 м | 0.25 | 46696.08 | 11674.02 |  |  |  | ЛС 02-01-06 Поз.: 93 | Рукав металлический наружным диаметром: до 48 мм
|  |  |  | Объем = 25 / 100 | [10 empty] | Объем = 25 / 100
794 | ЛС 02-01-06 Поз.: 94 |  |  | Рукава металлические диаметром: 32 мм РЗ-Ц-Х |  | м | 25.5 | 135.32 | 3450.66 |  |  |  | ЛС 02-01-06 Поз.: 94 | Рукава металлические диаметром: 32 мм РЗ-Ц-Х
|  |  |  | Объем = 25*1,02 | [10 empty] | Объем = 25*1,02
795 | ЛС 02-01-06 Поз.: 95 |  |  | Ящик для трубных проводок протяжной или коробка, размер: до 500х500 мм |  | шт | 1 | 2558.84 | 2558.84 |  |  |  | ЛС 02-01-06 Поз.: 95 | Ящик для трубных проводок протяжной или коробка, размер: до 500х500 мм
796 | ЛС 02-01-06 Поз.: 96 |  |  | Ящик протяжной стальной: К-654 |  | шт | 1 | 2044.24 | 2044.24 |  |  |  | ЛС 02-01-06 Поз.: 96 | Ящик протяжной стальной: К-654
| Итого по разделу 6 Слаботочные сети | [7 empty] | 4323404.79 | [6 empty] | Итого по разделу 6 Слаботочные сети
| в том числе: | [15 empty] | в том числе:
| Подрядные работы | [7 empty] | 3760997.84 | [7 empty] | Подрядные работы
| Оборудование | [7 empty] | 562406.95 | [7 empty] | Оборудование
| Сумма НДС (ставка 20%) по позициям:705-796 | [7 empty] | 864680.95 | [7 empty] | Сумма НДС (ставка 20%) по позициям:705-796
| Всего с НДС | [7 empty] | 5188085.74 | [8 empty] | Всего с НДС
Раздел 7. Система газоснабжения | [10 empty] | Раздел 7. Система газоснабжения
Газоснабжение том 5.6.2 10/18- ИОС6.СО листы 3-4 | [11 empty] | Газоснабжение том 5.6.2 10/18- ИОС6.СО листы 3-4
797 | ЛС 02-01-07 Поз.: 1 |  |  | Установка водонагревателей: проточных |  | шт | 72 | 10182.22 | 733119.84 |  |  |  | ЛС 02-01-07 Поз.: 1 | Установка водонагревателей: проточных
798 О | ЛС 02-01-07 Поз.: 2 |  |  | Настенный газовый отопительный двухконтурный котел (в комплекте с раздельными трубами забора воздуха и отвода продуктов сгорания) 20 кВт |  | шт | 72 | 32341.24 | 2328569.28 |  |  |  | ЛС 02-01-07 Поз.: 2 | Настенный газовый отопительный двухконтурный котел (в комплекте с раздельными трубами забора воздуха и отвода продуктов сгорания) 20 кВт
799 | ЛС 02-01-07 Поз.: 3 |  |  | Установка газовых плит: бытовых четырехкомфорочных |  | шт | 72 | 2510.79 | 180776.88 |  |  |  | ЛС 02-01-07 Поз.: 3 | Установка газовых плит: бытовых четырехкомфорочных
800 О | ЛС 02-01-07 Поз.: 4 |  |  | Плиты газовые бытовые: напольные отдельностоящие со щитком, духовым и сушильным шкафом четырехгорелочные |  | шт | 72 | 9081.69 | 653881.68 |  |  |  | ЛС 02-01-07 Поз.: 4 | Плиты газовые бытовые: напольные отдельностоящие со щитком, духовым и сушильным шкафом четырехгорелочные
801 | ЛС 02-01-07 Поз.: 5 |  |  | Прокладка трубопроводов водоснабжения из стальных водогазопроводных оцинкованных труб диаметром: 32 мм |  | 100 м | 2.1 | 61607.45 | 129375.65 |  |  |  | ЛС 02-01-07 Поз.: 5 | Прокладка трубопроводов водоснабжения из стальных водогазопроводных оцинкованных труб диаметром: 32 мм
|  |  |  | Объем = 210 / 100 | [10 empty] | Объем = 210 / 100
802 | ЛС 02-01-07 Поз.: 6 |  |  | Трубы стальные сварные водогазопроводные с резьбой оцинкованные обыкновенные, диаметр условного прохода: 32 мм, толщина стенки 3,2 мм |  | м | 210 | 314.09 | 65958.9 |  |  |  | ЛС 02-01-07 Поз.: 6 | Трубы стальные сварные водогазопроводные с резьбой оцинкованные обыкновенные, диаметр условного прохода: 32 мм, толщина стенки 3,2 мм
803 | ЛС 02-01-07 Поз.: 7 |  |  | Прокладка трубопроводов водоснабжения из стальных водогазопроводных оцинкованных труб диаметром: 20 мм |  | 100 м | 2.8 | 61590.48 | 172453.34 |  |  |  | ЛС 02-01-07 Поз.: 7 | Прокладка трубопроводов водоснабжения из стальных водогазопроводных оцинкованных труб диаметром: 20 мм
|  |  |  | Объем = 280 / 100 | [10 empty] | Объем = 280 / 100
804 | ЛС 02-01-07 Поз.: 8 |  |  | Трубы стальные сварные водогазопроводные с резьбой оцинкованные обыкновенные, диаметр условного прохода: 20 мм, толщина стенки 2,8 мм |  | м | 280 | 168.58 | 47202.4 |  |  |  | ЛС 02-01-07 Поз.: 8 | Трубы стальные сварные водогазопроводные с резьбой оцинкованные обыкновенные, диаметр условного прохода: 20 мм, толщина стенки 2,8 мм
805 | ЛС 02-01-07 Поз.: 9 |  |  | Прокладка трубопроводов водоснабжения из стальных водогазопроводных оцинкованных труб диаметром: 15 мм |  | 100 м | 1.2 | 61585.91 | 73903.09 |  |  |  | ЛС 02-01-07 Поз.: 9 | Прокладка трубопроводов водоснабжения из стальных водогазопроводных оцинкованных труб диаметром: 15 мм
|  |  |  | Объем = 120 / 100 | [10 empty] | Объем = 120 / 100
806 | ЛС 02-01-07 Поз.: 10 |  |  | Трубы стальные сварные водогазопроводные с резьбой оцинкованные обыкновенные, диаметр условного прохода: 15 мм, толщина стенки 2,8 мм |  | м | 120 | 130.91 | 15709.2 |  |  |  | ЛС 02-01-07 Поз.: 10 | Трубы стальные сварные водогазопроводные с резьбой оцинкованные обыкновенные, диаметр условного прохода: 15 мм, толщина стенки 2,8 мм
807 | ЛС 02-01-07 Поз.: 11 |  |  | Пневматическое испытание газопроводов |  | 100 м | 6.1 | 66400.32 | 405041.95 |  |  |  | ЛС 02-01-07 Поз.: 11 | Пневматическое испытание газопроводов
|  |  |  | Объем = (210+280+120) / 100 | [10 empty] | Объем = (210+280+120) / 100
808 | ЛС 02-01-07 Поз.: 12 |  |  | Окраска металлических огрунтованных поверхностей: эмалью ПФ-115 |  | 100 м2 | 1.0918 | 17985.57 | 19636.65 |  |  |  | ЛС 02-01-07 Поз.: 12 | Окраска металлических огрунтованных поверхностей: эмалью ПФ-115
|  |  |  | Объем = (0,22+50+43,96+15) / 100 | [10 empty] | Объем = (0,22+50+43,96+15) / 100
809 | ЛС 02-01-07 Поз.: 13 |  |  | Заглушки стальные бесшовные приварные диаметром: 50 мм (применительно 32мм) |  | шт | 8 | 54.72 | 437.76 |  |  |  | ЛС 02-01-07 Поз.: 13 | Заглушки стальные бесшовные приварные диаметром: 50 мм (применительно 32мм)
810 О | ЛС 02-01-07 Поз.: 14 |  |  | Вставка диэлектрическая 1/2 штуцер-штуцер |  | шт | 144 | 91.9 | 13233.6 |  |  |  | ЛС 02-01-07 Поз.: 14 | Вставка диэлектрическая 1/2 штуцер-штуцер
Трубопроводная арматура | [11 empty] | Трубопроводная арматура
811 | ЛС 02-01-07 Поз.: 15 |  |  | Кран шаровой латунный, резьбовой марки "Danfoss", диаметром: 32 мм |  | шт | 8 | 1005.95 | 8047.6 |  |  |  | ЛС 02-01-07 Поз.: 15 | Кран шаровой латунный, резьбовой марки "Danfoss", диаметром: 32 мм
812 | ЛС 02-01-07 Поз.: 16 |  |  | Кран шаровой латунный, резьбовой марки "Danfoss", диаметром: 20 мм |  | шт | 144 | 422.02 | 60770.88 |  |  |  | ЛС 02-01-07 Поз.: 16 | Кран шаровой латунный, резьбовой марки "Danfoss", диаметром: 20 мм
813 | ЛС 02-01-07 Поз.: 17 |  |  | Кран шаровой латунный, резьбовой марки "Danfoss", диаметром: 15 мм |  | шт | 72 | 291.83 | 21011.76 |  |  |  | ЛС 02-01-07 Поз.: 17 | Кран шаровой латунный, резьбовой марки "Danfoss", диаметром: 15 мм
814 | ЛС 02-01-07 Поз.: 18 |  |  | Ротаметр, счетчик, преобразователь, устанавливаемые на фланцевых соединениях, диаметр условного прохода: до 32 мм |  | шт | 72 | 1290.63 | 92925.36 |  |  |  | ЛС 02-01-07 Поз.: 18 | Ротаметр, счетчик, преобразователь, устанавливаемые на фланцевых соединениях, диаметр условного прохода: до 32 мм
815 О | ЛС 02-01-07 Поз.: 19 |  |  | Счетчик газа, марка: BK-G 4 |  | шт | 72 | 2633.75 | 189630 |  |  |  | ЛС 02-01-07 Поз.: 19 | Счетчик газа, марка: BK-G 4
816 | ЛС 02-01-07 Поз.: 20 |  |  | Блок телеметрии ББТ-5 |  | шт | 72 | 5228.29 | 376436.88 |  |  |  | ЛС 02-01-07 Поз.: 20 | Блок телеметрии ББТ-5
817 | ЛС 02-01-07 Поз.: 21 |  |  | Шланг газовый сильфонный Д 15 мм |  | шт | 144 | 216.27 | 31142.88 |  |  |  | ЛС 02-01-07 Поз.: 21 | Шланг газовый сильфонный Д 15 мм
818 | ЛС 02-01-07 Поз.: 22 |  |  | Установка фильтров диаметром: 25 мм |  | 10 шт | 14.4 | 14234.53 | 204977.23 |  |  |  | ЛС 02-01-07 Поз.: 22 | Установка фильтров диаметром: 25 мм
|  |  |  | Объем = 144 / 10 | [10 empty] | Объем = 144 / 10
819 | ЛС 02-01-07 Поз.: 23 |  |  | Фильтр газовый ФГ20 |  | шт | 144 | 653.51 | 94105.44 |  |  |  | ЛС 02-01-07 Поз.: 23 | Фильтр газовый ФГ20
820 | ЛС 02-01-07 Поз.: 24 |  |  | Установка термометров в оправе прямых и угловых (применительно САКЗ-МК-2-1А) |  | компл. | 72 | 501.58 | 36113.76 |  |  |  | ЛС 02-01-07 Поз.: 24 | Установка термометров в оправе прямых и угловых (применительно САКЗ-МК-2-1А)
821 | ЛС 02-01-07 Поз.: 25 |  |  | САКЗ-МК-2-1А |  | шт | 72 | 7244.67 | 521616.24 |  |  |  | ЛС 02-01-07 Поз.: 25 | САКЗ-МК-2-1А
Термозапорный клапан КТЗ-20 | [11 empty] | Термозапорный клапан КТЗ-20
822 | ЛС 02-01-07 Поз.: 26 |  |  | Прибор, устанавливаемый на резьбовых соединениях, масса: до 1,5 кг |  | шт | 72 | 1389.77 | 100063.44 |  |  |  | ЛС 02-01-07 Поз.: 26 | Прибор, устанавливаемый на резьбовых соединениях, масса: до 1,5 кг
823 О | ЛС 02-01-07 Поз.: 27 |  |  | Термозапорный клапан КТЗ-20 |  | шт | 72 | 126.11 | 9079.92 |  |  |  | ЛС 02-01-07 Поз.: 27 | Термозапорный клапан КТЗ-20
Электромагнитный клапан КЗЗУГ-А | [11 empty] | Электромагнитный клапан КЗЗУГ-А
824 | ЛС 02-01-07 Поз.: 28 |  |  | Прибор, устанавливаемый на резьбовых соединениях, масса: до 1,5 кг |  | шт | 72 | 1389.77 | 100063.44 |  |  |  | ЛС 02-01-07 Поз.: 28 | Прибор, устанавливаемый на резьбовых соединениях, масса: до 1,5 кг
825 О | ЛС 02-01-07 Поз.: 29 |  |  | Электромагнитный клапан КЗЭУГ-20 |  | шт | 72 | 2278.68 | 164064.96 |  |  |  | ЛС 02-01-07 Поз.: 29 | Электромагнитный клапан КЗЭУГ-20
Прочие материалы | [11 empty] | Прочие материалы
826 О | ЛС 02-01-07 Поз.: 30 |  |  | Отводы стальные крутоизогнутые бесшовные приварные (ГОСТ 17375-01): 90 град., наружным диаметром 32 мм, толщиной стенки 2,0 мм |  | шт | 475 | 28.31 | 13447.25 |  |  |  | ЛС 02-01-07 Поз.: 30 | Отводы стальные крутоизогнутые бесшовные приварные (ГОСТ 17375-01): 90 град., наружным диаметром 32 мм, толщиной стенки 2,0 мм
|  |  |  | Объем = 25+378+72 | [10 empty] | Объем = 25+378+72
827 О | ЛС 02-01-07 Поз.: 31 |  |  | Переходы стальные концентрические бесшовные приварные (ГОСТ 17378-01), наружным диаметром и толщиной стенки: 57х3,0-32х2,0 мм |  | шт | 72 | 95.36 | 6865.92 |  |  |  | ЛС 02-01-07 Поз.: 31 | Переходы стальные концентрические бесшовные приварные (ГОСТ 17378-01), наружным диаметром и толщиной стенки: 57х3,0-32х2,0 мм
Футляры | [11 empty] | Футляры
828 | ЛС 02-01-07 Поз.: 32 |  |  | Прокладка трубопроводов водоснабжения из стальных водогазопроводных оцинкованных труб диаметром: 65 мм |  | 100 м | 0.72 | 98842.1 | 71166.31 |  |  |  | ЛС 02-01-07 Поз.: 32 | Прокладка трубопроводов водоснабжения из стальных водогазопроводных оцинкованных труб диаметром: 65 мм
|  |  |  | Объем = (64+8) / 100 | [10 empty] | Объем = (64+8) / 100
829 | ЛС 02-01-07 Поз.: 33 |  |  | Трубы стальные сварные водогазопроводные с резьбой оцинкованные легкие, диаметр условного прохода: 65 мм, толщина стенки 3,2 мм |  | м | 72 | 789.83 | 56867.76 |  |  |  | ЛС 02-01-07 Поз.: 33 | Трубы стальные сварные водогазопроводные с резьбой оцинкованные легкие, диаметр условного прохода: 65 мм, толщина стенки 3,2 мм
|  |  |  | Объем = 64+8 | [10 empty] | Объем = 64+8
830 | ЛС 02-01-07 Поз.: 34 |  |  | Сверление вертикальных отверстий в железобетонных конструкциях потолков перфоратором глубиной 100 мм диаметром: 90 мм |  | 100 шт | 0.72 | 43647.11 | 31425.92 |  |  |  | ЛС 02-01-07 Поз.: 34 | Сверление вертикальных отверстий в железобетонных конструкциях потолков перфоратором глубиной 100 мм диаметром: 90 мм
|  |  |  | Объем = (8+64) / 100 | [10 empty] | Объем = (8+64) / 100
| Итого по разделу 7 Система газоснабжения | [7 empty] | 7029123.17 | [6 empty] | Итого по разделу 7 Система газоснабжения
| в том числе: | [15 empty] | в том числе:
| Подрядные работы | [7 empty] | 3650350.56 | [7 empty] | Подрядные работы
| Оборудование | [7 empty] | 3378772.61 | [7 empty] | Оборудование
| Сумма НДС (ставка 20%) по позициям:797-830 | [7 empty] | 1405824.65 | [7 empty] | Сумма НДС (ставка 20%) по позициям:797-830
| Всего с НДС | [7 empty] | 8434947.82 | [8 empty] | Всего с НДС
Раздел 8. Монтаж лифтового оборудования | [10 empty] | Раздел 8. Монтаж лифтового оборудования
Лифт пассажирский АС-1.0-ПБА1010ГТ | [11 empty] | Лифт пассажирский АС-1.0-ПБА1010ГТ
831 | ЛС 02-01-08 Поз.: 1 |  |  | Лифт пассажирский со скоростью движения кабины до 1 м/с: грузоподъемностью 1000 кг, количество остановок 12, высота шахты 44 м |  | шт | 1 | 2657798.69 | 2657798.69 |  |  |  | ЛС 02-01-08 Поз.: 1 | Лифт пассажирский со скоростью движения кабины до 1 м/с: грузоподъемностью 1000 кг, количество остановок 12, высота шахты 44 м
832 | ЛС 02-01-08 Поз.: 2 |  |  | За каждую остановку, более или менее указанных в характеристике лифта, добавлять или уменьшать для лифтов грузоподъемностью: до 1000 кг |  | шт | -3 | 101421.83 | -304265.49 |  |  |  | ЛС 02-01-08 Поз.: 2 | За каждую остановку, более или менее указанных в характеристике лифта, добавлять или уменьшать для лифтов грузоподъемностью: до 1000 кг
833 | ЛС 02-01-08 Поз.: 3 |  |  | За каждый метр высоты шахты, более или менее указанных в характеристике лифта, добавлять или уменьшать для лифтов грузоподъемностью: до 1000 кг |  | м | -14.84 | 18048.12 | -267834.1 |  |  |  | ЛС 02-01-08 Поз.: 3 | За каждый метр высоты шахты, более или менее указанных в характеристике лифта, добавлять или уменьшать для лифтов грузоподъемностью: до 1000 кг
834 О | ЛС 02-01-08 Поз.: 4 |  |  | Лифт АС-1.0-ПБА1010ГТ на 9 ост. 1554704/1,20/4,75*1,03*1,012 |  | шт | 1 | 1904657 | 1904657 |  |  |  | ЛС 02-01-08 Поз.: 4 | Лифт АС-1.0-ПБА1010ГТ на 9 ост. 1554704/1,20/4,75*1,03*1,012
Общестроительные работы | [11 empty] | Общестроительные работы
Монтаж освещения шахты | [11 empty] | Монтаж освещения шахты
835 | ЛС 02-01-08 Поз.: 5 |  |  | Светильник потолочный или настенный с креплением винтами или болтами для помещений: с нормальными условиями среды, одноламповый |  | 100 шт | 0.11 | 112322.09 | 12355.43 |  |  |  | ЛС 02-01-08 Поз.: 5 | Светильник потолочный или настенный с креплением винтами или болтами для помещений: с нормальными условиями среды, одноламповый
|  |  |  | Объем = (9+2) / 100 | [10 empty] | Объем = (9+2) / 100
836 | ЛС 02-01-08 Поз.: 6 |  |  | Светильник ПСХ-60 настенный (IP 54) |  | шт | 11 | 158.08 | 1738.88 |  |  |  | ЛС 02-01-08 Поз.: 6 | Светильник ПСХ-60 настенный (IP 54)
837 | ЛС 02-01-08 Поз.: 7 |  |  | Лампы накаливания электрические осветительные общего назначения биспиральные криптоновые типа БК220-230-100 |  | 10 шт | 1.1 | 157.16 | 172.88 |  |  |  | ЛС 02-01-08 Поз.: 7 | Лампы накаливания электрические осветительные общего назначения биспиральные криптоновые типа БК220-230-100
|  |  |  | Объем = 11 / 10 | [10 empty] | Объем = 11 / 10
838 | ЛС 02-01-08 Поз.: 8 |  |  | Кабель трех-пятижильный сечением жилы до 16 мм2 с креплением накладными скобами, полосками с установкой ответвительных коробок |  | 100 м | 0.4068 | 58587.29 | 23833.31 |  |  |  | ЛС 02-01-08 Поз.: 8 | Кабель трех-пятижильный сечением жилы до 16 мм2 с креплением накладными скобами, полосками с установкой ответвительных коробок
|  |  |  | Объем = ((11*2,8+3,58+1,3+5)) / 100 | [10 empty] | Объем = ((11*2,8+3,58+1,3+5)) / 100
839 | ЛС 02-01-08 Поз.: 9 |  |  | Кабель силовой с медными жилами с поливинилхлоридной изоляцией в поливинилхлоридной оболочке без защитного покрова: ВВГ, напряжением 0,66 кВ, число жил - 3 и сечением 1,5 мм2 |  | 1000 м | 0.04068 | 35663.23 | 1450.78 |  |  |  | ЛС 02-01-08 Поз.: 9 | Кабель силовой с медными жилами с поливинилхлоридной изоляцией в поливинилхлоридной оболочке без защитного покрова: ВВГ, напряжением 0,66 кВ, число жил - 3 и сечением 1,5 мм2
|  |  |  | Объем = ((11*2,8+3,58+1,3+5)) / 1000 | [10 empty] | Объем = ((11*2,8+3,58+1,3+5)) / 1000
840 | ЛС 02-01-08 Поз.: 10 |  |  | Розетка штепсельная: неутопленного типа при открытой проводке |  | 100 шт | 0.01 | 49741 | 497.41 |  |  |  | ЛС 02-01-08 Поз.: 10 | Розетка штепсельная: неутопленного типа при открытой проводке
|  |  |  | Объем = 1 / 100 | [10 empty] | Объем = 1 / 100
841 | ЛС 02-01-08 Поз.: 11 |  |  | Розетка открытой проводки |  | 100 шт | 0.01 | 5864 | 58.64 |  |  |  | ЛС 02-01-08 Поз.: 11 | Розетка открытой проводки
|  |  |  | Объем = 1 / 100 | [10 empty] | Объем = 1 / 100
842 | ЛС 02-01-08 Поз.: 12 |  |  | Проводник заземляющий открыто по строительным основаниям: из полосовой стали сечением 100 мм2 |  | 100 м | 0.4068 | 29022.76 | 11806.46 |  |  |  | ЛС 02-01-08 Поз.: 12 | Проводник заземляющий открыто по строительным основаниям: из полосовой стали сечением 100 мм2
|  |  |  | Объем = ((11*2,8+3,58+1,3+5)) / 100 | [10 empty] | Объем = ((11*2,8+3,58+1,3+5)) / 100
Отделочные работы лист 18 24/19-АР | [11 empty] | Отделочные работы лист 18 24/19-АР
843 | ЛС 02-01-08 Поз.: 13 |  |  | Устройство стяжек: цементных толщиной 20 мм |  | 100 м2 | 0.04 | 52066.5 | 2082.66 |  |  |  | ЛС 02-01-08 Поз.: 13 | Устройство стяжек: цементных толщиной 20 мм
|  |  |  | Объем = 4 / 100 | [10 empty] | Объем = 4 / 100
844 | ЛС 02-01-08 Поз.: 14 |  |  | Устройство стяжек: на каждые 5 мм изменения толщины стяжки добавлять или исключать к расценке 11-01-011-01 |  | 100 м2 | 0.04 | 6167 | 246.68 |  |  |  | ЛС 02-01-08 Поз.: 14 | Устройство стяжек: на каждые 5 мм изменения толщины стяжки добавлять или исключать к расценке 11-01-011-01
|  |  |  | Объем = 4 / 100 | [10 empty] | Объем = 4 / 100
845 | ЛС 02-01-08 Поз.: 15 |  |  | Раствор готовый кладочный тяжелый цементный |  | м3 | 0.204 | 3553.38 | 724.89 |  |  |  | ЛС 02-01-08 Поз.: 15 | Раствор готовый кладочный тяжелый цементный
|  |  |  | Объем = 0,0816+0,1224 | [10 empty] | Объем = 0,0816+0,1224
846 | ЛС 02-01-08 Поз.: 16 |  |  | Штукатурка поверхностей внутри здания цементно-известковым или цементным раствором по камню и бетону: простая стен |  | 100 м2 | 2.2 | 114049.53 | 250908.97 |  |  |  | ЛС 02-01-08 Поз.: 16 | Штукатурка поверхностей внутри здания цементно-известковым или цементным раствором по камню и бетону: простая стен
|  |  |  | Объем = 220 / 100 | [10 empty] | Объем = 220 / 100
847 | ЛС 02-01-08 Поз.: 17 |  |  | Известковая окраска водными составами внутри помещений: по штукатурке |  | 100 м2 | 2.2 | 13028.57 | 28662.85 |  |  |  | ЛС 02-01-08 Поз.: 17 | Известковая окраска водными составами внутри помещений: по штукатурке
|  |  |  | Объем = 220 / 100 | [10 empty] | Объем = 220 / 100
Декларирование лифта | [11 empty] | Декларирование лифта
848 | ЛС 02-01-08 Поз.: 18 |  |  | Экспертиза (регистрация) декларации о соответствии лифта |  | лифт | 1 | 26595 | 26595 |  |  |  | ЛС 02-01-08 Поз.: 18 | Экспертиза (регистрация) декларации о соответствии лифта
| Итого по разделу 8 Монтаж лифтового оборудования | [7 empty] | 4351490.94 | [6 empty] | Итого по разделу 8 Монтаж лифтового оборудования
| в том числе: | [15 empty] | в том числе:
| Подрядные работы | [7 empty] | 2420238.94 | [7 empty] | Подрядные работы
| Оборудование | [7 empty] | 1904657 | [7 empty] | Оборудование
| Прочие работы и затраты | [7 empty] | 26595 | [7 empty] | Прочие работы и затраты
| Сумма НДС (ставка 20%) по позициям:831-848 | [7 empty] | 870298.2 | [7 empty] | Сумма НДС (ставка 20%) по позициям:831-848
| Всего с НДС | [7 empty] | 5221789.14 | [8 empty] | Всего с НДС
Раздел 9. Сети диспетчеризации | [10 empty] | Раздел 9. Сети диспетчеризации
Сети диспетчеризации том 5.5.1 10/18-ИОС5.СО лист 6,7 | [11 empty] | Сети диспетчеризации том 5.5.1 10/18-ИОС5.СО лист 6,7
Щиты и пульты | [11 empty] | Щиты и пульты
849 | ЛС 02-01-09 Поз.: 1 |  |  | Съемные и выдвижные блоки (модули, ячейки, ТЭЗ), масса: до 5 кг |  | шт | 1 | 1282.96 | 1282.96 |  |  |  | ЛС 02-01-09 Поз.: 1 | Съемные и выдвижные блоки (модули, ячейки, ТЭЗ), масса: до 5 кг
850 | ЛС 02-01-09 Поз.: 2 |  |  | Щиты с монтажной панелью: ЩМП-2, размером 500х400х220 мм, степень защиты IP30 |  | шт | 1 | 3426.28 | 3426.28 |  |  |  | ЛС 02-01-09 Поз.: 2 | Щиты с монтажной панелью: ЩМП-2, размером 500х400х220 мм, степень защиты IP30
851 | ЛС 02-01-09 Поз.: 3 |  |  | DIN-рейка металлическая ТН 35/7,5 длиной 260 мм |  | 100 шт | 0.01 | 4145 | 41.45 |  |  |  | ЛС 02-01-09 Поз.: 3 | DIN-рейка металлическая ТН 35/7,5 длиной 260 мм
|  |  |  | Объем = 1 / 100 | [10 empty] | Объем = 1 / 100
852 О | ЛС 02-01-09 Поз.: 4 |  |  | Клеммник на провод сечением 2,5 мм, DIN рейка |  | шт | 1 | 23 | 23 |  |  |  | ЛС 02-01-09 Поз.: 4 | Клеммник на провод сечением 2,5 мм, DIN рейка
853 | ЛС 02-01-09 Поз.: 5 |  |  | Блок зажимов для соединения жил проводов сечением: 4 мм2, количество пар винтовых клемм 10, на ток 25 А, марка БЗ26-4П25-В/В-10 |  | 100 шт | 0.02 | 13547.5 | 270.95 |  |  |  | ЛС 02-01-09 Поз.: 5 | Блок зажимов для соединения жил проводов сечением: 4 мм2, количество пар винтовых клемм 10, на ток 25 А, марка БЗ26-4П25-В/В-10
|  |  |  | Объем = 2 / 100 | [10 empty] | Объем = 2 / 100
Приборы и средства автоматизации | [11 empty] | Приборы и средства автоматизации
854 | ЛС 02-01-09 Поз.: 6 |  |  | Приборы приемно-контрольные объектовые на: 1 луч |  | шт | 1 | 4438.29 | 4438.29 |  |  |  | ЛС 02-01-09 Поз.: 6 | Приборы приемно-контрольные объектовые на: 1 луч
855 О | ЛС 02-01-09 Поз.: 7 |  |  | Контроллер инженерного оборудования КИО-2М |  | шт | 1 | 29635 | 29635 |  |  |  | ЛС 02-01-09 Поз.: 7 | Контроллер инженерного оборудования КИО-2М
856 О | ЛС 02-01-09 Поз.: 8 |  |  | Концентратор универсальный КУН-2Д.1 |  | шт | 3 | 13356 | 40068 |  |  |  | ЛС 02-01-09 Поз.: 8 | Концентратор универсальный КУН-2Д.1
857 О | ЛС 02-01-09 Поз.: 9 |  |  | Концентратор управляющий КСЛ-RS |  | шт | 1 | 1397 | 1397 |  |  |  | ЛС 02-01-09 Поз.: 9 | Концентратор управляющий КСЛ-RS
858 О | ЛС 02-01-09 Поз.: 10 |  |  | переговорное устройство ПУ |  | шт | 1 | 3112 | 3112 |  |  |  | ЛС 02-01-09 Поз.: 10 | переговорное устройство ПУ
859 О | ЛС 02-01-09 Поз.: 11 |  |  | переговорное устройство ДМ |  | шт | 1 | 3112 | 3112 |  |  |  | ЛС 02-01-09 Поз.: 11 | переговорное устройство ДМ
860 О | ЛС 02-01-09 Поз.: 12 |  |  | Устройство переговорной связи лифта УПСЛ |  | шт | 1 | 1910 | 1910 |  |  |  | ЛС 02-01-09 Поз.: 12 | Устройство переговорной связи лифта УПСЛ
861 О | ЛС 02-01-09 Поз.: 13 |  |  | переговорное устройство универсальное кабины лифта УПУ |  | шт | 2 | 1910 | 3820 |  |  |  | ЛС 02-01-09 Поз.: 13 | переговорное устройство универсальное кабины лифта УПУ
862 О | ЛС 02-01-09 Поз.: 14 |  |  | переговорное устройство основного посадочного этажа УПЭП |  | шт | 1 | 1838 | 1838 |  |  |  | ЛС 02-01-09 Поз.: 14 | переговорное устройство основного посадочного этажа УПЭП
863 О | ЛС 02-01-09 Поз.: 15 |  |  | переговорное устройство пгу ммгн |  | шт | 8 | 2188 | 17504 |  |  |  | ЛС 02-01-09 Поз.: 15 | переговорное устройство пгу ммгн
864 | ЛС 02-01-09 Поз.: 16 |  |  | Прибор сигнализирующий емкостной |  | шт | 5 | 10466.07 | 52330.35 |  |  |  | ЛС 02-01-09 Поз.: 16 | Прибор сигнализирующий емкостной
865 О | ЛС 02-01-09 Поз.: 17 |  |  | Извещатель охранный магнитоконтактный ИО102-26 исп. 00 |  | шт | 5 | 280 | 1400 |  |  |  | ЛС 02-01-09 Поз.: 17 | Извещатель охранный магнитоконтактный ИО102-26 исп. 00
866 О | ЛС 02-01-09 Поз.: 18 |  |  | Анализатор уровня жидкости ИУЖ-2 Венеция |  | шт | 1 | 579 | 579 |  |  |  | ЛС 02-01-09 Поз.: 18 | Анализатор уровня жидкости ИУЖ-2 Венеция
867 | ЛС 02-01-09 Поз.: 19 |  |  | Коробка универсальная марки: УК-2П |  | 10 шт | 0.8 | 566.16 | 452.93 |  |  |  | ЛС 02-01-09 Поз.: 19 | Коробка универсальная марки: УК-2П
|  |  |  | Объем = 8 / 10 | [10 empty] | Объем = 8 / 10
868 | ЛС 02-01-09 Поз.: 20 |  |  | Коробка телефонная распределительная марки: КРТП-10 |  | шт | 4 | 196.89 | 787.56 |  |  |  | ЛС 02-01-09 Поз.: 20 | Коробка телефонная распределительная марки: КРТП-10
869 | ЛС 02-01-09 Поз.: 21 |  |  | Комплект проводов для монтажа КП-1,5-20 (при мощности до 3,1 кВт) |  | компл. | 8 | 1089.35 | 8714.8 |  |  |  | ЛС 02-01-09 Поз.: 21 | Комплект проводов для монтажа КП-1,5-20 (при мощности до 3,1 кВт)
Кабели и провода | [11 empty] | Кабели и провода
870 | ЛС 02-01-09 Поз.: 22 |  |  | Прокладка кабеля, масса 1 м: до 1 кг, по стене бетонной |  | 100 м | 4.66 | 63022.83 | 293686.39 |  |  |  | ЛС 02-01-09 Поз.: 22 | Прокладка кабеля, масса 1 м: до 1 кг, по стене бетонной
|  |  |  | Объем = (68+146+274+77-65-33-1) / 100 | [10 empty] | Объем = (68+146+274+77-65-33-1) / 100
871 | ЛС 02-01-09 Поз.: 23 |  |  | Затягивание провода в проложенные трубы и металлические рукава первого одножильного или многожильного в общей оплетке, суммарное сечение: до 2,5 мм2 |  | 100 м | 0.66 | 6160.97 | 4066.24 |  |  |  | ЛС 02-01-09 Поз.: 23 | Затягивание провода в проложенные трубы и металлические рукава первого одножильного или многожильного в общей оплетке, суммарное сечение: до 2,5 мм2
|  |  |  | Объем = (65+1) / 100 | [10 empty] | Объем = (65+1) / 100
872 | ЛС 02-01-09 Поз.: 24 |  |  | Провод в коробах, сечением: до 6 мм2 |  | 100 м | 0.33 | 3942.91 | 1301.16 |  |  |  | ЛС 02-01-09 Поз.: 24 | Провод в коробах, сечением: до 6 мм2
|  |  |  | Объем = 33 / 100 | [10 empty] | Объем = 33 / 100
873 | ЛС 02-01-09 Поз.: 25 |  |  | Кабель КСВВГнг (А)LS 1х2х0,5 |  | м | 69.36 | 5.51 | 382.17 |  |  |  | ЛС 02-01-09 Поз.: 25 | Кабель КСВВГнг (А)LS 1х2х0,5
|  |  |  | Объем = 68*1,02 | [10 empty] | Объем = 68*1,02
874 | ЛС 02-01-09 Поз.: 26 |  |  | Кабель (витая пара) UTP 4x2x0,52 категория 5е |  | 1000 м | 0.27948 | 11745.81 | 3282.72 |  |  |  | ЛС 02-01-09 Поз.: 26 | Кабель (витая пара) UTP 4x2x0,52 категория 5е
|  |  |  | Объем = (274*1,02) / 1000 | [10 empty] | Объем = (274*1,02) / 1000
875 | ЛС 02-01-09 Поз.: 27 |  |  | Кабель (витая пара) UTP 2x2x0,52 категория 5е |  | 1000 м | 0.22746 | 9151.72 | 2081.65 |  |  |  | ЛС 02-01-09 Поз.: 27 | Кабель (витая пара) UTP 2x2x0,52 категория 5е
|  |  |  | Объем = ((146+77)*1,02) / 1000 | [10 empty] | Объем = ((146+77)*1,02) / 1000
Оборудование и материалы | [11 empty] | Оборудование и материалы
876 | ЛС 02-01-09 Поз.: 28 |  |  | Прокладка труб гофрированных ПВХ для защиты проводов и кабелей |  | 100 м | 0.65 | 22559.29 | 14663.54 |  |  |  | ЛС 02-01-09 Поз.: 28 | Прокладка труб гофрированных ПВХ для защиты проводов и кабелей
|  |  |  | Объем = 65 / 100 | [10 empty] | Объем = 65 / 100
877 | ЛС 02-01-09 Поз.: 29 |  |  | Трубы гибкие гофрированные легкие из самозатухающего ПВХ (IP55) серии FL, диаметром: 25 мм |  | 10 м | 6.63 | 354.54 | 2350.6 |  |  |  | ЛС 02-01-09 Поз.: 29 | Трубы гибкие гофрированные легкие из самозатухающего ПВХ (IP55) серии FL, диаметром: 25 мм
|  |  |  | Объем = (65*1,02) / 10 | [10 empty] | Объем = (65*1,02) / 10
878 | ЛС 02-01-09 Поз.: 30 |  |  | Короба пластмассовые: шириной до 40 мм |  | 100 м | 0.33 | 22165.39 | 7314.58 |  |  |  | ЛС 02-01-09 Поз.: 30 | Короба пластмассовые: шириной до 40 мм
|  |  |  | Объем = 33 / 100 | [10 empty] | Объем = 33 / 100
879 | ЛС 02-01-09 Поз.: 31 |  |  | Кабель-канал (короб) "Электропласт": 15x10 мм |  | 100 м | 0.3366 | 1171.39 | 394.29 |  |  |  | ЛС 02-01-09 Поз.: 31 | Кабель-канал (короб) "Электропласт": 15x10 мм
|  |  |  | Объем = (33*1,02) / 100 | [10 empty] | Объем = (33*1,02) / 100
880 | ЛС 02-01-09 Поз.: 32 |  |  | Труба стальная по установленным конструкциям, по стенам с креплением скобами, диаметр: до 25 мм |  | 100 м | 0.01 | 37407 | 374.07 |  |  |  | ЛС 02-01-09 Поз.: 32 | Труба стальная по установленным конструкциям, по стенам с креплением скобами, диаметр: до 25 мм
|  |  |  | Объем = 1 / 100 | [10 empty] | Объем = 1 / 100
881 | ЛС 02-01-09 Поз.: 33 |  |  | Трубы стальные электросварные прямошовные (ГОСТ 10704-91), наружный диаметр: 18 мм, толщина стенки 2,0 мм |  | м | 1.02 | 74.33 | 75.82 |  |  |  | ЛС 02-01-09 Поз.: 33 | Трубы стальные электросварные прямошовные (ГОСТ 10704-91), наружный диаметр: 18 мм, толщина стенки 2,0 мм
|  |  |  | Объем = 1*1,02 | [10 empty] | Объем = 1*1,02
882 | ЛС 02-01-09 Поз.: 34 |  |  | Хомут силовой ROBUST диаметром: 140-148 мм |  | шт | 100 | 219.34 | 21934 |  |  |  | ЛС 02-01-09 Поз.: 34 | Хомут силовой ROBUST диаметром: 140-148 мм
883 | ЛС 02-01-09 Поз.: 35 |  |  | Пена монтажная: для герметизации стыков в баллончике емкостью 0,75 л |  | шт | 1 | 604.58 | 604.58 |  |  |  | ЛС 02-01-09 Поз.: 35 | Пена монтажная: для герметизации стыков в баллончике емкостью 0,75 л
884 | ЛС 02-01-09 Поз.: 36 |  |  | Бирки кабельные маркировочные, пластмассовые У136 |  | 100 шт | 1 | 204.22 | 204.22 |  |  |  | ЛС 02-01-09 Поз.: 36 | Бирки кабельные маркировочные, пластмассовые У136
|  |  |  | Объем = 100 / 100 | [10 empty] | Объем = 100 / 100
| Итого по разделу 9 Сети диспетчеризации | [7 empty] | 528859.6 | [6 empty] | Итого по разделу 9 Сети диспетчеризации
| в том числе: | [15 empty] | в том числе:
| Подрядные работы | [7 empty] | 424461.6 | [7 empty] | Подрядные работы
| Оборудование | [7 empty] | 104398 | [7 empty] | Оборудование
| Сумма НДС (ставка 20%) по позициям:849-884 | [7 empty] | 105771.92 | [7 empty] | Сумма НДС (ставка 20%) по позициям:849-884
| Всего с НДС | [7 empty] | 634631.52 | [8 empty] | Всего с НДС
Раздел 10. Сети АПС | [10 empty] | Раздел 10. Сети АПС
Сети АПС П-10/18.2019-ИОС5 АПС.СОУЭ | [11 empty] | Сети АПС П-10/18.2019-ИОС5 АПС.СОУЭ
885 | ЛС 02-01-10 Поз.: 1 |  |  | Приборы ПС на: 4 луча - КДЛ |  | шт | 4 | 4646.56 | 18586.24 |  |  |  | ЛС 02-01-10 Поз.: 1 | Приборы ПС на: 4 луча - КДЛ
886 О | ЛС 02-01-10 Поз.: 2 |  |  | Контроллер двухпроводной линии связи, марка "С2000- КДЛ" |  | шт | 4 | 1104.75 | 4419 |  |  |  | ЛС 02-01-10 Поз.: 2 | Контроллер двухпроводной линии связи, марка "С2000- КДЛ"
887 | ЛС 02-01-10 Поз.: 3 |  |  | Съемные и выдвижные блоки (модули, ячейки, ТЭЗ), масса: до 5 кг |  | шт | 5 | 1283.36 | 6416.8 |  |  |  | ЛС 02-01-10 Поз.: 3 | Съемные и выдвижные блоки (модули, ячейки, ТЭЗ), масса: до 5 кг
888 О | ЛС 02-01-10 Поз.: 4 |  |  | Батарея аккумуляторная: АКБ-17 12В/17 А/ч |  | шт | 5 | 1450 | 7250 |  |  |  | ЛС 02-01-10 Поз.: 4 | Батарея аккумуляторная: АКБ-17 12В/17 А/ч
889 | ЛС 02-01-10 Поз.: 5 |  |  | Извещатель ПС автоматический: дымовой, фотоэлектрический, радиоизотопный, световой в нормальном исполнении |  | шт | 120 | 2197.21 | 263665.2 |  |  |  | ЛС 02-01-10 Поз.: 5 | Извещатель ПС автоматический: дымовой, фотоэлектрический, радиоизотопный, световой в нормальном исполнении
890 О | ЛС 02-01-10 Поз.: 6 |  |  | Извещатель пожарный дымовой: ИП 212-34АВТ (ДИП-34АВТ) |  | 10 шт | 12 | 3782.33 | 45387.96 |  |  |  | ЛС 02-01-10 Поз.: 6 | Извещатель пожарный дымовой: ИП 212-34АВТ (ДИП-34АВТ)
|  |  |  | Объем = 120 / 10 | [10 empty] | Объем = 120 / 10
891 | ЛС 02-01-10 Поз.: 7 |  |  | Конструкция для установки извещателя |  | шт | 120 | 487.77 | 58532.4 |  |  |  | ЛС 02-01-10 Поз.: 7 | Конструкция для установки извещателя
892 | ЛС 02-01-10 Поз.: 8 |  |  | Устройство монтажное для крепления в подвесной потолок извещателей ДИП-34А, ИП-212-31/1, ИП-212-39, ИП-212-43, ИП- 212-44, ИП-212-49 АМ, ИП-212-5СВ, ИП-212-53, ИП- 212-69/3 |  | 100 шт | 1.2 | 4901.67 | 5882 |  |  |  | ЛС 02-01-10 Поз.: 8 | Устройство монтажное для крепления в подвесной потолок извещателей ДИП-34А, ИП-212-31/1, ИП-212-39, ИП-212-43, ИП- 212-44, ИП-212-49 АМ, ИП-212-5СВ, ИП-212-53, ИП- 212-69/3
|  |  |  | Объем = 120 / 100 | [10 empty] | Объем = 120 / 100
893 | ЛС 02-01-10 Поз.: 9 |  |  | Громкоговоритель или звуковая колонка: на столбе или на крыше, мощность до 10 Вт |  | шт | 35 | 5333.17 | 186660.95 |  |  |  | ЛС 02-01-10 Поз.: 9 | Громкоговоритель или звуковая колонка: на столбе или на крыше, мощность до 10 Вт
894 О | ЛС 02-01-10 Поз.: 10 |  |  | Оповещатель звуковой, марка "Маяк-12-ЗМ" |  | 10 шт | 3.5 | 1565.71 | 5479.99 |  |  |  | ЛС 02-01-10 Поз.: 10 | Оповещатель звуковой, марка "Маяк-12-ЗМ"
|  |  |  | Объем = 35 / 10 | [10 empty] | Объем = 35 / 10
895 | ЛС 02-01-10 Поз.: 11 |  |  | Транспарант световой (табло) |  | шт | 35 | 2745.01 | 96075.35 |  |  |  | ЛС 02-01-10 Поз.: 11 | Транспарант световой (табло)
896 | ЛС 02-01-10 Поз.: 12 |  |  | Светильник аварийного освещения: "ВЫХОД" под лампу КЛ с рассеивателем из поликарбоната, тип ЛБО 29-9-831 (БС-831) |  | шт | 35 | 2097.16 | 73400.6 |  |  |  | ЛС 02-01-10 Поз.: 12 | Светильник аварийного освещения: "ВЫХОД" под лампу КЛ с рассеивателем из поликарбоната, тип ЛБО 29-9-831 (БС-831)
897 | ЛС 02-01-10 Поз.: 13 |  |  | Автомат одно-, двух-, трехполюсный, устанавливаемый на конструкции: на стене или колонне, на ток до 25 А |  | шт | 2 | 2330.36 | 4660.72 |  |  |  | ЛС 02-01-10 Поз.: 13 | Автомат одно-, двух-, трехполюсный, устанавливаемый на конструкции: на стене или колонне, на ток до 25 А
898 О | ЛС 02-01-10 Поз.: 14 |  |  | Выключатели автоматические: «IEK» ВА47-29М 1Р 16А, характеристика С |  | шт | 2 | 75.5 | 151 |  |  |  | ЛС 02-01-10 Поз.: 14 | Выключатели автоматические: «IEK» ВА47-29М 1Р 16А, характеристика С
899 | ЛС 02-01-10 Поз.: 15 |  |  | Короба пластмассовые: шириной до 40 мм |  | 100 м | 6 | 22168.2 | 133009.2 |  |  |  | ЛС 02-01-10 Поз.: 15 | Короба пластмассовые: шириной до 40 мм
|  |  |  | Объем = 600 / 100 | [10 empty] | Объем = 600 / 100
900 | ЛС 02-01-10 Поз.: 16 |  |  | Кабель-канал (короб) "Электропласт": 25x16 мм |  | 100 м | 6.12 | 1746.12 | 10686.25 |  |  |  | ЛС 02-01-10 Поз.: 16 | Кабель-канал (короб) "Электропласт": 25x16 мм
|  |  |  | Объем = (600*1,02) / 100 | [10 empty] | Объем = (600*1,02) / 100
901 | ЛС 02-01-10 Поз.: 17 |  |  | Кабель до 35 кВ по установленным конструкциям и лоткам с креплением на поворотах и в конце трассы, масса 1 м кабеля: до 1 кг |  | 100 м | 20.75 | 14159.94 | 293818.76 |  |  |  | ЛС 02-01-10 Поз.: 17 | Кабель до 35 кВ по установленным конструкциям и лоткам с креплением на поворотах и в конце трассы, масса 1 м кабеля: до 1 кг
|  |  |  | Объем = (1620+405+50) / 100 | [10 empty] | Объем = (1620+405+50) / 100
902 | ЛС 02-01-10 Поз.: 18 |  |  | Кабель КСРЭВнг(А)-FRLS1х2х0,75 мм |  | м | 1652.4 | 68.3 | 112858.92 |  |  |  | ЛС 02-01-10 Поз.: 18 | Кабель КСРЭВнг(А)-FRLS1х2х0,75 мм
|  |  |  | Объем = 1620*1,02 | [10 empty] | Объем = 1620*1,02
903 | ЛС 02-01-10 Поз.: 19 |  |  | Кабель КСРЭВнг(А)-FRLS 1х2х0,97 мм (0,75 мм²) |  | м | 413.1 | 93.71 | 38711.6 |  |  |  | ЛС 02-01-10 Поз.: 19 | Кабель КСРЭВнг(А)-FRLS 1х2х0,97 мм (0,75 мм²)
|  |  |  | Объем = 405*1,02 | [10 empty] | Объем = 405*1,02
904 | ЛС 02-01-10 Поз.: 20 |  |  | Кабель силовой огнестойкий с медными жилами с изоляцией и оболочкой из ПВХ, не распространяющий горение, с низким дымо- и газовыделением, напряжением 1,0 кВ (ГОСТ Р 53769-2010), марки: ВВГнг(A)-FRLS 3х1,5ок(N,РЕ) |  | 1000 м | 0.051 | 202814.51 | 10343.54 |  |  |  | ЛС 02-01-10 Поз.: 20 | Кабель силовой огнестойкий с медными жилами с изоляцией и оболочкой из ПВХ, не распространяющий горение, с низким дымо- и газовыделением, напряжением 1,0 кВ (ГОСТ Р 53769-2010), марки: ВВГнг(A)-FRLS 3х1,5ок(N,РЕ)
|  |  |  | Объем = (50*1.02) / 1000 | [10 empty] | Объем = (50*1.02) / 1000
905 | ЛС 02-01-10 Поз.: 21 |  |  | Извещатель ПС автоматический: тепловой электро-контактный, магнитоконтактный в нормальном исполнении |  | шт | 35 | 1099.42 | 38479.7 |  |  |  | ЛС 02-01-10 Поз.: 21 | Извещатель ПС автоматический: тепловой электро-контактный, магнитоконтактный в нормальном исполнении
906 О | ЛС 02-01-10 Поз.: 22 |  |  | Извещатель пожарный ручной: ИПР-513-3 |  | 10 шт | 3.5 | 1822 | 6377 |  |  |  | ЛС 02-01-10 Поз.: 22 | Извещатель пожарный ручной: ИПР-513-3
|  |  |  | Объем = 35 / 10 | [10 empty] | Объем = 35 / 10
907 | ЛС 02-01-10 Поз.: 23 |  |  | Световые настенные указатели |  | 100 шт | 0.02 | 115961.5 | 2319.23 |  |  |  | ЛС 02-01-10 Поз.: 23 | Световые настенные указатели
|  |  |  | Объем = 2 / 100 | [10 empty] | Объем = 2 / 100
908 | ЛС 02-01-10 Поз.: 24 |  |  | Светильник SKAT LT-301300-LED-Li-lon |  | шт | 2 | 1247.58 | 2495.16 |  |  |  | ЛС 02-01-10 Поз.: 24 | Светильник SKAT LT-301300-LED-Li-lon
909 | ЛС 02-01-10 Поз.: 25 |  |  | Шкаф (пульт) управления навесной, высота, ширина и глубина: до 600х600х350 мм |  | шт | 10 | 4300.69 | 43006.9 |  |  |  | ЛС 02-01-10 Поз.: 25 | Шкаф (пульт) управления навесной, высота, ширина и глубина: до 600х600х350 мм
910 | ЛС 02-01-10 Поз.: 26 |  |  | Щиты с монтажной панелью: ЩМП-1, размером 395х310х220 мм, степень защиты IP54 |  | шт | 10 | 4982.11 | 49821.1 |  |  |  | ЛС 02-01-10 Поз.: 26 | Щиты с монтажной панелью: ЩМП-1, размером 395х310х220 мм, степень защиты IP54
911 | ЛС 02-01-10 Поз.: 27 |  |  | Щиты и пульты, масса: до 50 кг |  | шт | 1 | 7285.27 | 7285.27 |  |  |  | ЛС 02-01-10 Поз.: 27 | Щиты и пульты, масса: до 50 кг
912 О | ЛС 02-01-10 Поз.: 28 |  |  | Пульт контроля и управления охранно-пожарный, марка "С2000- М" |  | шт | 1 | 3947 | 3947 |  |  |  | ЛС 02-01-10 Поз.: 28 | Пульт контроля и управления охранно-пожарный, марка "С2000- М"
913 | ЛС 02-01-10 Поз.: 29 |  |  | Приборы ПС приемно-контрольные, пусковые, концентратор: блок базовый на 10 лучей |  | шт | 6 | 9835.18 | 59011.08 |  |  |  | ЛС 02-01-10 Поз.: 29 | Приборы ПС приемно-контрольные, пусковые, концентратор: блок базовый на 10 лучей
914 О | ЛС 02-01-10 Поз.: 30 |  |  | Прибор приемно-контрольный охранно-пожарный, марка: "С2000-4" |  | шт | 6 | 3515.67 | 21094.02 |  |  |  | ЛС 02-01-10 Поз.: 30 | Прибор приемно-контрольный охранно-пожарный, марка: "С2000-4"
915 | ЛС 02-01-10 Поз.: 31 |  |  | Шкаф (пульт) управления навесной, высота, ширина и глубина: до 600х600х350 мм |  | шт | 6 | 4300.63 | 25803.78 |  |  |  | ЛС 02-01-10 Поз.: 31 | Шкаф (пульт) управления навесной, высота, ширина и глубина: до 600х600х350 мм
916 О | ЛС 02-01-10 Поз.: 32 |  |  | Шкаф контрольно-пусковой ШКП-4 |  | шт | 6 | 17941.17 | 107647.02 |  |  |  | ЛС 02-01-10 Поз.: 32 | Шкаф контрольно-пусковой ШКП-4
917 | ЛС 02-01-10 Поз.: 33 |  |  | Съемные и выдвижные блоки (модули, ячейки, ТЭЗ), масса: до 5 кг |  | шт | 27 | 1283.07 | 34642.89 |  |  |  | ЛС 02-01-10 Поз.: 33 | Съемные и выдвижные блоки (модули, ячейки, ТЭЗ), масса: до 5 кг
918 О | ЛС 02-01-10 Поз.: 34 |  |  | Устройство дистанционного управления электроконтактное УДП 513-3М |  | шт | 27 | 751.7 | 20295.9 |  |  |  | ЛС 02-01-10 Поз.: 34 | Устройство дистанционного управления электроконтактное УДП 513-3М
919 | ЛС 02-01-10 Поз.: 35 |  |  | Съемные и выдвижные блоки (модули, ячейки, ТЭЗ), масса: до 5 кг |  | шт | 30 | 1283.06 | 38491.8 |  |  |  | ЛС 02-01-10 Поз.: 35 | Съемные и выдвижные блоки (модули, ячейки, ТЭЗ), масса: до 5 кг
|  |  |  | Объем = 18+12 | [10 empty] | Объем = 18+12
920 О | ЛС 02-01-10 Поз.: 36 |  |  | Пульт контроля и управления охранно-пожарный, марка "С2000" |  | шт | 18 | 2312.83 | 41630.94 |  |  |  | ЛС 02-01-10 Поз.: 36 | Пульт контроля и управления охранно-пожарный, марка "С2000"
921 О | ЛС 02-01-10 Поз.: 37 |  |  | Блок сигнально-пусковой (релейный блок), марка "С2000- СП2" |  | шт | 12 | 613.08 | 7356.96 |  |  |  | ЛС 02-01-10 Поз.: 37 | Блок сигнально-пусковой (релейный блок), марка "С2000- СП2"
922 | ЛС 02-01-10 Поз.: 38 |  |  | Устройства промежуточные на количество лучей: 5 |  | шт | 9 | 3379.66 | 30416.94 |  |  |  | ЛС 02-01-10 Поз.: 38 | Устройства промежуточные на количество лучей: 5
923 О | ЛС 02-01-10 Поз.: 39 |  |  | Прибор приемно-контрольный охранной сигнализации, тип Сигнал-20 |  | шт | 9 | 2520.67 | 22686.03 |  |  |  | ЛС 02-01-10 Поз.: 39 | Прибор приемно-контрольный охранной сигнализации, тип Сигнал-20
924 | ЛС 02-01-10 Поз.: 40 |  |  | Извещатель ПС автоматический: тепловой электро-контактный, магнитоконтактный в нормальном исполнении |  | шт | 144 | 1099.41 | 158315.04 |  |  |  | ЛС 02-01-10 Поз.: 40 | Извещатель ПС автоматический: тепловой электро-контактный, магнитоконтактный в нормальном исполнении
925 О | ЛС 02-01-10 Поз.: 41 |  |  | Извещатель пожарный дымовой: ИП 212-189 |  | 10 шт | 14.4 | 499.44 | 7191.94 |  |  |  | ЛС 02-01-10 Поз.: 41 | Извещатель пожарный дымовой: ИП 212-189
|  |  |  | Объем = 144 / 10 | [10 empty] | Объем = 144 / 10
926 | ЛС 02-01-10 Поз.: 42 |  |  | Кабель до 35 кВ по установленным конструкциям и лоткам с креплением на поворотах и в конце трассы, масса 1 м кабеля: до 1 кг |  | 100 м | 3 | 14160.07 | 42480.21 |  |  |  | ЛС 02-01-10 Поз.: 42 | Кабель до 35 кВ по установленным конструкциям и лоткам с креплением на поворотах и в конце трассы, масса 1 м кабеля: до 1 кг
|  |  |  | Объем = 300 / 100 | [10 empty] | Объем = 300 / 100
927 | ЛС 02-01-10 Поз.: 43 |  |  | КИС-РВнг(А)-FRLS 2х2х0,97 мм |  | м | 306 | 168.12 | 51444.72 |  |  |  | ЛС 02-01-10 Поз.: 43 | КИС-РВнг(А)-FRLS 2х2х0,97 мм
|  |  |  | Объем = 300*1,02 | [10 empty] | Объем = 300*1,02
928 | ЛС 02-01-10 Поз.: 44 |  |  | Отдельно устанавливаемый: преобразователь или блок питания |  | шт | 2 | 16418.64 | 32837.28 |  |  |  | ЛС 02-01-10 Поз.: 44 | Отдельно устанавливаемый: преобразователь или блок питания
929 О | ЛС 02-01-10 Поз.: 45 |  |  | Источник резервного питания, марка: "РИП 12" исп. 05 |  | шт | 2 | 7927 | 15854 |  |  |  | ЛС 02-01-10 Поз.: 45 | Источник резервного питания, марка: "РИП 12" исп. 05
930 | ЛС 02-01-10 Поз.: 46 |  |  | Коробка ответвительная на стене |  | шт | 16 | 661.57 | 10585.12 |  |  |  | ЛС 02-01-10 Поз.: 46 | Коробка ответвительная на стене
931 | ЛС 02-01-10 Поз.: 47 |  |  | Коробка распаечная для открытой проводки "Тусо" размером 240х195х90 мм, IP55 |  | шт | 16 | 615.7 | 9851.2 |  |  |  | ЛС 02-01-10 Поз.: 47 | Коробка распаечная для открытой проводки "Тусо" размером 240х195х90 мм, IP55
932 | ЛС 02-01-10 Поз.: 48 |  |  | Трубные проводки в щитах и пультах: из пластмассовых труб |  | 100 м | 0.0416 | 39565.14 | 1645.91 |  |  |  | ЛС 02-01-10 Поз.: 48 | Трубные проводки в щитах и пультах: из пластмассовых труб
|  |  |  | Объем = (0,26*16) / 100 | [10 empty] | Объем = (0,26*16) / 100
933 | ЛС 02-01-10 Поз.: 49 |  |  | Трубка СОН 12/3 терморасширяющаяся Dвнутр=12мм, Dвнеш=18мм, L=260мм |  | шт | 16 | 131.56 | 2104.96 |  |  |  | ЛС 02-01-10 Поз.: 49 | Трубка СОН 12/3 терморасширяющаяся Dвнутр=12мм, Dвнеш=18мм, L=260мм
934 | ЛС 02-01-10 Поз.: 50 |  |  | Извещатель ПС автоматический: дымовой, фотоэлектрический, радиоизотопный, световой в нормальном исполнении |  | шт | 200 | 2197.23 | 439446 |  |  |  | ЛС 02-01-10 Поз.: 50 | Извещатель ПС автоматический: дымовой, фотоэлектрический, радиоизотопный, световой в нормальном исполнении
935 О | ЛС 02-01-10 Поз.: 51 |  |  | Извещатель пожарный дымовой: ИП 212-52 СИ |  | 10 шт | 20 | 1806.45 | 36129 |  |  |  | ЛС 02-01-10 Поз.: 51 | Извещатель пожарный дымовой: ИП 212-52 СИ
|  |  |  | Объем = 200 / 10 | [10 empty] | Объем = 200 / 10
936 | ЛС 02-01-10 Поз.: 52 |  |  | Съемные и выдвижные блоки (модули, ячейки, ТЭЗ), масса: до 5 кг |  | шт | 1 | 1282.96 | 1282.96 |  |  |  | ЛС 02-01-10 Поз.: 52 | Съемные и выдвижные блоки (модули, ячейки, ТЭЗ), масса: до 5 кг
937 О | ЛС 02-01-10 Поз.: 53 |  |  | Блок сигнально-пусковой (релейный блок), марка "С2000- СП1" |  | шт | 1 | 962 | 962 |  |  |  | ЛС 02-01-10 Поз.: 53 | Блок сигнально-пусковой (релейный блок), марка "С2000- СП1"
938 | ЛС 02-01-10 Поз.: 54 |  |  | охранно-пожарная панель контакт gsm-5-2 |  | шт | 1 | 6712.03 | 6712.03 |  |  |  | ЛС 02-01-10 Поз.: 54 | охранно-пожарная панель контакт gsm-5-2
939 О | ЛС 02-01-10 Поз.: 55 |  |  | Шурупы-саморезы 4,2х16 мм |  | 100 шт | 10 | 37.7 | 377 |  |  |  | ЛС 02-01-10 Поз.: 55 | Шурупы-саморезы 4,2х16 мм
|  |  |  | Объем = (10*100) / 100 | [10 empty] | Объем = (10*100) / 100
940 О | ЛС 02-01-10 Поз.: 56 |  |  | Дюбель-гвоздь 6/39 мм |  | 100 шт | 10 | 270.5 | 2705 |  |  |  | ЛС 02-01-10 Поз.: 56 | Дюбель-гвоздь 6/39 мм
|  |  |  | Объем = (10*100) / 100 | [10 empty] | Объем = (10*100) / 100
941 О | ЛС 02-01-10 Поз.: 57 |  |  | Дюбели для пристрелки стальные |  | 10 шт | 100 | 69.94 | 6994 |  |  |  | ЛС 02-01-10 Поз.: 57 | Дюбели для пристрелки стальные
|  |  |  | Объем = (10*100) / 10 | [10 empty] | Объем = (10*100) / 10
942 О | ЛС 02-01-10 Поз.: 58 |  |  | Хомут стяжной (СИП) Е778 |  | 100 шт | 10 | 660.5 | 6605 |  |  |  | ЛС 02-01-10 Поз.: 58 | Хомут стяжной (СИП) Е778
|  |  |  | Объем = (10*100) / 100 | [10 empty] | Объем = (10*100) / 100
Разные работы | [11 empty] | Разные работы
943 | ЛС 02-01-10 Поз.: 59 |  |  | Конфигурация и настройка сетевых компонентов (мост, маршрутизатор, модем и т.п.) |  | шт | 3 | 63869.25 | 191607.75 |  |  |  | ЛС 02-01-10 Поз.: 59 | Конфигурация и настройка сетевых компонентов (мост, маршрутизатор, модем и т.п.)
944 | ЛС 02-01-10 Поз.: 60 |  |  | Электрическая проверка и настройка: управляющего комплекса |  | шт | 1 | 310188.95 | 310188.95 |  |  |  | ЛС 02-01-10 Поз.: 60 | Электрическая проверка и настройка: управляющего комплекса
945 | ЛС 02-01-10 Поз.: 61 |  |  | Сверление горизонтальных отверстий в бетонных конструкциях стен перфоратором глубиной 200 мм диаметром: 20 мм |  | 100 шт | 0.6 | 7063.52 | 4238.11 |  |  |  | ЛС 02-01-10 Поз.: 61 | Сверление горизонтальных отверстий в бетонных конструкциях стен перфоратором глубиной 200 мм диаметром: 20 мм
|  |  |  | Объем = 60 / 100 | [10 empty] | Объем = 60 / 100
| Итого по разделу 10 Сети АПС | [7 empty] | 3278363.38 | [6 empty] | Итого по разделу 10 Сети АПС
| в том числе: | [15 empty] | в том числе:
| Подрядные работы | [7 empty] | 2907822.62 | [7 empty] | Подрядные работы
| Оборудование | [7 empty] | 370540.76 | [7 empty] | Оборудование
| Сумма НДС (ставка 20%) по позициям:885-945 | [7 empty] | 655672.67 | [7 empty] | Сумма НДС (ставка 20%) по позициям:885-945
| Всего с НДС | [7 empty] | 3934036.05 | [8 empty] | Всего с НДС
Раздел 11. Наружное электроснабжение и освещение | [10 empty] | Раздел 11. Наружное электроснабжение и освещение
Комплектные распределительные устройства до 1кВт лист 1,5 10/18-ЭС.СП.1 | [11 empty] | Комплектные распределительные устройства до 1кВт лист 1,5 10/18-ЭС.СП.1
Установка шкафа наружного освещения | [11 empty] | Установка шкафа наружного освещения
946 | ЛС 04-01-01 Поз.: 1 |  |  | Шкаф (пульт) управления навесной, высота, ширина и глубина: до 600х600х350 мм |  | шт | 1 | 4299.78 | 4299.78 |  |  |  | ЛС 04-01-01 Поз.: 1 | Шкаф (пульт) управления навесной, высота, ширина и глубина: до 600х600х350 мм
947 О | ЛС 04-01-01 Поз.: 2 |  |  | Шкаф силовой распределительный типа ШРС: 1-20У3 (применительно) |  | шт | 1 | 14307 | 14307 |  |  |  | ЛС 04-01-01 Поз.: 2 | Шкаф силовой распределительный типа ШРС: 1-20У3 (применительно)
948 | ЛС 04-01-01 Поз.: 3 |  |  | Счетчики, устанавливаемые на готовом основании: трехфазные |  | шт | 1 | 1039.31 | 1039.31 |  |  |  | ЛС 04-01-01 Поз.: 3 | Счетчики, устанавливаемые на готовом основании: трехфазные
949 О | ЛС 04-01-01 Поз.: 4 |  |  | Счетчик электрической энергии электронный,: трехфазный Меркурий 230ART-01 P(Q) C(R) SIN, 5(60)А (многотарифный) |  | шт | 1 | 3481 | 3481 |  |  |  | ЛС 04-01-01 Поз.: 4 | Счетчик электрической энергии электронный,: трехфазный Меркурий 230ART-01 P(Q) C(R) SIN, 5(60)А (многотарифный)
950 О | ЛС 04-01-01 Поз.: 5 |  |  | Фотореле ФР2 У3 |  | шт | 1 | 806 | 806 |  |  |  | ЛС 04-01-01 Поз.: 5 | Фотореле ФР2 У3
Земляные работы (для наружного электроснабжения и освещения) лист 5 10/18-ЭС.СП.1 | [11 empty] | Земляные работы (для наружного электроснабжения и освещения) лист 5 10/18-ЭС.СП.1
951 | ЛС 04-01-01 Поз.: 6 |  |  | Разработка грунта в траншеях экскаватором «обратная лопата» с ковшом вместимостью 1 (1-1,2) м3 в отвал, группа грунтов: 2 |  | 1000 м3 | 0.0545 | 51514.68 | 2807.55 |  |  |  | ЛС 04-01-01 Поз.: 6 | Разработка грунта в траншеях экскаватором «обратная лопата» с ковшом вместимостью 1 (1-1,2) м3 в отвал, группа грунтов: 2
|  |  |  | Объем = 54,5 / 1000 | [10 empty] | Объем = 54,5 / 1000
952 | ЛС 04-01-01 Поз.: 7 |  |  | Засыпка траншей и котлованов с перемещением грунта до 5 м бульдозерами мощностью: 79 кВт (108 л.с.), группа грунтов 2 |  | 1000 м3 | 0.0165 | 9435.76 | 155.69 |  |  |  | ЛС 04-01-01 Поз.: 7 | Засыпка траншей и котлованов с перемещением грунта до 5 м бульдозерами мощностью: 79 кВт (108 л.с.), группа грунтов 2
|  |  |  | Объем = 16,5 / 1000 | [10 empty] | Объем = 16,5 / 1000
953 | ЛС 04-01-01 Поз.: 8 |  |  | Песок природный для строительных: работ средний |  | м3 | 16.5 | 1526.36 | 25184.94 |  |  |  | ЛС 04-01-01 Поз.: 8 | Песок природный для строительных: работ средний
954 | ЛС 04-01-01 Поз.: 9 |  |  | Засыпка траншей и котлованов с перемещением грунта до 5 м бульдозерами мощностью: 79 кВт (108 л.с.), группа грунтов 2 |  | 1000 м3 | 0.038 | 9391.58 | 356.88 |  |  |  | ЛС 04-01-01 Поз.: 9 | Засыпка траншей и котлованов с перемещением грунта до 5 м бульдозерами мощностью: 79 кВт (108 л.с.), группа грунтов 2
|  |  |  | Объем = 38 / 1000 | [10 empty] | Объем = 38 / 1000
955 | ЛС 04-01-01 Поз.: 10 |  |  | Уплотнение грунта пневматическими трамбовками, группа грунтов: 1-2 |  | 100 м3 | 0.38 | 21105.95 | 8020.26 |  |  |  | ЛС 04-01-01 Поз.: 10 | Уплотнение грунта пневматическими трамбовками, группа грунтов: 1-2
|  |  |  | Объем = 38 / 100 | [10 empty] | Объем = 38 / 100
Прокладка кабеля 10/18-ЭС.СП.1 лист 1,2 | [11 empty] | Прокладка кабеля 10/18-ЭС.СП.1 лист 1,2
956 | ЛС 04-01-01 Поз.: 11 |  |  | Кабель до 35 кВ в готовых траншеях без покрытий, масса 1 м: до 6 кг |  | 100 м | 3 | 31817.85 | 95453.55 |  |  |  | ЛС 04-01-01 Поз.: 11 | Кабель до 35 кВ в готовых траншеях без покрытий, масса 1 м: до 6 кг
|  |  |  | Объем = (160+140) / 100 | [10 empty] | Объем = (160+140) / 100
957 | ЛС 04-01-01 Поз.: 12 |  |  | Кабель до 35 кВ в проложенных трубах, блоках и коробах, масса 1 м кабеля: до 3 кг |  | 100 м | 0.9 | 27108.28 | 24397.45 |  |  |  | ЛС 04-01-01 Поз.: 12 | Кабель до 35 кВ в проложенных трубах, блоках и коробах, масса 1 м кабеля: до 3 кг
|  |  |  | Объем = (30+30+30) / 100 | [10 empty] | Объем = (30+30+30) / 100
958 | ЛС 04-01-01 Поз.: 13 |  |  | Кабель АПвБбШв 4х95 |  | м | 224.4 | 467.56 | 104920.46 |  |  |  | ЛС 04-01-01 Поз.: 13 | Кабель АПвБбШв 4х95
|  |  |  | Объем = 220*1,02 | [10 empty] | Объем = 220*1,02
959 | ЛС 04-01-01 Поз.: 14 |  |  | Кабель силовой с алюминиевыми жилами с изоляцией и оболочкой из ПВХ, не поддерживающий горение, бронированный, напряжением 0,66 кВ (ГОСТ 16442-80), марки: АВБбШв, с числом жил - 3 и сечением 16 мм2 |  | 1000 м | 0.1734 | 158973.07 | 27565.93 |  |  |  | ЛС 04-01-01 Поз.: 14 | Кабель силовой с алюминиевыми жилами с изоляцией и оболочкой из ПВХ, не поддерживающий горение, бронированный, напряжением 0,66 кВ (ГОСТ 16442-80), марки: АВБбШв, с числом жил - 3 и сечением 16 мм2
|  |  |  | Объем = (170*1,02) / 1000 | [10 empty] | Объем = (170*1,02) / 1000
960 | ЛС 04-01-01 Поз.: 15 |  |  | Прокладка волоконно-оптических кабелей в траншее (применительно сигнальная лента) |  | км | 0.2 | 22211.65 | 4442.33 |  |  |  | ЛС 04-01-01 Поз.: 15 | Прокладка волоконно-оптических кабелей в траншее (применительно сигнальная лента)
|  |  |  | Объем = 100*2/1000 | [10 empty] | Объем = 100*2/1000
961 | ЛС 04-01-01 Поз.: 16 |  |  | Лента сигнальная «Электро» с логотипом «Осторожно кабель» ЛСЭ-300 (100 мх300 мм) |  | шт | 2 | 3848.88 | 7697.76 |  |  |  | ЛС 04-01-01 Поз.: 16 | Лента сигнальная «Электро» с логотипом «Осторожно кабель» ЛСЭ-300 (100 мх300 мм)
962 | ЛС 04-01-01 Поз.: 17 |  |  | Устройство трубопроводов из полиэтиленовых труб: до 2 отверстий |  | км | 0.055 | 429454.36 | 23619.99 |  |  |  | ЛС 04-01-01 Поз.: 17 | Устройство трубопроводов из полиэтиленовых труб: до 2 отверстий
|  |  |  | Объем = 55/1000 | [10 empty] | Объем = 55/1000
963 | ЛС 04-01-01 Поз.: 18 |  |  | Устройство трубопроводов из полиэтиленовых труб: до 2 отверстий |  | км | 0.025 | 429351.6 | 10733.79 |  |  |  | ЛС 04-01-01 Поз.: 18 | Устройство трубопроводов из полиэтиленовых труб: до 2 отверстий
|  |  |  | Объем = 25/1000 | [10 empty] | Объем = 25/1000
964 | ЛС 04-01-01 Поз.: 19 |  |  | Трубы полиэтиленовые низкого давления (ПНД) с наружным диаметром 110 мм |  | м | -25 | 263.87 | -6596.75 |  |  |  | ЛС 04-01-01 Поз.: 19 | Трубы полиэтиленовые низкого давления (ПНД) с наружным диаметром 110 мм
965 | ЛС 04-01-01 Поз.: 20 |  |  | Трубы напорные из полиэтилена низкого давления среднего типа, наружным диаметром: 63 мм |  | 10 м | 2.5 | 2139.68 | 5349.2 |  |  |  | ЛС 04-01-01 Поз.: 20 | Трубы напорные из полиэтилена низкого давления среднего типа, наружным диаметром: 63 мм
|  |  |  | Объем = 25 / 10 | [10 empty] | Объем = 25 / 10
966 | ЛС 04-01-01 Поз.: 21 |  |  | Муфта концевая эпоксидная для 3-жильного кабеля напряжением: 1 кВ, сечение одной жилы до 185 мм2 |  | шт | 8 | 21520.65 | 172165.2 |  |  |  | ЛС 04-01-01 Поз.: 21 | Муфта концевая эпоксидная для 3-жильного кабеля напряжением: 1 кВ, сечение одной жилы до 185 мм2
967 | ЛС 04-01-01 Поз.: 22 |  |  | Муфта кабельная концевая термоусаживаемая: 3КВТп-1-95 (применительно) |  | компл. | 8 | 2509.68 | 20077.44 |  |  |  | ЛС 04-01-01 Поз.: 22 | Муфта кабельная концевая термоусаживаемая: 3КВТп-1-95 (применительно)
968 | ЛС 04-01-01 Поз.: 23 |  |  | Устройство ввода в здание в стальной трубе, провод сечением до 16 мм2, количество проводов в линии: 2 |  | шт | 3 | 11309.05 | 33927.15 |  |  |  | ЛС 04-01-01 Поз.: 23 | Устройство ввода в здание в стальной трубе, провод сечением до 16 мм2, количество проводов в линии: 2
969 | ЛС 04-01-01 Поз.: 24 |  |  | Наконечники кабельные алюминиевые |  | 100 шт | 0.6 | 13030.1 | 7818.06 |  |  |  | ЛС 04-01-01 Поз.: 24 | Наконечники кабельные алюминиевые
|  |  |  | Объем = 60 / 100 | [10 empty] | Объем = 60 / 100
970 | ЛС 04-01-01 Поз.: 25 |  |  | Короба пластмассовые: шириной до 120 мм |  | 100 м | 0.2 | 27731.75 | 5546.35 |  |  |  | ЛС 04-01-01 Поз.: 25 | Короба пластмассовые: шириной до 120 мм
|  |  |  | Объем = 20 / 100 | [10 empty] | Объем = 20 / 100
971 | ЛС 04-01-01 Поз.: 26 |  |  | Кабель-канал пластиковый 2100х100х40 мм |  | м | 20 | 435.69 | 8713.8 |  |  |  | ЛС 04-01-01 Поз.: 26 | Кабель-канал пластиковый 2100х100х40 мм
Заземлитель на вводе | [11 empty] | Заземлитель на вводе
972 | ЛС 04-01-01 Поз.: 27 |  |  | Заземлитель вертикальный из круглой стали диаметром: 12 мм |  | 10 шт | 0.3 | 13793.4 | 4138.02 |  |  |  | ЛС 04-01-01 Поз.: 27 | Заземлитель вертикальный из круглой стали диаметром: 12 мм
|  |  |  | Объем = 3 / 10 | [10 empty] | Объем = 3 / 10
973 | ЛС 04-01-01 Поз.: 28 |  |  | Заземлитель горизонтальный из стали: круглой диаметром 12 мм |  | 100 м | 0.09 | 28532.67 | 2567.94 |  |  |  | ЛС 04-01-01 Поз.: 28 | Заземлитель горизонтальный из стали: круглой диаметром 12 мм
|  |  |  | Объем = 9 / 100 | [10 empty] | Объем = 9 / 100
974 | ЛС 04-01-01 Поз.: 29 |  |  | Сталь круглая углеродистая обыкновенного качества марки ВСт3пс5-1 диаметром: 12 мм |  | т | 0.01774 | 49923.34 | 885.64 |  |  |  | ЛС 04-01-01 Поз.: 29 | Сталь круглая углеродистая обыкновенного качества марки ВСт3пс5-1 диаметром: 12 мм
|  |  |  | Объем = 0,887*20/1000 | [10 empty] | Объем = 0,887*20/1000
Наружное освещение лист 3 10/18-ЭС.СП.1 | [11 empty] | Наружное освещение лист 3 10/18-ЭС.СП.1
975 | ЛС 04-01-01 Поз.: 30 |  |  | Бурение ям глубиной до 2 м бурильно-крановыми машинами: на автомобиле, группа грунтов 2 |  | 100 шт | 0.1 | 68919.9 | 6891.99 |  |  |  | ЛС 04-01-01 Поз.: 30 | Бурение ям глубиной до 2 м бурильно-крановыми машинами: на автомобиле, группа грунтов 2
|  |  |  | Объем = 10 / 100 | [10 empty] | Объем = 10 / 100
976 | ЛС 04-01-01 Поз.: 31 |  |  | Установка стальных опор промежуточных: свободностоящих, одностоечных массой до 2 т |  | т | 0.82 | 74899.07 | 61417.24 |  |  |  | ЛС 04-01-01 Поз.: 31 | Установка стальных опор промежуточных: свободностоящих, одностоечных массой до 2 т
|  |  |  | Объем = 82*10/1000 | [10 empty] | Объем = 82*10/1000
977 | ЛС 04-01-01 Поз.: 32 |  |  | Опоры из труб |  | т | 0.8446 | 196263.99 | 165764.57 |  |  |  | ЛС 04-01-01 Поз.: 32 | Опоры из труб
978 | ЛС 04-01-01 Поз.: 33 |  |  | Конструкции стальных опорных башмаков (применительно фундаметный блок ФБ-2-L-1500) |  | т | 5.1 | 131738.06 | 671864.11 |  |  |  | ЛС 04-01-01 Поз.: 33 | Конструкции стальных опорных башмаков (применительно фундаметный блок ФБ-2-L-1500)
|  |  |  | Объем = 0,51*10 | [10 empty] | Объем = 0,51*10
979 | ЛС 04-01-01 Поз.: 34 |  |  | АПИ5-ВА 6А 19,46/1,20/а*1,03*1,012 |  | шт | 10 | 147.4 | 1474 |  |  |  | ЛС 04-01-01 Поз.: 34 | АПИ5-ВА 6А 19,46/1,20/а*1,03*1,012
980 | ЛС 04-01-01 Поз.: 35 |  |  | Кронштейны специальные на опорах для светильников сварные металлические, количество рожков: 1 |  | шт | 9 | 7524.87 | 67723.83 |  |  |  | ЛС 04-01-01 Поз.: 35 | Кронштейны специальные на опорах для светильников сварные металлические, количество рожков: 1
981 | ЛС 04-01-01 Поз.: 36 |  |  | Кронштейн для консольных и подвесных светильников, серия 1 (Стандарт), марка: 1.К3-2,5-2,0-30/180-О3-ц (ТАНС.41.416.000) |  | шт | 9 | 34802.55 | 313222.95 |  |  |  | ЛС 04-01-01 Поз.: 36 | Кронштейн для консольных и подвесных светильников, серия 1 (Стандарт), марка: 1.К3-2,5-2,0-30/180-О3-ц (ТАНС.41.416.000)
982 | ЛС 04-01-01 Поз.: 37 |  |  | Кронштейны специальные на опорах для светильников сварные металлические, количество рожков: 2 |  | шт | 1 | 9459.93 | 9459.93 |  |  |  | ЛС 04-01-01 Поз.: 37 | Кронштейны специальные на опорах для светильников сварные металлические, количество рожков: 2
983 | ЛС 04-01-01 Поз.: 38 |  |  | Кронштейн двухрожковый односторонний для установки на конусные опоры для консольных светильников, серия 5 («Стрела»), марка: 5.К2-1,0-1,5-Ф3-ц (ТАНС.42.051.000) |  | шт | 1 | 21523.18 | 21523.18 |  |  |  | ЛС 04-01-01 Поз.: 38 | Кронштейн двухрожковый односторонний для установки на конусные опоры для консольных светильников, серия 5 («Стрела»), марка: 5.К2-1,0-1,5-Ф3-ц (ТАНС.42.051.000)
Светотехническрое оборудование | [11 empty] | Светотехническрое оборудование
984 | ЛС 04-01-01 Поз.: 39 |  |  | Светильник, устанавливаемый вне зданий с лампами: накаливания |  | шт | 11 | 2820.05 | 31020.55 |  |  |  | ЛС 04-01-01 Поз.: 39 | Светильник, устанавливаемый вне зданий с лампами: накаливания
985 | ЛС 04-01-01 Поз.: 40 |  |  | Светильник ДКУ Победа LED-60-К/К50 IP65 GALAD 10215 |  | шт | 11 | 5725.75 | 62983.25 |  |  |  | ЛС 04-01-01 Поз.: 40 | Светильник ДКУ Победа LED-60-К/К50 IP65 GALAD 10215
| Итого по разделу 11 Наружное электроснабжение и освещение | [7 empty] | 2027227.32 | [6 empty] | Итого по разделу 11 Наружное электроснабжение и освещение
| в том числе: | [15 empty] | в том числе:
| Подрядные работы | [7 empty] | 2008633.32 | [7 empty] | Подрядные работы
| Оборудование | [7 empty] | 18594 | [7 empty] | Оборудование
| Сумма НДС (ставка 20%) по позициям:946-985 | [7 empty] | 405445.49 | [7 empty] | Сумма НДС (ставка 20%) по позициям:946-985
| Всего с НДС | [7 empty] | 2432672.81 | [8 empty] | Всего с НДС
Раздел 12. Наружные сети связи | [10 empty] | Раздел 12. Наружные сети связи
Сети связи 10/18-ИОС5.СО лист 2 | [11 empty] | Сети связи 10/18-ИОС5.СО лист 2
986 | ЛС 05-01-01 Поз.: 1 |  |  | Разработка грунта в траншеях экскаватором «обратная лопата» с ковшом вместимостью 0,5 (0,5-0,63) м3 в отвал, в отвал группа грунтов: 2 |  | 1000 м3 | 0.0159 | 76810.69 | 1221.29 |  |  |  | ЛС 05-01-01 Поз.: 1 | Разработка грунта в траншеях экскаватором «обратная лопата» с ковшом вместимостью 0,5 (0,5-0,63) м3 в отвал, в отвал группа грунтов: 2
|  |  |  | Объем = 15,9 / 1000 | [10 empty] | Объем = 15,9 / 1000
987 | ЛС 05-01-01 Поз.: 2 |  |  | Засыпка траншей и котлованов с перемещением грунта до 5 м бульдозерами мощностью: 59 кВт (80 л.с.), группа грунтов 2 |  | 1000 м3 | 0.0159 | 15896.23 | 252.75 |  |  |  | ЛС 05-01-01 Поз.: 2 | Засыпка траншей и котлованов с перемещением грунта до 5 м бульдозерами мощностью: 59 кВт (80 л.с.), группа грунтов 2
|  |  |  | Объем = 15,9 / 1000 | [10 empty] | Объем = 15,9 / 1000
988 | ЛС 05-01-01 Поз.: 3 |  |  | Укладка трубопроводов из хризотилцементных безнапорных труб диаметром до 150 мм |  | км | 0.0395 | 856099.49 | 33815.93 |  |  |  | ЛС 05-01-01 Поз.: 3 | Укладка трубопроводов из хризотилцементных безнапорных труб диаметром до 150 мм
|  |  |  | Объем = 3,95*10/1000 | [10 empty] | Объем = 3,95*10/1000
989 | ЛС 05-01-01 Поз.: 4 |  |  | Трубы хризотилцементные безнапорные БНТ, диаметр условного прохода: 150 мм |  | м | -39.82 | 310.31 | -12356.54 |  |  |  | ЛС 05-01-01 Поз.: 4 | Трубы хризотилцементные безнапорные БНТ, диаметр условного прохода: 150 мм
990 | ЛС 05-01-01 Поз.: 5 |  |  | Трубы хризотилцементные безнапорные БНТ, диаметр условного прохода: 100 мм |  | м | 39.82 | 160.61 | 6395.49 |  |  |  | ЛС 05-01-01 Поз.: 5 | Трубы хризотилцементные безнапорные БНТ, диаметр условного прохода: 100 мм
991 | ЛС 05-01-01 Поз.: 6 |  |  | Муфта полиэтиленовая: прямая восстановления п/э оболочки МПП-1 |  | шт | 9 | 316.67 | 2850.03 |  |  |  | ЛС 05-01-01 Поз.: 6 | Муфта полиэтиленовая: прямая восстановления п/э оболочки МПП-1
992 | ЛС 05-01-01 Поз.: 7 |  |  | Монтаж соединительных муфт для самонесущих волоконно-оптических кабелей на опоре, емкость оптических волокон: 4 |  | шт | 1 | 14774.75 | 14774.75 |  |  |  | ЛС 05-01-01 Поз.: 7 | Монтаж соединительных муфт для самонесущих волоконно-оптических кабелей на опоре, емкость оптических волокон: 4
993 | ЛС 05-01-01 Поз.: 8 |  |  | Муфта оптическая: МТОК 96-01-IV |  | компл. | 1 | 7584.52 | 7584.52 |  |  |  | ЛС 05-01-01 Поз.: 8 | Муфта оптическая: МТОК 96-01-IV
994 | ЛС 05-01-01 Поз.: 9 |  |  | Затягивание провода в проложенные трубы и металлические рукава первого одножильного или многожильного в общей оплетке, суммарное сечение: до 2,5 мм2 |  | 100 м | 0.9 | 6161.48 | 5545.33 |  |  |  | ЛС 05-01-01 Поз.: 9 | Затягивание провода в проложенные трубы и металлические рукава первого одножильного или многожильного в общей оплетке, суммарное сечение: до 2,5 мм2
|  |  |  | Объем = 90 / 100 | [10 empty] | Объем = 90 / 100
995 | ЛС 05-01-01 Поз.: 10 |  |  | Кабель волоконно-оптический ИКСЛН-М4П-А8-2,5 |  | м | 91.8 | 33.08 | 3036.74 |  |  |  | ЛС 05-01-01 Поз.: 10 | Кабель волоконно-оптический ИКСЛН-М4П-А8-2,5
|  |  |  | Объем = 90*1,02 | [10 empty] | Объем = 90*1,02
996 | ЛС 05-01-01 Поз.: 11 |  |  | Герметик универсальный «LIFE TIME», 300 мл |  | шт | 1 | 173.89 | 173.89 |  |  |  | ЛС 05-01-01 Поз.: 11 | Герметик универсальный «LIFE TIME», 300 мл
997 | ЛС 05-01-01 Поз.: 12 |  |  | Измерение на смонтированном участке волоконно-оптического кабеля в одном направлении с числом волокон: 8 |  | измерение | 1 | 2013.91 | 2013.91 |  |  |  | ЛС 05-01-01 Поз.: 12 | Измерение на смонтированном участке волоконно-оптического кабеля в одном направлении с числом волокон: 8
Колодец ККС-1-10-ГЕК размеры 1380х1060х860 | [11 empty] | Колодец ККС-1-10-ГЕК размеры 1380х1060х860
998 | ЛС 05-01-01 Поз.: 13 |  |  | Разработка грунта с погрузкой на автомобили-самосвалы в траншеях экскаватором «обратная лопата» с ковшом вместимостью 0,65 (0,5-1) м3 с погрузкой на автомобили-самосвалы, группа грунтов 2 |  | 1000 м3 | 0.001258 | 83577.11 | 105.14 |  |  |  | ЛС 05-01-01 Поз.: 13 | Разработка грунта с погрузкой на автомобили-самосвалы в траншеях экскаватором «обратная лопата» с ковшом вместимостью 0,65 (0,5-1) м3 с погрузкой на автомобили-самосвалы, группа грунтов 2
|  |  |  | Объем = (1,38*1,06*0,86) / 1000 | [10 empty] | Объем = (1,38*1,06*0,86) / 1000
999 | ЛС 05-01-01 Поз.: 14 |  |  | Перевозка грузов автомобилями-самосвалами грузоподъемностью 10 т работающих вне карьера на расстояние: I класс груза до 120 км |  | 1 т груза | 2.1386 | 793.73 | 1697.47 |  |  |  | ЛС 05-01-01 Поз.: 14 | Перевозка грузов автомобилями-самосвалами грузоподъемностью 10 т работающих вне карьера на расстояние: I класс груза до 120 км
|  |  |  | Объем = 1,258*1,7 | [10 empty] | Объем = 1,258*1,7
1000 | ЛС 05-01-01 Поз.: 15 |  |  | Устройство колодцев железобетонных сборных типовых, собранных в заводских условиях: ККС-2 |  | шт | 2 | 6344.03 | 12688.06 |  |  |  | ЛС 05-01-01 Поз.: 15 | Устройство колодцев железобетонных сборных типовых, собранных в заводских условиях: ККС-2
1001 | ЛС 05-01-01 Поз.: 16 |  |  | колодец кабельный связи железобетонный укомплектованный ккс-1-10 гек |  | шт | 2 | 8673.88 | 17347.76 |  |  |  | ЛС 05-01-01 Поз.: 16 | колодец кабельный связи железобетонный укомплектованный ккс-1-10 гек
| Итого по разделу 12 Наружные сети связи | [7 empty] | 97146.52 | [6 empty] | Итого по разделу 12 Наружные сети связи
| Сумма НДС (ставка 20%) по позициям:986-1001 | [7 empty] | 19429.31 | [7 empty] | Сумма НДС (ставка 20%) по позициям:986-1001
| Всего с НДС | [7 empty] | 116575.83 | [8 empty] | Всего с НДС
Раздел 13. Система водоснабжения. Наружние сети | [10 empty] | Раздел 13. Система водоснабжения. Наружние сети
Водопровод В 1 том 5.2.2 10/18- ИОС2.2СО листы 1-4 | [11 empty] | Водопровод В 1 том 5.2.2 10/18- ИОС2.2СО листы 1-4
Земляные работы | [11 empty] | Земляные работы
1002 | ЛС 06-01-01 Поз.: 1 |  |  | Разработка грунта в траншеях экскаватором «обратная лопата» с ковшом вместимостью 0,5 (0,5-0,63) м3 в отвал, в отвал группа грунтов: 2 |  | 1000 м3 | 0.0324 | 76823.46 | 2489.08 |  |  |  | ЛС 06-01-01 Поз.: 1 | Разработка грунта в траншеях экскаватором «обратная лопата» с ковшом вместимостью 0,5 (0,5-0,63) м3 в отвал, в отвал группа грунтов: 2
|  |  |  | Объем = ((12+33)*1,2*0,7-5,4) / 1000 | [10 empty] | Объем = ((12+33)*1,2*0,7-5,4) / 1000
1003 | ЛС 06-01-01 Поз.: 2 |  |  | Разработка грунта вручную в траншеях глубиной до 2 м без креплений с откосами, группа грунтов: 2 |  | 100 м3 | 0.054 | 188607.59 | 10184.81 |  |  |  | ЛС 06-01-01 Поз.: 2 | Разработка грунта вручную в траншеях глубиной до 2 м без креплений с откосами, группа грунтов: 2
|  |  |  | Объем = (((12+33)*1.2*0.1)) / 100 | [10 empty] | Объем = (((12+33)*1.2*0.1)) / 100
1004 | ЛС 06-01-01 Поз.: 3 |  |  | Засыпка траншей и котлованов с перемещением грунта до 5 м бульдозерами мощностью: 59 кВт (80 л.с.), группа грунтов 2 (1000 м3) |  | 1000 м3 | 0.0378 | 15967.46 | 603.57 |  |  |  | ЛС 06-01-01 Поз.: 3 | Засыпка траншей и котлованов с перемещением грунта до 5 м бульдозерами мощностью: 59 кВт (80 л.с.), группа грунтов 2 (1000 м3)
|  |  |  | Объем = ((12+33)*1,2*0,7) / 1000 | [10 empty] | Объем = ((12+33)*1,2*0,7) / 1000
1005 | ЛС 06-01-01 Поз.: 4 |  |  | Уплотнение грунта пневматическими трамбовками, группа грунтов: 1-2 (100 м3) |  | 100 м3 | 0.378 | 21107.96 | 7978.81 |  |  |  | ЛС 06-01-01 Поз.: 4 | Уплотнение грунта пневматическими трамбовками, группа грунтов: 1-2 (100 м3)
|  |  |  | Объем = ((12+33)*1,2*0,7) / 100 | [10 empty] | Объем = ((12+33)*1,2*0,7) / 100
Прокладка трубопровода том 5.2.2 10/18- ИОС2.2СО лист 1 | [11 empty] | Прокладка трубопровода том 5.2.2 10/18- ИОС2.2СО лист 1
1006 | ЛС 06-01-01 Поз.: 5 |  |  | Укладка трубопроводов из полиэтиленовых труб диаметром: 110 мм (км) |  | км | 0.045 | 440032.22 | 19801.45 |  |  |  | ЛС 06-01-01 Поз.: 5 | Укладка трубопроводов из полиэтиленовых труб диаметром: 110 мм (км)
|  |  |  | Объем = (12+33)/1000 | [10 empty] | Объем = (12+33)/1000
1007 | ЛС 06-01-01 Поз.: 6 |  |  | Труба напорная из полиэтилена PE 100 питьевая: ПЭ100 SDR17, размером 110х6,6 мм (ГОСТ 18599-2001, ГОСТ Р 52134-2003) |  | м | 12.096 | 1275.53 | 15428.81 |  |  |  | ЛС 06-01-01 Поз.: 6 | Труба напорная из полиэтилена PE 100 питьевая: ПЭ100 SDR17, размером 110х6,6 мм (ГОСТ 18599-2001, ГОСТ Р 52134-2003)
1008 | ЛС 06-01-01 Поз.: 7 |  |  | Труба напорная из полиэтилена PE 100 питьевая: ПЭ100 SDR17, размером 90х5,4 мм (ГОСТ 18599-2001, ГОСТ Р 52134-2003) |  | м | 33.264 | 860.19 | 28613.36 |  |  |  | ЛС 06-01-01 Поз.: 7 | Труба напорная из полиэтилена PE 100 питьевая: ПЭ100 SDR17, размером 90х5,4 мм (ГОСТ 18599-2001, ГОСТ Р 52134-2003)
1009 | ЛС 06-01-01 Поз.: 8 |  |  | Установка полиэтиленовых фасонных частей: отводов, колен, патрубков, переходов (и втулок) (10 шт) |  | 10 шт | 0.3 | 14983.03 | 4494.91 |  |  |  | ЛС 06-01-01 Поз.: 8 | Установка полиэтиленовых фасонных частей: отводов, колен, патрубков, переходов (и втулок) (10 шт)
|  |  |  | Объем = (1+1+1) / 10 | [10 empty] | Объем = (1+1+1) / 10
1010 | ЛС 06-01-01 Поз.: 9 |  |  | Отвод сварной полиэтиленовый 90° к напорным трубам (ТУ 2248-006-75245920): ПЭ 100 PN10, диаметр 90 мм |  | шт | 1 | 1282.96 | 1282.96 |  |  |  | ЛС 06-01-01 Поз.: 9 | Отвод сварной полиэтиленовый 90° к напорным трубам (ТУ 2248-006-75245920): ПЭ 100 PN10, диаметр 90 мм
1011 | ЛС 06-01-01 Поз.: 10 |  |  | Отвод сварной полиэтиленовый 90° к напорным трубам (ТУ 2248-006-75245920): ПЭ 100 PN10, диаметр 110 мм |  | шт | 1 | 1464.94 | 1464.94 |  |  |  | ЛС 06-01-01 Поз.: 10 | Отвод сварной полиэтиленовый 90° к напорным трубам (ТУ 2248-006-75245920): ПЭ 100 PN10, диаметр 110 мм
1012 | ЛС 06-01-01 Поз.: 11 |  |  | Отвод сварной полиэтиленовый 45° к напорным трубам (ТУ 2248-006-75245920): ПЭ 100 PN10, диаметр 90 мм |  | шт | 1 | 425.63 | 425.63 |  |  |  | ЛС 06-01-01 Поз.: 11 | Отвод сварной полиэтиленовый 45° к напорным трубам (ТУ 2248-006-75245920): ПЭ 100 PN10, диаметр 90 мм
1013 | ЛС 06-01-01 Поз.: 12 |  |  | Приварка фланцев к стальным трубопроводам диаметром: 80 мм (шт) |  | шт | 16 | 2217.44 | 35479.04 |  |  |  | ЛС 06-01-01 Поз.: 12 | Приварка фланцев к стальным трубопроводам диаметром: 80 мм (шт)
|  |  |  | Объем = 14+2 | [10 empty] | Объем = 14+2
1014 | ЛС 06-01-01 Поз.: 13 |  |  | Фланцы стальные плоские приварные из стали ВСт3сп2, ВСт3сп3, давлением: 1,0 МПа (10 кгс/см2), диаметром 80 мм (шт) |  | шт | 16 | 440.92 | 7054.72 |  |  |  | ЛС 06-01-01 Поз.: 13 | Фланцы стальные плоские приварные из стали ВСт3сп2, ВСт3сп3, давлением: 1,0 МПа (10 кгс/см2), диаметром 80 мм (шт)
|  |  |  | Объем = 14+2 | [10 empty] | Объем = 14+2
1015 | ЛС 06-01-01 Поз.: 14 |  |  | Приварка фланцев к стальным трубопроводам диаметром: 100 мм |  | шт | 4 | 2677.63 | 10710.52 |  |  |  | ЛС 06-01-01 Поз.: 14 | Приварка фланцев к стальным трубопроводам диаметром: 100 мм
|  |  |  | Объем = 2+2 | [10 empty] | Объем = 2+2
1016 | ЛС 06-01-01 Поз.: 15 |  |  | Фланцы стальные плоские приварные из стали ВСт3сп2, ВСт3сп3, давлением: 1,0 МПа (10 кгс/см2), диаметром 100 мм |  | шт | 4 | 593.71 | 2374.84 |  |  |  | ЛС 06-01-01 Поз.: 15 | Фланцы стальные плоские приварные из стали ВСт3сп2, ВСт3сп3, давлением: 1,0 МПа (10 кгс/см2), диаметром 100 мм
|  |  |  | Объем = 2+2 | [10 empty] | Объем = 2+2
1017 | ЛС 06-01-01 Поз.: 16 |  |  | Втулка полиэтиленовая с удлиненным хвостовиком под фланец SDR 11, диаметр: 110 мм (ТУ2248-001-18425183-01) (шт) |  | шт | 6 | 632.38 | 3794.28 |  |  |  | ЛС 06-01-01 Поз.: 16 | Втулка полиэтиленовая с удлиненным хвостовиком под фланец SDR 11, диаметр: 110 мм (ТУ2248-001-18425183-01) (шт)
|  |  |  | Объем = 2+2+2 | [10 empty] | Объем = 2+2+2
1018 | ЛС 06-01-01 Поз.: 17 |  |  | Установка: гидрантов пожарных |  | шт | 2 | 25739.05 | 51478.1 |  |  |  | ЛС 06-01-01 Поз.: 17 | Установка: гидрантов пожарных (шт)
1019 | ЛС 06-01-01 Поз.: 18 |  |  | Указатель световой для обозначения мест размещения пожарного гидранта с рассеивателем из поликарбоната, в комплекте с набором цифровых знаков, тип УПГС-40-1 (шт) |  | шт | 2 | 1146.98 | 2293.96 |  |  |  | ЛС 06-01-01 Поз.: 18 | Указатель световой для обозначения мест размещения пожарного гидранта с рассеивателем из поликарбоната, в комплекте с набором цифровых знаков, тип УПГС-40-1 (шт)
1020 | ЛС 06-01-01 Поз.: 19 |  |  | Пожарная подставка раструбная из высокопрочного чугуна (с внутренним цементно-песчаным покрытием и наружным лаковым покрытием) ППР диаметром: 100 мм |  | шт | 2 | 17326.01 | 34652.02 |  |  |  | ЛС 06-01-01 Поз.: 19 | Пожарная подставка раструбная из высокопрочного чугуна (с внутренним цементно-песчаным покрытием и наружным лаковым покрытием) ППР диаметром: 100 мм
1021 | ЛС 06-01-01 Поз.: 20 |  |  | Установка задвижек или клапанов обратных чугунных диаметром: 100 мм |  | шт | 1 | 2860.12 | 2860.12 |  |  |  | ЛС 06-01-01 Поз.: 20 | Установка задвижек или клапанов обратных чугунных диаметром: 100 мм
1022 | ЛС 06-01-01 Поз.: 21 |  |  | Задвижки клиновые двухдисковые с выдвижным шпинделем фланцевые для воды и пара давлением 1 МПа (10 кгс/см2) 31ч6бр диаметром: 100 мм |  | шт | 1 | 4172.4 | 4172.4 |  |  |  | ЛС 06-01-01 Поз.: 21 | Задвижки клиновые двухдисковые с выдвижным шпинделем фланцевые для воды и пара давлением 1 МПа (10 кгс/см2) 31ч6бр диаметром: 100 мм
1023 | ЛС 06-01-01 Поз.: 22 |  |  | Установка задвижек или клапанов обратных чугунных диаметром: 80 мм |  | шт | 6 | 2813.95 | 16883.7 |  |  |  | ЛС 06-01-01 Поз.: 22 | Установка задвижек или клапанов обратных чугунных диаметром: 80 мм
1024 | ЛС 06-01-01 Поз.: 23 |  |  | Задвижки клиновые двухдисковые с выдвижным шпинделем фланцевые для воды и пара давлением 1 МПа (10 кгс/см2) 31ч6бр диаметром: 80 мм |  | шт | 6 | 2868.71 | 17212.26 |  |  |  | ЛС 06-01-01 Поз.: 23 | Задвижки клиновые двухдисковые с выдвижным шпинделем фланцевые для воды и пара давлением 1 МПа (10 кгс/см2) 31ч6бр диаметром: 80 мм
1025 | ЛС 06-01-01 Поз.: 24 |  |  | Муфта защитная для прохода полиэтиленовых труб сквозь стену диаметром 225 мм |  | шт | 4 | 2083.92 | 8335.68 |  |  |  | ЛС 06-01-01 Поз.: 24 | Муфта защитная для прохода полиэтиленовых труб сквозь стену диаметром 225 мм
1026 | ЛС 06-01-01 Поз.: 25 |  |  | Муфта защитная для прохода полиэтиленовых труб сквозь стену диаметром 110 мм |  | шт | 2 | 964.5 | 1929 |  |  |  | ЛС 06-01-01 Поз.: 25 | Муфта защитная для прохода полиэтиленовых труб сквозь стену диаметром 110 мм
Колодцы ПГ1, ПГ2 лист 3 10/18-ИОС2.2 | [11 empty] | Колодцы ПГ1, ПГ2 лист 3 10/18-ИОС2.2
1027 | ЛС 06-01-01 Поз.: 26 |  |  | Разработка грунта с погрузкой на автомобили-самосвалы в траншеях экскаватором «обратная лопата» с ковшом вместимостью 1 (1-1,2) м3 с погрузкой на автомобили-самосвалы, группа грунтов 2 |  | 1000 м3 | 0.005299 | 65250.05 | 345.76 |  |  |  | ЛС 06-01-01 Поз.: 26 | Разработка грунта с погрузкой на автомобили-самосвалы в траншеях экскаватором «обратная лопата» с ковшом вместимостью 1 (1-1,2) м3 с погрузкой на автомобили-самосвалы, группа грунтов 2
|  |  |  | Объем = ((3,14*0,75*0,75*1,5*2)) / 1000 | [10 empty] | Объем = ((3,14*0,75*0,75*1,5*2)) / 1000
1028 | ЛС 06-01-01 Поз.: 27 |  |  | Перевозка грузов автомобилями-самосвалами грузоподъемностью 10 т работающих вне карьера на расстояние: I класс груза до 140 км |  | 1 т груза | 9.01 | 907.77 | 8179.01 |  |  |  | ЛС 06-01-01 Поз.: 27 | Перевозка грузов автомобилями-самосвалами грузоподъемностью 10 т работающих вне карьера на расстояние: I класс груза до 140 км
|  |  |  | Объем = 5,3*1,7 | [10 empty] | Объем = 5,3*1,7
1029 | ЛС 06-01-01 Поз.: 28 |  |  | Устройство круглых колодцев из сборного железобетона в грунтах: сухих |  | 10 м3 | 0.164 | 294157.87 | 48241.89 |  |  |  | ЛС 06-01-01 Поз.: 28 | Устройство круглых колодцев из сборного железобетона в грунтах: сухих
|  |  |  | Объем = ((0,4*2+0,35*2+0,02*2+0,05*2)) / 10 | [10 empty] | Объем = ((0,4*2+0,35*2+0,02*2+0,05*2)) / 10
1030 | ЛС 06-01-01 Поз.: 29 |  |  | Щебень из природного камня для строительных работ марка: 800, фракция 5(3)-10 мм (м3) |  | м3 | 0.70919 | 1894.59 | 1343.62 |  |  |  | ЛС 06-01-01 Поз.: 29 | Щебень из природного камня для строительных работ марка: 800, фракция 5(3)-10 мм (м3)
1031 | ЛС 06-01-01 Поз.: 30 |  |  | Раствор готовый кладочный тяжелый цементный (м3) |  | м3 | 0.03138 | 3543.98 | 111.21 |  |  |  | ЛС 06-01-01 Поз.: 30 | Раствор готовый кладочный тяжелый цементный (м3)
1032 | ЛС 06-01-01 Поз.: 31 |  |  | Кольцо опорное КО-6 /бетон В15 (М200), объем 0,02 м3, расход арматуры 1,10 кг / (серия 3.900.1-14) (шт) |  | шт | 2 | 655.13 | 1310.26 |  |  |  | ЛС 06-01-01 Поз.: 31 | Кольцо опорное КО-6 /бетон В15 (М200), объем 0,02 м3, расход арматуры 1,10 кг / (серия 3.900.1-14) (шт)
1033 | ЛС 06-01-01 Поз.: 32 |  |  | Кольцо стеновое смотровых колодцев: КС7.3 /бетон В15 (М200), объем 0,05 м3, расход арматуры 1,64 кг/ (серия 3.900.1-14) |  | шт | 2 | 802.23 | 1604.46 |  |  |  | ЛС 06-01-01 Поз.: 32 | Кольцо стеновое смотровых колодцев: КС7.3 /бетон В15 (М200), объем 0,05 м3, расход арматуры 1,64 кг/ (серия 3.900.1-14)
1034 | ЛС 06-01-01 Поз.: 33 |  |  | Кольцо стеновое смотровых колодцев: КС15.9 /бетон В15 (М200), объем 0,40 м3, расход арматуры 7,02 кг/ (серия 3.900.1-14) |  | шт | 2 | 6614.47 | 13228.94 |  |  |  | ЛС 06-01-01 Поз.: 33 | Кольцо стеновое смотровых колодцев: КС15.9 /бетон В15 (М200), объем 0,40 м3, расход арматуры 7,02 кг/ (серия 3.900.1-14)
1035 | ЛС 06-01-01 Поз.: 34 |  |  | Кольцо стеновое смотровых колодцев: КС15.9А /бетон В15 (М200), объем 0,35 м3, расход арматуры 28,96 кг/ (серия 3.900.1-14) |  | шт | 2 | 7367.66 | 14735.32 |  |  |  | ЛС 06-01-01 Поз.: 34 | Кольцо стеновое смотровых колодцев: КС15.9А /бетон В15 (М200), объем 0,35 м3, расход арматуры 28,96 кг/ (серия 3.900.1-14)
1036 | ЛС 06-01-01 Поз.: 35 |  |  | Люк чугунный средний (ГОСТ 3634-99) марка С(В125)-В-1-60 (шт) |  | шт | 2 | 4514.62 | 9029.24 |  |  |  | ЛС 06-01-01 Поз.: 35 | Люк чугунный средний (ГОСТ 3634-99) марка С(В125)-В-1-60 (шт)
1037 | ЛС 06-01-01 Поз.: 36 |  |  | Врезка в существующие сети из стальных труб стальных штуцеров (патрубков) диаметром: 250 мм |  | шт | 4 | 20122.95 | 80491.8 |  |  |  | ЛС 06-01-01 Поз.: 36 | Врезка в существующие сети из стальных труб стальных штуцеров (патрубков) диаметром: 250 мм
1038 | ЛС 06-01-01 Поз.: 37 |  |  | Трубы стальные электросварные прямошовные со снятой фаской из стали марок БСт2кп-БСт4кп и БСт2пс-БСт4пс наружный диаметр: 273 мм, толщина стенки 6 мм |  | м | 1.6 | 3202.34 | 5123.74 |  |  |  | ЛС 06-01-01 Поз.: 37 | Трубы стальные электросварные прямошовные со снятой фаской из стали марок БСт2кп-БСт4кп и БСт2пс-БСт4пс наружный диаметр: 273 мм, толщина стенки 6 мм
Камера железобетонная 2520х2200 лист 51 10/18-КР2.1 | [11 empty] | Камера железобетонная 2520х2200 лист 51 10/18-КР2.1
1039 | ЛС 06-01-01 Поз.: 38 |  |  | Разработка грунта с погрузкой на автомобили-самосвалы в траншеях экскаватором «обратная лопата» с ковшом вместимостью 1 (1-1,2) м3 с погрузкой на автомобили-самосвалы, группа грунтов 2 |  | 1000 м3 | 0.0306 | 65285.62 | 1997.74 |  |  |  | ЛС 06-01-01 Поз.: 38 | Разработка грунта с погрузкой на автомобили-самосвалы в траншеях экскаватором «обратная лопата» с ковшом вместимостью 1 (1-1,2) м3 с погрузкой на автомобили-самосвалы, группа грунтов 2
|  |  |  | Объем = 30,6 / 1000 | [10 empty] | Объем = 30,6 / 1000
1040 | ЛС 06-01-01 Поз.: 39 |  |  | Перевозка грузов автомобилями-самосвалами грузоподъемностью 10 т работающих вне карьера на расстояние: I класс груза до 140 км |  | 1 т груза | 52.02 | 907.74 | 47220.63 |  |  |  | ЛС 06-01-01 Поз.: 39 | Перевозка грузов автомобилями-самосвалами грузоподъемностью 10 т работающих вне карьера на расстояние: I класс груза до 140 км
|  |  |  | Объем = 30,6*1,7 | [10 empty] | Объем = 30,6*1,7
1041 | ЛС 06-01-01 Поз.: 40 |  |  | Разработка грунта в траншеях экскаватором «обратная лопата» с ковшом вместимостью 1 (1-1,2) м3 в отвал, группа грунтов: 2 |  | 1000 м3 | 0.1384 | 51521.53 | 7130.58 |  |  |  | ЛС 06-01-01 Поз.: 40 | Разработка грунта в траншеях экскаватором «обратная лопата» с ковшом вместимостью 1 (1-1,2) м3 в отвал, группа грунтов: 2
|  |  |  | Объем = 138,4 / 1000 | [10 empty] | Объем = 138,4 / 1000
1042 | ЛС 06-01-01 Поз.: 41 |  |  | Засыпка траншей и котлованов с перемещением грунта до 5 м бульдозерами мощностью: 79 кВт (108 л.с.), группа грунтов 2 |  | 1000 м3 | 0.1384 | 9394.15 | 1300.15 |  |  |  | ЛС 06-01-01 Поз.: 41 | Засыпка траншей и котлованов с перемещением грунта до 5 м бульдозерами мощностью: 79 кВт (108 л.с.), группа грунтов 2
|  |  |  | Объем = 138,4 / 1000 | [10 empty] | Объем = 138,4 / 1000
1043 | ЛС 06-01-01 Поз.: 42 |  |  | Устройство основания под фундаменты: песчаного |  | м3 | 25.2 | 3698.41 | 93199.93 |  |  |  | ЛС 06-01-01 Поз.: 42 | Устройство основания под фундаменты: песчаного
1044 | ЛС 06-01-01 Поз.: 43 |  |  | Смесь обогащенная песчано-гравийно-щебеночная с содержанием песка не более 92%, гравия и щебня из гравия - не менее 8% |  | м3 | 30.24 | 613.89 | 18564.03 |  |  |  | ЛС 06-01-01 Поз.: 43 | Смесь обогащенная песчано-гравийно-щебеночная с содержанием песка не более 92%, гравия и щебня из гравия - не менее 8%
1045 | ЛС 06-01-01 Поз.: 44 |  |  | Устройство бетонной подготовки |  | 100 м3 | 0.0182 | 266081.87 | 4842.69 |  |  |  | ЛС 06-01-01 Поз.: 44 | Устройство бетонной подготовки
|  |  |  | Объем = 1,82 / 100 | [10 empty] | Объем = 1,82 / 100
1046 | ЛС 06-01-01 Поз.: 45 |  |  | Бетон тяжелый, класс: В7,5 (М100) |  | м3 | 1.8564 | 6042.91 | 11218.06 |  |  |  | ЛС 06-01-01 Поз.: 45 | Бетон тяжелый, класс: В7,5 (М100)
1047 | ЛС 06-01-01 Поз.: 46 |  |  | Устройство водопроводных бетонных колодцев с монолитными стенами и покрытием из сборного железобетона: прямоугольных в сухих грунтах |  | 10 м3 | 1.25 | 289366.8 | 361708.5 |  |  |  | ЛС 06-01-01 Поз.: 46 | Устройство водопроводных бетонных колодцев с монолитными стенами и покрытием из сборного железобетона: прямоугольных в сухих грунтах
|  |  |  | Объем = 12,5 / 10 | [10 empty] | Объем = 12,5 / 10
1048 | ЛС 06-01-01 Поз.: 47 |  |  | Щебень из природного камня для строительных работ марка: 400, фракция 20-40 мм |  | м3 | 0.675 | 1616.1 | 1090.87 |  |  |  | ЛС 06-01-01 Поз.: 47 | Щебень из природного камня для строительных работ марка: 400, фракция 20-40 мм
1049 | ЛС 06-01-01 Поз.: 48 |  |  | Раствор готовый кладочный тяжелый цементный (м3) |  | м3 | 0.2375 | 3554.44 | 844.18 |  |  |  | ЛС 06-01-01 Поз.: 48 | Раствор готовый кладочный тяжелый цементный (м3)
1050 | ЛС 06-01-01 Поз.: 49 |  |  | Кольцо стеновое смотровых колодцев: КС10.3 /бетон В15 (М200), объем 0,08 м3, расход арматуры 1,96 кг/ (серия 3.900.1-14) |  | шт | 1 | 1237.46 | 1237.46 |  |  |  | ЛС 06-01-01 Поз.: 49 | Кольцо стеновое смотровых колодцев: КС10.3 /бетон В15 (М200), объем 0,08 м3, расход арматуры 1,96 кг/ (серия 3.900.1-14)
1051 | ЛС 06-01-01 Поз.: 50 |  |  | Кольцо опорное КО-4-70 /бетон В15 (200), объем 0,02 м3, расход арматуры 0,5 кг/. |  | шт | 1 | 422.6 | 422.6 |  |  |  | ЛС 06-01-01 Поз.: 50 | Кольцо опорное КО-4-70 /бетон В15 (200), объем 0,02 м3, расход арматуры 0,5 кг/.
1052 | ЛС 06-01-01 Поз.: 51 |  |  | Горячекатанная арматурная сталь класса А500 С, диаметром: 12 мм |  | т | 1.421 | 57024.38 | 81031.64 |  |  |  | ЛС 06-01-01 Поз.: 51 | Горячекатанная арматурная сталь класса А500 С, диаметром: 12 мм
1053 | ЛС 06-01-01 Поз.: 52 |  |  | Горячекатаная арматурная сталь гладкая класса А-I, диаметром: 8 мм |  | т | 0.0287 | 56749.83 | 1628.72 |  |  |  | ЛС 06-01-01 Поз.: 52 | Горячекатаная арматурная сталь гладкая класса А-I, диаметром: 8 мм
1054 | ЛС 06-01-01 Поз.: 53 |  |  | Горячекатанная арматурная сталь класса А500 С, диаметром: 8 мм |  | т | 0.0553 | 63438.88 | 3508.17 |  |  |  | ЛС 06-01-01 Поз.: 53 | Горячекатанная арматурная сталь класса А500 С, диаметром: 8 мм
1055 | ЛС 06-01-01 Поз.: 54 |  |  | Люк чугунный тяжелый (ГОСТ 3634-99) марка Т(С250)-Д-1- 60 |  | шт | 1 | 6086.22 | 6086.22 |  |  |  | ЛС 06-01-01 Поз.: 54 | Люк чугунный тяжелый (ГОСТ 3634-99) марка Т(С250)-Д-1- 60
1056 | ЛС 06-01-01 Поз.: 55 |  |  | Устройство вертикальной оклеечной гидроизоляции с использованием рулонного наплавляемого материала и защитной мембраны по бетонной поверхности подземной части здания |  | 100 м2 | 0.52 | 467321.13 | 243006.99 |  |  |  | ЛС 06-01-01 Поз.: 55 | Устройство вертикальной оклеечной гидроизоляции с использованием рулонного наплавляемого материала и защитной мембраны по бетонной поверхности подземной части здания
|  |  |  | Объем = 52 / 100 | [10 empty] | Объем = 52 / 100
1057 | ЛС 06-01-01 Поз.: 56 |  |  | Отдельные конструктивные элементы зданий и сооружений с преобладанием: гнутосварных профилей и круглых труб, средняя масса сборочной единицы до 0,1 т |  | т | 0.0346 | 121845.95 | 4215.87 |  |  |  | ЛС 06-01-01 Поз.: 56 | Отдельные конструктивные элементы зданий и сооружений с преобладанием: гнутосварных профилей и круглых труб, средняя масса сборочной единицы до 0,1 т
1058 | ЛС 06-01-01 Поз.: 57 |  |  | Установка счетчиков (водомеров) диаметром: до 40 мм |  | шт | 1 | 678.38 | 678.38 |  |  |  | ЛС 06-01-01 Поз.: 57 | Установка счетчиков (водомеров) диаметром: до 40 мм
1059 О | ЛС 06-01-01 Поз.: 58 |  |  | Счетчик холодной воды, марка: ОСВХ-40 |  | шт | 1 | 2982 | 2982 |  |  |  | ЛС 06-01-01 Поз.: 58 | Счетчик холодной воды, марка: ОСВХ-40
1060 | ЛС 06-01-01 Поз.: 59 |  |  | Установка регуляторов давления газа диаметром: до 100 мм |  | шт | 1 | 14169.16 | 14169.16 |  |  |  | ЛС 06-01-01 Поз.: 59 | Установка регуляторов давления газа диаметром: до 100 мм
1061 | ЛС 06-01-01 Поз.: 60 |  |  | Универсальный регулятор расхода и давления: УРРД-80 (Применительно) |  | шт | 1 | 50520.68 | 50520.68 |  |  |  | ЛС 06-01-01 Поз.: 60 | Универсальный регулятор расхода и давления: УРРД-80 (Применительно)
1062 | ЛС 06-01-01 Поз.: 61 |  |  | Установка вентилей и клапанов обратных муфтовых диаметром 32 мм |  | шт | 1 | 1624.68 | 1624.68 |  |  |  | ЛС 06-01-01 Поз.: 61 | Установка вентилей и клапанов обратных муфтовых диаметром 32 мм
1063 | ЛС 06-01-01 Поз.: 62 |  |  | Клапаны обратные подъемные муфтовые 16кч11р для воды давлением 1,6 МПа (16 кгс/см2), диаметром: 40 мм |  | шт | 1 | 992.8 | 992.8 |  |  |  | ЛС 06-01-01 Поз.: 62 | Клапаны обратные подъемные муфтовые 16кч11р для воды давлением 1,6 МПа (16 кгс/см2), диаметром: 40 мм
1064 | ЛС 06-01-01 Поз.: 63 |  |  | Установка фильтров диаметром: 40 мм |  | 10 шт | 0.1 | 17298.2 | 1729.82 |  |  |  | ЛС 06-01-01 Поз.: 63 | Установка фильтров диаметром: 40 мм
|  |  |  | Объем = 1 / 10 | [10 empty] | Объем = 1 / 10
1065 | ЛС 06-01-01 Поз.: 64 |  |  | Фильтры муфтовые BROEN V823 чугунные сетчатые, давлением 1,0 МПа (10 кгс/см2), диаметром: 40 мм, резьбовое присоединение 1 1/2" |  | шт | 1 | 6339.98 | 6339.98 |  |  |  | ЛС 06-01-01 Поз.: 64 | Фильтры муфтовые BROEN V823 чугунные сетчатые, давлением 1,0 МПа (10 кгс/см2), диаметром: 40 мм, резьбовое присоединение 1 1/2"
1066 | ЛС 06-01-01 Поз.: 65 |  |  | Установка манометров: с трехходовым краном |  | компл. | 3 | 373.4 | 1120.2 |  |  |  | ЛС 06-01-01 Поз.: 65 | Установка манометров: с трехходовым краном
1067 О | ЛС 06-01-01 Поз.: 66 |  |  | Манометр для неагрессивных сред (класс точности 1.5) с резьбовым присоединением марка: МП-3У диаметром 100 мм |  | шт | 3 | 301.67 | 905.01 |  |  |  | ЛС 06-01-01 Поз.: 66 | Манометр для неагрессивных сред (класс точности 1.5) с резьбовым присоединением марка: МП-3У диаметром 100 мм
1068 | ЛС 06-01-01 Поз.: 67 |  |  | Кран трехходовой для манометра MV25-015 давлением 1,6 МПа (16 кгс/см2), диаметром 15 мм |  | шт | 3 | 1493.25 | 4479.75 |  |  |  | ЛС 06-01-01 Поз.: 67 | Кран трехходовой для манометра MV25-015 давлением 1,6 МПа (16 кгс/см2), диаметром 15 мм
1069 | ЛС 06-01-01 Поз.: 68 |  |  | Установка вентилей, задвижек, затворов, клапанов обратных, кранов проходных на трубопроводах из стальных труб диаметром: до 50 мм |  | шт | 2 | 2562.38 | 5124.76 |  |  |  | ЛС 06-01-01 Поз.: 68 | Установка вентилей, задвижек, затворов, клапанов обратных, кранов проходных на трубопроводах из стальных труб диаметром: до 50 мм
1070 | ЛС 06-01-01 Поз.: 69 |  |  | Переходы концентрические на Ру до 16 МПа (160 кгс/см2) диаметром условного прохода: 80х40 мм, наружным диаметром и толщиной стенки 89х3,5- 45х2,5 мм |  | шт | 2 | 593.46 | 1186.92 |  |  |  | ЛС 06-01-01 Поз.: 69 | Переходы концентрические на Ру до 16 МПа (160 кгс/см2) диаметром условного прохода: 80х40 мм, наружным диаметром и толщиной стенки 89х3,5- 45х2,5 мм
1071 | ЛС 06-01-01 Поз.: 70 |  |  | Кран шаровой муфтовый 11Б27П1, диаметром: 32 мм |  | шт | 2 | 890.19 | 1780.38 |  |  |  | ЛС 06-01-01 Поз.: 70 | Кран шаровой муфтовый 11Б27П1, диаметром: 32 мм
1073 | ЛС 06-01-01 Поз.: 72 |  |  | Прокладка трубопроводов водоснабжения из стальных водогазопроводных оцинкованных труб диаметром: 15 мм |  | 100 м | 0.015 | 61603.33 | 924.05 |  |  |  | ЛС 06-01-01 Поз.: 72 | Прокладка трубопроводов водоснабжения из стальных водогазопроводных оцинкованных труб диаметром: 15 мм
|  |  |  | Объем = 1,5 / 100 | [10 empty] | Объем = 1,5 / 100
1074 | ЛС 06-01-01 Поз.: 73 |  |  | Трубы стальные сварные водогазопроводные с резьбой оцинкованные обыкновенные, диаметр условного прохода: 15 мм, толщина стенки 2,8 мм |  | м | 1.5 | 130.75 | 196.13 |  |  |  | ЛС 06-01-01 Поз.: 73 | Трубы стальные сварные водогазопроводные с резьбой оцинкованные обыкновенные, диаметр условного прохода: 15 мм, толщина стенки 2,8 мм
1075 | ЛС 06-01-01 Поз.: 74 |  |  | Прокладка трубопроводов водоснабжения из стальных водогазопроводных оцинкованных труб диаметром: 32 мм |  | 100 м | 0.01 | 61570 | 615.7 |  |  |  | ЛС 06-01-01 Поз.: 74 | Прокладка трубопроводов водоснабжения из стальных водогазопроводных оцинкованных труб диаметром: 32 мм
|  |  |  | Объем = 1 / 100 | [10 empty] | Объем = 1 / 100
1076 | ЛС 06-01-01 Поз.: 75 |  |  | Трубы стальные сварные водогазопроводные с резьбой оцинкованные обыкновенные, диаметр условного прохода: 32 мм, толщина стенки 3,2 мм |  | м | 1 | 314.42 | 314.42 |  |  |  | ЛС 06-01-01 Поз.: 75 | Трубы стальные сварные водогазопроводные с резьбой оцинкованные обыкновенные, диаметр условного прохода: 32 мм, толщина стенки 3,2 мм
1077 | ЛС 06-01-01 Поз.: 76 |  |  | Прокладка трубопроводов водоснабжения из стальных водогазопроводных оцинкованных труб диаметром: 40 мм |  | 100 м | 0.015 | 61670.67 | 925.06 |  |  |  | ЛС 06-01-01 Поз.: 76 | Прокладка трубопроводов водоснабжения из стальных водогазопроводных оцинкованных труб диаметром: 40 мм
|  |  |  | Объем = 1,5 / 100 | [10 empty] | Объем = 1,5 / 100
1078 | ЛС 06-01-01 Поз.: 77 |  |  | Трубы стальные сварные водогазопроводные с резьбой оцинкованные обыкновенные, диаметр условного прохода: 40 мм, толщина стенки 3,5 мм |  | м | 1.5 | 390.92 | 586.38 |  |  |  | ЛС 06-01-01 Поз.: 77 | Трубы стальные сварные водогазопроводные с резьбой оцинкованные обыкновенные, диаметр условного прохода: 40 мм, толщина стенки 3,5 мм
1079 | ЛС 06-01-01 Поз.: 78 |  |  | Прокладка трубопроводов водоснабжения из стальных водогазопроводных оцинкованных труб диаметром: 80 мм |  | 100 м | 0.09 | 98898.22 | 8900.84 |  |  |  | ЛС 06-01-01 Поз.: 78 | Прокладка трубопроводов водоснабжения из стальных водогазопроводных оцинкованных труб диаметром: 80 мм
|  |  |  | Объем = 9 / 100 | [10 empty] | Объем = 9 / 100
1080 | ЛС 06-01-01 Поз.: 79 |  |  | Трубы стальные сварные водогазопроводные с резьбой оцинкованные обыкновенные, диаметр условного прохода: 80 мм, толщина стенки 4 мм |  | м | 9 | 851.15 | 7660.35 |  |  |  | ЛС 06-01-01 Поз.: 79 | Трубы стальные сварные водогазопроводные с резьбой оцинкованные обыкновенные, диаметр условного прохода: 80 мм, толщина стенки 4 мм
1081 | ЛС 06-01-01 Поз.: 80 |  |  | Прокладка трубопроводов водоснабжения из напорных полиэтиленовых труб наружным диаметром: 160 мм |  | 100 м | 0.01 | 250425 | 2504.25 |  |  |  | ЛС 06-01-01 Поз.: 80 | Прокладка трубопроводов водоснабжения из напорных полиэтиленовых труб наружным диаметром: 160 мм
|  |  |  | Объем = (0,5*2) / 100 | [10 empty] | Объем = (0,5*2) / 100
1082 | ЛС 06-01-01 Поз.: 81 |  |  | Труба напорная из полиэтилена PE 100 питьевая: ПЭ100 SDR11, размером 225х20,5 мм (ГОСТ 18599-2001, ГОСТ Р 52134-2003) |  | м | 1 | 7722.02 | 7722.02 |  |  |  | ЛС 06-01-01 Поз.: 81 | Труба напорная из полиэтилена PE 100 питьевая: ПЭ100 SDR11, размером 225х20,5 мм (ГОСТ 18599-2001, ГОСТ Р 52134-2003)
1083 | ЛС 06-01-01 Поз.: 82 |  |  | Заделка сальников при проходе труб через фундаменты или стены подвала диаметром: до 100 мм |  | шт | 2 | 2937.46 | 5874.92 |  |  |  | ЛС 06-01-01 Поз.: 82 | Заделка сальников при проходе труб через фундаменты или стены подвала диаметром: до 100 мм
1084 | ЛС 06-01-01 Поз.: 83 |  |  | Сталь угловая: 50х50 мм |  | т | 0.0754 | 52118.83 | 3929.76 |  |  |  | ЛС 06-01-01 Поз.: 83 | Сталь угловая: 50х50 мм
|  |  |  | Объем = 3,77*20/1000 | [10 empty] | Объем = 3,77*20/1000
1085 | ЛС 06-01-01 Поз.: 84 |  |  | Промывка с дезинфекцией трубопроводов диаметром: 100 мм (км) |  | км | 0.045 | 81531.56 | 3668.92 |  |  |  | ЛС 06-01-01 Поз.: 84 | Промывка с дезинфекцией трубопроводов диаметром: 100 мм (км)
|  |  |  | Объем = (12+33)/1000 | [10 empty] | Объем = (12+33)/1000
| Итого по разделу 13 Система водоснабжения. Наружние сети | [7 empty] | 1503456.57 | [6 empty] | Итого по разделу 13 Система водоснабжения. Наружние сети
| в том числе: | [15 empty] | в том числе:
| Подрядные работы | [7 empty] | 1499569.56 | [7 empty] | Подрядные работы
| Оборудование | [7 empty] | 3887.01 | [7 empty] | Оборудование
| Сумма НДС (ставка 20%) по позициям:1002-1071, 1073-1085 | [7 empty] | 300691.29 | [7 empty] | Сумма НДС (ставка 20%) по позициям:1002-1071, 1073-1085
| Всего с НДС | [7 empty] | 1804147.86 | [8 empty] | Всего с НДС
Раздел 14. Наружные сети водоотведения | [10 empty] | Раздел 14. Наружные сети водоотведения
Земляные работы том 5.3.2 10/18- ИОС3.2 лист 1 | [11 empty] | Земляные работы том 5.3.2 10/18- ИОС3.2 лист 1
1086 | ЛС 06-01-02 Поз.: 1 |  |  | Разработка грунта в траншеях экскаватором «обратная лопата» с ковшом вместимостью 0,5 (0,5-0,63) м3 в отвал, в отвал группа грунтов: 2 |  | 1000 м3 | 0.05027 | 76805.45 | 3861.01 |  |  |  | ЛС 06-01-02 Поз.: 1 | Разработка грунта в траншеях экскаватором «обратная лопата» с ковшом вместимостью 0,5 (0,5-0,63) м3 в отвал, в отвал группа грунтов: 2
|  |  |  | Объем = (66,5*1,2*0,7-5,59) / 1000 | [10 empty] | Объем = (66,5*1,2*0,7-5,59) / 1000
1087 | ЛС 06-01-02 Поз.: 2 |  |  | Разработка грунта вручную в траншеях глубиной до 2 м без креплений с откосами, группа грунтов: 2 |  | 100 м3 | 0.05586 | 188589.69 | 10534.62 |  |  |  | ЛС 06-01-02 Поз.: 2 | Разработка грунта вручную в траншеях глубиной до 2 м без креплений с откосами, группа грунтов: 2
|  |  |  | Объем = (66,5*0,7*1,2*0,1) / 100 | [10 empty] | Объем = (66,5*0,7*1,2*0,1) / 100
Под колодцы | [11 empty] | Под колодцы
1088 | ЛС 06-01-02 Поз.: 3 |  |  | Разработка грунта с погрузкой на автомобили-самосвалы в траншеях экскаватором «обратная лопата» с ковшом вместимостью 0,65 (0,5-1) м3 с погрузкой на автомобили-самосвалы, группа грунтов 2 |  | 1000 м3 | 0.024804 | 83719.96 | 2076.59 |  |  |  | ЛС 06-01-02 Поз.: 3 | Разработка грунта с погрузкой на автомобили-самосвалы в траншеях экскаватором «обратная лопата» с ковшом вместимостью 0,65 (0,5-1) м3 с погрузкой на автомобили-самосвалы, группа грунтов 2
|  |  |  | Объем = (4,42+21,95+1,19-2,756) / 1000 | [10 empty] | Объем = (4,42+21,95+1,19-2,756) / 1000
1089 | ЛС 06-01-02 Поз.: 4 |  |  | Разработка грунта вручную в траншеях глубиной до 2 м без креплений с откосами, группа грунтов: 2 |  | 100 м3 | 0.02756 | 188590.35 | 5197.55 |  |  |  | ЛС 06-01-02 Поз.: 4 | Разработка грунта вручную в траншеях глубиной до 2 м без креплений с откосами, группа грунтов: 2
|  |  |  | Объем = (27,56*0,1) / 100 | [10 empty] | Объем = (27,56*0,1) / 100
1090 | ЛС 06-01-02 Поз.: 5 |  |  | Засыпка траншей и котлованов с перемещением грунта до 5 м бульдозерами мощностью: 59 кВт (80 л.с.), группа грунтов 2 |  | 1000 м3 | 0.049239 | 15974.33 | 786.56 |  |  |  | ЛС 06-01-02 Поз.: 5 | Засыпка траншей и котлованов с перемещением грунта до 5 м бульдозерами мощностью: 59 кВт (80 л.с.), группа грунтов 2
|  |  |  | Объем = (55,86-5,121-1,5) / 1000 | [10 empty] | Объем = (55,86-5,121-1,5) / 1000
1091 | ЛС 06-01-02 Поз.: 6 |  |  | Уплотнение грунта пневматическими трамбовками, группа грунтов: 1-2 |  | 100 м3 | 0.49239 | 21111.52 | 10395.1 |  |  |  | ЛС 06-01-02 Поз.: 6 | Уплотнение грунта пневматическими трамбовками, группа грунтов: 1-2
|  |  |  | Объем = (55,86-5,121-1,5) / 100 | [10 empty] | Объем = (55,86-5,121-1,5) / 100
1092 | ЛС 06-01-02 Поз.: 7 |  |  | Перевозка грузов автомобилями-самосвалами грузоподъемностью 10 т работающих вне карьера на расстояние: I класс груза до 140 км |  | 1 т груза | 58.1077 | 907.74 | 52746.68 |  |  |  | ЛС 06-01-02 Поз.: 7 | Перевозка грузов автомобилями-самосвалами грузоподъемностью 10 т работающих вне карьера на расстояние: I класс груза до 140 км
|  |  |  | Объем = (27,56+5,121+1,5)*1,7 | [10 empty] | Объем = (27,56+5,121+1,5)*1,7
Песчаная подготовка толщ. 10 см (лист 2 ИОС 3.2) | [11 empty] | Песчаная подготовка толщ. 10 см (лист 2 ИОС 3.2)
1093 | ЛС 06-01-02 Поз.: 8 |  |  | Устройство основания под трубопроводы: песчаного |  | 10 м3 | 0.4655 | 14703.48 | 6844.47 |  |  |  | ЛС 06-01-02 Поз.: 8 | Устройство основания под трубопроводы: песчаного
|  |  |  | Объем = ((46+4+4,5+12)*0,7*0,1) / 10 | [10 empty] | Объем = ((46+4+4,5+12)*0,7*0,1) / 10
1094 | ЛС 06-01-02 Поз.: 9 |  |  | Песок природный для строительных: работ средний |  | м3 | 5.121 | 1526.27 | 7816.03 |  |  |  | ЛС 06-01-02 Поз.: 9 | Песок природный для строительных: работ средний
Прокладка трубопровода том 5.3.2 10/18- ИОС3.2 лист 1 | [11 empty] | Прокладка трубопровода том 5.3.2 10/18- ИОС3.2 лист 1
1095 | ЛС 06-01-02 Поз.: 10 |  |  | Укладка канализационных безнапорных раструбных труб из поливинилхлорида (ПВХ) диаметром: 250 мм |  | 100 м | 0.545 | 52547.89 | 28638.6 |  |  |  | ЛС 06-01-02 Поз.: 10 | Укладка канализационных безнапорных раструбных труб из поливинилхлорида (ПВХ) диаметром: 250 мм
|  |  |  | Объем = (46+4+4,5) / 100 | [10 empty] | Объем = (46+4+4,5) / 100
1096 | ЛС 06-01-02 Поз.: 11 |  |  | Трубы из непластифицированного поливинилхлорида (НПВХ) для наружных систем канализации зданий (ТУ 2248-003-75245920-2005),: SN4, размером 160х4,0х1000 мм |  | шт | 50 | 436.63 | 21831.5 |  |  |  | ЛС 06-01-02 Поз.: 11 | Трубы из непластифицированного поливинилхлорида (НПВХ) для наружных систем канализации зданий (ТУ 2248-003-75245920-2005),: SN4, размером 160х4,0х1000 мм
|  |  |  | Объем = 46+4 | [10 empty] | Объем = 46+4
1097 | ЛС 06-01-02 Поз.: 12 |  |  | Трубы напорные из полиэтилена низкого давления среднего типа, наружным диаметром: 250 мм |  | 10 м | 0.45 | 29761.6 | 13392.72 |  |  |  | ЛС 06-01-02 Поз.: 12 | Трубы напорные из полиэтилена низкого давления среднего типа, наружным диаметром: 250 мм
|  |  |  | Объем = 4,5 / 10 | [10 empty] | Объем = 4,5 / 10
Колодцы | [11 empty] | Колодцы
1098 | ЛС 06-01-02 Поз.: 13 |  |  | Устройство круглых сборных железобетонных канализационных колодцев диаметром: 1 м в сухих грунтах |  | 10 м3 | 0.1329 | 337410.76 | 44841.89 |  |  |  | ЛС 06-01-02 Поз.: 13 | Устройство круглых сборных железобетонных канализационных колодцев диаметром: 1 м в сухих грунтах
|  |  |  | Объем = (0,242*1+0,16*3+0,1*3+0,049*3+0,02*8) / 10 | [10 empty] | Объем = (0,242*1+0,16*3+0,1*3+0,049*3+0,02*8) / 10
1099 | ЛС 06-01-02 Поз.: 14 |  |  | Устройство круглых сборных железобетонных канализационных колодцев диаметром: 2 м в сухих грунтах |  | 10 м3 | 0.3148 | 239116.9 | 75274 |  |  |  | ЛС 06-01-02 Поз.: 14 | Устройство круглых сборных железобетонных канализационных колодцев диаметром: 2 м в сухих грунтах
|  |  |  | Объем = (0,587*4+0,389*1+0,151*2+0,049*1+0,02*3) / 10 | [10 empty] | Объем = (0,587*4+0,389*1+0,151*2+0,049*1+0,02*3) / 10
1100 | ЛС 06-01-02 Поз.: 15 |  |  | Раствор асбоцементный |  | м3 | 0.0505 | 4964.95 | 250.73 |  |  |  | ЛС 06-01-02 Поз.: 15 | Раствор асбоцементный
|  |  |  | Объем = 0,0159+0,0346 | [10 empty] | Объем = 0,0159+0,0346
1101 | ЛС 06-01-02 Поз.: 16 |  |  | Песок природный для строительных: работ средний |  | м3 | 0.6281 | 1525.92 | 958.43 |  |  |  | ЛС 06-01-02 Поз.: 16 | Песок природный для строительных: работ средний
|  |  |  | Объем = 0,2126+0,4155 | [10 empty] | Объем = 0,2126+0,4155
1102 | ЛС 06-01-02 Поз.: 17 |  |  | Кольцо опорное КО-6 /бетон В15 (М200), объем 0,02 м3, расход арматуры 1,10 кг / (серия 3.900.1-14) |  | шт | 11 | 654.94 | 7204.34 |  |  |  | ЛС 06-01-02 Поз.: 17 | Кольцо опорное КО-6 /бетон В15 (М200), объем 0,02 м3, расход арматуры 1,10 кг / (серия 3.900.1-14)
1103 | ЛС 06-01-02 Поз.: 18 |  |  | Кольцо стеновое смотровых колодцев: КС7.3 /бетон В15 (М200), объем 0,05 м3, расход арматуры 1,64 кг/ (серия 3.900.1-14) |  | шт | 4 | 802.23 | 3208.92 |  |  |  | ЛС 06-01-02 Поз.: 18 | Кольцо стеновое смотровых колодцев: КС7.3 /бетон В15 (М200), объем 0,05 м3, расход арматуры 1,64 кг/ (серия 3.900.1-14)
1104 | ЛС 06-01-02 Поз.: 19 |  |  | Кольцо стеновое смотровых колодцев: КС7.9 /бетон В15 (М200), объем 0,15 м3, расход арматуры 4,80 кг/ (серия 3.900.1-14) |  | шт | 2 | 2398.09 | 4796.18 |  |  |  | ЛС 06-01-02 Поз.: 19 | Кольцо стеновое смотровых колодцев: КС7.9 /бетон В15 (М200), объем 0,15 м3, расход арматуры 4,80 кг/ (серия 3.900.1-14)
1105 | ЛС 06-01-02 Поз.: 20 |  |  | Кольцо стеновое смотровых колодцев: КС10.6 /бетон В15 (М200), объем 0,16 м3, расход арматуры 3,95 кг/ (серия 3.900.1-14) |  | шт | 3 | 2480.66 | 7441.98 |  |  |  | ЛС 06-01-02 Поз.: 20 | Кольцо стеновое смотровых колодцев: КС10.6 /бетон В15 (М200), объем 0,16 м3, расход арматуры 3,95 кг/ (серия 3.900.1-14)
1106 | ЛС 06-01-02 Поз.: 21 |  |  | Кольцо стеновое смотровых колодцев: КС10.9 /бетон В15 (М200), объем 0,24 м3, расход арматуры 5,66 кг/ (серия 3.900.1-14) |  | шт | 1 | 3697.23 | 3697.23 |  |  |  | ЛС 06-01-02 Поз.: 21 | Кольцо стеновое смотровых колодцев: КС10.9 /бетон В15 (М200), объем 0,24 м3, расход арматуры 5,66 кг/ (серия 3.900.1-14)
1107 | ЛС 06-01-02 Поз.: 22 |  |  | Кольцо стеновое смотровых колодцев: КС20.6 /бетон В15 (М200), объем 0,39 м3, расход арматуры 13,04 кг/ (серия 3.900.1-14) |  | шт | 1 | 6063.98 | 6063.98 |  |  |  | ЛС 06-01-02 Поз.: 22 | Кольцо стеновое смотровых колодцев: КС20.6 /бетон В15 (М200), объем 0,39 м3, расход арматуры 13,04 кг/ (серия 3.900.1-14)
1108 | ЛС 06-01-02 Поз.: 23 |  |  | Кольцо стеновое смотровых колодцев: КС20.9 /бетон В15 (М200), объем 0,59 м3, расход арматуры 19,88 кг/ (серия 3.900.1-14) |  | шт | 4 | 9201.87 | 36807.48 |  |  |  | ЛС 06-01-02 Поз.: 23 | Кольцо стеновое смотровых колодцев: КС20.9 /бетон В15 (М200), объем 0,59 м3, расход арматуры 19,88 кг/ (серия 3.900.1-14)
1109 | ЛС 06-01-02 Поз.: 24 |  |  | Люк чугунный средний (ГОСТ 3634-99) марка С(В125)-К-1-60 |  | шт | 3 | 4514.45 | 13543.35 |  |  |  | ЛС 06-01-02 Поз.: 24 | Люк чугунный средний (ГОСТ 3634-99) марка С(В125)-К-1-60
1110 | ЛС 06-01-02 Поз.: 25 |  |  | Люк чугунный легкий (ГОСТ 3634-99) марка Л(А30)-В-1-60 |  | шт | 2 | 4514.62 | 9029.24 |  |  |  | ЛС 06-01-02 Поз.: 25 | Люк чугунный легкий (ГОСТ 3634-99) марка Л(А30)-В-1-60
1111 | ЛС 06-01-02 Поз.: 26 |  |  | Отдельные конструктивные элементы зданий и сооружений с преобладанием: горячекатаных профилей, средняя масса сборочной единицы до 0,1 т |  | т | 0.105 | 85800.19 | 9009.02 |  |  |  | ЛС 06-01-02 Поз.: 26 | Отдельные конструктивные элементы зданий и сооружений с преобладанием: горячекатаных профилей, средняя масса сборочной единицы до 0,1 т
|  |  |  | Объем = (16*1,7+2*38,9)/1000 | [10 empty] | Объем = (16*1,7+2*38,9)/1000
1112 | ЛС 06-01-02 Поз.: 27 |  |  | Детали закладные и накладные изготовленные: без применения сварки, гнутья, сверления (пробивки) отверстий поставляемые отдельно |  | т | 0.14256 | 66442.62 | 9472.06 |  |  |  | ЛС 06-01-02 Поз.: 27 | Детали закладные и накладные изготовленные: без применения сварки, гнутья, сверления (пробивки) отверстий поставляемые отдельно
|  |  |  | Объем = 1,98*72/1000 | [10 empty] | Объем = 1,98*72/1000
1113 | ЛС 06-01-02 Поз.: 28 |  |  | Гидроизоляция боковая обмазочная битумная в 2 слоя по выровненной поверхности бутовой кладки, кирпичу, бетону |  | 100 м2 | 0.8196 | 44337.95 | 36339.38 |  |  |  | ЛС 06-01-02 Поз.: 28 | Гидроизоляция боковая обмазочная битумная в 2 слоя по выровненной поверхности бутовой кладки, кирпичу, бетону
|  |  |  | Объем = (5,34+6,82+7,88+47,04+2,49+3,89+8,5) / 100 | [10 empty] | Объем = (5,34+6,82+7,88+47,04+2,49+3,89+8,5) / 100
1114 | ЛС 06-01-02 Поз.: 29 |  |  | Установка полиэтиленовых фасонных частей: тройников |  | 10 шт | 0.1 | 22100.5 | 2210.05 |  |  |  | ЛС 06-01-02 Поз.: 29 | Установка полиэтиленовых фасонных частей: тройников
|  |  |  | Объем = 1 / 10 | [10 empty] | Объем = 1 / 10
1115 | ЛС 06-01-02 Поз.: 30 |  |  | Тройник полиэтиленовый с удлиненным хвостовиком неравнопроходной, SDR 11, 225х160 (ТУ2248-001-18425183-01) (Применительно Д 250х160 мм) |  | шт | 1 | 11505.18 | 11505.18 |  |  |  | ЛС 06-01-02 Поз.: 30 | Тройник полиэтиленовый с удлиненным хвостовиком неравнопроходной, SDR 11, 225х160 (ТУ2248-001-18425183-01) (Применительно Д 250х160 мм)
1116 | ЛС 06-01-02 Поз.: 31 |  |  | Установка полиэтиленовых фасонных частей: отводов, колен, патрубков, переходов |  | 10 шт | 0.1 | 14993.1 | 1499.31 |  |  |  | ЛС 06-01-02 Поз.: 31 | Установка полиэтиленовых фасонных частей: отводов, колен, патрубков, переходов
|  |  |  | Объем = 1 / 10 | [10 empty] | Объем = 1 / 10
1117 | ЛС 06-01-02 Поз.: 32 |  |  | Отвод 90° полиэтиленовый с удлиненным хвостовиком, диаметр 250 мм |  | шт | 1 | 20571.83 | 20571.83 |  |  |  | ЛС 06-01-02 Поз.: 32 | Отвод 90° полиэтиленовый с удлиненным хвостовиком, диаметр 250 мм
1118 | ЛС 06-01-02 Поз.: 33 |  |  | Хомут металлический с шурупом для крепления трубопроводов диаметром: 156-168 мм |  | 10 шт | 9 | 1568.85 | 14119.65 |  |  |  | ЛС 06-01-02 Поз.: 33 | Хомут металлический с шурупом для крепления трубопроводов диаметром: 156-168 мм
1119 | ЛС 06-01-02 Поз.: 34 |  |  | Шпильки (подвеска резьбовая ПР-22) |  | шт | 9 | 83.01 | 747.09 |  |  |  | ЛС 06-01-02 Поз.: 34 | Шпильки (подвеска резьбовая ПР-22)
1120 | ЛС 06-01-02 Поз.: 35 |  |  | Дюбели пластмассовые с шурупами 8х40 мм |  | 100 шт | 0.09 | 258.33 | 23.25 |  |  |  | ЛС 06-01-02 Поз.: 35 | Дюбели пластмассовые с шурупами 8х40 мм
|  |  |  | Объем = 9 / 100 | [10 empty] | Объем = 9 / 100
1121 | ЛС 06-01-02 Поз.: 36 |  |  | Присоединение канализационных трубопроводов к существующей сети в грунтах: сухих |  | шт | 1 | 25813.86 | 25813.86 |  |  |  | ЛС 06-01-02 Поз.: 36 | Присоединение канализационных трубопроводов к существующей сети в грунтах: сухих
1122 | ЛС 06-01-02 Поз.: 37 |  |  | Песок природный для строительных: работ средний |  | м3 | 0.2 | 1526.6 | 305.32 |  |  |  | ЛС 06-01-02 Поз.: 37 | Песок природный для строительных: работ средний
Дождевая канализация К2 лист 2 10/18-ИОС3.2.СО | [11 empty] | Дождевая канализация К2 лист 2 10/18-ИОС3.2.СО
1123 | ЛС 06-01-02 Поз.: 38 |  |  | Укладка канализационных безнапорных раструбных труб из поливинилхлорида (ПВХ) диаметром: 250 мм |  | 100 м | 0.12 | 52555.17 | 6306.62 |  |  |  | ЛС 06-01-02 Поз.: 38 | Укладка канализационных безнапорных раструбных труб из поливинилхлорида (ПВХ) диаметром: 250 мм
|  |  |  | Объем = 12 / 100 | [10 empty] | Объем = 12 / 100
1124 | ЛС 06-01-02 Поз.: 39 |  |  | Трубы из непластифицированного поливинилхлорида (НПВХ) для наружных систем канализации зданий (ТУ 2248-003-75245920-2005),: SN4, размером 200х4,9х1000 мм |  | шт | 12 | 656.31 | 7875.72 |  |  |  | ЛС 06-01-02 Поз.: 39 | Трубы из непластифицированного поливинилхлорида (НПВХ) для наружных систем канализации зданий (ТУ 2248-003-75245920-2005),: SN4, размером 200х4,9х1000 мм
Колодцы | [11 empty] | Колодцы
1125 | ЛС 06-01-02 Поз.: 40 |  |  | Устройство круглых сборных железобетонных канализационных колодцев диаметром: 1 м в сухих грунтах |  | 10 м3 | 0.024 | 337379.17 | 8097.1 |  |  |  | ЛС 06-01-02 Поз.: 40 | Устройство круглых сборных железобетонных канализационных колодцев диаметром: 1 м в сухих грунтах
|  |  |  | Объем = (0,08*2+0,02*4) / 10 | [10 empty] | Объем = (0,08*2+0,02*4) / 10
1126 | ЛС 06-01-02 Поз.: 41 |  |  | Раствор асбоцементный |  | м3 | 0.0029 | 4879.31 | 14.15 |  |  |  | ЛС 06-01-02 Поз.: 41 | Раствор асбоцементный
1127 | ЛС 06-01-02 Поз.: 42 |  |  | Песок природный для строительных: работ средний |  | м3 | 0.0384 | 1527.08 | 58.64 |  |  |  | ЛС 06-01-02 Поз.: 42 | Песок природный для строительных: работ средний
1128 | ЛС 06-01-02 Поз.: 43 |  |  | Кольцо опорное КО-6 /бетон В15 (М200), объем 0,02 м3, расход арматуры 1,10 кг / (серия 3.900.1-14) |  | шт | 4 | 654.88 | 2619.52 |  |  |  | ЛС 06-01-02 Поз.: 43 | Кольцо опорное КО-6 /бетон В15 (М200), объем 0,02 м3, расход арматуры 1,10 кг / (серия 3.900.1-14)
1129 | ЛС 06-01-02 Поз.: 44 |  |  | Кольцо стеновое смотровых колодцев: КС10.3 /бетон В15 (М200), объем 0,08 м3, расход арматуры 1,96 кг/ (серия 3.900.1-14) |  | шт | 2 | 1237.47 | 2474.94 |  |  |  | ЛС 06-01-02 Поз.: 44 | Кольцо стеновое смотровых колодцев: КС10.3 /бетон В15 (М200), объем 0,08 м3, расход арматуры 1,96 кг/ (серия 3.900.1-14)
1130 | ЛС 06-01-02 Поз.: 45 |  |  | Люк чугунный легкий (ГОСТ 3634-99) марка Л(А30)-К-1-60 |  | шт | 2 | 4514.62 | 9029.24 |  |  |  | ЛС 06-01-02 Поз.: 45 | Люк чугунный легкий (ГОСТ 3634-99) марка Л(А30)-К-1-60
1131 | ЛС 06-01-02 Поз.: 46 |  |  | Гидроизоляция боковая обмазочная битумная в 2 слоя по выровненной поверхности бутовой кладки, кирпичу, бетону |  | 100 м2 | 0.0474 | 44300.63 | 2099.85 |  |  |  | ЛС 06-01-02 Поз.: 46 | Гидроизоляция боковая обмазочная битумная в 2 слоя по выровненной поверхности бутовой кладки, кирпичу, бетону
|  |  |  | Объем = 4,74 / 100 | [10 empty] | Объем = 4,74 / 100
1132 | ЛС 06-01-02 Поз.: 47 |  |  | Монтаж сосудов и аппаратов без механизмов на открытой площадке, масса сосудов и аппаратов 0,5 т |  | шт | 1 | 38943.72 | 38943.72 |  |  |  | ЛС 06-01-02 Поз.: 47 | Монтаж сосудов и аппаратов без механизмов на открытой площадке, масса сосудов и аппаратов 0,5 т
1133 О | ЛС 06-01-02 Поз.: 48 |  |  | Песконефтеуловитель комплектной поставки производительностью 5л/с 318500/1,20/4,75*1,03*1,012 |  | шт | 1 | 390192 | 390192 |  |  |  | ЛС 06-01-02 Поз.: 48 | Песконефтеуловитель комплектной поставки производительностью 5л/с 318500/1,20/4,75*1,03*1,012
| Итого по разделу 14 Наружные сети водоотведения | [7 empty] | 976566.68 | [6 empty] | Итого по разделу 14 Наружные сети водоотведения
| в том числе: | [15 empty] | в том числе:
| Подрядные работы | [7 empty] | 586374.68 | [7 empty] | Подрядные работы
| Оборудование | [7 empty] | 390192 | [7 empty] | Оборудование
| Сумма НДС (ставка 20%) по позициям:1086-1133 | [7 empty] | 195313.35 | [7 empty] | Сумма НДС (ставка 20%) по позициям:1086-1133
| Всего с НДС | [7 empty] | 1171880.03 | [8 empty] | Всего с НДС
Раздел 15. Наружное газоснабжение | [10 empty] | Раздел 15. Наружное газоснабжение
Газопровод низкого давления подземный (до отключающего устройства на стене жилого дома) 10/18-ИОС6 лист 8, 2, 11 | [11 empty] | Газопровод низкого давления подземный (до отключающего устройства на стене жилого дома) 10/18-ИОС6 лист 8, 2, 11
Арматура лист 8, 11 10/18-ИОС6 | [11 empty] | Арматура лист 8, 11 10/18-ИОС6
1134 | ЛС 06-01-03 Поз.: 1 |  |  | Установка вентилей, задвижек, затворов, клапанов обратных, кранов проходных на трубопроводах из стальных труб диаметром: до 100 мм |  | шт | 2 | 5068.15 | 10136.3 |  |  |  | ЛС 06-01-03 Поз.: 1 | Установка вентилей, задвижек, затворов, клапанов обратных, кранов проходных на трубопроводах из стальных труб диаметром: до 100 мм
|  |  |  | Объем = 1+1 | [10 empty] | Объем = 1+1
1135 | ЛС 06-01-03 Поз.: 2 |  |  | Краны стальные газовые шаровые: диаметром 100 мм |  | шт | 1 | 5084.32 | 5084.32 |  |  |  | ЛС 06-01-03 Поз.: 2 | Краны стальные газовые шаровые: диаметром 100 мм
1136 | ЛС 06-01-03 Поз.: 3 |  |  | Соединения изолирующие: с присоединением под сварку СИ-100с |  | шт | 1 | 11364.65 | 11364.65 |  |  |  | ЛС 06-01-03 Поз.: 3 | Соединения изолирующие: с присоединением под сварку СИ-100с
Трубы лист 2 10/18-ИОС6 | [11 empty] | Трубы лист 2 10/18-ИОС6
1137 | ЛС 06-01-03 Поз.: 4 |  |  | Разработка грунта с погрузкой на автомобили-самосвалы экскаваторами с ковшом вместимостью: 1 (1-1,2) м3, группа грунтов 2 |  | 1000 м3 | 0.0088 | 72493.18 | 637.94 |  |  |  | ЛС 06-01-03 Поз.: 4 | Разработка грунта с погрузкой на автомобили-самосвалы экскаваторами с ковшом вместимостью: 1 (1-1,2) м3, группа грунтов 2
|  |  |  | Объем = (27,5*0,4*0,8) / 1000 | [10 empty] | Объем = (27,5*0,4*0,8) / 1000
1138 | ЛС 06-01-03 Поз.: 5 |  |  | Разработка грунта в траншеях экскаватором «обратная лопата» с ковшом вместимостью 1 (1-1,2) м3 в отвал, группа грунтов: 2 |  | 1000 м3 | 0.02376 | 51528.62 | 1224.32 |  |  |  | ЛС 06-01-03 Поз.: 5 | Разработка грунта в траншеях экскаватором «обратная лопата» с ковшом вместимостью 1 (1-1,2) м3 в отвал, группа грунтов: 2
|  |  |  | Объем = ((27,5*(1,48-0,4)*0,8)) / 1000 | [10 empty] | Объем = ((27,5*(1,48-0,4)*0,8)) / 1000
1139 | ЛС 06-01-03 Поз.: 6 |  |  | Перевозка грузов автомобилями-самосвалами грузоподъемностью 10 т работающих вне карьера на расстояние: I класс груза до 140 км |  | 1 т груза | 15.4 | 907.73 | 13979.04 |  |  |  | ЛС 06-01-03 Поз.: 6 | Перевозка грузов автомобилями-самосвалами грузоподъемностью 10 т работающих вне карьера на расстояние: I класс груза до 140 км
|  |  |  | Объем = 8,8*1,75 | [10 empty] | Объем = 8,8*1,75
1140 | ЛС 06-01-03 Поз.: 7 |  |  | Устройство основания под трубопроводы: песчаного |  | 10 м3 | 0.22 | 14710.05 | 3236.21 |  |  |  | ЛС 06-01-03 Поз.: 7 | Устройство основания под трубопроводы: песчаного
|  |  |  | Объем = (27,5*0,1*0,8) / 10 | [10 empty] | Объем = (27,5*0,1*0,8) / 10
1141 | ЛС 06-01-03 Поз.: 8 |  |  | Песок природный для строительных: работ средний |  | м3 | 2.42 | 1526.52 | 3694.18 |  |  |  | ЛС 06-01-03 Поз.: 8 | Песок природный для строительных: работ средний
1142 | ЛС 06-01-03 Поз.: 9 |  |  | Укладка в траншею изолированных стальных газопроводов диаметром 100 мм |  | 100 м | 0.09 | 70871.11 | 6378.4 |  |  |  | ЛС 06-01-03 Поз.: 9 | Укладка в траншею изолированных стальных газопроводов диаметром 100 мм
|  |  |  | Объем = 9 / 100 | [10 empty] | Объем = 9 / 100
1143 | ЛС 06-01-03 Поз.: 10 |  |  | Трубы стальные электросварные прямошовные (ГОСТ 10704-91), наружный диаметр: 108 мм, толщина стенки 4,0 мм |  | м | 9.09 | 927.81 | 8433.79 |  |  |  | ЛС 06-01-03 Поз.: 10 | Трубы стальные электросварные прямошовные (ГОСТ 10704-91), наружный диаметр: 108 мм, толщина стенки 4,0 мм
1144 | ЛС 06-01-03 Поз.: 11 |  |  | Укладка полиэтиленовых труб газопроводов в траншею со стационарно установленного барабана, диаметр труб свыше 63 до 110 мм |  | 100 м | 0.185 | 11509.03 | 2129.17 |  |  |  | ЛС 06-01-03 Поз.: 11 | Укладка полиэтиленовых труб газопроводов в траншею со стационарно установленного барабана, диаметр труб свыше 63 до 110 мм
|  |  |  | Объем = 18,5 / 100 | [10 empty] | Объем = 18,5 / 100
1145 | ЛС 06-01-03 Поз.: 12 |  |  | Труба напорная из полиэтилена PE 100 для газопроводов: ПЭ100 SDR11, размером 110х10,0 мм (ГОСТ Р 50838-95) |  | м | 18.5 | 1943.91 | 35962.34 |  |  |  | ЛС 06-01-03 Поз.: 12 | Труба напорная из полиэтилена PE 100 для газопроводов: ПЭ100 SDR11, размером 110х10,0 мм (ГОСТ Р 50838-95)
1146 | ЛС 06-01-03 Поз.: 13 |  |  | Засыпка траншей и котлованов с перемещением грунта до 5 м бульдозерами мощностью: 79 кВт (108 л.с.), группа грунтов 2 |  | 1000 м3 | 0.0066 | 9496.97 | 62.68 |  |  |  | ЛС 06-01-03 Поз.: 13 | Засыпка траншей и котлованов с перемещением грунта до 5 м бульдозерами мощностью: 79 кВт (108 л.с.), группа грунтов 2
|  |  |  | Объем = (27,5*0,3*0,8) / 1000 | [10 empty] | Объем = (27,5*0,3*0,8) / 1000
1147 | ЛС 06-01-03 Поз.: 14 |  |  | Песок природный для строительных: работ средний |  | м3 | 6.6 | 1526.3 | 10073.58 |  |  |  | ЛС 06-01-03 Поз.: 14 | Песок природный для строительных: работ средний
Прочие материалы лист 1, 2, 8, 11 10/18-ИОС 6 | [11 empty] | Прочие материалы лист 1, 2, 8, 11 10/18-ИОС 6
1148 | ЛС 06-01-03 Поз.: 15 |  |  | Устройство контрольной трубки на кожухе перехода газопровода |  | установка | 3 | 4034.56 | 12103.68 |  |  |  | ЛС 06-01-03 Поз.: 15 | Устройство контрольной трубки на кожухе перехода газопровода
|  |  |  | Объем = 2+1 | [10 empty] | Объем = 2+1
1149 | ЛС 06-01-03 Поз.: 16 |  |  | Трубы стальные электросварные прямошовные (ГОСТ 10704-91), наружный диаметр: 33,7 мм, толщина стенки 3,0 мм |  | м | 2.2 | 214.61 | 472.14 |  |  |  | ЛС 06-01-03 Поз.: 16 | Трубы стальные электросварные прямошовные (ГОСТ 10704-91), наружный диаметр: 33,7 мм, толщина стенки 3,0 мм
|  |  |  | Объем = 1+1,2 | [10 empty] | Объем = 1+1,2
1150 | ЛС 06-01-03 Поз.: 17 |  |  | Ковер |  | шт | 2 | 2338.95 | 4677.9 |  |  |  | ЛС 06-01-03 Поз.: 17 | Ковер
1151 | ЛС 06-01-03 Поз.: 18 |  |  | Устройство бетонной подготовки |  | 100 м3 | 0.00051 | 263647.06 | 134.46 |  |  |  | ЛС 06-01-03 Поз.: 18 | Устройство бетонной подготовки
|  |  |  | Объем = (0,036+0,015) / 100 | [10 empty] | Объем = (0,036+0,015) / 100
1152 | ЛС 06-01-03 Поз.: 19 |  |  | Бетон тяжелый, класс: В10 (М150) |  | м3 | 0.052 | 6435.38 | 334.64 |  |  |  | ЛС 06-01-03 Поз.: 19 | Бетон тяжелый, класс: В10 (М150)
1153 | ЛС 06-01-03 Поз.: 20 |  |  | Устройство основания под трубопроводы: песчаного |  | 10 м3 | 0.45 | 14702.18 | 6615.98 |  |  |  | ЛС 06-01-03 Поз.: 20 | Устройство основания под трубопроводы: песчаного
|  |  |  | Объем = 4,5 / 10 | [10 empty] | Объем = 4,5 / 10
1154 | ЛС 06-01-03 Поз.: 21 |  |  | Песок природный для строительных: работ средний |  | м3 | 4.95 | 1526.3 | 7555.19 |  |  |  | ЛС 06-01-03 Поз.: 21 | Песок природный для строительных: работ средний
1155 | ЛС 06-01-03 Поз.: 22 |  |  | Болт анкерный с гайкой, размер: 20,0x110 мм |  | 100 шт | 0.08 | 9212.75 | 737.02 |  |  |  | ЛС 06-01-03 Поз.: 22 | Болт анкерный с гайкой, размер: 20,0x110 мм
|  |  |  | Объем = 8 / 100 | [10 empty] | Объем = 8 / 100
1156 | ЛС 06-01-03 Поз.: 23 |  |  | Шпильки |  | шт | 1 | 82.9 | 82.9 |  |  |  | ЛС 06-01-03 Поз.: 23 | Шпильки
1157 | ЛС 06-01-03 Поз.: 24 |  |  | Шайбы квадратные |  | 100 шт | 0.01 | 1011 | 10.11 |  |  |  | ЛС 06-01-03 Поз.: 24 | Шайбы квадратные
|  |  |  | Объем = 1 / 100 | [10 empty] | Объем = 1 / 100
1158 | ЛС 06-01-03 Поз.: 25 |  |  | Прокладка сигнальной ленты в траншее - применительно |  | км | 0.0355 | 23352.68 | 829.02 |  |  |  | ЛС 06-01-03 Поз.: 25 | Прокладка сигнальной ленты в траншее - применительно
1159 | ЛС 06-01-03 Поз.: 26 |  |  | Лента сигнальная "Газ" ЛСГ 200 |  | 100 м | 0.355 | 264.85 | 94.02 |  |  |  | ЛС 06-01-03 Поз.: 26 | Лента сигнальная "Газ" ЛСГ 200
|  |  |  | Объем = 35,5 / 100 | [10 empty] | Объем = 35,5 / 100
1160 | ЛС 06-01-03 Поз.: 27 |  |  | Установка фасонных частей стальных сварных диаметром: 100-250 мм |  | т | 0.0451 | 1100802 | 49646.17 |  |  |  | ЛС 06-01-03 Поз.: 27 | Установка фасонных частей стальных сварных диаметром: 100-250 мм
|  |  |  | Объем = (1*2,5+1*42,6)/1000 | [10 empty] | Объем = (1*2,5+1*42,6)/1000
1161 | ЛС 06-01-03 Поз.: 28 |  |  | Фасонные стальные сварные части, диаметр: до 800 мм |  | т | -0.0451 | 75410.2 | -3401 |  |  |  | ЛС 06-01-03 Поз.: 28 | Фасонные стальные сварные части, диаметр: до 800 мм
1162 | ЛС 06-01-03 Поз.: 29 |  |  | Неразъемное соединение «полиэтилен-сталь» SDR 11 110x108 мм |  | шт | 1 | 7771.56 | 7771.56 |  |  |  | ЛС 06-01-03 Поз.: 29 | Неразъемное соединение «полиэтилен-сталь» SDR 11 110x108 мм
1163 | ЛС 06-01-03 Поз.: 30 |  |  | Отводы стальные крутоизогнутые бесшовные приварные (ГОСТ 17375-01): 90 град., наружным диаметром 108 мм, толщиной стенки 4,0 мм |  | шт | 1 | 360.93 | 360.93 |  |  |  | ЛС 06-01-03 Поз.: 30 | Отводы стальные крутоизогнутые бесшовные приварные (ГОСТ 17375-01): 90 град., наружным диаметром 108 мм, толщиной стенки 4,0 мм
Изоляция | [11 empty] | Изоляция
1164 | ЛС 06-01-03 Поз.: 31 |  |  | Огрунтовка металлических поверхностей за один раз: грунтовкой ГФ-021 |  | 100 м2 | 0.03 | 9874 | 296.22 |  |  |  | ЛС 06-01-03 Поз.: 31 | Огрунтовка металлических поверхностей за один раз: грунтовкой ГФ-021
|  |  |  | Объем = 3 / 100 | [10 empty] | Объем = 3 / 100
1165 | ЛС 06-01-03 Поз.: 32 |  |  | Окраска металлических огрунтованных поверхностей: эмалью ПФ-115 |  | 100 м2 | 0.03 | 18063.33 | 541.9 |  |  |  | ЛС 06-01-03 Поз.: 32 | Окраска металлических огрунтованных поверхностей: эмалью ПФ-115
|  |  |  | Объем = 3 / 100 | [10 empty] | Объем = 3 / 100
Испытание | [11 empty] | Испытание
1166 | ЛС 06-01-03 Поз.: 33 |  |  | Пневматическое испытание газопроводов |  | 100 м | 0.275 | 66406.15 | 18261.69 |  |  |  | ЛС 06-01-03 Поз.: 33 | Пневматическое испытание газопроводов
|  |  |  | Объем = (9+18,5) / 100 | [10 empty] | Объем = (9+18,5) / 100
Газопровод низкого давления по стене жилого дома (от общего отключающего устройства на стене жилого дома до футляров на вводах в кухни) 10/18-ИОС6 лист 8, 11, 12 | [11 empty] | Газопровод низкого давления по стене жилого дома (от общего отключающего устройства на стене жилого дома до футляров на вводах в кухни) 10/18-ИОС6 лист 8, 11, 12
Арматура 10/18-ИОС6 лист 8, 11, 12 | [11 empty] | Арматура 10/18-ИОС6 лист 8, 11, 12
1167 | ЛС 06-01-03 Поз.: 34 |  |  | Установка вентилей, задвижек, затворов, клапанов обратных, кранов проходных на трубопроводах из стальных труб диаметром: до 100 мм |  | шт | 8 | 5068.14 | 40545.12 |  |  |  | ЛС 06-01-03 Поз.: 34 | Установка вентилей, задвижек, затворов, клапанов обратных, кранов проходных на трубопроводах из стальных труб диаметром: до 100 мм
1168 | ЛС 06-01-03 Поз.: 35 |  |  | Краны стальные газовые шаровые: равнопроходные с ДУ 50 мм |  | шт | 8 | 1888.93 | 15111.44 |  |  |  | ЛС 06-01-03 Поз.: 35 | Краны стальные газовые шаровые: равнопроходные с ДУ 50 мм
Трубы 10/18-ИОС6 лист 8, 11, 12 | [11 empty] | Трубы 10/18-ИОС6 лист 8, 11, 12
1169 | ЛС 06-01-03 Поз.: 36 |  |  | Надземная прокладка стальных газопроводов на металлических опорах, диаметр газопровода 50 мм |  | 100 м | 0.7 | 79756.34 | 55829.44 |  |  |  | ЛС 06-01-03 Поз.: 36 | Надземная прокладка стальных газопроводов на металлических опорах, диаметр газопровода 50 мм
|  |  |  | Объем = 70 / 100 | [10 empty] | Объем = 70 / 100
1170 | ЛС 06-01-03 Поз.: 37 |  |  | Трубы стальные электросварные прямошовные (ГОСТ 10704-91), наружный диаметр: 57 мм, толщина стенки 3,0 мм |  | м | 70.7 | 340.95 | 24105.17 |  |  |  | ЛС 06-01-03 Поз.: 37 | Трубы стальные электросварные прямошовные (ГОСТ 10704-91), наружный диаметр: 57 мм, толщина стенки 3,0 мм
1171 | ЛС 06-01-03 Поз.: 38 |  |  | Надземная прокладка стальных газопроводов на металлических опорах, диаметр газопровода 80 мм |  | 100 м | 0.485 | 84867.71 | 41160.84 |  |  |  | ЛС 06-01-03 Поз.: 38 | Надземная прокладка стальных газопроводов на металлических опорах, диаметр газопровода 80 мм
|  |  |  | Объем = 48,5 / 100 | [10 empty] | Объем = 48,5 / 100
1172 | ЛС 06-01-03 Поз.: 39 |  |  | Трубы стальные электросварные прямошовные (ГОСТ 10704-91), наружный диаметр: 89 мм, толщина стенки 3,5 мм |  | м | 48.99 | 629.2 | 30824.51 |  |  |  | ЛС 06-01-03 Поз.: 39 | Трубы стальные электросварные прямошовные (ГОСТ 10704-91), наружный диаметр: 89 мм, толщина стенки 3,5 мм
1173 | ЛС 06-01-03 Поз.: 40 |  |  | Надземная прокладка стальных газопроводов на металлических опорах, диаметр газопровода 100 мм |  | 100 м | 0.215 | 111393.4 | 23949.58 |  |  |  | ЛС 06-01-03 Поз.: 40 | Надземная прокладка стальных газопроводов на металлических опорах, диаметр газопровода 100 мм
|  |  |  | Объем = 21,5 / 100 | [10 empty] | Объем = 21,5 / 100
1174 | ЛС 06-01-03 Поз.: 41 |  |  | Трубы стальные электросварные прямошовные (ГОСТ 10704-91), наружный диаметр: 108 мм, толщина стенки 4,0 мм |  | м | 21.72 | 927.77 | 20151.16 |  |  |  | ЛС 06-01-03 Поз.: 41 | Трубы стальные электросварные прямошовные (ГОСТ 10704-91), наружный диаметр: 108 мм, толщина стенки 4,0 мм
1175 | ЛС 06-01-03 Поз.: 42 |  |  | Прокладка трубопроводов водоснабжения из стальных водогазопроводных оцинкованных труб диаметром: 32 мм |  | 100 м | 0.19 | 61607.16 | 11705.36 |  |  |  | ЛС 06-01-03 Поз.: 42 | Прокладка трубопроводов водоснабжения из стальных водогазопроводных оцинкованных труб диаметром: 32 мм
|  |  |  | Объем = 19 / 100 | [10 empty] | Объем = 19 / 100
1176 | ЛС 06-01-03 Поз.: 43 |  |  | Трубы стальные сварные водогазопроводные с резьбой оцинкованные легкие, диаметр условного прохода: 32 мм, толщина стенки 2,8 мм |  | м | 19 | 409.99 | 7789.81 |  |  |  | ЛС 06-01-03 Поз.: 43 | Трубы стальные сварные водогазопроводные с резьбой оцинкованные легкие, диаметр условного прохода: 32 мм, толщина стенки 2,8 мм
1177 | ЛС 06-01-03 Поз.: 44 |  |  | Огрунтовка металлических поверхностей за один раз: грунтовкой ГФ-021 (за 2 раза) |  | 100 м2 | 0.334 | 19693.32 | 6577.57 |  |  |  | ЛС 06-01-03 Поз.: 44 | Огрунтовка металлических поверхностей за один раз: грунтовкой ГФ-021 (за 2 раза)
|  |  |  | Объем = (7,3+13,6+12,5) / 100 | [10 empty] | Объем = (7,3+13,6+12,5) / 100
1178 | ЛС 06-01-03 Поз.: 45 |  |  | Окраска металлических огрунтованных поверхностей: эмалью ПФ-115 |  | 100 м2 | 0.334 | 8990.03 | 3002.67 |  |  |  | ЛС 06-01-03 Поз.: 45 | Окраска металлических огрунтованных поверхностей: эмалью ПФ-115
|  |  |  | Объем = (7,3+13,6+12,5) / 100 | [10 empty] | Объем = (7,3+13,6+12,5) / 100
Прочие материалы 10/18-ИОС6 лист 8, 11, 12, 15 | [11 empty] | Прочие материалы 10/18-ИОС6 лист 8, 11, 12, 15
1179 | ЛС 06-01-03 Поз.: 46 |  |  | Установка фасонных частей стальных сварных диаметром: 100-250 мм |  | т | 0.0345 | 1100817.68 | 37978.21 |  |  |  | ЛС 06-01-03 Поз.: 46 | Установка фасонных частей стальных сварных диаметром: 100-250 мм
|  |  |  | Объем = (0,9*2+0,6*2+2,5*3+1,4*11+0,6*11+0,2*10)/1000 | [10 empty] | Объем = (0,9*2+0,6*2+2,5*3+1,4*11+0,6*11+0,2*10)/1000
1180 | ЛС 06-01-03 Поз.: 47 |  |  | Фасонные стальные сварные части, диаметр: до 800 мм |  | т | -0.0345 | 75429.28 | -2602.31 |  |  |  | ЛС 06-01-03 Поз.: 47 | Фасонные стальные сварные части, диаметр: до 800 мм
1181 | ЛС 06-01-03 Поз.: 48 |  |  | Переходы концентрические бесшовные из стали марок 20 и 09Г2С (ОСТ 34-10.700-97), наружным диаметром и толщиной стенки: 108х4,0-89х3,5 мм |  | шт | 2 | 985.22 | 1970.44 |  |  |  | ЛС 06-01-03 Поз.: 48 | Переходы концентрические бесшовные из стали марок 20 и 09Г2С (ОСТ 34-10.700-97), наружным диаметром и толщиной стенки: 108х4,0-89х3,5 мм
1182 | ЛС 06-01-03 Поз.: 49 |  |  | Переходы концентрические бесшовные из стали марок 20 и 09Г2С (ОСТ 34-10.700-97), наружным диаметром и толщиной стенки: 89х3,5-57х3,0 мм |  | шт | 2 | 1030.72 | 2061.44 |  |  |  | ЛС 06-01-03 Поз.: 49 | Переходы концентрические бесшовные из стали марок 20 и 09Г2С (ОСТ 34-10.700-97), наружным диаметром и толщиной стенки: 89х3,5-57х3,0 мм
1183 | ЛС 06-01-03 Поз.: 50 |  |  | Отводы стальные крутоизогнутые бесшовные приварные (ГОСТ 17375-01): 90 град., наружным диаметром 108 мм, толщиной стенки 4,0 мм |  | шт | 3 | 360.59 | 1081.77 |  |  |  | ЛС 06-01-03 Поз.: 50 | Отводы стальные крутоизогнутые бесшовные приварные (ГОСТ 17375-01): 90 град., наружным диаметром 108 мм, толщиной стенки 4,0 мм
1184 | ЛС 06-01-03 Поз.: 51 |  |  | Отводы стальные крутоизогнутые бесшовные приварные (ГОСТ 17375-01): 90 град., наружным диаметром 89 мм, толщиной стенки 3,5 мм |  | шт | 11 | 291.44 | 3205.84 |  |  |  | ЛС 06-01-03 Поз.: 51 | Отводы стальные крутоизогнутые бесшовные приварные (ГОСТ 17375-01): 90 град., наружным диаметром 89 мм, толщиной стенки 3,5 мм
1185 | ЛС 06-01-03 Поз.: 52 |  |  | Отводы стальные крутоизогнутые бесшовные приварные (ГОСТ 17375-01): 90 град., наружным диаметром 57 мм, толщиной стенки 3,0 мм |  | шт | 11 | 88.23 | 970.53 |  |  |  | ЛС 06-01-03 Поз.: 52 | Отводы стальные крутоизогнутые бесшовные приварные (ГОСТ 17375-01): 90 град., наружным диаметром 57 мм, толщиной стенки 3,0 мм
1186 | ЛС 06-01-03 Поз.: 53 |  |  | Отводы стальные крутоизогнутые бесшовные приварные (ГОСТ 17375-01): 90 град., наружным диаметром 32 мм, толщиной стенки 2,0 мм (применительно 38х2,5) |  | шт | 10 | 46 | 460 |  |  |  | ЛС 06-01-03 Поз.: 53 | Отводы стальные крутоизогнутые бесшовные приварные (ГОСТ 17375-01): 90 град., наружным диаметром 32 мм, толщиной стенки 2,0 мм (применительно 38х2,5)
1187 | ЛС 06-01-03 Поз.: 54 |  |  | Хомут стальной оцинкованный с саморезом и резиновой прокладкой для крепления труб диаметром: 32 мм |  | 10 шт | 0.6 | 604.92 | 362.95 |  |  |  | ЛС 06-01-03 Поз.: 54 | Хомут стальной оцинкованный с саморезом и резиновой прокладкой для крепления труб диаметром: 32 мм
|  |  |  | Объем = 6 / 10 | [10 empty] | Объем = 6 / 10
1188 | ЛС 06-01-03 Поз.: 55 |  |  | Хомут стальной оцинкованный с саморезом и резиновой прокладкой для крепления труб диаметром: 50 мм |  | 10 шт | 2.6 | 622.93 | 1619.62 |  |  |  | ЛС 06-01-03 Поз.: 55 | Хомут стальной оцинкованный с саморезом и резиновой прокладкой для крепления труб диаметром: 50 мм
|  |  |  | Объем = 26 / 10 | [10 empty] | Объем = 26 / 10
1189 | ЛС 06-01-03 Поз.: 56 |  |  | Хомут металлический с шурупом для крепления трубопроводов диаметром: 83-92 мм |  | 10 шт | 1.6 | 697.59 | 1116.14 |  |  |  | ЛС 06-01-03 Поз.: 56 | Хомут металлический с шурупом для крепления трубопроводов диаметром: 83-92 мм
|  |  |  | Объем = 16 / 10 | [10 empty] | Объем = 16 / 10
1190 | ЛС 06-01-03 Поз.: 57 |  |  | Хомут металлический с шурупом для крепления трубопроводов диаметром: 108-116 мм |  | 10 шт | 1 | 996.85 | 996.85 |  |  |  | ЛС 06-01-03 Поз.: 57 | Хомут металлический с шурупом для крепления трубопроводов диаметром: 108-116 мм
|  |  |  | Объем = 10 / 10 | [10 empty] | Объем = 10 / 10
1191 | ЛС 06-01-03 Поз.: 58 |  |  | Пневматическое испытание газопроводов |  | 100 м | 1.4 | 66400.31 | 92960.43 |  |  |  | ЛС 06-01-03 Поз.: 58 | Пневматическое испытание газопроводов
|  |  |  | Объем = (21,5+48,5+70) / 100 | [10 empty] | Объем = (21,5+48,5+70) / 100
| Итого по разделу 15 Наружное газоснабжение | [7 empty] | 642456.03 | [6 empty] | Итого по разделу 15 Наружное газоснабжение
| Сумма НДС (ставка 20%) по позициям:1134-1191 | [7 empty] | 128491.2 | [7 empty] | Сумма НДС (ставка 20%) по позициям:1134-1191
| Всего с НДС | [7 empty] | 770947.23 | [8 empty] | Всего с НДС
Раздел 16. Благоустройство территории | [10 empty] | Раздел 16. Благоустройство территории
Земляные работы том 2 10/18-ПЗУ лист 5, 10/18-ПОС лист 7 ПЗ | [11 empty] | Земляные работы том 2 10/18-ПЗУ лист 5, 10/18-ПОС лист 7 ПЗ
1192 | ЛС 07-01-01 Поз.: 1 |  |  | Разработка грунта с погрузкой на автомобили-самосвалы экскаваторами с ковшом вместимостью: 0,65 (0,5-1) м3, группа грунтов 2 |  | 1000 м3 | 2.42 | 100059.76 | 242144.62 |  |  |  | ЛС 07-01-01 Поз.: 1 | Разработка грунта с погрузкой на автомобили-самосвалы экскаваторами с ковшом вместимостью: 0,65 (0,5-1) м3, группа грунтов 2
1193 | ЛС 07-01-01 Поз.: 2 |  |  | Перевозка грузов автомобилями-самосвалами грузоподъемностью 10 т работающих вне карьера на расстояние: I класс груза до 140 км |  | 1 т груза | 6993.8 | 907.74 | 6348552.01 |  |  |  | ЛС 07-01-01 Поз.: 2 | Перевозка грузов автомобилями-самосвалами грузоподъемностью 10 т работающих вне карьера на расстояние: I класс груза до 140 км
|  |  |  | Объем = 4114*1,7 | [10 empty] | Объем = 4114*1,7
1194 | ЛС 07-01-01 Поз.: 3 |  |  | Разработка грунта с перемещением до 10 м бульдозерами мощностью: 79 кВт (108 л.с.), группа грунтов 2 |  | 1000 м3 | 2.628 | 16840.77 | 44257.54 |  |  |  | ЛС 07-01-01 Поз.: 3 | Разработка грунта с перемещением до 10 м бульдозерами мощностью: 79 кВт (108 л.с.), группа грунтов 2
|  |  |  | Объем = 2628 / 1000 | [10 empty] | Объем = 2628 / 1000
1195 | ЛС 07-01-01 Поз.: 4 |  |  | При перемещении грунта на каждые последующие 10 м добавлять: к расценке 01-01-030-06 |  | 1000 м3 | 2.628 | 120003.16 | 315368.3 |  |  |  | ЛС 07-01-01 Поз.: 4 | При перемещении грунта на каждые последующие 10 м добавлять: к расценке 01-01-030-06
|  |  |  | Объем = 2628 / 1000 | [10 empty] | Объем = 2628 / 1000
Завоз и перемещение плодородного грунта для дальнейшего использования | [11 empty] | Завоз и перемещение плодородного грунта для дальнейшего использования
1196 | ЛС 07-01-01 Поз.: 5 |  |  | Разработка грунта с перемещением до 10 м бульдозерами мощностью: 79 кВт (108 л.с.), группа грунтов 2 |  | 1000 м3 | 0.212 | 16843.63 | 3570.85 |  |  |  | ЛС 07-01-01 Поз.: 5 | Разработка грунта с перемещением до 10 м бульдозерами мощностью: 79 кВт (108 л.с.), группа грунтов 2
|  |  |  | Объем = 212 / 1000 | [10 empty] | Объем = 212 / 1000
1197 | ЛС 07-01-01 Поз.: 6 |  |  | При перемещении грунта на каждые последующие 10 м добавлять: к расценке 01-01-030-06 |  | 1000 м3 | 0.212 | 120003.77 | 25440.8 |  |  |  | ЛС 07-01-01 Поз.: 6 | При перемещении грунта на каждые последующие 10 м добавлять: к расценке 01-01-030-06
|  |  |  | Объем = 212 / 1000 | [10 empty] | Объем = 212 / 1000
1198 | ЛС 07-01-01 Поз.: 7 |  |  | Земля растительная |  | м3 | 212 | 1316.93 | 279189.16 |  |  |  | ЛС 07-01-01 Поз.: 7 | Земля растительная
Покрытия лист 6. 7 10/18-ПЗУ | [11 empty] | Покрытия лист 6. 7 10/18-ПЗУ
Тип 1 Площадь 1904 м2 | [11 empty] | Тип 1 Площадь 1904 м2
1199 | ЛС 07-01-01 Поз.: 8 |  |  | Устройство подстилающих и выравнивающих слоев оснований: из песка |  | 100 м3 | 1.904 | 77798.68 | 148128.69 |  |  |  | ЛС 07-01-01 Поз.: 8 | Устройство подстилающих и выравнивающих слоев оснований: из песка
|  |  |  | Объем = (1904*0,1) / 100 | [10 empty] | Объем = (1904*0,1) / 100
1200 | ЛС 07-01-01 Поз.: 9 |  |  | Песок природный для строительных: работ средний |  | м3 | 209.44 | 1526.36 | 319680.84 |  |  |  | ЛС 07-01-01 Поз.: 9 | Песок природный для строительных: работ средний
|  |  |  | Объем = 190,4*1,1 | [10 empty] | Объем = 190,4*1,1
1201 | ЛС 07-01-01 Поз.: 10 |  |  | Устройство оснований толщиной 15 см из щебня фракции 40-70 мм при укатке каменных материалов с пределом прочности на сжатие до 68,6 МПа (700 кгс/см2): нижнего слоя двухслойных |  | 1000 м2 | 1.904 | 425840.21 | 810799.76 |  |  |  | ЛС 07-01-01 Поз.: 10 | Устройство оснований толщиной 15 см из щебня фракции 40-70 мм при укатке каменных материалов с пределом прочности на сжатие до 68,6 МПа (700 кгс/см2): нижнего слоя двухслойных
|  |  |  | Объем = 1904 / 1000 | [10 empty] | Объем = 1904 / 1000
1202 | ЛС 07-01-01 Поз.: 11 |  |  | Устройство оснований толщиной 15 см из щебня фракции 40-70 мм при укатке каменных материалов с пределом прочности на сжатие до 68,6 МПа (700 кгс/см2): верхнего слоя двухслойных |  | 1000 м2 | 1.904 | 503248.61 | 958185.35 |  |  |  | ЛС 07-01-01 Поз.: 11 | Устройство оснований толщиной 15 см из щебня фракции 40-70 мм при укатке каменных материалов с пределом прочности на сжатие до 68,6 МПа (700 кгс/см2): верхнего слоя двухслойных
|  |  |  | Объем = 1904 / 1000 | [10 empty] | Объем = 1904 / 1000
1203 | ЛС 07-01-01 Поз.: 12 |  |  | На каждый 1 см изменения толщины слоя добавлять или исключать к расценкам 27-04-007-01, 27-04-007-02, 27-04-007-03 |  | 1000 м2 | -1.904 | 81469.93 | -155118.75 |  |  |  | ЛС 07-01-01 Поз.: 12 | На каждый 1 см изменения толщины слоя добавлять или исключать к расценкам 27-04-007-01, 27-04-007-02, 27-04-007-03
|  |  |  | Объем = -1904 / 1000 | [10 empty] | Объем = -1904 / 1000
1204 | ЛС 07-01-01 Поз.: 13 |  |  | Розлив вяжущих материалов |  | т | 1.1424 | 1506.23 | 1720.72 |  |  |  | ЛС 07-01-01 Поз.: 13 | Розлив вяжущих материалов
|  |  |  | Объем = 1904*0,0006 | [10 empty] | Объем = 1904*0,0006
1205 | ЛС 07-01-01 Поз.: 14 |  |  | Битумы нефтяные дорожные марки: БНД-60/90, БНД 90/130 |  | т | 1.177 | 21685.4 | 25523.72 |  |  |  | ЛС 07-01-01 Поз.: 14 | Битумы нефтяные дорожные марки: БНД-60/90, БНД 90/130
1206 | ЛС 07-01-01 Поз.: 15 |  |  | Устройство покрытия толщиной 4 см из горячих асфальтобетонных смесей пористых крупнозернистых, плотность каменных материалов: 2,5-2,9 т/м3 |  | 1000 м2 | 1.904 | 136001.8 | 258947.43 |  |  |  | ЛС 07-01-01 Поз.: 15 | Устройство покрытия толщиной 4 см из горячих асфальтобетонных смесей пористых крупнозернистых, плотность каменных материалов: 2,5-2,9 т/м3
|  |  |  | Объем = 1904 / 1000 | [10 empty] | Объем = 1904 / 1000
1207 | ЛС 07-01-01 Поз.: 16 |  |  | На каждые 0,5 см изменения толщины покрытия добавлять или исключать: к расценке 27-06-020-06 (К=6) |  | 1000 м2 | 1.904 | 1211.18 | 2306.09 |  |  |  | ЛС 07-01-01 Поз.: 16 | На каждые 0,5 см изменения толщины покрытия добавлять или исключать: к расценке 27-06-020-06 (К=6)
|  |  |  | Объем = 1904 / 1000 | [10 empty] | Объем = 1904 / 1000
1208 | ЛС 07-01-01 Поз.: 17 |  |  | Битумы нефтяные дорожные марки: БНД-60/90, БНД 90/130 |  | т | 0.0366 | 21683.88 | 793.63 |  |  |  | ЛС 07-01-01 Поз.: 17 | Битумы нефтяные дорожные марки: БНД-60/90, БНД 90/130
|  |  |  | Объем = 0,0206+0,016 | [10 empty] | Объем = 0,0206+0,016
1209 | ЛС 07-01-01 Поз.: 18 |  |  | Смеси асфальтобетонные (горячие) крупнозернистые для плотного асфальтобетона, тип: II |  | т | 308.6 | 3203.12 | 988482.83 |  |  |  | ЛС 07-01-01 Поз.: 18 | Смеси асфальтобетонные (горячие) крупнозернистые для плотного асфальтобетона, тип: II
|  |  |  | Объем = 176,1+132,5 | [10 empty] | Объем = 176,1+132,5
1210 | ЛС 07-01-01 Поз.: 19 |  |  | Розлив вяжущих материалов |  | т | 1.1424 | 1506.23 | 1720.72 |  |  |  | ЛС 07-01-01 Поз.: 19 | Розлив вяжущих материалов
|  |  |  | Объем = 1904*0,0006 | [10 empty] | Объем = 1904*0,0006
1211 | ЛС 07-01-01 Поз.: 20 |  |  | Битумы нефтяные дорожные марки: БНД-60/90, БНД 90/130 |  | т | 1.177 | 21685.4 | 25523.72 |  |  |  | ЛС 07-01-01 Поз.: 20 | Битумы нефтяные дорожные марки: БНД-60/90, БНД 90/130
1212 | ЛС 07-01-01 Поз.: 21 |  |  | Устройство покрытия толщиной 4 см из горячих асфальтобетонных смесей плотных крупнозернистых типа АБ, плотность каменных материалов: 2,5-2,9 т/м3 |  | 1000 м2 | 1.904 | 138640.28 | 263971.09 |  |  |  | ЛС 07-01-01 Поз.: 21 | Устройство покрытия толщиной 4 см из горячих асфальтобетонных смесей плотных крупнозернистых типа АБ, плотность каменных материалов: 2,5-2,9 т/м3
|  |  |  | Объем = 1904 / 1000 | [10 empty] | Объем = 1904 / 1000
1213 | ЛС 07-01-01 Поз.: 22 |  |  | На каждые 0,5 см изменения толщины покрытия добавлять или исключать: к расценке 27-06-020-03 (К=2) |  | 1000 м2 | 1.904 | 402.49 | 766.34 |  |  |  | ЛС 07-01-01 Поз.: 22 | На каждые 0,5 см изменения толщины покрытия добавлять или исключать: к расценке 27-06-020-03 (К=2)
|  |  |  | Объем = 1904 / 1000 | [10 empty] | Объем = 1904 / 1000
1214 | ЛС 07-01-01 Поз.: 23 |  |  | Битумы нефтяные дорожные марки: БНД-60/90, БНД 90/130 |  | т | 0.0259 | 21703.47 | 562.12 |  |  |  | ЛС 07-01-01 Поз.: 23 | Битумы нефтяные дорожные марки: БНД-60/90, БНД 90/130
|  |  |  | Объем = 0,0206+0,0053 | [10 empty] | Объем = 0,0206+0,0053
1215 | ЛС 07-01-01 Поз.: 24 |  |  | Смеси асфальтобетонные дорожные, аэродромные и асфальтобетон (горячие для плотного асфальтобетона мелко и крупнозернистые, песчаные), марка: II, тип Б |  | т | 228.1 | 5942.14 | 1355402.13 |  |  |  | ЛС 07-01-01 Поз.: 24 | Смеси асфальтобетонные дорожные, аэродромные и асфальтобетон (горячие для плотного асфальтобетона мелко и крупнозернистые, песчаные), марка: II, тип Б
|  |  |  | Объем = 182,4+45,7 | [10 empty] | Объем = 182,4+45,7
Тип 2 Площадь 294 м2 | [11 empty] | Тип 2 Площадь 294 м2
1216 | ЛС 07-01-01 Поз.: 25 |  |  | Устройство оснований толщиной 12 см под тротуары из кирпичного или известнякового щебня |  | 100 м2 | 2.94 | 49273.87 | 144865.18 |  |  |  | ЛС 07-01-01 Поз.: 25 | Устройство оснований толщиной 12 см под тротуары из кирпичного или известнякового щебня
|  |  |  | Объем = 294 / 100 | [10 empty] | Объем = 294 / 100
1217 | ЛС 07-01-01 Поз.: 26 |  |  | Щебень из природного камня для строительных работ марка: 400, фракция 40-70 мм |  | м3 | 63.4384 | 1550.15 | 98339.04 |  |  |  | ЛС 07-01-01 Поз.: 26 | Щебень из природного камня для строительных работ марка: 400, фракция 40-70 мм
|  |  |  | Объем = 51,16*1,24 | [10 empty] | Объем = 51,16*1,24
1218 | ЛС 07-01-01 Поз.: 27 |  |  | На каждый 1 см изменения толщины оснований добавлять или исключать к расценке 27-07-002-01 |  | 100 м2 | -2.94 | 2202.88 | -6476.47 |  |  |  | ЛС 07-01-01 Поз.: 27 | На каждый 1 см изменения толщины оснований добавлять или исключать к расценке 27-07-002-01
|  |  |  | Объем = -294 / 100 | [10 empty] | Объем = -294 / 100
1219 | ЛС 07-01-01 Поз.: 28 |  |  | Щебень из природного камня для строительных работ марка: 400, фракция 40-70 мм |  | м3 | -8.82 | 1550.09 | -13671.79 |  |  |  | ЛС 07-01-01 Поз.: 28 | Щебень из природного камня для строительных работ марка: 400, фракция 40-70 мм
1220 | ЛС 07-01-01 Поз.: 29 |  |  | Устройство подстилающих и выравнивающих слоев оснований: из песка |  | 100 м3 | 0.147 | 77819.46 | 11439.46 |  |  |  | ЛС 07-01-01 Поз.: 29 | Устройство подстилающих и выравнивающих слоев оснований: из песка
|  |  |  | Объем = (294*0,05) / 100 | [10 empty] | Объем = (294*0,05) / 100
1221 | ЛС 07-01-01 Поз.: 30 |  |  | Смесь пескоцементная (цемент М 400) |  | м3 | 16.17 | 3513.55 | 56814.1 |  |  |  | ЛС 07-01-01 Поз.: 30 | Смесь пескоцементная (цемент М 400)
|  |  |  | Объем = 14,7*1,1 | [10 empty] | Объем = 14,7*1,1
1222 | ЛС 07-01-01 Поз.: 31 |  |  | Устройство покрытий из тротуарной плитки, количество плитки при укладке на 1 м2: 40 шт. |  | 10 м2 | 29.4 | 18712.2 | 550138.68 |  |  |  | ЛС 07-01-01 Поз.: 31 | Устройство покрытий из тротуарной плитки, количество плитки при укладке на 1 м2: 40 шт.
|  |  |  | Объем = 294 / 10 | [10 empty] | Объем = 294 / 10
1223 | ЛС 07-01-01 Поз.: 32 |  |  | Плитка тротуарная декоративная (брусчатка): "КИРПИЧИК", толщина 60 мм, серая |  | м2 | 299.9 | 907.87 | 272270.21 |  |  |  | ЛС 07-01-01 Поз.: 32 | Плитка тротуарная декоративная (брусчатка): "КИРПИЧИК", толщина 60 мм, серая
Тип 3 Площадь 288 м2 | [11 empty] | Тип 3 Площадь 288 м2
1224 | ЛС 07-01-01 Поз.: 33 |  |  | Устройство оснований и покрытий из песчано-гравийных или щебеночно-песчаных смесей: непрерывной гранулометрии С-4 и С-6, однослойных толщиной 15 см |  | 1000 м2 | 0.0432 | 127123.84 | 5491.75 |  |  |  | ЛС 07-01-01 Поз.: 33 | Устройство оснований и покрытий из песчано-гравийных или щебеночно-песчаных смесей: непрерывной гранулометрии С-4 и С-6, однослойных толщиной 15 см
|  |  |  | Объем = (288*0,15) / 1000 | [10 empty] | Объем = (288*0,15) / 1000
1225 | ЛС 07-01-01 Поз.: 34 |  |  | Смеси готовые щебеночно-песчаные (ГОСТ 25607-2009) номер: С4, размер зерен 0-80 мм |  | м3 | 54.864 | 1708.31 | 93724.72 |  |  |  | ЛС 07-01-01 Поз.: 34 | Смеси готовые щебеночно-песчаные (ГОСТ 25607-2009) номер: С4, размер зерен 0-80 мм
|  |  |  | Объем = 43,2*1,27 | [10 empty] | Объем = 43,2*1,27
1226 | ЛС 07-01-01 Поз.: 35 |  |  | Устройство подстилающих и выравнивающих слоев оснований: из щебня |  | 100 м3 | 0.432 | 121076.62 | 52305.1 |  |  |  | ЛС 07-01-01 Поз.: 35 | Устройство подстилающих и выравнивающих слоев оснований: из щебня
|  |  |  | Объем = (288*0,15) / 100 | [10 empty] | Объем = (288*0,15) / 100
1227 | ЛС 07-01-01 Поз.: 36 |  |  | Щебень из природного камня для строительных работ марка: 400, фракция 5(3)-10 мм |  | м3 | 54.432 | 1658.79 | 90291.26 |  |  |  | ЛС 07-01-01 Поз.: 36 | Щебень из природного камня для строительных работ марка: 400, фракция 5(3)-10 мм
|  |  |  | Объем = 43,2*1,26 | [10 empty] | Объем = 43,2*1,26
Тип 4 Площадь 178 м2 | [11 empty] | Тип 4 Площадь 178 м2
1228 | ЛС 07-01-01 Поз.: 37 |  |  | Устройство подстилающих и выравнивающих слоев оснований: из песка |  | 100 м3 | 0.178 | 77795.9 | 13847.67 |  |  |  | ЛС 07-01-01 Поз.: 37 | Устройство подстилающих и выравнивающих слоев оснований: из песка
|  |  |  | Объем = 178*0,1/100 | [10 empty] | Объем = 178*0,1/100
1229 | ЛС 07-01-01 Поз.: 38 |  |  | Песок природный для строительных: работ средний |  | м3 | 19.58 | 1526.36 | 29886.13 |  |  |  | ЛС 07-01-01 Поз.: 38 | Песок природный для строительных: работ средний
|  |  |  | Объем = 17,8*1,1 | [10 empty] | Объем = 17,8*1,1
1230 | ЛС 07-01-01 Поз.: 39 |  |  | Устройство оснований толщиной 15 см из щебня фракции 40-70 мм при укатке каменных материалов с пределом прочности на сжатие до 68,6 МПа (700 кгс/см2): однослойных |  | 1000 м2 | 0.178 | 496026.12 | 88292.65 |  |  |  | ЛС 07-01-01 Поз.: 39 | Устройство оснований толщиной 15 см из щебня фракции 40-70 мм при укатке каменных материалов с пределом прочности на сжатие до 68,6 МПа (700 кгс/см2): однослойных
|  |  |  | Объем = 178 / 1000 | [10 empty] | Объем = 178 / 1000
1231 | ЛС 07-01-01 Поз.: 40 |  |  | Розлив вяжущих материалов |  | т | 0.0534 | 1495.69 | 79.87 |  |  |  | ЛС 07-01-01 Поз.: 40 | Розлив вяжущих материалов
|  |  |  | Объем = 178*0,0003 | [10 empty] | Объем = 178*0,0003
1232 | ЛС 07-01-01 Поз.: 41 |  |  | Битумы нефтяные дорожные марки: БНД-60/90, БНД 90/130 |  | т | 0.055 | 21690.55 | 1192.98 |  |  |  | ЛС 07-01-01 Поз.: 41 | Битумы нефтяные дорожные марки: БНД-60/90, БНД 90/130
1233 | ЛС 07-01-01 Поз.: 42 |  |  | Устройство покрытия толщиной 4 см из горячих асфальтобетонных смесей пористых крупнозернистых, плотность каменных материалов: 2,5-2,9 т/м3 |  | 1000 м2 | 0.178 | 135990.84 | 24206.37 |  |  |  | ЛС 07-01-01 Поз.: 42 | Устройство покрытия толщиной 4 см из горячих асфальтобетонных смесей пористых крупнозернистых, плотность каменных материалов: 2,5-2,9 т/м3
|  |  |  | Объем = 178 / 1000 | [10 empty] | Объем = 178 / 1000
1234 | ЛС 07-01-01 Поз.: 43 |  |  | Битумы нефтяные дорожные марки: БНД-60/90, БНД 90/130 |  | т | 0.0019 | 21815.79 | 41.45 |  |  |  | ЛС 07-01-01 Поз.: 43 | Битумы нефтяные дорожные марки: БНД-60/90, БНД 90/130
1235 | ЛС 07-01-01 Поз.: 44 |  |  | Смеси асфальтобетонные (горячие) крупнозернистые для плотного асфальтобетона, тип: II |  | т | 16.47 | 3203.1 | 52755.06 |  |  |  | ЛС 07-01-01 Поз.: 44 | Смеси асфальтобетонные (горячие) крупнозернистые для плотного асфальтобетона, тип: II
1236 | ЛС 07-01-01 Поз.: 45 |  |  | Розлив вяжущих материалов |  | т | 0.0534 | 1495.69 | 79.87 |  |  |  | ЛС 07-01-01 Поз.: 45 | Розлив вяжущих материалов
|  |  |  | Объем = 178*0,0003 | [10 empty] | Объем = 178*0,0003
1237 | ЛС 07-01-01 Поз.: 46 |  |  | Битумы нефтяные дорожные марки: БНД-60/90, БНД 90/130 |  | т | 0.055 | 21690.55 | 1192.98 |  |  |  | ЛС 07-01-01 Поз.: 46 | Битумы нефтяные дорожные марки: БНД-60/90, БНД 90/130
1238 | ЛС 07-01-01 Поз.: 47 |  |  | Устройство покрытия толщиной 4 см из горячих асфальтобетонных смесей плотных мелкозернистых типа АБВ, плотность каменных материалов: 2,5-2,9 т/м3 |  | 1000 м2 | 0.178 | 138631.97 | 24676.49 |  |  |  | ЛС 07-01-01 Поз.: 47 | Устройство покрытия толщиной 4 см из горячих асфальтобетонных смесей плотных мелкозернистых типа АБВ, плотность каменных материалов: 2,5-2,9 т/м3
|  |  |  | Объем = 178 / 1000 | [10 empty] | Объем = 178 / 1000
1239 | ЛС 07-01-01 Поз.: 48 |  |  | На каждые 0,5 см изменения толщины покрытия добавлять или исключать: к расценке 27-06-020-01 (к=2) |  | 1000 м2 | -0.178 | 397.58 | -70.77 |  |  |  | ЛС 07-01-01 Поз.: 48 | На каждые 0,5 см изменения толщины покрытия добавлять или исключать: к расценке 27-06-020-01 (к=2)
|  |  |  | Объем = -178 / 1000 | [10 empty] | Объем = -178 / 1000
1240 | ЛС 07-01-01 Поз.: 49 |  |  | Битумы нефтяные дорожные марки: БНД-60/90, БНД 90/130 |  | т | 0.0014 | 21664.29 | 30.33 |  |  |  | ЛС 07-01-01 Поз.: 49 | Битумы нефтяные дорожные марки: БНД-60/90, БНД 90/130
|  |  |  | Объем = 0,0019-0,0005 | [10 empty] | Объем = 0,0019-0,0005
1241 | ЛС 07-01-01 Поз.: 50 |  |  | Смеси асфальтобетонные дорожные, аэродромные и асфальтобетон (горячие для плотного асфальтобетона мелко и крупнозернистые, песчаные), марка: II, тип Б |  | т | 12.882 | 5942.16 | 76546.91 |  |  |  | ЛС 07-01-01 Поз.: 50 | Смеси асфальтобетонные дорожные, аэродромные и асфальтобетон (горячие для плотного асфальтобетона мелко и крупнозернистые, песчаные), марка: II, тип Б
|  |  |  | Объем = 17,19-4,308 | [10 empty] | Объем = 17,19-4,308
1242 | ЛС 07-01-01 Поз.: 51 |  |  | Устройство покрытий: из линолеума насухо из готовых ковров на комнату |  | 100 м2 | 1.78 | 24381.01 | 43398.2 |  |  |  | ЛС 07-01-01 Поз.: 51 | Устройство покрытий: из линолеума насухо из готовых ковров на комнату
|  |  |  | Объем = 178 / 100 | [10 empty] | Объем = 178 / 100
1243 | ЛС 07-01-01 Поз.: 52 |  |  | Резиновое покрытие 1450/1,20/а |  | м2 | 181.6 | 1722.92 | 312882.27 |  |  |  | ЛС 07-01-01 Поз.: 52 | Резиновое покрытие 1450/1,20/а
Тип 5 Отмостка Площадь 112 м2 | [11 empty] | Тип 5 Отмостка Площадь 112 м2
1244 | ЛС 07-01-01 Поз.: 53 |  |  | Устройство оснований толщиной 12 см под тротуары из кирпичного или известнякового щебня |  | 100 м2 | 1.12 | 49273.62 | 55186.45 |  |  |  | ЛС 07-01-01 Поз.: 53 | Устройство оснований толщиной 12 см под тротуары из кирпичного или известнякового щебня
|  |  |  | Объем = 112 / 100 | [10 empty] | Объем = 112 / 100
1245 | ЛС 07-01-01 Поз.: 54 |  |  | Щебень из природного камня для строительных работ марка: 400, фракция 40-70 мм |  | м3 | 24.1676 | 1550.16 | 37463.65 |  |  |  | ЛС 07-01-01 Поз.: 54 | Щебень из природного камня для строительных работ марка: 400, фракция 40-70 мм
|  |  |  | Объем = 19,49*1,24 | [10 empty] | Объем = 19,49*1,24
1246 | ЛС 07-01-01 Поз.: 55 |  |  | На каждый 1 см изменения толщины оснований добавлять или исключать к расценке 27-07-002-01 (к=3) |  | 100 м2 | 1.12 | 3304.71 | 3701.28 |  |  |  | ЛС 07-01-01 Поз.: 55 | На каждый 1 см изменения толщины оснований добавлять или исключать к расценке 27-07-002-01 (к=3)
|  |  |  | Объем = 112 / 100 | [10 empty] | Объем = 112 / 100
1247 | ЛС 07-01-01 Поз.: 56 |  |  | Щебень из природного камня для строительных работ марка: 400, фракция 40-70 мм |  | м3 | 6.2496 | 1550.08 | 9687.38 |  |  |  | ЛС 07-01-01 Поз.: 56 | Щебень из природного камня для строительных работ марка: 400, фракция 40-70 мм
|  |  |  | Объем = 5,04*1,24 | [10 empty] | Объем = 5,04*1,24
1248 | ЛС 07-01-01 Поз.: 57 |  |  | Устройство бетонной подготовки |  | 100 м3 | 0.168 | 266055.48 | 44697.32 |  |  |  | ЛС 07-01-01 Поз.: 57 | Устройство бетонной подготовки
|  |  |  | Объем = (112*0,15) / 100 | [10 empty] | Объем = (112*0,15) / 100
1249 | ЛС 07-01-01 Поз.: 58 |  |  | Бетон тяжелый, крупность заполнителя: 20 мм, класс В15 (М200) |  | м3 | 17.14 | 6885.95 | 118025.18 |  |  |  | ЛС 07-01-01 Поз.: 58 | Бетон тяжелый, крупность заполнителя: 20 мм, класс В15 (М200)
1250 | ЛС 07-01-01 Поз.: 59 |  |  | Устройство подстилающих и выравнивающих слоев оснований: из песка |  | 100 м3 | 0.056 | 77756.79 | 4354.38 |  |  |  | ЛС 07-01-01 Поз.: 59 | Устройство подстилающих и выравнивающих слоев оснований: из песка
|  |  |  | Объем = (112*0,05) / 100 | [10 empty] | Объем = (112*0,05) / 100
1251 | ЛС 07-01-01 Поз.: 60 |  |  | Смесь пескоцементная (цемент М 400) |  | м3 | 6.16 | 3513.55 | 21643.47 |  |  |  | ЛС 07-01-01 Поз.: 60 | Смесь пескоцементная (цемент М 400)
|  |  |  | Объем = 5,6*1,1 | [10 empty] | Объем = 5,6*1,1
1252 | ЛС 07-01-01 Поз.: 61 |  |  | Устройство покрытий из тротуарной плитки, количество плитки при укладке на 1 м2: 40 шт. |  | 10 м2 | 11.2 | 18712.08 | 209575.3 |  |  |  | ЛС 07-01-01 Поз.: 61 | Устройство покрытий из тротуарной плитки, количество плитки при укладке на 1 м2: 40 шт.
|  |  |  | Объем = 112 / 10 | [10 empty] | Объем = 112 / 10
1253 | ЛС 07-01-01 Поз.: 62 |  |  | Плитка тротуарная декоративная (брусчатка): "КИРПИЧИК", толщина 60 мм, серая |  | м2 | 114.2 | 907.87 | 103678.75 |  |  |  | ЛС 07-01-01 Поз.: 62 | Плитка тротуарная декоративная (брусчатка): "КИРПИЧИК", толщина 60 мм, серая
Бортовые камни | [11 empty] | Бортовые камни
1254 | ЛС 07-01-01 Поз.: 63 |  |  | Установка бортовых камней бетонных: при других видах покрытий |  | 100 м | 4.77 | 163758.47 | 781127.9 |  |  |  | ЛС 07-01-01 Поз.: 63 | Установка бортовых камней бетонных: при других видах покрытий
|  |  |  | Объем = 477 / 100 | [10 empty] | Объем = 477 / 100
1255 | ЛС 07-01-01 Поз.: 64 |  |  | Камни бортовые: БВ 100.30.15 /бетон В30 (М400), объем 0,042 м3/ (ГОСТ 6665-91) |  | шт | 477 | 734.48 | 350346.96 |  |  |  | ЛС 07-01-01 Поз.: 64 | Камни бортовые: БВ 100.30.15 /бетон В30 (М400), объем 0,042 м3/ (ГОСТ 6665-91)
1256 | ЛС 07-01-01 Поз.: 65 |  |  | Установка бортовых камней бетонных: при других видах покрытий |  | 100 м | 4.1 | 163758.82 | 671411.16 |  |  |  | ЛС 07-01-01 Поз.: 65 | Установка бортовых камней бетонных: при других видах покрытий
|  |  |  | Объем = 410 / 100 | [10 empty] | Объем = 410 / 100
1257 | ЛС 07-01-01 Поз.: 66 |  |  | Бетон тяжелый, класс: В15 (М200) |  | м3 | -24.19 | 6885.96 | -166571.37 |  |  |  | ЛС 07-01-01 Поз.: 66 | Бетон тяжелый, класс: В15 (М200)
1258 | ЛС 07-01-01 Поз.: 67 |  |  | Раствор готовый кладочный цементный марки: 100 |  | м3 | -0.246 | 8161.99 | -2007.85 |  |  |  | ЛС 07-01-01 Поз.: 67 | Раствор готовый кладочный цементный марки: 100
1259 | ЛС 07-01-01 Поз.: 68 |  |  | Бетон тяжелый, класс: В15 (М200) |  | м3 | 20.8034 | 6885.97 | 143251.59 |  |  |  | ЛС 07-01-01 Поз.: 68 | Бетон тяжелый, класс: В15 (М200)
|  |  |  | Объем = 24,19*0,86 | [10 empty] | Объем = 24,19*0,86
1260 | ЛС 07-01-01 Поз.: 69 |  |  | Раствор готовый кладочный цементный марки: 100 |  | м3 | 0.08118 | 8157.18 | 662.2 |  |  |  | ЛС 07-01-01 Поз.: 69 | Раствор готовый кладочный цементный марки: 100
|  |  |  | Объем = 0,246*0,33 | [10 empty] | Объем = 0,246*0,33
1261 | ЛС 07-01-01 Поз.: 70 |  |  | Камни бортовые: БР 100.20.8 /бетон В22,5 (М300), объем 0,016 м3/ (ГОСТ 6665-91) |  | шт | 410 | 228.32 | 93611.2 |  |  |  | ЛС 07-01-01 Поз.: 70 | Камни бортовые: БР 100.20.8 /бетон В22,5 (М300), объем 0,016 м3/ (ГОСТ 6665-91)
Газоны, цветники Площадь 1360 м2 лист 8 10/18-ПЗУ | [11 empty] | Газоны, цветники Площадь 1360 м2 лист 8 10/18-ПЗУ
1262 | ЛС 07-01-01 Поз.: 71 |  |  | Посев газонов партерных, мавританских и обыкновенных вручную |  | 100 м2 | 13.6 | 16192.88 | 220223.17 |  |  |  | ЛС 07-01-01 Поз.: 71 | Посев газонов партерных, мавританских и обыкновенных вручную
|  |  |  | Объем = 1360 / 100 | [10 empty] | Объем = 1360 / 100
1263 | ЛС 07-01-01 Поз.: 72 |  |  | Семена газонных трав (смесь) |  | кг | 27.2 | 1223.61 | 33282.19 |  |  |  | ЛС 07-01-01 Поз.: 72 | Семена газонных трав (смесь)
1264 | ЛС 07-01-01 Поз.: 73 |  |  | Подготовка стандартных посадочных мест для кустарников-саженцев в группы вручную: с добавлением растительной земли до 25% |  | 10 шт | 23.1 | 7952.72 | 183707.83 |  |  |  | ЛС 07-01-01 Поз.: 73 | Подготовка стандартных посадочных мест для кустарников-саженцев в группы вручную: с добавлением растительной земли до 25%
|  |  |  | Объем = 231 / 10 | [10 empty] | Объем = 231 / 10
1265 | ЛС 07-01-01 Поз.: 74 |  |  | Посадка кустарников-саженцев в живую изгородь: однорядную и вьющихся растений |  | 10 м | 11.55 | 7004.44 | 80901.28 |  |  |  | ЛС 07-01-01 Поз.: 74 | Посадка кустарников-саженцев в живую изгородь: однорядную и вьющихся растений
|  |  |  | Объем = 115,5 / 10 | [10 empty] | Объем = 115,5 / 10
1266 | ЛС 07-01-01 Поз.: 75 |  |  | Кизильник (разные виды), высота 1,25-1,5 м |  | шт | 231 | 160.93 | 37174.83 |  |  |  | ЛС 07-01-01 Поз.: 75 | Кизильник (разные виды), высота 1,25-1,5 м
Элементы благоустройства лист 8 10/18-ПЗУ | [11 empty] | Элементы благоустройства лист 8 10/18-ПЗУ
1267 | ЛС 07-01-01 Поз.: 76 |  |  | Установка металлических столбов высотой до 4 м: с погружением в бетонное основание |  | 100 шт | 0.6 | 126582.25 | 75949.35 |  |  |  | ЛС 07-01-01 Поз.: 76 | Установка металлических столбов высотой до 4 м: с погружением в бетонное основание
|  |  |  | Объем = 60 / 100 | [10 empty] | Объем = 60 / 100
1268 | ЛС 07-01-01 Поз.: 77 |  |  | Укрепление стоек металлических решеток ограждений - применительно для скамеек и урн |  | 100 шт | 0.4 | 30620.65 | 12248.26 |  |  |  | ЛС 07-01-01 Поз.: 77 | Укрепление стоек металлических решеток ограждений - применительно для скамеек и урн
|  |  |  | Объем = (5*4+5*4) / 100 | [10 empty] | Объем = (5*4+5*4) / 100
1269 | ЛС 07-01-01 Поз.: 78 |  |  | Песочница |  | шт | 1 | 31843.47 | 31843.47 |  |  |  | ЛС 07-01-01 Поз.: 78 | Песочница
1270 О | ЛС 07-01-01 Поз.: 79 |  |  | Бум-бревно "Змейка", размеры 1000x3000x500 мм |  | шт | 1 | 18522 | 18522 |  |  |  | ЛС 07-01-01 Поз.: 79 | Бум-бревно "Змейка", размеры 1000x3000x500 мм
1271 О | ЛС 07-01-01 Поз.: 80 |  |  | Горка с площадкой высотой 1,5 м |  | шт | 1 | 99137 | 99137 |  |  |  | ЛС 07-01-01 Поз.: 80 | Горка с площадкой высотой 1,5 м
1272 О | ЛС 07-01-01 Поз.: 81 |  |  | Качалка тип "Самолёт" |  | шт | 1 | 30248 | 30248 |  |  |  | ЛС 07-01-01 Поз.: 81 | Качалка тип "Самолёт"
1273 О | ЛС 07-01-01 Поз.: 82 |  |  | Игровой комплекс: для детей от 7 до 12 лет, Нг=1,5 м (металл, дерево) |  | шт | 1 | 140867 | 140867 |  |  |  | ЛС 07-01-01 Поз.: 82 | Игровой комплекс: для детей от 7 до 12 лет, Нг=1,5 м (металл, дерево)
1274 О | ЛС 07-01-01 Поз.: 83 |  |  | Спортивный комплекс: 3 турника, 3 шведских стенки; размеры 2900х1900х2500 мм |  | компл. | 1 | 51012 | 51012 |  |  |  | ЛС 07-01-01 Поз.: 83 | Спортивный комплекс: 3 турника, 3 шведских стенки; размеры 2900х1900х2500 мм
1275 О | ЛС 07-01-01 Поз.: 84 |  |  | Стенка-турник |  | шт | 1 | 15313 | 15313 |  |  |  | ЛС 07-01-01 Поз.: 84 | Стенка-турник
1276 О | ЛС 07-01-01 Поз.: 85 |  |  | Рукоход: "Волна", размеры 3000x1100x2500 мм |  | шт | 1 | 27081 | 27081 |  |  |  | ЛС 07-01-01 Поз.: 85 | Рукоход: "Волна", размеры 3000x1100x2500 мм
1277 | ЛС 07-01-01 Поз.: 86 |  |  | Стол со скамьями без навеса на металлических ножках |  | шт | 1 | 50440.81 | 50440.81 |  |  |  | ЛС 07-01-01 Поз.: 86 | Стол со скамьями без навеса на металлических ножках
1278 | ЛС 07-01-01 Поз.: 87 |  |  | Диван на металлических ножках с подлокотниками |  | шт | 5 | 23521.93 | 117609.65 |  |  |  | ЛС 07-01-01 Поз.: 87 | Диван на металлических ножках с подлокотниками
1279 | ЛС 07-01-01 Поз.: 88 |  |  | Урна железобетонная прямоугольная с фактурной отделкой |  | шт | 5 | 3609.07 | 18045.35 |  |  |  | ЛС 07-01-01 Поз.: 88 | Урна железобетонная прямоугольная с фактурной отделкой
Ограждение внутридворовое лист 8 10/18-ПЗУ 69,6 м.п. | [11 empty] | Ограждение внутридворовое лист 8 10/18-ПЗУ 69,6 м.п.
1280 | ЛС 07-01-01 Поз.: 89 |  |  | Копание ям вручную без креплений для стоек и столбов: без откосов глубиной до 0,7 м, группа грунтов 3 |  | 100 м3 | 0.0304 | 419465.13 | 12751.74 |  |  |  | ЛС 07-01-01 Поз.: 89 | Копание ям вручную без креплений для стоек и столбов: без откосов глубиной до 0,7 м, группа грунтов 3
|  |  |  | Объем = (38*0,4*0,4*0,5) / 100 | [10 empty] | Объем = (38*0,4*0,4*0,5) / 100
1281 | ЛС 07-01-01 Поз.: 90 |  |  | Устройство бетонных фундаментов общего назначения объемом: до 5 м3 |  | 100 м3 | 0.0304 | 701846.71 | 21336.14 |  |  |  | ЛС 07-01-01 Поз.: 90 | Устройство бетонных фундаментов общего назначения объемом: до 5 м3
|  |  |  | Объем = (38*0,4*0,4*0,5) / 100 | [10 empty] | Объем = (38*0,4*0,4*0,5) / 100
1282 | ЛС 07-01-01 Поз.: 91 |  |  | Бетон мелкозернистый, класс: В15 (М200) |  | м3 | 3.101 | 6319.65 | 19597.23 |  |  |  | ЛС 07-01-01 Поз.: 91 | Бетон мелкозернистый, класс: В15 (М200)
1283 | ЛС 07-01-01 Поз.: 92 |  |  | Устройство барьеров безопасности: плоских |  | 100 м | 0.696 | 10327.89 | 7188.21 |  |  |  | ЛС 07-01-01 Поз.: 92 | Устройство барьеров безопасности: плоских
|  |  |  | Объем = 69,6 / 100 | [10 empty] | Объем = 69,6 / 100
1284 | ЛС 07-01-01 Поз.: 93 |  |  | Детали крепления |  | компл. | 81.2 | 264.27 | 21458.72 |  |  |  | ЛС 07-01-01 Поз.: 93 | Детали крепления
1285 | ЛС 07-01-01 Поз.: 94 |  |  | Ограждения площадок |  | м | 69.6 | 1031.32 | 71779.87 |  |  |  | ЛС 07-01-01 Поз.: 94 | Ограждения площадок
Дорожная разметка лист 9 10/18-ПЗУ | [11 empty] | Дорожная разметка лист 9 10/18-ПЗУ
Знаки | [11 empty] | Знаки
1286 | ЛС 07-01-01 Поз.: 95 |  |  | Установка дорожных знаков бесфундаментных: на металлических стойках |  | 100 шт | 0.11 | 655615.09 | 72117.66 |  |  |  | ЛС 07-01-01 Поз.: 95 | Установка дорожных знаков бесфундаментных: на металлических стойках
|  |  |  | Объем = (2+1+5+3) / 100 | [10 empty] | Объем = (2+1+5+3) / 100
1287 | ЛС 07-01-01 Поз.: 96 |  |  | Знаки дорожные на оцинкованной подоснове со световозвращающей пленкой: приоритета, размером 900х900х900 мм, тип 2.3.1-2.3.7, 2.4 |  | шт | 2 | 1587.78 | 3175.56 |  |  |  | ЛС 07-01-01 Поз.: 96 | Знаки дорожные на оцинкованной подоснове со световозвращающей пленкой: приоритета, размером 900х900х900 мм, тип 2.3.1-2.3.7, 2.4
1288 | ЛС 07-01-01 Поз.: 97 |  |  | Знаки дорожные на оцинкованной подоснове со световозвращающей пленкой: приоритета, размером 700х700 мм, тип 2.1, 2.2, 2.7 |  | шт | 1 | 1874.39 | 1874.39 |  |  |  | ЛС 07-01-01 Поз.: 97 | Знаки дорожные на оцинкованной подоснове со световозвращающей пленкой: приоритета, размером 700х700 мм, тип 2.1, 2.2, 2.7
1289 | ЛС 07-01-01 Поз.: 98 |  |  | Знаки дорожные на оцинкованной подоснове со световозвращающей пленкой: информационные, размером 700x700 мм, тип 6.2, 6.3.1, 6.3.2, 6.4-6.7, 6.8.1-6.8.3 |  | шт | 5 | 1873.38 | 9366.9 |  |  |  | ЛС 07-01-01 Поз.: 98 | Знаки дорожные на оцинкованной подоснове со световозвращающей пленкой: информационные, размером 700x700 мм, тип 6.2, 6.3.1, 6.3.2, 6.4-6.7, 6.8.1-6.8.3
1290 | ЛС 07-01-01 Поз.: 99 |  |  | Знаки дорожные на оцинкованной подоснове со световозвращающей пленкой: дополнительной информации, размером 350х700 мм, тип 8.1.1, 8.1.3-8.12, 8.14-8.21.3 |  | шт | 3 | 1061.89 | 3185.67 |  |  |  | ЛС 07-01-01 Поз.: 99 | Знаки дорожные на оцинкованной подоснове со световозвращающей пленкой: дополнительной информации, размером 350х700 мм, тип 8.1.1, 8.1.3-8.12, 8.14-8.21.3
1291 | ЛС 07-01-01 Поз.: 100 |  |  | Стойки металлические под дорожные знаки из круглых труб и гнутосварных профилей, массой до 0,01 т |  | т | 0.09048 | 88484.86 | 8006.11 |  |  |  | ЛС 07-01-01 Поз.: 100 | Стойки металлические под дорожные знаки из круглых труб и гнутосварных профилей, массой до 0,01 т
|  |  |  | Объем = 3,77*3*8/1000 | [10 empty] | Объем = 3,77*3*8/1000
Разметка | [11 empty] | Разметка
1292 | ЛС 07-01-01 Поз.: 101 |  |  | Нанесение линии горизонтальной дорожной разметки краской со световозвращающими элементами на дорожное покрытие (асфальт, поверхностная обработка) |  | 100 м2 | 0.2415 | 10520.25 | 2540.64 |  |  |  | ЛС 07-01-01 Поз.: 101 | Нанесение линии горизонтальной дорожной разметки краской со световозвращающими элементами на дорожное покрытие (асфальт, поверхностная обработка)
|  |  |  | Объем = (6+18,15) / 100 | [10 empty] | Объем = (6+18,15) / 100
1293 | ЛС 07-01-01 Поз.: 102 |  |  | Краска разметочная дорожная: MAC GREGOR ALASKA, белая |  | кг | 18.81 | 225.96 | 4250.31 |  |  |  | ЛС 07-01-01 Поз.: 102 | Краска разметочная дорожная: MAC GREGOR ALASKA, белая
Водоотводные лотки лист 3,4 10/18-ПЗУ | [11 empty] | Водоотводные лотки лист 3,4 10/18-ПЗУ
1294 | ЛС 07-01-01 Поз.: 103 |  |  | Устройство подстилающих и выравнивающих слоев оснований: из песка |  | 100 м3 | 0.034 | 77787.65 | 2644.78 |  |  |  | ЛС 07-01-01 Поз.: 103 | Устройство подстилающих и выравнивающих слоев оснований: из песка
|  |  |  | Объем = 3,4 / 100 | [10 empty] | Объем = 3,4 / 100
1295 | ЛС 07-01-01 Поз.: 104 |  |  | Песок природный для строительных: работ средний |  | м3 | 3.74 | 1526.5 | 5709.11 |  |  |  | ЛС 07-01-01 Поз.: 104 | Песок природный для строительных: работ средний
|  |  |  | Объем = 3,4*1,1 | [10 empty] | Объем = 3,4*1,1
1296 | ЛС 07-01-01 Поз.: 105 |  |  | Устройство подстилающих и выравнивающих слоев оснований: из щебня |  | 100 м3 | 0.068 | 121096.91 | 8234.59 |  |  |  | ЛС 07-01-01 Поз.: 105 | Устройство подстилающих и выравнивающих слоев оснований: из щебня
|  |  |  | Объем = 6,8 / 100 | [10 empty] | Объем = 6,8 / 100
1297 | ЛС 07-01-01 Поз.: 106 |  |  | Щебень из природного камня для строительных работ марка: 400, фракция 20-40 мм |  | м3 | 8.568 | 1615.62 | 13842.63 |  |  |  | ЛС 07-01-01 Поз.: 106 | Щебень из природного камня для строительных работ марка: 400, фракция 20-40 мм
|  |  |  | Объем = 6,8*1,26 | [10 empty] | Объем = 6,8*1,26
1298 | ЛС 07-01-01 Поз.: 107 |  |  | Устройство прокладочной гидроизоляции фундаментов рулонными материалами в один слой насухо (к=2) |  | 100 м2 | 1.1025 | 8304.42 | 9155.62 |  |  |  | ЛС 07-01-01 Поз.: 107 | Устройство прокладочной гидроизоляции фундаментов рулонными материалами в один слой насухо (к=2)
|  |  |  | Объем = (1,75*63) / 100 | [10 empty] | Объем = (1,75*63) / 100
1299 | ЛС 07-01-01 Поз.: 108 |  |  | Пергамин кровельный марки: П-200 |  | м2 | 242.6 | 22.87 | 5548.26 |  |  |  | ЛС 07-01-01 Поз.: 108 | Пергамин кровельный марки: П-200
1300 | ЛС 07-01-01 Поз.: 109 |  |  | Строительство отдельных конструкций емкостных сооружений, устройство: лотков между сооружениями при толщине стен до 100 мм |  | 100 м3 | 0.43 | 3261500.12 | 1402445.05 |  |  |  | ЛС 07-01-01 Поз.: 109 | Строительство отдельных конструкций емкостных сооружений, устройство: лотков между сооружениями при толщине стен до 100 мм
|  |  |  | Объем = 43 / 100 | [10 empty] | Объем = 43 / 100
1301 | ЛС 07-01-01 Поз.: 110 |  |  | лоток gidrolica super 300 5130/1,20/а |  | шт | 63 | 6095.62 | 384024.06 |  |  |  | ЛС 07-01-01 Поз.: 110 | лоток gidrolica super 300 5130/1,20/а
1302 | ЛС 07-01-01 Поз.: 111 |  |  | Решетка для водоотводного канала: щелевая чугунная, черная, размером 500х237х25 мм (применительно) |  | шт | 63 | 4074.75 | 256709.25 |  |  |  | ЛС 07-01-01 Поз.: 111 | Решетка для водоотводного канала: щелевая чугунная, черная, размером 500х237х25 мм (применительно)
1303 | ЛС 07-01-01 Поз.: 112 |  |  | Устройство дорожных покрытий из сборных прямоугольных железобетонных плит площадью: до 10,5 м2 |  | 100 м3 | 0.8568 | 536812.92 | 459941.31 |  |  |  | ЛС 07-01-01 Поз.: 112 | Устройство дорожных покрытий из сборных прямоугольных железобетонных плит площадью: до 10,5 м2
|  |  |  | Объем = (3*1,75*0,17*96) / 100 | [10 empty] | Объем = (3*1,75*0,17*96) / 100
1304 | ЛС 07-01-01 Поз.: 113 |  |  | Плиты дорожные: 2П30.18.30 /бетон В22,5 (М300), объем 0,88 м3, расход арматуры 46,48 кг/ (ГОСТ 21924.2-84) |  | шт | 32 | 13565.44 | 434094.08 |  |  |  | ЛС 07-01-01 Поз.: 113 | Плиты дорожные: 2П30.18.30 /бетон В22,5 (М300), объем 0,88 м3, расход арматуры 46,48 кг/ (ГОСТ 21924.2-84)
|  |  |  | Объем = 96/3 | [10 empty] | Объем = 96/3
1305 | ЛС 07-01-01 Поз.: 114 |  |  | Горячекатаная арматурная сталь класса: А-I, А-II, А-III |  | т | 0.0685 | 52365.4 | 3587.03 |  |  |  | ЛС 07-01-01 Поз.: 114 | Горячекатаная арматурная сталь класса: А-I, А-II, А-III
Уличная стойка для сушки белья и ковров лист 8 10/18-ПЗУ «Стационарная» (СН-2) 700х76х2000 3 компл | [11 empty] | Уличная стойка для сушки белья и ковров лист 8 10/18-ПЗУ «Стационарная» (СН-2) 700х76х2000 3 компл
1306 | ЛС 07-01-01 Поз.: 115 |  |  | Установка металлических столбов высотой до 4 м: с погружением в бетонное основание |  | 100 шт | 0.04 | 126552 | 5062.08 |  |  |  | ЛС 07-01-01 Поз.: 115 | Установка металлических столбов высотой до 4 м: с погружением в бетонное основание
|  |  |  | Объем = 4 / 100 | [10 empty] | Объем = 4 / 100
1307 | ЛС 07-01-01 Поз.: 116 |  |  | Бетон тяжелый, крупность заполнителя: 10 мм, класс В15 (М200) |  | м3 | 0.2536 | 6884.86 | 1746 |  |  |  | ЛС 07-01-01 Поз.: 116 | Бетон тяжелый, крупность заполнителя: 10 мм, класс В15 (М200)
1308 | ЛС 07-01-01 Поз.: 117 |  |  | уличная стойка для сушки белья сн-2 6100/1,20/а |  | компл | 2 | 7248.37 | 14496.74 |  |  |  | ЛС 07-01-01 Поз.: 117 | уличная стойка для сушки белья сн-2 6100/1,20/а
Площадка для ТБО лист 2 10/18-ПЗУ | [11 empty] | Площадка для ТБО лист 2 10/18-ПЗУ
1309 | ЛС 07-01-01 Поз.: 118 |  |  | Контейнерная площадка для сбора мусора |  | шт | 1 | 35528.56 | 35528.56 |  |  |  | ЛС 07-01-01 Поз.: 118 | Контейнерная площадка для сбора мусора
1310 | ЛС 07-01-01 Поз.: 119 |  |  | Контейнер металлический 1,1м3 с крышкой на колесах |  | шт | 2 | 11882.29 | 23764.58 |  |  |  | ЛС 07-01-01 Поз.: 119 | Контейнер металлический 1,1м3 с крышкой на колесах
| Итого по разделу 16 Благоустройство территории | [7 empty] | 21339103.43 | [6 empty] | Итого по разделу 16 Благоустройство территории
| в том числе: | [15 empty] | в том числе:
| Подрядные работы | [7 empty] | 20956923.43 | [7 empty] | Подрядные работы
| Оборудование | [7 empty] | 382180 | [7 empty] | Оборудование
| Сумма НДС (ставка 20%) по позициям:1192-1310 | [7 empty] | 4267820.7 | [7 empty] | Сумма НДС (ставка 20%) по позициям:1192-1310
| Всего с НДС | [7 empty] | 25606924.13 | [8 empty] | Всего с НДС
Раздел 17. Подпорная стена | [10 empty] | Раздел 17. Подпорная стена
ПОДПОРНАЯ СТЕНА 10/18-КР2.2ГЧ | [11 empty] | ПОДПОРНАЯ СТЕНА 10/18-КР2.2ГЧ
Участок 1 стены СТ1 сваи БСС1 10 шт (лист 3, 8, 9 10/18-КР2.2ГЧ) | [11 empty] | Участок 1 стены СТ1 сваи БСС1 10 шт (лист 3, 8, 9 10/18-КР2.2ГЧ)
1311 | ЛС 07-01-02 Поз.: 8 |  |  | Устройство ленточных фундаментов: железобетонных при ширине по верху более 1000 мм |  | 100 м3 | 0.0214 | 551089.25 | 11793.31 |  |  |  | ЛС 07-01-02 Поз.: 8 | Устройство ленточных фундаментов: железобетонных при ширине по верху более 1000 мм
|  |  |  | Объем = 2,14 / 100 | [10 empty] | Объем = 2,14 / 100
1312 | ЛС 07-01-02 Поз.: 9 |  |  | Бетон тяжелый, класс: В25 (М350) |  | м3 | 2.1721 | 8150.46 | 17703.61 |  |  |  | ЛС 07-01-02 Поз.: 9 | Бетон тяжелый, класс: В25 (М350)
1313 | ЛС 07-01-02 Поз.: 9.1 |  |  | Бетон тяжелый, класс: В25 (М350) надбавка по водонепроницаемости до W6 |  | м3 | 2.14 | 102.05 | 218.39 |  |  |  | ЛС 07-01-02 Поз.: 9.1 | Бетон тяжелый, класс: В25 (М350) надбавка по водонепроницаемости до W6
1314 | ЛС 07-01-02 Поз.: 10 |  |  | Горячекатаная арматурная сталь гладкая класса А-I, диаметром: 8 мм |  | т | 0.028177 | 56762.61 | 1599.4 |  |  |  | ЛС 07-01-02 Поз.: 10 | Горячекатаная арматурная сталь гладкая класса А-I, диаметром: 8 мм
|  |  |  | Объем = 400*0,395/1000/12*2,14 | [10 empty] | Объем = 400*0,395/1000/12*2,14
1315 | ЛС 07-01-02 Поз.: 11 |  |  | Горячекатанная арматурная сталь класса А500 С, диаметром: 12 мм |  | т | 0.018053 | 57009.92 | 1029.2 |  |  |  | ЛС 07-01-02 Поз.: 11 | Горячекатанная арматурная сталь класса А500 С, диаметром: 12 мм
|  |  |  | Объем = 114*0,888/1000/12*2,14 | [10 empty] | Объем = 114*0,888/1000/12*2,14
1316 | ЛС 07-01-02 Поз.: 11.1 |  |  | Обертывание поверхности изоляции рулонными материалами насухо с проклейкой швов |  | 100 м2 | 0.00785 | 46621.66 | 365.98 |  |  |  | ЛС 07-01-02 Поз.: 11.1 | Обертывание поверхности изоляции рулонными материалами насухо с проклейкой швов
|  |  |  | Объем = (5*2*3,14*0,025) / 100 | [10 empty] | Объем = (5*2*3,14*0,025) / 100
1317 | ЛС 07-01-02 Поз.: 11.2 |  |  | Материал геотекстильный нетканый иглопробивной полиэфирный, марка: "Славрос ПН-М1 300" |  | м2 | 0.90275 | 157.91 | 142.55 |  |  |  | ЛС 07-01-02 Поз.: 11.2 | Материал геотекстильный нетканый иглопробивной полиэфирный, марка: "Славрос ПН-М1 300"
1318 | ЛС 07-01-02 Поз.: 11.3 |  |  | Укладка канализационных безнапорных раструбных труб из поливинилхлорида (ПВХ) диаметром: 250 мм (прим.) |  | 100 м | 0.05 | 52531.6 | 2626.58 |  |  |  | ЛС 07-01-02 Поз.: 11.3 | Укладка канализационных безнапорных раструбных труб из поливинилхлорида (ПВХ) диаметром: 250 мм (прим.)
|  |  |  | Объем = 5 / 100 | [10 empty] | Объем = 5 / 100
1319 | ЛС 07-01-02 Поз.: 12 |  |  | Трубы поливинилхлоридные (ПВХ) диаметром: 50 мм |  | м | 5.04 | 73.82 | 372.05 |  |  |  | ЛС 07-01-02 Поз.: 12 | Трубы поливинилхлоридные (ПВХ) диаметром: 50 мм
|  |  |  | Объем = 8,1-3,06 | [10 empty] | Объем = 8,1-3,06
Облицовочная стенка Ст 1 (лист 4 10/18-КР2.2ГЧ) | [11 empty] | Облицовочная стенка Ст 1 (лист 4 10/18-КР2.2ГЧ)
1320 | ЛС 07-01-02 Поз.: 13.1 |  |  | Устройство стен подвалов и подпорных стен железобетонных высотой: до 6 м, толщиной до 300 мм |  | 100 м3 | 0.8 | 1680460.19 | 1344368.15 |  |  |  | ЛС 07-01-02 Поз.: 13.1 | Устройство стен подвалов и подпорных стен железобетонных высотой: до 6 м, толщиной до 300 мм
|  |  |  | Объем = 80 / 100 | [10 empty] | Объем = 80 / 100
1321 | ЛС 07-01-02 Поз.: 14 |  |  | Бетон тяжелый, класс: В25 (М350) |  | м3 | 81.2 | 8150.7 | 661836.84 |  |  |  | ЛС 07-01-02 Поз.: 14 | Бетон тяжелый, класс: В25 (М350)
1322 | ЛС 07-01-02 Поз.: 14.1 |  |  | Бетон тяжелый, класс: В25 (М350) надбавка по водонепроницаемости до W6 |  | м3 | 80 | 101.91 | 8152.8 |  |  |  | ЛС 07-01-02 Поз.: 14.1 | Бетон тяжелый, класс: В25 (М350) надбавка по водонепроницаемости до W6
1323 | ЛС 07-01-02 Поз.: 16 |  |  | Горячекатанная арматурная сталь класса А500 С, диаметром: 10 мм |  | т | 3.2701 | 59252.68 | 193762.19 |  |  |  | ЛС 07-01-02 Поз.: 16 | Горячекатанная арматурная сталь класса А500 С, диаметром: 10 мм
|  |  |  | Объем = 126*0,617/1000+3,192358 | [10 empty] | Объем = 126*0,617/1000+3,192358
1324 | ЛС 07-01-02 Поз.: 17 |  |  | Горячекатаная арматурная сталь гладкая класса А-I, диаметром: 6 мм |  | т | 0.10212 | 56876.13 | 5808.19 |  |  |  | ЛС 07-01-02 Поз.: 17 | Горячекатаная арматурная сталь гладкая класса А-I, диаметром: 6 мм
|  |  |  | Объем = 460*0,222/1000 | [10 empty] | Объем = 460*0,222/1000
1325 | ЛС 07-01-02 Поз.: 17.1 |  |  | Установка анкеров в отверстия глубиной 100 мм с применением смесей серии MASTERFLOW, диаметр анкера: 12 мм |  | 100 шт | 2.5 | 11242.72 | 28106.8 |  |  |  | ЛС 07-01-02 Поз.: 17.1 | Установка анкеров в отверстия глубиной 100 мм с применением смесей серии MASTERFLOW, диаметр анкера: 12 мм
|  |  |  | Объем = 250 / 100 | [10 empty] | Объем = 250 / 100
1326 | ЛС 07-01-02 Поз.: 17.2 |  |  | На каждые 10 мм изменения глубины отверстия добавлять (уменьшать) к расценке: 46-08-012-03_до 140 мм |  | 100 шт | 2.5 | 4239.32 | 10598.3 |  |  |  | ЛС 07-01-02 Поз.: 17.2 | На каждые 10 мм изменения глубины отверстия добавлять (уменьшать) к расценке: 46-08-012-03_до 140 мм
|  |  |  | Объем = 250 / 100 | [10 empty] | Объем = 250 / 100
1327 | ЛС 07-01-02 Поз.: 17.3 |  |  | Горячекатанная арматурная сталь класса А500 С, диаметром: 12 мм |  | т | 0.1125 | 57029.42 | 6415.81 |  |  |  | ЛС 07-01-02 Поз.: 17.3 | Горячекатанная арматурная сталь класса А500 С, диаметром: 12 мм
|  |  |  | Объем = 250*0,45/1000 | [10 empty] | Объем = 250*0,45/1000
1328 | ЛС 07-01-02 Поз.: 17.4 |  |  | Состав химический тиксотропный двухкомпонентный на основе эпоксидной смолы для крепления анкеров и металлических элементов MASTERFLOW 935 (400 мл) |  | шт | 4 | 2409.72 | 9638.88 |  |  |  | ЛС 07-01-02 Поз.: 17.4 | Состав химический тиксотропный двухкомпонентный на основе эпоксидной смолы для крепления анкеров и металлических элементов MASTERFLOW 935 (400 мл)
|  |  |  | Объем = 250*5,72/400 | [10 empty] | Объем = 250*5,72/400
Участок 2-4 стены СТ1 сваи БСС2 37 шт (лист 5, 10, 11 10/18-КР2.2ГЧ) | [11 empty] | Участок 2-4 стены СТ1 сваи БСС2 37 шт (лист 5, 10, 11 10/18-КР2.2ГЧ)
1329 | ЛС 07-01-02 Поз.: 25 |  |  | Устройство ленточных фундаментов: железобетонных при ширине по верху более 1000 мм |  | 100 м3 | 0.1597 | 551029.81 | 87999.46 |  |  |  | ЛС 07-01-02 Поз.: 25 | Устройство ленточных фундаментов: железобетонных при ширине по верху более 1000 мм
|  |  |  | Объем = (52,9-36,93) / 100 | [10 empty] | Объем = (52,9-36,93) / 100
1330 | ЛС 07-01-02 Поз.: 26 |  |  | Бетон тяжелый, класс: В25 (М350) |  | м3 | 16.2096 | 8150.72 | 132119.5 |  |  |  | ЛС 07-01-02 Поз.: 26 | Бетон тяжелый, класс: В25 (М350)
1331 | ЛС 07-01-02 Поз.: 26.1 |  |  | Бетон тяжелый, класс: В25 (М350) надбавка по водонепроницаемости до W6 |  | м3 | 15.97 | 101.92 | 1627.66 |  |  |  | ЛС 07-01-02 Поз.: 26.1 | Бетон тяжелый, класс: В25 (М350) надбавка по водонепроницаемости до W6
|  |  |  | Объем = 52,9-36,93 | [10 empty] | Объем = 52,9-36,93
1332 | ЛС 07-01-02 Поз.: 27 |  |  | Горячекатаная арматурная сталь гладкая класса А-I, диаметром: 8 мм |  | т | 0.050084 | 56763.24 | 2842.93 |  |  |  | ЛС 07-01-02 Поз.: 27 | Горячекатаная арматурная сталь гладкая класса А-I, диаметром: 8 мм
|  |  |  | Объем = 420*0,395/1000/52,9*15,97 | [10 empty] | Объем = 420*0,395/1000/52,9*15,97
1333 | ЛС 07-01-02 Поз.: 28 |  |  | Горячекатанная арматурная сталь класса А500 С, диаметром: 12 мм |  | т | 0.09179 | 57020.92 | 5233.95 |  |  |  | ЛС 07-01-02 Поз.: 28 | Горячекатанная арматурная сталь класса А500 С, диаметром: 12 мм
|  |  |  | Объем = 342,4*0,888/1000/52,9*15,97 | [10 empty] | Объем = 342,4*0,888/1000/52,9*15,97
1334 | ЛС 07-01-02 Поз.: 28.1 |  |  | Обертывание поверхности изоляции рулонными материалами насухо с проклейкой швов |  | 100 м2 | 0.06594 | 46364.27 | 3057.26 |  |  |  | ЛС 07-01-02 Поз.: 28.1 | Обертывание поверхности изоляции рулонными материалами насухо с проклейкой швов
|  |  |  | Объем = (2*0,025*3,14*42) / 100 | [10 empty] | Объем = (2*0,025*3,14*42) / 100
1335 | ЛС 07-01-02 Поз.: 28.2 |  |  | Материал геотекстильный нетканый иглопробивной полиэфирный, марка: "Славрос ПН-М1 300" |  | м2 | 7.5831 | 158.25 | 1200.03 |  |  |  | ЛС 07-01-02 Поз.: 28.2 | Материал геотекстильный нетканый иглопробивной полиэфирный, марка: "Славрос ПН-М1 300"
1336 | ЛС 07-01-02 Поз.: 28.3 |  |  | Укладка канализационных безнапорных раструбных труб из поливинилхлорида (ПВХ) диаметром: 250 мм (прим.) |  | 100 м | 0.42 | 52545.52 | 22069.12 |  |  |  | ЛС 07-01-02 Поз.: 28.3 | Укладка канализационных безнапорных раструбных труб из поливинилхлорида (ПВХ) диаметром: 250 мм (прим.)
|  |  |  | Объем = 42 / 100 | [10 empty] | Объем = 42 / 100
1337 | ЛС 07-01-02 Поз.: 28.1 |  |  | Обертывание поверхности изоляции рулонными материалами насухо с проклейкой швов |  | 100 м2 | 0.00785 | 46621.66 | 365.98 |  |  |  | ЛС 07-01-02 Поз.: 28.1 | Обертывание поверхности изоляции рулонными материалами насухо с проклейкой швов
|  |  |  | Объем = (2*0,025*3,14*5) / 100 | [10 empty] | Объем = (2*0,025*3,14*5) / 100
1338 | ЛС 07-01-02 Поз.: 28.2 |  |  | Материал геотекстильный нетканый иглопробивной полиэфирный, марка: "Славрос ПН-М1 300" |  | м2 | 0.90275 | 157.91 | 142.55 |  |  |  | ЛС 07-01-02 Поз.: 28.2 | Материал геотекстильный нетканый иглопробивной полиэфирный, марка: "Славрос ПН-М1 300"
1339 | ЛС 07-01-02 Поз.: 28.3 |  |  | Укладка канализационных безнапорных раструбных труб из поливинилхлорида (ПВХ) диаметром: 250 мм (прим.) |  | 100 м | 0.31 | 52545.9 | 16289.23 |  |  |  | ЛС 07-01-02 Поз.: 28.3 | Укладка канализационных безнапорных раструбных труб из поливинилхлорида (ПВХ) диаметром: 250 мм (прим.)
|  |  |  | Объем = (5+26) / 100 | [10 empty] | Объем = (5+26) / 100
1340 | ЛС 07-01-02 Поз.: 29 |  |  | Трубы поливинилхлоридные (ПВХ) диаметром: 50 мм |  | м | 42.336 | 73.72 | 3121.01 |  |  |  | ЛС 07-01-02 Поз.: 29 | Трубы поливинилхлоридные (ПВХ) диаметром: 50 мм
|  |  |  | Объем = 42+0,336 | [10 empty] | Объем = 42+0,336
1341 | ЛС 07-01-02 Поз.: 29 |  |  | Трубы поливинилхлоридные (ПВХ) диаметром: 50 мм |  | м | 5.04 | 73.82 | 372.05 |  |  |  | ЛС 07-01-02 Поз.: 29 | Трубы поливинилхлоридные (ПВХ) диаметром: 50 мм
|  |  |  | Объем = 5*1,008 | [10 empty] | Объем = 5*1,008
1342 | ЛС 07-01-02 Поз.: 29.1 |  |  | Трубы дренажные полиэтиленовые (ПНД) гофрированные с геотекстилем диаметром: 110 мм |  | м | 26.208 | 229.57 | 6016.57 |  |  |  | ЛС 07-01-02 Поз.: 29.1 | Трубы дренажные полиэтиленовые (ПНД) гофрированные с геотекстилем диаметром: 110 мм
|  |  |  | Объем = 26*1,008 | [10 empty] | Объем = 26*1,008
1343 | ЛС 07-01-02 Поз.: 29.2 |  |  | Установка полиэтиленовых фасонных частей: тройников |  | 10 шт | 0.5 | 22106.52 | 11053.26 |  |  |  | ЛС 07-01-02 Поз.: 29.2 | Установка полиэтиленовых фасонных частей: тройников
|  |  |  | Объем = 5 / 10 | [10 empty] | Объем = 5 / 10
1344 | ЛС 07-01-02 Поз.: 29.3 |  |  | Тройник полипропиленовый соединительный диаметром: 110 мм |  | 10 шт | 0.5 | 5406.82 | 2703.41 |  |  |  | ЛС 07-01-02 Поз.: 29.3 | Тройник полипропиленовый соединительный диаметром: 110 мм
|  |  |  | Объем = 5 / 10 | [10 empty] | Объем = 5 / 10
Участок 5-6 стены СТ1 сваи БСС1 27 шт (лист 6, 8 , 9 10/18-КР2.2ГЧ) | [11 empty] | Участок 5-6 стены СТ1 сваи БСС1 27 шт (лист 6, 8 , 9 10/18-КР2.2ГЧ)
Заборочная стенка стены Ст-1 уч. 5, 6 | [11 empty] | Заборочная стенка стены Ст-1 уч. 5, 6
1345 | ЛС 07-01-02 Поз.: 41.1 |  |  | Устройство стен подвалов и подпорных стен железобетонных высотой: до 3 м, толщиной до 300 мм |  | 100 м3 | 0.139 | 1610188.42 | 223816.19 |  |  |  | ЛС 07-01-02 Поз.: 41.1 | Устройство стен подвалов и подпорных стен железобетонных высотой: до 3 м, толщиной до 300 мм
|  |  |  | Объем = 13,9 / 100 | [10 empty] | Объем = 13,9 / 100
1346 | ЛС 07-01-02 Поз.: 41.2 |  |  | Бетон тяжелый, класс: В25 (М350) |  | м3 | 14.1085 | 8150.7 | 114994.15 |  |  |  | ЛС 07-01-02 Поз.: 41.2 | Бетон тяжелый, класс: В25 (М350)
1347 | ЛС 07-01-02 Поз.: 41.3 |  |  | Бетон тяжелый, класс: В25 (М350) надбавка по водонепроницаемости до W6 |  | м3 | 13.9 | 101.9 | 1416.41 |  |  |  | ЛС 07-01-02 Поз.: 41.3 | Бетон тяжелый, класс: В25 (М350) надбавка по водонепроницаемости до W6
1348 | ЛС 07-01-02 Поз.: 41.4 |  |  | Горячекатанная арматурная сталь класса А500 С, диаметром: 10 мм |  | т | 1.0216 | 59253.06 | 60534.64 |  |  |  | ЛС 07-01-02 Поз.: 41.4 | Горячекатанная арматурная сталь класса А500 С, диаметром: 10 мм
|  |  |  | Объем = 1655,8*0,617/1000 | [10 empty] | Объем = 1655,8*0,617/1000
1349 | ЛС 07-01-02 Поз.: 41.5 |  |  | Горячекатаная арматурная сталь гладкая класса А-I, диаметром: 6 мм |  | т | 0.018 | 56896.67 | 1024.14 |  |  |  | ЛС 07-01-02 Поз.: 41.5 | Горячекатаная арматурная сталь гладкая класса А-I, диаметром: 6 мм
|  |  |  | Объем = 450*0,04/1000 | [10 empty] | Объем = 450*0,04/1000
анкера | [11 empty] | анкера
1350 | ЛС 07-01-02 Поз.: 41.6 |  |  | Установка анкеров в отверстия глубиной 100 мм с применением смесей серии MASTERFLOW, диаметр анкера: 12 мм |  | 100 шт | 0.81 | 11244.57 | 9108.1 |  |  |  | ЛС 07-01-02 Поз.: 41.6 | Установка анкеров в отверстия глубиной 100 мм с применением смесей серии MASTERFLOW, диаметр анкера: 12 мм
|  |  |  | Объем = 81 / 100 | [10 empty] | Объем = 81 / 100
1351 | ЛС 07-01-02 Поз.: 41.7 |  |  | На каждые 10 мм изменения глубины отверстия добавлять (уменьшать) к расценке: 46-08-012-03 к глубине 140 мм |  | 100 шт | 0.81 | 4241.21 | 3435.38 |  |  |  | ЛС 07-01-02 Поз.: 41.7 | На каждые 10 мм изменения глубины отверстия добавлять (уменьшать) к расценке: 46-08-012-03 к глубине 140 мм
|  |  |  | Объем = 81 / 100 | [10 empty] | Объем = 81 / 100
1352 | ЛС 07-01-02 Поз.: 41.8 |  |  | Горячекатанная арматурная сталь класса А500 С, диаметром: 12 мм |  | т | 0.03645 | 57026.61 | 2078.62 |  |  |  | ЛС 07-01-02 Поз.: 41.8 | Горячекатанная арматурная сталь класса А500 С, диаметром: 12 мм
|  |  |  | Объем = 81*0,45/1000 | [10 empty] | Объем = 81*0,45/1000
1353 | ЛС 07-01-02 Поз.: 41.9 |  |  | Состав химический тиксотропный двухкомпонентный на основе эпоксидной смолы для крепления анкеров и металлических элементов MASTERFLOW 935 (400 мл) |  | шт | 1 | 2409.21 | 2409.21 |  |  |  | ЛС 07-01-02 Поз.: 41.9 | Состав химический тиксотропный двухкомпонентный на основе эпоксидной смолы для крепления анкеров и металлических элементов MASTERFLOW 935 (400 мл)
|  |  |  | Объем = 81*5,72/400 | [10 empty] | Объем = 81*5,72/400
Наращивание вертикальной стенки участков 5-6 подп. стены Ст-1 | [11 empty] | Наращивание вертикальной стенки участков 5-6 подп. стены Ст-1
1354 | ЛС 07-01-02 Поз.: 41.10 |  |  | Устройство стен подвалов и подпорных стен железобетонных высотой: до 3 м, толщиной до 500 мм |  | 100 м3 | 0.27 | 1095437.22 | 295768.05 |  |  |  | ЛС 07-01-02 Поз.: 41.10 | Устройство стен подвалов и подпорных стен железобетонных высотой: до 3 м, толщиной до 500 мм
|  |  |  | Объем = 27 / 100 | [10 empty] | Объем = 27 / 100
1355 | ЛС 07-01-02 Поз.: 41.11 |  |  | Бетон тяжелый, класс: В25 (М350) |  | м3 | 27.405 | 8150.71 | 223370.21 |  |  |  | ЛС 07-01-02 Поз.: 41.11 | Бетон тяжелый, класс: В25 (М350)
1356 | ЛС 07-01-02 Поз.: 41.12 |  |  | Бетон тяжелый, класс: В25 (М350) надбавка по водонепроницаемости до W6 |  | м3 | 27 | 101.92 | 2751.84 |  |  |  | ЛС 07-01-02 Поз.: 41.12 | Бетон тяжелый, класс: В25 (М350) надбавка по водонепроницаемости до W6
|  |  |  | Объем = 0,27*100 | [10 empty] | Объем = 0,27*100
1357 | ЛС 07-01-02 Поз.: 41.13 |  |  | Горячекатанная арматурная сталь класса А500 С, диаметром: 12 мм |  | т | 0.95735 | 57025.18 | 54592.99 |  |  |  | ЛС 07-01-02 Поз.: 41.13 | Горячекатанная арматурная сталь класса А500 С, диаметром: 12 мм
|  |  |  | Объем = (36*1,55+28*1,73+50*1,18+707,6*0,888+148*1,12)/1000 | [10 empty] | Объем = (36*1,55+28*1,73+50*1,18+707,6*0,888+148*1,12)/1000
1358 | ЛС 07-01-02 Поз.: 41.14 |  |  | Горячекатанная арматурная сталь класса А500 С, диаметром: 18 мм |  | т | 0.2536 | 56043.53 | 14212.64 |  |  |  | ЛС 07-01-02 Поз.: 41.14 | Горячекатанная арматурная сталь класса А500 С, диаметром: 18 мм
|  |  |  | Объем = 126,8*2/1000 | [10 empty] | Объем = 126,8*2/1000
1359 | ЛС 07-01-02 Поз.: 41.15 |  |  | Горячекатаная арматурная сталь гладкая класса А-I, диаметром: 6 мм |  | т | 0.0292 | 56885.96 | 1661.07 |  |  |  | ЛС 07-01-02 Поз.: 41.15 | Горячекатаная арматурная сталь гладкая класса А-I, диаметром: 6 мм
|  |  |  | Объем = 365*0,08/1000 | [10 empty] | Объем = 365*0,08/1000
анкера | [11 empty] | анкера
1360 | ЛС 07-01-02 Поз.: 41.16 |  |  | Установка анкеров в отверстия глубиной 100 мм с применением смесей серии MASTERFLOW, диаметр анкера: 12 мм |  | 100 шт | 3 | 11242.32 | 33726.96 |  |  |  | ЛС 07-01-02 Поз.: 41.16 | Установка анкеров в отверстия глубиной 100 мм с применением смесей серии MASTERFLOW, диаметр анкера: 12 мм
|  |  |  | Объем = (36+36+114+36+26+52) / 100 | [10 empty] | Объем = (36+36+114+36+26+52) / 100
1361 | ЛС 07-01-02 Поз.: 41.17 |  |  | На каждые 10 мм изменения глубины отверстия добавлять (уменьшать) к расценке: 46-08-012-03 к глубине 300 мм |  | 100 шт | 1.5 | 21198.65 | 31797.98 |  |  |  | ЛС 07-01-02 Поз.: 41.17 | На каждые 10 мм изменения глубины отверстия добавлять (уменьшать) к расценке: 46-08-012-03 к глубине 300 мм
|  |  |  | Объем = 3/2 | [10 empty] | Объем = 3/2
1362 | ЛС 07-01-02 Поз.: 41.18 |  |  | На каждые 10 мм изменения глубины отверстия добавлять (уменьшать) к расценке: 46-08-012-03 к глубине 400 мм |  | 100 шт | 1.5 | 31797.3 | 47695.95 |  |  |  | ЛС 07-01-02 Поз.: 41.18 | На каждые 10 мм изменения глубины отверстия добавлять (уменьшать) к расценке: 46-08-012-03 к глубине 400 мм
|  |  |  | Объем = 3/2 | [10 empty] | Объем = 3/2
1363 | ЛС 07-01-02 Поз.: 41.19 |  |  | Горячекатанная арматурная сталь класса А500 С, диаметром: 12 мм |  | т | 0.4904 | 57025.43 | 27965.27 |  |  |  | ЛС 07-01-02 Поз.: 41.19 | Горячекатанная арматурная сталь класса А500 С, диаметром: 12 мм
|  |  |  | Объем = (36*1,48+36*1,57+114*1,07+36*2,02+26*2,09+52*2,53)/1000 | [10 empty] | Объем = (36*1,48+36*1,57+114*1,07+36*2,02+26*2,09+52*2,53)/1000
1364 | ЛС 07-01-02 Поз.: 41.20 |  |  | Состав химический тиксотропный двухкомпонентный на основе эпоксидной смолы для крепления анкеров и металлических элементов MASTERFLOW 935 (400 мл) |  | шт | 11 | 2409.58 | 26505.38 |  |  |  | ЛС 07-01-02 Поз.: 41.20 | Состав химический тиксотропный двухкомпонентный на основе эпоксидной смолы для крепления анкеров и металлических элементов MASTERFLOW 935 (400 мл)
|  |  |  | Объем = 150*12,25/400+150*16,33/400 | [10 empty] | Объем = 150*12,25/400+150*16,33/400
1365 | ЛС 07-01-02 Поз.: 41.21 |  |  | Установка анкеров в отверстия глубиной 100 мм с применением смесей серии MASTERFLOW, диаметр анкера: 10 мм |  | 100 шт | 2.94 | 9729.67 | 28605.23 |  |  |  | ЛС 07-01-02 Поз.: 41.21 | Установка анкеров в отверстия глубиной 100 мм с применением смесей серии MASTERFLOW, диаметр анкера: 10 мм
|  |  |  | Объем = 294 / 100 | [10 empty] | Объем = 294 / 100
1366 | ЛС 07-01-02 Поз.: 41.22 |  |  | На каждые 10 мм изменения глубины отверстия добавлять (уменьшать) к расценке: 46-08-012-02 к глубине 300 мм |  | 100 шт | 1.47 | 18288.78 | 26884.51 |  |  |  | ЛС 07-01-02 Поз.: 41.22 | На каждые 10 мм изменения глубины отверстия добавлять (уменьшать) к расценке: 46-08-012-02 к глубине 300 мм
|  |  |  | Объем = 2,94/2 | [10 empty] | Объем = 2,94/2
1367 | ЛС 07-01-02 Поз.: 41.23 |  |  | На каждые 10 мм изменения глубины отверстия добавлять (уменьшать) к расценке: 46-08-012-02 к глубине 400 мм |  | 100 шт | 1.47 | 27432.49 | 40325.76 |  |  |  | ЛС 07-01-02 Поз.: 41.23 | На каждые 10 мм изменения глубины отверстия добавлять (уменьшать) к расценке: 46-08-012-02 к глубине 400 мм
|  |  |  | Объем = 2,94/2 | [10 empty] | Объем = 2,94/2
1368 | ЛС 07-01-02 Поз.: 41.24 |  |  | Горячекатанная арматурная сталь класса А500 С, диаметром: 10 мм |  | т | 0.20874 | 59253.47 | 12368.57 |  |  |  | ЛС 07-01-02 Поз.: 41.24 | Горячекатанная арматурная сталь класса А500 С, диаметром: 10 мм
|  |  |  | Объем = 294*0,71/1000 | [10 empty] | Объем = 294*0,71/1000
1369 | ЛС 07-01-02 Поз.: 41.25 |  |  | Состав химический тиксотропный двухкомпонентный на основе эпоксидной смолы для крепления анкеров и металлических элементов MASTERFLOW 935 (400 мл) |  | шт | 9 | 2409.66 | 21686.94 |  |  |  | ЛС 07-01-02 Поз.: 41.25 | Состав химический тиксотропный двухкомпонентный на основе эпоксидной смолы для крепления анкеров и металлических элементов MASTERFLOW 935 (400 мл)
|  |  |  | Объем = 147*10,5/400+147*14/400 | [10 empty] | Объем = 147*10,5/400+147*14/400
Участок 7-10 стены СТ1 сваи БСС2 46 шт (лист 7, 10, 11 10/18-КР2.2ГЧ) | [11 empty] | Участок 7-10 стены СТ1 сваи БСС2 46 шт (лист 7, 10, 11 10/18-КР2.2ГЧ)
1370 | ЛС 07-01-02 Поз.: 49 |  |  | Устройство ленточных фундаментов: железобетонных при ширине по верху более 1000 мм |  | 100 м3 | 0.0266 | 551033.08 | 14657.48 |  |  |  | ЛС 07-01-02 Поз.: 49 | Устройство ленточных фундаментов: железобетонных при ширине по верху более 1000 мм
|  |  |  | Объем = 2,66 / 100 | [10 empty] | Объем = 2,66 / 100
1371 | ЛС 07-01-02 Поз.: 50 |  |  | Бетон тяжелый, класс: В25 (М350) |  | м3 | 2.6999 | 8150.84 | 22006.45 |  |  |  | ЛС 07-01-02 Поз.: 50 | Бетон тяжелый, класс: В25 (М350)
1372 | ЛС 07-01-02 Поз.: 50.1 |  |  | Бетон тяжелый, класс: В25 (М350) надбавка по водонепроницаемости до W6 |  | м3 | 2.66 | 101.86 | 270.95 |  |  |  | ЛС 07-01-02 Поз.: 50.1 | Бетон тяжелый, класс: В25 (М350) надбавка по водонепроницаемости до W6
1373 | ЛС 07-01-02 Поз.: 51 |  |  | Горячекатаная арматурная сталь гладкая класса А-I, диаметром: 8 мм |  | т | 0.035387 | 56768.3 | 2008.86 |  |  |  | ЛС 07-01-02 Поз.: 51 | Горячекатаная арматурная сталь гладкая класса А-I, диаметром: 8 мм
|  |  |  | Объем = 1785*0,395/1000/53*2,66 | [10 empty] | Объем = 1785*0,395/1000/53*2,66
1374 | ЛС 07-01-02 Поз.: 52 |  |  | Горячекатанная арматурная сталь класса А500 С, диаметром: 12 мм |  | т | 0.022729 | 57024.07 | 1296.1 |  |  |  | ЛС 07-01-02 Поз.: 52 | Горячекатанная арматурная сталь класса А500 С, диаметром: 12 мм
|  |  |  | Объем = 510*0,888/1000/53*2,66 | [10 empty] | Объем = 510*0,888/1000/53*2,66
1375 | ЛС 07-01-02 Поз.: 52.1 |  |  | Обертывание поверхности изоляции рулонными материалами насухо с проклейкой швов |  | 100 м2 | 0.08321 | 46388.66 | 3860 |  |  |  | ЛС 07-01-02 Поз.: 52.1 | Обертывание поверхности изоляции рулонными материалами насухо с проклейкой швов
|  |  |  | Объем = (0,025*3,14*2*53) / 100 | [10 empty] | Объем = (0,025*3,14*2*53) / 100
1376 | ЛС 07-01-02 Поз.: 52.2 |  |  | Материал геотекстильный нетканый иглопробивной полиэфирный, марка: "Славрос ПН-М1 300" |  | м2 | 9.5692 | 158.27 | 1514.51 |  |  |  | ЛС 07-01-02 Поз.: 52.2 | Материал геотекстильный нетканый иглопробивной полиэфирный, марка: "Славрос ПН-М1 300"
1377 | ЛС 07-01-02 Поз.: 52.3 |  |  | Укладка канализационных безнапорных раструбных труб из поливинилхлорида (ПВХ) диаметром: 250 мм (прим.) |  | 100 м | 0.53 | 52537.66 | 27844.96 |  |  |  | ЛС 07-01-02 Поз.: 52.3 | Укладка канализационных безнапорных раструбных труб из поливинилхлорида (ПВХ) диаметром: 250 мм (прим.)
|  |  |  | Объем = 53 / 100 | [10 empty] | Объем = 53 / 100
1378 | ЛС 07-01-02 Поз.: 53 |  |  | Трубы поливинилхлоридные (ПВХ) диаметром: 50 мм |  | м | 53.424 | 73.73 | 3938.95 |  |  |  | ЛС 07-01-02 Поз.: 53 | Трубы поливинилхлоридные (ПВХ) диаметром: 50 мм
|  |  |  | Объем = 53+0,424 | [10 empty] | Объем = 53+0,424
Заборочная стенка стены Ст-1 уч. 7-10 | [11 empty] | Заборочная стенка стены Ст-1 уч. 7-10
1379 | ЛС 07-01-02 Поз.: 53.1 |  |  | Устройство стен подвалов и подпорных стен железобетонных высотой: до 3 м, толщиной до 300 мм |  | 100 м3 | 0.139 | 1610188.42 | 223816.19 |  |  |  | ЛС 07-01-02 Поз.: 53.1 | Устройство стен подвалов и подпорных стен железобетонных высотой: до 3 м, толщиной до 300 мм
|  |  |  | Объем = 13,9 / 100 | [10 empty] | Объем = 13,9 / 100
1380 | ЛС 07-01-02 Поз.: 53.2 |  |  | Бетон тяжелый, класс: В25 (М350) |  | м3 | 14.1085 | 8150.7 | 114994.15 |  |  |  | ЛС 07-01-02 Поз.: 53.2 | Бетон тяжелый, класс: В25 (М350)
1381 | ЛС 07-01-02 Поз.: 53.3 |  |  | Бетон тяжелый, класс: В25 (М350) надбавка по водонепроницаемости до W6 |  | м3 | 13.9 | 101.9 | 1416.41 |  |  |  | ЛС 07-01-02 Поз.: 53.3 | Бетон тяжелый, класс: В25 (М350) надбавка по водонепроницаемости до W6
1382 | ЛС 07-01-02 Поз.: 53.4 |  |  | Горячекатанная арматурная сталь класса А500 С, диаметром: 10 мм |  | т | 1.1405 | 59252.46 | 67575.24 |  |  |  | ЛС 07-01-02 Поз.: 53.4 | Горячекатанная арматурная сталь класса А500 С, диаметром: 10 мм
|  |  |  | Объем = 1848,4*0,617/1000 | [10 empty] | Объем = 1848,4*0,617/1000
1383 | ЛС 07-01-02 Поз.: 53.5 |  |  | Горячекатаная арматурная сталь гладкая класса А-I, диаметром: 6 мм |  | т | 0.016 | 56868.75 | 909.9 |  |  |  | ЛС 07-01-02 Поз.: 53.5 | Горячекатаная арматурная сталь гладкая класса А-I, диаметром: 6 мм
|  |  |  | Объем = 400*0,04/1000 | [10 empty] | Объем = 400*0,04/1000
анкера | [11 empty] | анкера
1384 | ЛС 07-01-02 Поз.: 53.6 |  |  | Установка анкеров в отверстия глубиной 100 мм с применением смесей серии MASTERFLOW, диаметр анкера: 12 мм |  | 100 шт | 0.92 | 11242.98 | 10343.54 |  |  |  | ЛС 07-01-02 Поз.: 53.6 | Установка анкеров в отверстия глубиной 100 мм с применением смесей серии MASTERFLOW, диаметр анкера: 12 мм
|  |  |  | Объем = 92 / 100 | [10 empty] | Объем = 92 / 100
1385 | ЛС 07-01-02 Поз.: 53.7 |  |  | На каждые 10 мм изменения глубины отверстия добавлять (уменьшать) к расценке: 46-08-012-03 к глубине 140 мм |  | 100 шт | 0.92 | 4239.61 | 3900.44 |  |  |  | ЛС 07-01-02 Поз.: 53.7 | На каждые 10 мм изменения глубины отверстия добавлять (уменьшать) к расценке: 46-08-012-03 к глубине 140 мм
1386 | ЛС 07-01-02 Поз.: 53.8 |  |  | Горячекатанная арматурная сталь класса А500 С, диаметром: 12 мм |  | т | 0.0414 | 57021.26 | 2360.68 |  |  |  | ЛС 07-01-02 Поз.: 53.8 | Горячекатанная арматурная сталь класса А500 С, диаметром: 12 мм
|  |  |  | Объем = 92*0,45/1000 | [10 empty] | Объем = 92*0,45/1000
1387 | ЛС 07-01-02 Поз.: 53.9 |  |  | Состав химический тиксотропный двухкомпонентный на основе эпоксидной смолы для крепления анкеров и металлических элементов MASTERFLOW 935 (400 мл) |  | шт | 1 | 2409.21 | 2409.21 |  |  |  | ЛС 07-01-02 Поз.: 53.9 | Состав химический тиксотропный двухкомпонентный на основе эпоксидной смолы для крепления анкеров и металлических элементов MASTERFLOW 935 (400 мл)
|  |  |  | Объем = 92*5,72/400 | [10 empty] | Объем = 92*5,72/400
Наращивание вертикальной стенки участков 7-10подп. стены Ст-1 | [11 empty] | Наращивание вертикальной стенки участков 7-10подп. стены Ст-1
1388 | ЛС 07-01-02 Поз.: 53.10 |  |  | Устройство стен подвалов и подпорных стен железобетонных высотой: до 6 м, толщиной до 500 мм |  | 100 м3 | 0.358 | 1138442.49 | 407562.41 |  |  |  | ЛС 07-01-02 Поз.: 53.10 | Устройство стен подвалов и подпорных стен железобетонных высотой: до 6 м, толщиной до 500 мм
|  |  |  | Объем = 35,8 / 100 | [10 empty] | Объем = 35,8 / 100
1389 | ЛС 07-01-02 Поз.: 53.11 |  |  | Бетон тяжелый, класс: В25 (М350) |  | м3 | 36.337 | 8150.71 | 296172.35 |  |  |  | ЛС 07-01-02 Поз.: 53.11 | Бетон тяжелый, класс: В25 (М350)
1390 | ЛС 07-01-02 Поз.: 53.12 |  |  | Бетон тяжелый, класс: В25 (М350) надбавка по водонепроницаемости до W6 |  | м3 | 35.8 | 101.92 | 3648.74 |  |  |  | ЛС 07-01-02 Поз.: 53.12 | Бетон тяжелый, класс: В25 (М350) надбавка по водонепроницаемости до W6
|  |  |  | Объем = 0,358*100 | [10 empty] | Объем = 0,358*100
1391 | ЛС 07-01-02 Поз.: 53.13 |  |  | Горячекатанная арматурная сталь класса А500 С, диаметром: 16 мм |  | т | 0.15401 | 56046.77 | 8631.92 |  |  |  | ЛС 07-01-02 Поз.: 53.13 | Горячекатанная арматурная сталь класса А500 С, диаметром: 16 мм
|  |  |  | Объем = 97,6*1,578/1000 | [10 empty] | Объем = 97,6*1,578/1000
1392 | ЛС 07-01-02 Поз.: 53.14 |  |  | Горячекатанная арматурная сталь класса А500 С, диаметром: 12 мм |  | т | 1.1987 | 57025 | 68355.73 |  |  |  | ЛС 07-01-02 Поз.: 53.14 | Горячекатанная арматурная сталь класса А500 С, диаметром: 12 мм
|  |  |  | Объем = (36*3,15+36*2,62+36*2,18+36*1,64+36*1,47+54,4*0,888+700,8*0,888+116*1,12)/1000 | [10 empty] | Объем = (36*3,15+36*2,62+36*2,18+36*1,64+36*1,47+54,4*0,888+700,8*0,888+116*1,12)/1000
1393 | ЛС 07-01-02 Поз.: 53.15 |  |  | Горячекатанная арматурная сталь класса А500 С, диаметром: 10 мм |  | т | 0.3396 | 59251.16 | 20121.93 |  |  |  | ЛС 07-01-02 Поз.: 53.15 | Горячекатанная арматурная сталь класса А500 С, диаметром: 10 мм
|  |  |  | Объем = (412*0,617+140*0,61)/1000 | [10 empty] | Объем = (412*0,617+140*0,61)/1000
1394 | ЛС 07-01-02 Поз.: 53.16 |  |  | Горячекатаная арматурная сталь гладкая класса А-I, диаметром: 6 мм |  | т | 0.03592 | 56882.8 | 2043.23 |  |  |  | ЛС 07-01-02 Поз.: 53.16 | Горячекатаная арматурная сталь гладкая класса А-I, диаметром: 6 мм
|  |  |  | Объем = (344*0,08+140*0,06)/1000 | [10 empty] | Объем = (344*0,08+140*0,06)/1000
анкера | [11 empty] | анкера
1395 | ЛС 07-01-02 Поз.: 53.17 |  |  | Установка анкеров в отверстия глубиной 100 мм с применением смесей серии MASTERFLOW, диаметр анкера: 12 мм |  | 100 шт | 3.36 | 11242.86 | 37776.01 |  |  |  | ЛС 07-01-02 Поз.: 53.17 | Установка анкеров в отверстия глубиной 100 мм с применением смесей серии MASTERFLOW, диаметр анкера: 12 мм
|  |  |  | Объем = (144+72+36+84) / 100 | [10 empty] | Объем = (144+72+36+84) / 100
1396 | ЛС 07-01-02 Поз.: 53.18 |  |  | На каждые 10 мм изменения глубины отверстия добавлять (уменьшать) к расценке: 46-08-012-03 к глубине 300мм |  | 100 шт | 1.68 | 21197.9 | 35612.47 |  |  |  | ЛС 07-01-02 Поз.: 53.18 | На каждые 10 мм изменения глубины отверстия добавлять (уменьшать) к расценке: 46-08-012-03 к глубине 300мм
|  |  |  | Объем = 3,36/2 | [10 empty] | Объем = 3,36/2
1397 | ЛС 07-01-02 Поз.: 53.19 |  |  | На каждые 10 мм изменения глубины отверстия добавлять (уменьшать) к расценке: 46-08-012-03 к глубине 400мм |  | 100 шт | 1.68 | 31797.76 | 53420.24 |  |  |  | ЛС 07-01-02 Поз.: 53.19 | На каждые 10 мм изменения глубины отверстия добавлять (уменьшать) к расценке: 46-08-012-03 к глубине 400мм
|  |  |  | Объем = 3,36/2 | [10 empty] | Объем = 3,36/2
1398 | ЛС 07-01-02 Поз.: 53.20 |  |  | Горячекатанная арматурная сталь класса А500 С, диаметром: 12 мм |  | т | 0.42883 | 57024.83 | 24454.07 |  |  |  | ЛС 07-01-02 Поз.: 53.20 | Горячекатанная арматурная сталь класса А500 С, диаметром: 12 мм
|  |  |  | Объем = (144*0,98+72*2,04+36*1,84+84*0,888)/1000 | [10 empty] | Объем = (144*0,98+72*2,04+36*1,84+84*0,888)/1000
1399 | ЛС 07-01-02 Поз.: 53.21 |  |  | Состав химический тиксотропный двухкомпонентный на основе эпоксидной смолы для крепления анкеров и металлических элементов MASTERFLOW 935 (400 мл) |  | шт | 12 | 2409.63 | 28915.56 |  |  |  | ЛС 07-01-02 Поз.: 53.21 | Состав химический тиксотропный двухкомпонентный на основе эпоксидной смолы для крепления анкеров и металлических элементов MASTERFLOW 935 (400 мл)
|  |  |  | Объем = 168*12,25/400+168*16,33/400 | [10 empty] | Объем = 168*12,25/400+168*16,33/400
1400 | ЛС 07-01-02 Поз.: 53.22 |  |  | Установка анкеров в отверстия глубиной 100 мм с применением смесей серии MASTERFLOW, диаметр анкера: 10 мм |  | 100 шт | 4.38 | 9728.91 | 42612.63 |  |  |  | ЛС 07-01-02 Поз.: 53.22 | Установка анкеров в отверстия глубиной 100 мм с применением смесей серии MASTERFLOW, диаметр анкера: 10 мм
|  |  |  | Объем = (36+36+50+84+232) / 100 | [10 empty] | Объем = (36+36+50+84+232) / 100
1401 | ЛС 07-01-02 Поз.: 53.23 |  |  | На каждые 10 мм изменения глубины отверстия добавлять (уменьшать) к расценке: 46-08-012-02 к глубине 300мм |  | 100 шт | 2.19 | 18288.95 | 40052.8 |  |  |  | ЛС 07-01-02 Поз.: 53.23 | На каждые 10 мм изменения глубины отверстия добавлять (уменьшать) к расценке: 46-08-012-02 к глубине 300мм
|  |  |  | Объем = 4,38/2 | [10 empty] | Объем = 4,38/2
1402 | ЛС 07-01-02 Поз.: 53.24 |  |  | На каждые 10 мм изменения глубины отверстия добавлять (уменьшать) к расценке: 46-08-012-02 к глубине 400мм |  | 100 шт | 2.19 | 27431.8 | 60075.64 |  |  |  | ЛС 07-01-02 Поз.: 53.24 | На каждые 10 мм изменения глубины отверстия добавлять (уменьшать) к расценке: 46-08-012-02 к глубине 400мм
|  |  |  | Объем = 4,38/2 | [10 empty] | Объем = 4,38/2
1403 | ЛС 07-01-02 Поз.: 53.25 |  |  | Горячекатанная арматурная сталь класса А500 С, диаметром: 10 мм |  | т | 0.31172 | 59251.76 | 18469.96 |  |  |  | ЛС 07-01-02 Поз.: 53.25 | Горячекатанная арматурная сталь класса А500 С, диаметром: 10 мм
|  |  |  | Объем = (36*0,91+36*0,97+50*0,78+84*0,48+232*0,71)/1000 | [10 empty] | Объем = (36*0,91+36*0,97+50*0,78+84*0,48+232*0,71)/1000
1404 | ЛС 07-01-02 Поз.: 53.26 |  |  | Состав химический тиксотропный двухкомпонентный на основе эпоксидной смолы для крепления анкеров и металлических элементов MASTERFLOW 935 (400 мл) |  | шт | 13 | 2409.6 | 31324.8 |  |  |  | ЛС 07-01-02 Поз.: 53.26 | Состав химический тиксотропный двухкомпонентный на основе эпоксидной смолы для крепления анкеров и металлических элементов MASTERFLOW 935 (400 мл)
|  |  |  | Объем = 219*10,5/400+219*14/400 | [10 empty] | Объем = 219*10,5/400+219*14/400
Участок 1-2 стены СТ2 сваи БСС3 24 шт (лист 12, 15, 17 10/18-КР2.2ГЧ) | [11 empty] | Участок 1-2 стены СТ2 сваи БСС3 24 шт (лист 12, 15, 17 10/18-КР2.2ГЧ)
1405 | ЛС 07-01-02 Поз.: 64.1 |  |  | Обертывание поверхности изоляции рулонными материалами насухо с проклейкой швов |  | 100 м2 | 0.013188 | 46533.21 | 613.68 |  |  |  | ЛС 07-01-02 Поз.: 64.1 | Обертывание поверхности изоляции рулонными материалами насухо с проклейкой швов
|  |  |  | Объем = (0,025*3,14*2*8,4) / 100 | [10 empty] | Объем = (0,025*3,14*2*8,4) / 100
1406 | ЛС 07-01-02 Поз.: 64.2 |  |  | Материал геотекстильный нетканый иглопробивной полиэфирный, марка: "Славрос ПН-М1 300" |  | м2 | 1.5166 | 157.99 | 239.61 |  |  |  | ЛС 07-01-02 Поз.: 64.2 | Материал геотекстильный нетканый иглопробивной полиэфирный, марка: "Славрос ПН-М1 300"
1407 | ЛС 07-01-02 Поз.: 64.3 |  |  | Укладка канализационных безнапорных раструбных труб из поливинилхлорида (ПВХ) диаметром: 250 мм (прим.) |  | 100 м | 0.084 | 52523.81 | 4412 |  |  |  | ЛС 07-01-02 Поз.: 64.3 | Укладка канализационных безнапорных раструбных труб из поливинилхлорида (ПВХ) диаметром: 250 мм (прим.)
|  |  |  | Объем = 8,40 / 100 | [10 empty] | Объем = 8,40 / 100
1408 | ЛС 07-01-02 Поз.: 65 |  |  | Трубы поливинилхлоридные (ПВХ) диаметром: 50 мм |  | м | 8.4672 | 73.67 | 623.78 |  |  |  | ЛС 07-01-02 Поз.: 65 | Трубы поливинилхлоридные (ПВХ) диаметром: 50 мм
|  |  |  | Объем = 18-9,5328 | [10 empty] | Объем = 18-9,5328
Заборочная стенка стены Ст-2 уч. 1-2 л.12.1 | [11 empty] | Заборочная стенка стены Ст-2 уч. 1-2 л.12.1
1409 | ЛС 07-01-02 Поз.: 65.1 |  |  | Устройство стен подвалов и подпорных стен железобетонных высотой: до 3 м, толщиной до 300 мм |  | 100 м3 | 0.048 | 1610186.04 | 77288.93 |  |  |  | ЛС 07-01-02 Поз.: 65.1 | Устройство стен подвалов и подпорных стен железобетонных высотой: до 3 м, толщиной до 300 мм
|  |  |  | Объем = 4,8 / 100 | [10 empty] | Объем = 4,8 / 100
1410 | ЛС 07-01-02 Поз.: 65.2 |  |  | Бетон тяжелый, класс: В25 (М350) |  | м3 | 4.872 | 8150.67 | 39710.06 |  |  |  | ЛС 07-01-02 Поз.: 65.2 | Бетон тяжелый, класс: В25 (М350)
1411 | ЛС 07-01-02 Поз.: 65.3 |  |  | Бетон тяжелый, класс: В25 (М350) надбавка по водонепроницаемости до W6 |  | м3 | 4.8 | 101.94 | 489.31 |  |  |  | ЛС 07-01-02 Поз.: 65.3 | Бетон тяжелый, класс: В25 (М350) надбавка по водонепроницаемости до W6
1412 | ЛС 07-01-02 Поз.: 65.4 |  |  | Горячекатанная арматурная сталь класса А500 С, диаметром: 12 мм |  | т | 0.41026 | 57024.25 | 23394.54 |  |  |  | ЛС 07-01-02 Поз.: 65.4 | Горячекатанная арматурная сталь класса А500 С, диаметром: 12 мм
|  |  |  | Объем = 462*0,888/1000 | [10 empty] | Объем = 462*0,888/1000
1413 | ЛС 07-01-02 Поз.: 65.5 |  |  | Горячекатаная арматурная сталь гладкая класса А-I, диаметром: 6 мм |  | т | 0.0044 | 56984.09 | 250.73 |  |  |  | ЛС 07-01-02 Поз.: 65.5 | Горячекатаная арматурная сталь гладкая класса А-I, диаметром: 6 мм
|  |  |  | Объем = 110*0,04/1000 | [10 empty] | Объем = 110*0,04/1000
анкера | [11 empty] | анкера
1414 | ЛС 07-01-02 Поз.: 65.6 |  |  | Установка анкеров в отверстия глубиной 100 мм с применением смесей серии MASTERFLOW, диаметр анкера: 16 мм |  | 100 шт | 0.72 | 14555.6 | 10480.03 |  |  |  | ЛС 07-01-02 Поз.: 65.6 | Установка анкеров в отверстия глубиной 100 мм с применением смесей серии MASTERFLOW, диаметр анкера: 16 мм
|  |  |  | Объем = 72 / 100 | [10 empty] | Объем = 72 / 100
1415 | ЛС 07-01-02 Поз.: 65.7 |  |  | На каждые 10 мм изменения глубины отверстия добавлять (уменьшать) к расценке: 46-08-012-04 к глубине 160 мм |  | 100 шт | 0.72 | 8300.03 | 5976.02 |  |  |  | ЛС 07-01-02 Поз.: 65.7 | На каждые 10 мм изменения глубины отверстия добавлять (уменьшать) к расценке: 46-08-012-04 к глубине 160 мм
1416 | ЛС 07-01-02 Поз.: 65.8 |  |  | Горячекатанная арматурная сталь класса А500 С, диаметром: 16 мм |  | т | 0.07488 | 56045.14 | 4196.66 |  |  |  | ЛС 07-01-02 Поз.: 65.8 | Горячекатанная арматурная сталь класса А500 С, диаметром: 16 мм
|  |  |  | Объем = 72*1,04/1000 | [10 empty] | Объем = 72*1,04/1000
1417 | ЛС 07-01-02 Поз.: 65.9 |  |  | Состав химический тиксотропный двухкомпонентный на основе эпоксидной смолы для крепления анкеров и металлических элементов MASTERFLOW 935 (400 мл) |  | шт | 3 | 2409.55 | 7228.65 |  |  |  | ЛС 07-01-02 Поз.: 65.9 | Состав химический тиксотропный двухкомпонентный на основе эпоксидной смолы для крепления анкеров и металлических элементов MASTERFLOW 935 (400 мл)
|  |  |  | Объем = 72*18,1/400 | [10 empty] | Объем = 72*18,1/400
Наращивание вертикальной стенки участков 1-2 подп. стены Ст-2 | [11 empty] | Наращивание вертикальной стенки участков 1-2 подп. стены Ст-2
1418 | ЛС 07-01-02 Поз.: 65.10 |  |  | Устройство стен подвалов и подпорных стен железобетонных высотой: более 6 м, толщиной более 1000 мм |  | 100 м3 | 1.341 | 649132.87 | 870487.18 |  |  |  | ЛС 07-01-02 Поз.: 65.10 | Устройство стен подвалов и подпорных стен железобетонных высотой: более 6 м, толщиной более 1000 мм
|  |  |  | Объем = 134,1 / 100 | [10 empty] | Объем = 134,1 / 100
1419 | ЛС 07-01-02 Поз.: 65.11 |  |  | Бетон тяжелый, класс: В25 (М350) |  | м3 | 136.1115 | 8150.7 | 1109404 |  |  |  | ЛС 07-01-02 Поз.: 65.11 | Бетон тяжелый, класс: В25 (М350)
1420 | ЛС 07-01-02 Поз.: 65.12 |  |  | Бетон тяжелый, класс: В25 (М350) надбавка по водонепроницаемости до W6 |  | м3 | 134.1 | 101.91 | 13666.13 |  |  |  | ЛС 07-01-02 Поз.: 65.12 | Бетон тяжелый, класс: В25 (М350) надбавка по водонепроницаемости до W6
|  |  |  | Объем = 1,341*100 | [10 empty] | Объем = 1,341*100
1421 | ЛС 07-01-02 Поз.: 65.13 |  |  | Горячекатанная арматурная сталь класса А500 С, диаметром: 16 мм |  | т | 1.4322 | 56045.86 | 80266.33 |  |  |  | ЛС 07-01-02 Поз.: 65.13 | Горячекатанная арматурная сталь класса А500 С, диаметром: 16 мм
|  |  |  | Объем = (196,6*0,888+561,2*1,578+100*3,72)/1000 | [10 empty] | Объем = (196,6*0,888+561,2*1,578+100*3,72)/1000
1422 | ЛС 07-01-02 Поз.: 65.14 |  |  | Горячекатанная арматурная сталь класса А500 С, диаметром: 12 мм |  | т | 1.4096 | 57024.44 | 80379.55 |  |  |  | ЛС 07-01-02 Поз.: 65.14 | Горячекатанная арматурная сталь класса А500 С, диаметром: 12 мм
|  |  |  | Объем = (1007*0,888+374,4*0,888+12*7,84+60*1,48)/1000 | [10 empty] | Объем = (1007*0,888+374,4*0,888+12*7,84+60*1,48)/1000
1423 | ЛС 07-01-02 Поз.: 65.15 |  |  | Горячекатанная арматурная сталь класса А500 С, диаметром: 10 мм |  | т | 0.20499 | 59252 | 12146.15 |  |  |  | ЛС 07-01-02 Поз.: 65.15 | Горячекатанная арматурная сталь класса А500 С, диаметром: 10 мм
|  |  |  | Объем = (91*0,617+113,2*0,617+100*0,79)/1000 | [10 empty] | Объем = (91*0,617+113,2*0,617+100*0,79)/1000
1424 | ЛС 07-01-02 Поз.: 65.16 |  |  | Горячекатаная арматурная сталь гладкая класса А-I, диаметром: 10 мм |  | т | 0.09136 | 56691.66 | 5179.35 |  |  |  | ЛС 07-01-02 Поз.: 65.16 | Горячекатаная арматурная сталь гладкая класса А-I, диаметром: 10 мм
|  |  |  | Объем = (22*0,52+148*0,54)/1000 | [10 empty] | Объем = (22*0,52+148*0,54)/1000
1425 | ЛС 07-01-02 Поз.: 65.17 |  |  | Горячекатаная арматурная сталь гладкая класса А-I, диаметром: 6 мм |  | т | 0.0368 | 56868.75 | 2092.77 |  |  |  | ЛС 07-01-02 Поз.: 65.17 | Горячекатаная арматурная сталь гладкая класса А-I, диаметром: 6 мм
|  |  |  | Объем = (176*0,175+100*0,06)/1000 | [10 empty] | Объем = (176*0,175+100*0,06)/1000
1426 | ЛС 07-01-02 Поз.: 65.18 |  |  | Горячекатаная арматурная сталь гладкая класса А-I, диаметром: 8 мм |  | т | 0.1232 | 56762.09 | 6993.09 |  |  |  | ЛС 07-01-02 Поз.: 65.18 | Горячекатаная арматурная сталь гладкая класса А-I, диаметром: 8 мм
|  |  |  | Объем = 385*0,32/1000 | [10 empty] | Объем = 385*0,32/1000
анкера | [11 empty] | анкера
1427 | ЛС 07-01-02 Поз.: 65.19 |  |  | Установка анкеров в отверстия глубиной 100 мм с применением смесей серии MASTERFLOW, диаметр анкера: 12 мм |  | 100 шт | 1.2 | 11241.48 | 13489.78 |  |  |  | ЛС 07-01-02 Поз.: 65.19 | Установка анкеров в отверстия глубиной 100 мм с применением смесей серии MASTERFLOW, диаметр анкера: 12 мм
|  |  |  | Объем = (60+60) / 100 | [10 empty] | Объем = (60+60) / 100
1428 | ЛС 07-01-02 Поз.: 65.20 |  |  | На каждые 10 мм изменения глубины отверстия добавлять (уменьшать) к расценке: 46-08-012-03 к глубине 400 мм |  | 100 шт | 0.6 | 31797.63 | 19078.58 |  |  |  | ЛС 07-01-02 Поз.: 65.20 | На каждые 10 мм изменения глубины отверстия добавлять (уменьшать) к расценке: 46-08-012-03 к глубине 400 мм
|  |  |  | Объем = 1,2/2 | [10 empty] | Объем = 1,2/2
1429 | ЛС 07-01-02 Поз.: 65.21 |  |  | На каждые 10 мм изменения глубины отверстия добавлять (уменьшать) к расценке: 46-08-012-03 к глубине 500 мм |  | 100 шт | 0.6 | 42396.28 | 25437.77 |  |  |  | ЛС 07-01-02 Поз.: 65.21 | На каждые 10 мм изменения глубины отверстия добавлять (уменьшать) к расценке: 46-08-012-03 к глубине 500 мм
|  |  |  | Объем = 1,2/2 | [10 empty] | Объем = 1,2/2
1430 | ЛС 07-01-02 Поз.: 65.22 |  |  | Горячекатанная арматурная сталь класса А500 С, диаметром: 12 мм |  | т | 0.1914 | 57025.91 | 10914.76 |  |  |  | ЛС 07-01-02 Поз.: 65.22 | Горячекатанная арматурная сталь класса А500 С, диаметром: 12 мм
|  |  |  | Объем = (60*1,06+60*2,13)/1000 | [10 empty] | Объем = (60*1,06+60*2,13)/1000
1431 | ЛС 07-01-02 Поз.: 65.23 |  |  | Состав химический тиксотропный двухкомпонентный на основе эпоксидной смолы для крепления анкеров и металлических элементов MASTERFLOW 935 (400 мл) |  | шт | 6 | 2409.55 | 14457.3 |  |  |  | ЛС 07-01-02 Поз.: 65.23 | Состав химический тиксотропный двухкомпонентный на основе эпоксидной смолы для крепления анкеров и металлических элементов MASTERFLOW 935 (400 мл)
|  |  |  | Объем = 60*16,33/400+60*20,42/400 | [10 empty] | Объем = 60*16,33/400+60*20,42/400
1432 | ЛС 07-01-02 Поз.: 65.24 |  |  | Установка анкеров в отверстия глубиной 100 мм с применением смесей серии MASTERFLOW, диаметр анкера: 16 мм |  | 100 шт | 2.68 | 14555 | 39007.4 |  |  |  | ЛС 07-01-02 Поз.: 65.24 | Установка анкеров в отверстия глубиной 100 мм с применением смесей серии MASTERFLOW, диаметр анкера: 16 мм
|  |  |  | Объем = (74+74+75+45) / 100 | [10 empty] | Объем = (74+74+75+45) / 100
1433 | ЛС 07-01-02 Поз.: 65.25 |  |  | На каждые 10 мм изменения глубины отверстия добавлять (уменьшать) к расценке: 46-08-012-04 глубине 400 мм |  | 100 шт | 0.74 | 41494.72 | 30706.09 |  |  |  | ЛС 07-01-02 Поз.: 65.25 | На каждые 10 мм изменения глубины отверстия добавлять (уменьшать) к расценке: 46-08-012-04 глубине 400 мм
|  |  |  | Объем = 74 / 100 | [10 empty] | Объем = 74 / 100
1434 | ЛС 07-01-02 Поз.: 65.26 |  |  | На каждые 10 мм изменения глубины отверстия добавлять (уменьшать) к расценке: 46-08-012-04 глубине 500 мм |  | 100 шт | 0.74 | 55323.55 | 40939.43 |  |  |  | ЛС 07-01-02 Поз.: 65.26 | На каждые 10 мм изменения глубины отверстия добавлять (уменьшать) к расценке: 46-08-012-04 глубине 500 мм
|  |  |  | Объем = 74 / 100 | [10 empty] | Объем = 74 / 100
1435 | ЛС 07-01-02 Поз.: 65.27 |  |  | На каждые 10 мм изменения глубины отверстия добавлять (уменьшать) к расценке: 46-08-012-04 глубине160 мм |  | 100 шт | 1.2 | 8297.78 | 9957.34 |  |  |  | ЛС 07-01-02 Поз.: 65.27 | На каждые 10 мм изменения глубины отверстия добавлять (уменьшать) к расценке: 46-08-012-04 глубине160 мм
|  |  |  | Объем = (75+45) / 100 | [10 empty] | Объем = (75+45) / 100
1436 | ЛС 07-01-02 Поз.: 65.28 |  |  | Горячекатанная арматурная сталь класса А500 С, диаметром: 16 мм |  | т | 1.4387 | 56045.33 | 80631.3 |  |  |  | ЛС 07-01-02 Поз.: 65.28 | Горячекатанная арматурная сталь класса А500 С, диаметром: 16 мм
|  |  |  | Объем = (75*9,37+45*4,81)/1000+(74*2,29+74*4,73)/1000 | [10 empty] | Объем = (75*9,37+45*4,81)/1000+(74*2,29+74*4,73)/1000
1437 | ЛС 07-01-02 Поз.: 65.29 |  |  | Состав химический тиксотропный двухкомпонентный на основе эпоксидной смолы для крепления анкеров и металлических элементов MASTERFLOW 935 (400 мл) |  | шт | 24 | 2409.63 | 57831.12 |  |  |  | ЛС 07-01-02 Поз.: 65.29 | Состав химический тиксотропный двухкомпонентный на основе эпоксидной смолы для крепления анкеров и металлических элементов MASTERFLOW 935 (400 мл)
|  |  |  | Объем = 74*45,25/400+74*56,56/400+(75+45)*18,1/400 | [10 empty] | Объем = 74*45,25/400+74*56,56/400+(75+45)*18,1/400
Облицовочная стенка Ст2 (лист 12 10/18-КР2.2ГЧ) | [11 empty] | Облицовочная стенка Ст2 (лист 12 10/18-КР2.2ГЧ)
Ростверк стены СТ2 сваи БСС3 22 шт, БСС5 22 шт, БСС6 23 шт (лист 14, 18, 19, 20, 21 10/18-КР2.2ГЧ) | [11 empty] | Ростверк стены СТ2 сваи БСС3 22 шт, БСС5 22 шт, БСС6 23 шт (лист 14, 18, 19, 20, 21 10/18-КР2.2ГЧ)
Свая БСС6 23шт | [11 empty] | Свая БСС6 23шт
1438 | ЛС 07-01-02 Поз.: 91 |  |  | Устройство бетонной подготовки |  | 100 м3 | 0.074 | 266070.54 | 19689.22 |  |  |  | ЛС 07-01-02 Поз.: 91 | Устройство бетонной подготовки
|  |  |  | Объем = 7,4 / 100 | [10 empty] | Объем = 7,4 / 100
1439 | ЛС 07-01-02 Поз.: 92 |  |  | Бетон тяжелый, класс: В7,5 (М100) |  | м3 | 7.548 | 6042.83 | 45611.28 |  |  |  | ЛС 07-01-02 Поз.: 92 | Бетон тяжелый, класс: В7,5 (М100)
1440 | ЛС 07-01-02 Поз.: 93.1 |  |  | Устройство стен подвалов и подпорных стен железобетонных высотой: до 6 м, толщиной до 1000 мм |  | 100 м3 | 0.1172 | 865698.98 | 101459.92 |  |  |  | ЛС 07-01-02 Поз.: 93.1 | Устройство стен подвалов и подпорных стен железобетонных высотой: до 6 м, толщиной до 1000 мм
|  |  |  | Объем = 11,72 / 100 | [10 empty] | Объем = 11,72 / 100
1441 | ЛС 07-01-02 Поз.: 94 |  |  | Бетон тяжелый, класс: В25 (М350) |  | м3 | 11.8958 | 8150.69 | 96958.98 |  |  |  | ЛС 07-01-02 Поз.: 94 | Бетон тяжелый, класс: В25 (М350)
1442 | ЛС 07-01-02 Поз.: 94.1 |  |  | Бетон тяжелый, класс: В25 (М350) надбавка по водонепроницаемости до W6 |  | м3 | 11.72 | 101.88 | 1194.03 |  |  |  | ЛС 07-01-02 Поз.: 94.1 | Бетон тяжелый, класс: В25 (М350) надбавка по водонепроницаемости до W6
1443 | ЛС 07-01-02 Поз.: 95 |  |  | Горячекатаная арматурная сталь гладкая класса А-I, диаметром: 8 мм |  | т | 0.037599 | 56762.68 | 2134.22 |  |  |  | ЛС 07-01-02 Поз.: 95 | Горячекатаная арматурная сталь гладкая класса А-I, диаметром: 8 мм
|  |  |  | Объем = 1600*0,395/1000/197*11,72 | [10 empty] | Объем = 1600*0,395/1000/197*11,72
1444 | ЛС 07-01-02 Поз.: 96 |  |  | Горячекатанная арматурная сталь класса А500 С, диаметром: 12 мм |  | т | 0.10101 | 57020.79 | 5759.67 |  |  |  | ЛС 07-01-02 Поз.: 96 | Горячекатанная арматурная сталь класса А500 С, диаметром: 12 мм
|  |  |  | Объем = 1912*0,888/1000/197*11,72 | [10 empty] | Объем = 1912*0,888/1000/197*11,72
1445 | ЛС 07-01-02 Поз.: 97 |  |  | Горячекатанная арматурная сталь класса А500 С, диаметром: 16 мм |  | т | 0.35768 | 56044.97 | 20046.11 |  |  |  | ЛС 07-01-02 Поз.: 97 | Горячекатанная арматурная сталь класса А500 С, диаметром: 16 мм
|  |  |  | Объем = 3810*1,578/1000/197*11,72 | [10 empty] | Объем = 3810*1,578/1000/197*11,72
1446 | ЛС 07-01-02 Поз.: 98 |  |  | Горячекатанная арматурная сталь класса А500 С, диаметром: 25 мм |  | т | 0.31069 | 56047.16 | 17413.46 |  |  |  | ЛС 07-01-02 Поз.: 98 | Горячекатанная арматурная сталь класса А500 С, диаметром: 25 мм
|  |  |  | Объем = 1360*3,84/1000/197*11,72 | [10 empty] | Объем = 1360*3,84/1000/197*11,72
1447 | ЛС 07-01-02 Поз.: 98.1 |  |  | Обертывание поверхности изоляции рулонными материалами насухо с проклейкой швов |  | 100 м2 | 0.09106 | 46375.47 | 4222.95 |  |  |  | ЛС 07-01-02 Поз.: 98.1 | Обертывание поверхности изоляции рулонными материалами насухо с проклейкой швов
|  |  |  | Объем = (0,025*3,14*2*58) / 100 | [10 empty] | Объем = (0,025*3,14*2*58) / 100
1448 | ЛС 07-01-02 Поз.: 98.2 |  |  | Материал геотекстильный нетканый иглопробивной полиэфирный, марка: "Славрос ПН-М1 300" |  | м2 | 10.4719 | 158.24 | 1657.07 |  |  |  | ЛС 07-01-02 Поз.: 98.2 | Материал геотекстильный нетканый иглопробивной полиэфирный, марка: "Славрос ПН-М1 300"
1449 | ЛС 07-01-02 Поз.: 98.3 |  |  | Укладка канализационных безнапорных раструбных труб из поливинилхлорида (ПВХ) диаметром: 250 мм (прим.) |  | 100 м | 0.58 | 52545.84 | 30476.59 |  |  |  | ЛС 07-01-02 Поз.: 98.3 | Укладка канализационных безнапорных раструбных труб из поливинилхлорида (ПВХ) диаметром: 250 мм (прим.)
|  |  |  | Объем = 58 / 100 | [10 empty] | Объем = 58 / 100
1450 | ЛС 07-01-02 Поз.: 99 |  |  | Трубы поливинилхлоридные (ПВХ) диаметром: 50 мм |  | м | 58.464 | 73.72 | 4309.97 |  |  |  | ЛС 07-01-02 Поз.: 99 | Трубы поливинилхлоридные (ПВХ) диаметром: 50 мм
|  |  |  | Объем = 58+0,464 | [10 empty] | Объем = 58+0,464
1451 | ЛС 07-01-02 Поз.: 99.1 |  |  | Укладка стальных водопроводных труб с гидравлическим испытанием диаметром: 300 мм |  | км | 0.002 | 1589795 | 3179.59 |  |  |  | ЛС 07-01-02 Поз.: 99.1 | Укладка стальных водопроводных труб с гидравлическим испытанием диаметром: 300 мм
|  |  |  | Объем = 2/1000 | [10 empty] | Объем = 2/1000
1452 | ЛС 07-01-02 Поз.: 99.2 |  |  | Трубы стальные бесшовные, горячедеформированные со снятой фаской из стали марок 15, 20, 25, наружным диаметром: 299 мм, толщина стенки 8 мм |  | м | 2.008 | 5033.35 | 10106.97 |  |  |  | ЛС 07-01-02 Поз.: 99.2 | Трубы стальные бесшовные, горячедеформированные со снятой фаской из стали марок 15, 20, 25, наружным диаметром: 299 мм, толщина стенки 8 мм
1453 | ЛС 07-01-02 Поз.: 99.3 |  |  | Засыпка вручную траншей, пазух котлованов и ям, группа грунтов: 2 |  | 100 м3 | 0.018 | 95258.89 | 1714.66 |  |  |  | ЛС 07-01-02 Поз.: 99.3 | Засыпка вручную траншей, пазух котлованов и ям, группа грунтов: 2
|  |  |  | Объем = 1,8 / 100 | [10 empty] | Объем = 1,8 / 100
1454 | ЛС 07-01-02 Поз.: 99.4 |  |  | Щебень из природного камня для строительных работ марка: 1000, фракции 70-120 мм |  | м3 | 1.8 | 1599.63 | 2879.33 |  |  |  | ЛС 07-01-02 Поз.: 99.4 | Щебень из природного камня для строительных работ марка: 1000, фракции 70-120 мм
1455 | ЛС 07-01-02 Поз.: 99.5 |  |  | Нетканый геотекстиль: Дорнит 200 г/м2 |  | м2 | 5 | 55.81 | 279.05 |  |  |  | ЛС 07-01-02 Поз.: 99.5 | Нетканый геотекстиль: Дорнит 200 г/м2
Стена СТ3 сваи БСС4 54 шт (лист 16, 17, 23 10/18-КР2.2ГЧ) | [11 empty] | Стена СТ3 сваи БСС4 54 шт (лист 16, 17, 23 10/18-КР2.2ГЧ)
1456 | ЛС 07-01-02 Поз.: 109.1 |  |  | Устройство стен подвалов и подпорных стен железобетонных высотой: до 6 м, толщиной до 1000 мм |  | 100 м3 | 0.972 | 865715.56 | 841475.52 |  |  |  | ЛС 07-01-02 Поз.: 109.1 | Устройство стен подвалов и подпорных стен железобетонных высотой: до 6 м, толщиной до 1000 мм
|  |  |  | Объем = 97,2 / 100 | [10 empty] | Объем = 97,2 / 100
1457 | ЛС 07-01-02 Поз.: 110 |  |  | Бетон тяжелый, класс: В25 (М350) |  | м3 | 98.658 | 8150.7 | 804131.76 |  |  |  | ЛС 07-01-02 Поз.: 110 | Бетон тяжелый, класс: В25 (М350)
1458 | ЛС 07-01-02 Поз.: 110.1 |  |  | Бетон тяжелый, класс: В25 (М350) надбавка по водонепроницаемости до W6 |  | м3 | 97.2 | 101.91 | 9905.65 |  |  |  | ЛС 07-01-02 Поз.: 110.1 | Бетон тяжелый, класс: В25 (М350) надбавка по водонепроницаемости до W6
1459 | ЛС 07-01-02 Поз.: 111 |  |  | Горячекатаная арматурная сталь гладкая класса А-I, диаметром: 8 мм |  | т | 0.29743 | 56761.7 | 16882.69 |  |  |  | ЛС 07-01-02 Поз.: 111 | Горячекатаная арматурная сталь гладкая класса А-I, диаметром: 8 мм
|  |  |  | Объем = (1686+927)*0,395/1000/337,3*97,2 | [10 empty] | Объем = (1686+927)*0,395/1000/337,3*97,2
1460 | ЛС 07-01-02 Поз.: 112 |  |  | Горячекатанная арматурная сталь класса А500 С, диаметром: 12 мм |  | т | 0.31539 | 57023.44 | 17984.68 |  |  |  | ЛС 07-01-02 Поз.: 112 | Горячекатанная арматурная сталь класса А500 С, диаметром: 12 мм
|  |  |  | Объем = 1232,5*0,888/1000/337,3*97,2 | [10 empty] | Объем = 1232,5*0,888/1000/337,3*97,2
1461 | ЛС 07-01-02 Поз.: 113 |  |  | Горячекатанная арматурная сталь класса А500 С, диаметром: 16 мм |  | т | 1.984 | 56045.72 | 111194.82 |  |  |  | ЛС 07-01-02 Поз.: 113 | Горячекатанная арматурная сталь класса А500 С, диаметром: 16 мм
|  |  |  | Объем = (3870+493)*1,578/1000/337,3*97,2 | [10 empty] | Объем = (3870+493)*1,578/1000/337,3*97,2
1462 | ЛС 07-01-02 Поз.: 114 |  |  | Горячекатанная арматурная сталь класса А500 С, диаметром: 25 мм |  | т | 1.5249 | 56045.67 | 85461.86 |  |  |  | ЛС 07-01-02 Поз.: 114 | Горячекатанная арматурная сталь класса А500 С, диаметром: 25 мм
|  |  |  | Объем = 1378*3,84/1000/337,3*97,2 | [10 empty] | Объем = 1378*3,84/1000/337,3*97,2
1463 | ЛС 07-01-02 Поз.: 114.1 |  |  | Обертывание поверхности изоляции рулонными материалами насухо с проклейкой швов |  | 100 м2 | 0.05652 | 46400.04 | 2622.53 |  |  |  | ЛС 07-01-02 Поз.: 114.1 | Обертывание поверхности изоляции рулонными материалами насухо с проклейкой швов
|  |  |  | Объем = (0,025*3,14*2*36) / 100 | [10 empty] | Объем = (0,025*3,14*2*36) / 100
1464 | ЛС 07-01-02 Поз.: 114.2 |  |  | Материал геотекстильный нетканый иглопробивной полиэфирный, марка: "Славрос ПН-М1 300" |  | м2 | 6.4998 | 158.34 | 1029.18 |  |  |  | ЛС 07-01-02 Поз.: 114.2 | Материал геотекстильный нетканый иглопробивной полиэфирный, марка: "Славрос ПН-М1 300"
1465 | ЛС 07-01-02 Поз.: 114.3 |  |  | Укладка канализационных безнапорных раструбных труб из поливинилхлорида (ПВХ) диаметром: 250 мм (прим.) |  | 100 м | 0.36 | 52546.72 | 18916.82 |  |  |  | ЛС 07-01-02 Поз.: 114.3 | Укладка канализационных безнапорных раструбных труб из поливинилхлорида (ПВХ) диаметром: 250 мм (прим.)
|  |  |  | Объем = 36 / 100 | [10 empty] | Объем = 36 / 100
1466 | ЛС 07-01-02 Поз.: 115 |  |  | Трубы поливинилхлоридные (ПВХ) диаметром: 50 мм |  | м | 36.288 | 73.72 | 2675.15 |  |  |  | ЛС 07-01-02 Поз.: 115 | Трубы поливинилхлоридные (ПВХ) диаметром: 50 мм
|  |  |  | Объем = 36+0,288 | [10 empty] | Объем = 36+0,288
1467 | ЛС 07-01-02 Поз.: 115.1 |  |  | Засыпка вручную траншей, пазух котлованов и ям, группа грунтов: 2 |  | 100 м3 | 0.025 | 95398 | 2384.95 |  |  |  | ЛС 07-01-02 Поз.: 115.1 | Засыпка вручную траншей, пазух котлованов и ям, группа грунтов: 2
|  |  |  | Объем = 2,5 / 100 | [10 empty] | Объем = 2,5 / 100
1468 | ЛС 07-01-02 Поз.: 115.2 |  |  | Щебень из природного камня для строительных работ марка: 1000, фракции 70-120 мм |  | м3 | 2.5 | 1599.81 | 3999.53 |  |  |  | ЛС 07-01-02 Поз.: 115.2 | Щебень из природного камня для строительных работ марка: 1000, фракции 70-120 мм
1469 | ЛС 07-01-02 Поз.: 115.3 |  |  | Нетканый геотекстиль: Дорнит 200 г/м2 |  | м2 | 10 | 55.71 | 557.1 |  |  |  | ЛС 07-01-02 Поз.: 115.3 | Нетканый геотекстиль: Дорнит 200 г/м2
Гидроизоляция стен Техноэласт по прймеру битумному лист 3,5,6,7,12,13,22 10/18-КР2.2ГЧ | [11 empty] | Гидроизоляция стен Техноэласт по прймеру битумному лист 3,5,6,7,12,13,22 10/18-КР2.2ГЧ
1470 | ЛС 07-01-02 Поз.: 119 |  |  | Устройство гидроизоляции оклеечной рулонными материалами: на мастике Битуминоль, первый слой |  | 100 м2 | 6.717 | 104310.46 | 700653.36 |  |  |  | ЛС 07-01-02 Поз.: 119 | Устройство гидроизоляции оклеечной рулонными материалами: на мастике Битуминоль, первый слой
1471 | ЛС 07-01-02 Поз.: 120 |  |  | Техноэласт: ЭПП |  | м2 | 779.172 | 254.67 | 198431.73 |  |  |  | ЛС 07-01-02 Поз.: 120 | Техноэласт: ЭПП
Гидроизоляция стен проникащая (облицовочные стены Ст1, Ст2) лист 4,12 10/18-КР2.2ГЧ | [11 empty] | Гидроизоляция стен проникащая (облицовочные стены Ст1, Ст2) лист 4,12 10/18-КР2.2ГЧ
1472 | ЛС 07-01-02 Поз.: 121 |  |  | Устройство боковой обмазочной изоляции стен, фундаментов ручным способом из сухих смесей толщиной слоя 2 мм |  | 100 м2 | 3.0604 | 134125.32 | 410477.13 |  |  |  | ЛС 07-01-02 Поз.: 121 | Устройство боковой обмазочной изоляции стен, фундаментов ручным способом из сухих смесей толщиной слоя 2 мм
Отделочные работы (облицовочные стены Ст1, Ст2) лист 4,12 10/18-КР2.2ГЧ | [11 empty] | Отделочные работы (облицовочные стены Ст1, Ст2) лист 4,12 10/18-КР2.2ГЧ
1473 | ЛС 07-01-02 Поз.: 124 |  |  | Улучшенная штукатурка фасадов цементно-известковым раствором по камню: стен |  | 100 м2 | 5.88 | 112105.11 | 659178.05 |  |  |  | ЛС 07-01-02 Поз.: 124 | Улучшенная штукатурка фасадов цементно-известковым раствором по камню: стен
|  |  |  | Объем = (400+188) / 100 | [10 empty] | Объем = (400+188) / 100
1474 | ЛС 07-01-02 Поз.: 125 |  |  | Окраска фасадов акриловыми составами: с лесов вручную с подготовкой поверхности |  | 100 м2 | 5.88 | 20055.45 | 117926.05 |  |  |  | ЛС 07-01-02 Поз.: 125 | Окраска фасадов акриловыми составами: с лесов вручную с подготовкой поверхности
|  |  |  | Объем = (400+188) / 100 | [10 empty] | Объем = (400+188) / 100
1475 | ЛС 07-01-02 Поз.: 126 |  |  | Грунтовка акриловая: ВД-АК-133 |  | т | 0.0764 | 118395.55 | 9045.42 |  |  |  | ЛС 07-01-02 Поз.: 126 | Грунтовка акриловая: ВД-АК-133
1476 | ЛС 07-01-02 Поз.: 127 |  |  | Краска акриловая: водно-дисперсионная "БИРСС Фасад- Колор", тон светлый |  | т | 0.2234 | 356411.46 | 79622.32 |  |  |  | ЛС 07-01-02 Поз.: 127 | Краска акриловая: водно-дисперсионная "БИРСС Фасад- Колор", тон светлый
Отделочные работы (облицовочные стены Ст1, Ст2) лист 4,12 10/18-КР2.2ГЧ | [11 empty] | Отделочные работы (облицовочные стены Ст1, Ст2) лист 4,12 10/18-КР2.2ГЧ
1477 | ЛС 07-01-02 Поз.: 124 |  |  | Улучшенная штукатурка фасадов цементно-известковым раствором по камню: стен |  | 100 м2 | 1.136 | 112105.31 | 127351.63 |  |  |  | ЛС 07-01-02 Поз.: 124 | Улучшенная штукатурка фасадов цементно-известковым раствором по камню: стен
1478 | ЛС 07-01-02 Поз.: 125 |  |  | Окраска фасадов акриловыми составами: с лесов вручную с подготовкой поверхности |  | 100 м2 | 1.136 | 20056.25 | 22783.9 |  |  |  | ЛС 07-01-02 Поз.: 125 | Окраска фасадов акриловыми составами: с лесов вручную с подготовкой поверхности
1479 | ЛС 07-01-02 Поз.: 126 |  |  | Грунтовка акриловая: ВД-АК-133 |  | т | 0.014808 | 118386.68 | 1753.07 |  |  |  | ЛС 07-01-02 Поз.: 126 | Грунтовка акриловая: ВД-АК-133
1480 | ЛС 07-01-02 Поз.: 127 |  |  | Краска акриловая: водно-дисперсионная "БИРСС Фасад- Колор", тон светлый |  | т | 0.043208 | 356405.06 | 15399.55 |  |  |  | ЛС 07-01-02 Поз.: 127 | Краска акриловая: водно-дисперсионная "БИРСС Фасад- Колор", тон светлый
Вывоз грунта | [11 empty] | Вывоз грунта
1481 | ЛС 07-01-02 Поз.: 128 |  |  | Погрузо-разгрузочные работы при автомобильных перевозках: Погрузка грунта растительного слоя (земля, перегной) |  | 1 т груза | 4284.49 | 58.54 | 250814.04 |  |  |  | ЛС 07-01-02 Поз.: 128 | Погрузо-разгрузочные работы при автомобильных перевозках: Погрузка грунта растительного слоя (земля, перегной)
1482 | ЛС 07-01-02 Поз.: 129 |  |  | Перевозка грузов автомобилями-самосвалами грузоподъемностью 10 т работающих вне карьера на расстояние: I класс груза до 140 км |  | 1 т груза | 4284.49 | 907.74 | 3889202.95 |  |  |  | ЛС 07-01-02 Поз.: 129 | Перевозка грузов автомобилями-самосвалами грузоподъемностью 10 т работающих вне карьера на расстояние: I класс груза до 140 км
1483 | ЛС 07-01-02 Поз.: 128 |  |  | Погрузо-разгрузочные работы при автомобильных перевозках: Погрузка грунта растительного слоя (земля, перегной) |  | 1 т груза | 19.9063 | 58.56 | 1165.71 |  |  |  | ЛС 07-01-02 Поз.: 128 | Погрузо-разгрузочные работы при автомобильных перевозках: Погрузка грунта растительного слоя (земля, перегной)
|  |  |  | Объем = 4562,74832-4542,842 | [10 empty] | Объем = 4562,74832-4542,842
1484 | ЛС 07-01-02 Поз.: 129 |  |  | Перевозка грузов автомобилями-самосвалами грузоподъемностью 10 т работающих вне карьера на расстояние: I класс груза до 140 км |  | 1 т груза | 19.9063 | 907.73 | 18069.56 |  |  |  | ЛС 07-01-02 Поз.: 129 | Перевозка грузов автомобилями-самосвалами грузоподъемностью 10 т работающих вне карьера на расстояние: I класс груза до 140 км
| Итого по разделу 17 Подпорная стена | [7 empty] | 17082022.9 | [6 empty] | Итого по разделу 17 Подпорная стена
| Сумма НДС (ставка 20%) по позициям:1311-1484 | [7 empty] | 3416404.61 | [7 empty] | Сумма НДС (ставка 20%) по позициям:1311-1484
| Всего с НДС | [7 empty] | 20498427.51 | [8 empty] | Всего с НДС
Раздел 18. Пусконаладочные работы | [10 empty] | Раздел 18. Пусконаладочные работы
Пусконаладочные работы | [11 empty] | Пусконаладочные работы
1485 | ЛС 09-01-01 Поз.: 1 |  |  | Лифт пассажирский для жилых домов на 10 остановок, грузоподъемность до 630 кг, скорость движения кабины: 1 м/с, с микроэлектроникой |  | лифт | 1 | 358911 | 358911 |  |  |  | ЛС 09-01-01 Поз.: 1 | Лифт пассажирский для жилых домов на 10 остановок, грузоподъемность до 630 кг, скорость движения кабины: 1 м/с, с микроэлектроникой
1486 | ЛС 09-01-01 Поз.: 2 |  |  | При изменении количества остановок уменьшать или добавлять: к расценке 01-14-014-01 |  | остановка | -1 | 8316 | -8316 |  |  |  | ЛС 09-01-01 Поз.: 2 | При изменении количества остановок уменьшать или добавлять: к расценке 01-14-014-01
1487 | ЛС 09-01-01 Поз.: 3 |  |  | Преобразователь частотный скорости лифта грузоподъемностью до 1000 кг со скоростью движения кабины до 1,6 м/с, напряжение до 1 кВ |  | шт | 1 | 327701 | 327701 |  |  |  | ЛС 09-01-01 Поз.: 3 | Преобразователь частотный скорости лифта грузоподъемностью до 1000 кг со скоростью движения кабины до 1,6 м/с, напряжение до 1 кВ
| Итого по разделу 18 Пусконаладочные работы | [7 empty] | 678296 | [6 empty] | Итого по разделу 18 Пусконаладочные работы
| Сумма НДС (ставка 20%) по позициям:1485-1487 | [7 empty] | 135659.2 | [7 empty] | Сумма НДС (ставка 20%) по позициям:1485-1487
| Всего с НДС | [7 empty] | 813955.2 | [8 empty] | Всего с НДС
Раздел 19. Резерв средств на непредвиденные работы и затраты (2 %) | [10 empty] | Раздел 19. Резерв средств на непредвиденные работы и затраты (2 %)
1488 |  |  |  | Резерв средств на непредвиденные работы и затраты (2 %) |  |  | 1 | 2878582.07 | 2878582.07 |  |  |  |  | Резерв средств на непредвиденные работы и затраты (2 %)
| Итого по разделу 19 Резерв средств на непредвиденные работы и затраты (2 %) | [7 empty] | 2878582.07 | [6 empty] | Итого по разделу 19 Резерв средств на непредвиденные работы и затраты (2 %)
| Сумма НДС (ставка 20%) по позиции:1488 | [7 empty] | 575716.41 | [7 empty] | Сумма НДС (ставка 20%) по позиции:1488
| Всего с НДС | [7 empty] | 3454298.48 | [8 empty] | Всего с НДС
| Итого по смете | [7 empty] | 146807685.57 | [9 empty] | Итого по смете
| в том числе: | [18 empty] | в том числе:
| Подрядные работы | [7 empty] | 134661599.07 | [10 empty] | Подрядные работы
| Оборудование | [7 empty] | 11441195.5 | [10 empty] | Оборудование
| Прочие работы и затраты | [7 empty] | 704891 | [10 empty] | Прочие работы и затраты
| Сумма НДС (ставка 20%) по позициям:1-1071, 1073-1488 | [7 empty] | 29361537.114 | [10 empty] | Сумма НДС (ставка 20%) по позициям:1-1071, 1073-1488
| Всего с НДС | [7 empty] | 176169222.684 | [11 empty] | Всего с НДС
29361537.114
|  | Главный специалист ОКС№3 ДСО |  |  |  |  | Кутовой Е.В.
(должность, подпись, инициалы, фамилия)
|  |  | Начальник ОКС №4 ДСО |  |  |  | Бунин А.А.
(должность, подпись, инициалы, фамилия)