## НМЦК (hidden)
Приложение 2
Приказа Минстроя России от 23.12.2019 №841/пр
РАСЧЕТ НАЧАЛЬНОЙ (МАКСИМАЛЬНОЙ) ЦЕНЫ КОНТРАКТА
при осуществлении закупки на выполнение подрядных работ по строительству объекта:
Капитальный ремонт объектов недвижимого имущества Республики Крым (нежилые помещения, расположенные по адресу: Республика крым, г.Бахчисарай, ул.Калинина,д.1)
Основание для расчета:
1. | Приказ об утверждении проектной документации, включая сводный сметный расчет стоимости строительства от
2. | Заключение государственной экспертизы (ГАУ РК "ГОССТРОЙЭКСПЕРТИЗА") от 19.03.2025. № 91-1-1-2-014701-2025
3. | Утвержденный сводный сметный расчет, либо утвержденный локальный сметный расчет в сумме 15 277,82 тыс.руб. на 4 квартал 2024 г.
Наименование работ и затрат |  | Стоимость работ в ценах на дату утверждения сметной документации на I квартал 2025г. | Индекс фактической инфляции | Стоимость работ в ценах на дату формирования начальной (максимальной) цены контракта III квартал 2025г. | Индекс прогнозной инфляции на период выполнения работ | Начальная (максимальная) цена контракта с учетом прогнозного индекса инфляции на период выполнения работ
1 |  | 2 | 3 | 4 | 5 | 6
Строительно-монтажныне работы |  | 9614680 | 1 | 9614680 | 1.0127 | 9736786.436
Стоимость оборудования |  | 1506410 | 1 | 1506410 | 1.0127 | 1525541.407
Иные прочие работы и затраты |  | 21449.16 | 1 | 21449.16 | 1.0127 | 21721.5643
Утилизация строительных отходов на полигоне |  | 21449.16 | 1 | 21449.16 | 1.0127 | 21721.5643
Резерв средств на непредвиденные работы и затраты (1 %) |  | 111425.39 | 1 | 111425.39 | 1.0127 | 112840.4925
Стоимость без учета НДС |  | 11253964.55 | 1 | 11253964.55 | 1.0127 | 11396889.8998
НДС (20%) |  | 2250792.91 | 1 | 2250792.91 | 1.0127 | 2279377.98
Стоимость с учетом НДС |  | 13504757.46 | 1 | 13504757.46 | 1.0127 | 13676267.8897
Уровень цен утверждённой сметной документации 3 кв 2025 г.
| Дата формирования НМЦК | Сентябрь 2025
| Начало строительства | Октябрь 2025
| Окончание строительства | Декабрь 2025
| Продолжительность строительства | 3 месяца
1. Расчет индекса фактической инфляции с использованием ИПЦ Росстата
| Январь 2025 / Декабрь 2024 |  | 100,36%
| Февраль 2025 / Январь 2025 |  | 99,08%
| Март 2025 / Февраль 2025 |  | 99,87%
| Апрель 2025 / Март 2025 |  | 98,37%
| Май 2025 / Апрель 2025 |  | 101,01%
| Июнь 2025 / Май 2025 |  | 102,25%
| Июль 2025 / Июнь 2025 |  | 100,57%
Август 2025 / Июль 2025
Сентябрь 2025 / Август 2025
Итого индекс фактической инфляции:
| 1,0036 * 0,9908 * 0,9987 * 0,9837 * 1,0101 * 1,0225 * 1,0057 * 0 * 0 |  | 0
2. Расчет индекса прогнозной инфляции
| Доля сметной стоимости, подлежащая выполнению в 2025г. (3 месяца/3 месяца) |  | 1
Годовые индексы прогнозной инфляции:
| на 2025 год |  |  |  | 107,8%
Ежемесячные индексы прогнозной инфляции:
| на 2025 год |  | ¹²√1,078 |  | 1.0063
Индексы прогнозной инфляции на период исполнения контракта:
| К на 2025 год |  | (1,0063 + 1,0063)/2 |  | 1.0127
| Итого индекс прогнозной инфляции: |  |  |  | 1.0127
Окончание строительно-монтажных работ на объекте: "Строительство общеобразовательной школы на 500 мест в микрорайоне «Марьино» г. Симферополь" (92.9) ОКС№6

## ССРСР (hidden)
Приложение № 6
Утверждено приказом № 421 от 4 августа 2020 г. Минстроя РФ в редакции приказа № 557 от 7 июля 2022 г.
| Заказчик | ГКУ "Инвестстрой Республики Крым" | [5 empty] | ГКУ "Инвестстрой Республики Крым"
(наименование организации)
"Утвержден" "___"______________________2025г
Сводный сметный расчет сметной стоимостью 13 504 757,46 руб.
(ссылка на документ об утверждении)
СВОДНЫЙ СМЕТНЫЙ РАСЧЕТ СТОИМОСТИ СТРОИТЕЛЬСТВА № ССРСС-ССРСС
| Капитальный ремонт объектов недвижимого имущества Республики Крым (нежилые помещения, расположенные по адресу: Республика Крым, г. Бахчисарай, ул. Калинина, д.1) | [7 empty] | Капитальный ремонт объектов недвижимого имущества Республики Крым (нежилые помещения, расположенные по адресу: Республика Крым, г. Бахчисарай, ул. Калинина, д.1)
(наименование стройки)
| Составлен в текущем уровне цен IV квартал 2024 года | [8 empty] | Составлен в текущем уровне цен IV квартал 2024 года
№ п/п | Обоснование | Наименование глав, объектов капитального строительства, работ и затрат | Сметная стоимость, руб.
|  |  | Строительных (ремонтно- строительных, ремонтно-реставрационных) работ | монтажных работ | оборудования | прочих затрат | всего
1 | 2 | 3 | 4 | 5 | 6 | 7 | 8
Глава 2. Основные объекты строительства, реконструкции, капитального ремонта | [10 empty] | Глава 2. Основные объекты строительства, реконструкции, капитального ремонта
1 | ОС-02-01 | Капитальный ремонт объектов недвижимого имущества Республики Крым (нежилые помещения, расположенные по адресу: Республика Крым, г. Бахчисарай, ул. Калинина, д.1) | 7769170 | 1845510 | 1506410 |  | 11121090
| Итого по Главе 2. "Основные объекты строительства, реконструкции, капитального ремонта" |  | 7769170 | 1845510 | 1506410 |  | 11121090 |  |  |  |  | Итого по Главе 2. "Основные объекты строительства, реконструкции, капитального ремонта"
Глава 7. Благоустройство и озеленение территории | [10 empty] | Глава 7. Благоустройство и озеленение территории
| Итого по Главам 1-7 |  | 7769170 | 1845510 | 1506410 |  | 11121090 | [5 empty] | Итого по Главам 1-7
Глава 8. Временные здания и сооружения | [10 empty] | Глава 8. Временные здания и сооружения
| Итого по Главе 8. "Временные здания и сооружения" | [10 empty] | Итого по Главе 8. "Временные здания и сооружения"
| Итого по Главам 1-8 |  | 7769170 | 1845510 | 1506410 |  | 11121090 | [5 empty] | Итого по Главам 1-8
Глава 9. Прочие работы и затраты | [10 empty] | Глава 9. Прочие работы и затраты
2 | Расчет на утилизацию строительных отходов на полигоне, прил.9 п.2.10 Методики 421/пр от 04.08.2020 | Утилизация строительных отходов на полигоне |  |  |  | 21449.16 | 21449.16
| Итого по Главе 9. "Прочие работы и затраты" |  |  |  |  | 21449.16 | 21449.16 |  |  |  |  | Итого по Главе 9. "Прочие работы и затраты"
| Итого по Главам 1-9 |  | 7769170 | 1845510 | 1506410 | 21449.16 | 11142539.16 | [5 empty] | Итого по Главам 1-9
Глава 12. Публичный технологический и ценовой аудит, подготовка обоснования инвестиций, осуществляемых в инвестиционный проект по созданию объекта капитального строительства, в отношении которого планируется заключение контракта, предметом которого является одновременно выполнение работ по проектированию, строительству и вводу в эксплуатацию объекта капитального строительства, технологический и ценовой аудит такого обоснования инвестиций, аудит проектной документации, проектные и изыскательские работы | [10 empty] | Глава 12. Публичный технологический и ценовой аудит, подготовка обоснования инвестиций, осуществляемых в инвестиционный проект по созданию объекта капитального строительства, в отношении которого планируется заключение контракта, предметом которого является одновременно выполнение работ по проектированию, строительству и вводу в эксплуатацию объекта капитального строительства, технологический и ценовой аудит такого обоснования инвестиций, аудит проектной документации, проектные и изыскательские работы
| Итого по Главе 12. "Публичный технологический и ценовой аудит, подготовка обоснования инвестиций, осуществляемых в инвестиционный проект по созданию объекта капитального строительства, в отношении которого планируется заключение контракта, предметом которого является одновременно выполнение работ по проектированию, строительству и вводу в эксплуатацию объекта капитального строительства, технологический и ценовой аудит такого обоснования инвестиций, аудит проектной документации, проектные и изыскательские работы" | [10 empty] | Итого по Главе 12. "Публичный технологический и ценовой аудит, подготовка обоснования инвестиций, осуществляемых в инвестиционный проект по созданию объекта капитального строительства, в отношении которого планируется заключение контракта, предметом которого является одновременно выполнение работ по проектированию, строительству и вводу в эксплуатацию объекта капитального строительства, технологический и ценовой аудит такого обоснования инвестиций, аудит проектной документации, проектные и изыскательские работы"
| Итого по Главам 1-12 |  | 7769170 | 1845510 | 1506410 | 21449.16 | 11142539.16 | [5 empty] | Итого по Главам 1-12
Непредвиденные затраты | [10 empty] | Непредвиденные затраты
3 | Приказ от 4.08.2020 № 421/пр п.179 | Непредвиденные затраты для объектов капитального строительства непроизводственного назначения - 1% | 77691.7 | 18455.1 | 15064.1 | 214.49 | 111425.39
|  |  | 1%Г1.С:Г12.С | 1%Г1.М:Г12.М | 1%Г1.О:Г12.О | 1%Г1.П:Г12.П
| Итого "Непредвиденные затраты" |  | 77691.7 | 18455.1 | 15064.1 | 214.49 | 111425.39 |  |  |  |  | Итого "Непредвиденные затраты"
| Итого с учетом "Непредвиденные затраты" |  | 7846861.7 | 1863965.1 | 1521474.1 | 21663.65 | 11253964.55 | [5 empty] | Итого с учетом "Непредвиденные затраты"
Налоги и обязательные платежи | [10 empty] | Налоги и обязательные платежи
4 | № 303-ФЗ от 3.08.2018 | НДС - 20% | 1569372.34 | 372793.02 | 304294.82 | 4332.73 | 2250792.91
|  |  | 20%Г1.С:Г14.С | 20%Г1.М:Г14.М | 20%Г1.О:Г14.О | 20%Г1.П:Г14.П
| Итого "Налоги и обязательные платежи" |  | 1569372.34 | 372793.02 | 304294.82 | 4332.73 | 2250792.91 |  |  |  |  | Итого "Налоги и обязательные платежи"
| Итого по сводному расчету |  | 9416234.04 | 2236758.12 | 1825768.92 | 25996.38 | 13504757.46 | [6 empty] | Итого по сводному расчету
в том числе:
| ОТ | [5 empty] | 2513880
| ЭМ | [5 empty] | 83170
| ОТм | [5 empty] | 75980
| М | [5 empty] | 3033670
| Перевозка | [5 empty] | 49130
| НР | [5 empty] | 2533790
| СП | [5 empty] | 1325060
| оборудование | [5 empty] | 1825768.92
| прочие затраты | [5 empty] | 25996.38
Руководитель проектной организации |  |  |  | (ООО "Авиатор" Хацуков А.Ю.) | [10 empty] | (ООО "Авиатор" Хацуков А.Ю.)
[подпись (инициалы, фамилия)]
Главный инженер проекта |  |  |  | (ООО "Авиатор" Альботов Р.М.) | [11 empty] | (ООО "Авиатор" Альботов Р.М.)
[подпись (инициалы, фамилия)]
Начальник ПТО |  |  |  | (ООО "Авиатор" Манасян Т.К.) | [12 empty] | Начальник ПТО | (ООО "Авиатор" Манасян Т.К.)
[подпись (инициалы, фамилия)]
Заказчик |  | Директор ДОПИР ГКУ «Инвестстрой Республики Крым» |  | (Саватюгин Б.Г.) | [14 empty] | Директор ДОПИР ГКУ «Инвестстрой Республики Крым» | (Саватюгин Б.Г.)
[должность, подпись (инициалы, фамилия)]

## Проект сметы контракта
Приложение №1
К государственному контракту
№_________________от______________2025
Проект сметы контракта
на завершение строительно-монтажных работ по объекту:
"Капитальный ремонт объектов недвижимого имущества Республики Крым (нежилые помещения, расположенные по адресу: Республика крым, г.Бахчисарай, ул.Калинина,д.1)" | [7 empty] | Капитальный ремонт объектов недвижимого имущества Республики Крым (нежилые помещения, расположенные по адресу: Республика крым, г.Бахчисарай, ул.Калинина,д.1)
(наименование объекта)
№п/п | Наименование конструктивных решений (элементов), комплексов (видов) работ, оборудования |  | Единица измерения | Количество (объем работ) | Цена на единицу измерения, без НДС руб. | Стоимость всего, руб | Страна происхождения оборудования
1 | 2 |  | 3 | 4 | 5 | 6 | 7
Раздел 1. 02-01-01Архитектурно строительные решения
Устройство кровли
Наплавляемая кровля
1 | Огрунтовка оснований из бетона или раствора под водоизоляционный кровельный ковер: готовой эмульсией битумной |  | 100 м2 | 0.6716 | 4661.35 | 3130.56
2 | Устройство кровель скатных из наплавляемых материалов: в два слоя |  | 100 м2 | 0.6716 | 88340.59 | 59329.54
Демонтажные работы
3 | Разборка покрытий кровель: из листовой стали |  | 100 м2 | 0.0818 | 8280.81 | 677.37
4 | Разборка деревянных элементов конструкций крыш: стропил со стойками и подкосами из досок |  | 100 м2 | 0.0409 | 22684.11 | 927.78
5 | Разборка деревянных элементов конструкций крыш: обрешетки из брусков с прозорами |  | 100 м2 | 0.0409 | 15567.48 | 636.71
Водосточная система
6 | Устройство металлической водосточной системы: воронок |  | шт | 2 | 1098.64 | 2197.28
7 | Устройство металлической водосточной системы: прямых звеньев труб |  | м | 10 | 1848.81 | 18488.1
8 | Устройство металлической водосточной системы: колен |  | шт | 4 | 475.2 | 1900.8
Стены, перегородки
Монтаж перегородок
9 | Устройство перегородок из гипсоволокнистых листов (ГВЛ) или гипсостружечных плит (ГСП) с одинарным металлическим каркасом и двухслойной обшивкой с обеих сторон: с одним дверным проемом |  | 100 м2 | 0.5195 | 453055.15 | 235362.15
Демонтаж перегородок
10 | Разборка деревянных перегородок: оштукатуренных двухслойных с изоляционной прокладкой или засыпкой |  | 100 м2 | 0.1599 | 53973.92 | 8630.43
Заделка проемов
Пробивка проемов
11 | Прорезка проемов в стенах и перегородках: каркасно-обшивных |  | м2 | 1.85 | 3584.41 | 6631.16
Оконные проемы, витражи
12 | Установка в жилых и общественных зданиях оконных блоков из ПВХ профилей: поворотных (откидных, поворотно-откидных) с площадью проема более 2 м2 двухстворчатых |  | 100 м2 | 0.102 | 251704.9 | 25673.9
13 | Окно 1200x1700 KBE 5 кам БЕЛОЕ St Стеклопакеты: 6-20-6Т2, 6Т2-20-6 Спецподборы ACT Противовзломность 2 с подоконниками |  | шт | 5 | 23132.19 | 115660.95
14 | Установка в жилых и общественных зданиях оконных блоков из ПВХ профилей: поворотных (откидных, поворотно-откидных) с площадью проема до 2 м2 одностворчатых |  | 100 м2 | 0.07395 | 374433.94 | 27689.39
15 | Окно 1200x1700 KBE 5 кам БЕЛОЕ St Стеклопакеты: 6-20-6Т2, 6Т2-20-6 Спецподборы ACT Противовзломность 2 с подоконниками |  | шт | 3 | 23132.19 | 69396.57
16 | Окно 850х1700 KBE 5 кам БЕЛОЕ St Стеклопакеты: 6Т2-20-6, Спецподборы ACT Противовзломность 2 с подоконниками |  | шт | 1 | 17628.75 | 17628.75
17 | Окно 900х1700 KBE 5 кам БЕЛОЕ St Стеклопакеты: 6Т2-20-6, Спецподборы ACT Противовзломность 2 с подоконниками |  | шт | 1 | 18402.04 | 18402.04
18 | Установка в жилых и общественных зданиях оконных блоков из ПВХ профилей: поворотных (откидных, поворотно-откидных) с площадью проема более 2 м2 одностворчатых |  | 100 м2 | 0.0324 | 278625 | 9027.45
19 | Окно 1200х2700 KBE 5 кам БЕЛОЕ St Стеклопакеты: 6Т2-20-6, Спецподборы ACT Противовзломность 2 с подоконниками |  | шт | 1 | 22192.38 | 22192.38
20 | Установка подоконных досок из ПВХ: в каменных стенах толщиной свыше 0,51 м |  | 100 м | 0.1135 | 49633.57 | 5633.41
21 | Смена обделок из листовой стали (поясков, сандриков, отливов, карнизов) шириной: до 0,4 м |  | 100 м | 0.1265 | 43826.25 | 5544.02
Установка витражей
22 | Монтаж витражей, витрин: с двойным или одинарным остеклением для высотных зданий |  | т | 0.7359 | 448812.58 | 330281.18
23 | Витраж из алюминиевых профилей ДАБ О Бпр Дп Двз Р Ф 3000h-5500 сфрамугой 600h-5500 ГОСТ23747-2015 |  | шт | 1 | 412269.16 | 412269.16
Двери
24 | Установка противопожарных дверей: однопольных глухих |  | м2 | 5.292 | 13534.02 | 71622.03
25 | Установка блоков в наружных и внутренних дверных проемах: в каменных стенах, площадь проема до 3 м2 |  | 100 м2 | 0.176 | 1629859.89 | 286855.34
26 | Установка и крепление наличников |  | 100 м | 0.572 | 60625.65 | 34677.87
Полы
Тип 1
27 | Устройство тепло- и звукоизоляции сплошной из плит: теплоизоляционных из экструзионного пенополистирола |  | 100 м2 | 0.9608 | 43827.61 | 42109.57
28 | Устройство стяжек: цементных толщиной 20 мм |  | 100 м2 | 0.9608 | 62639.98 | 60184.49
29 | Устройство стяжек: на каждые 5 мм изменения толщины стяжки добавлять или исключать к норме 11-01-011-01 |  | 100 м2 | 0.9608 | 24807.84 | 23835.37
30 | Армирование подстилающих слоев и набетонок |  | т | 0.09608 | 82722.42 | 7947.97
31 | Устройство стяжек: цементных толщиной 20 мм |  | 100 м2 | 0.9608 | 60855.79 | 58470.24
32 | Устройство стяжек: на каждые 5 мм изменения толщины стяжки добавлять или исключать к норме 11-01-011-01 |  | 100 м2 | 0.9608 | 7377.16 | 7087.98
33 | Устройство покрытий: из досок ламинированных замковым способом |  | 100 м2 | 0.9608 | 146140.28 | 140411.58
34 | Устройство плинтусов поливинилхлоридных: на винтах самонарезающих |  | 100 м | 0.91 | 15693.77 | 14281.33
Тип 2
35 | Устройство тепло- и звукоизоляции сплошной из плит: теплоизоляционных из экструзионного пенополистирола |  | 100 м2 | 0.1127 | 43827.33 | 4939.34
36 | Устройство гидроизоляции оклеечной рулонными материалами: на резино-битумной мастике, первый слой |  | 100 м2 | 0.1127 | 106408.16 | 11992.2
37 | Устройство гидроизоляции оклеечной рулонными материалами: на резино-битумной мастике, последующий слой |  | 100 м2 | 0.1127 | 85599.91 | 9647.11
38 | Устройство стяжек: цементных толщиной 20 мм |  | 100 м2 | 0.1127 | 62640.11 | 7059.54
39 | Устройство стяжек: на каждые 5 мм изменения толщины стяжки добавлять или исключать к норме 11-01-011-01 |  | 100 м2 | 0.1127 | 24807.9 | 2795.85
40 | Армирование подстилающих слоев и набетонок |  | т | 0.01127 | 82724.05 | 932.3
41 | Устройство стяжек: цементных толщиной 20 мм |  | 100 м2 | 0.1127 | 60855.9 | 6858.46
42 | Устройство стяжек: на каждые 5 мм изменения толщины стяжки добавлять или исключать к норме 11-01-011-01 |  | 100 м2 | 0.1127 | 7377.11 | 831.4
43 | Устройство покрытий из плит керамогранитных размером: 40х40 см |  | 100 м2 | 0.1127 | 657897.43 | 74145.04
Тип 3
44 | Устройство тепло- и звукоизоляции сплошной из плит: или матов минераловатных или стекловолокнистых |  | 100 м2 | 0.4904 | 56973.14 | 27939.63
45 | Устройство стяжек: цементных толщиной 20 мм |  | 100 м2 | 0.4904 | 62639.97 | 30718.64
46 | Устройство стяжек: на каждые 5 мм изменения толщины стяжки добавлять или исключать к норме 11-01-011-01 |  | 100 м2 | 0.4904 | 24807.81 | 12165.75
47 | Армирование подстилающих слоев и набетонок |  | т | 0.04904 | 82722.88 | 4056.73
48 | Устройство стяжек: цементных толщиной 20 мм |  | 100 м2 | 0.4904 | 60855.79 | 29843.68
49 | Устройство стяжек: на каждые 5 мм изменения толщины стяжки добавлять или исключать к норме 11-01-011-01 |  | 100 м2 | 0.4904 | 7377.2 | 3617.78
50 | Устройство покрытий из плит керамогранитных размером: 60х60 см |  | 100 м2 | 0.4904 | 546393.6 | 267951.42
51 | Устройство плинтусов поливинилхлоридных: на винтах самонарезающих |  | 100 м | 0.6241 | 15693.78 | 9794.49
Отделочные работы
Помещения 3,10,10.1,11, 14,14.1,14.2, 15,16,53,54,55,57
52 | Устройство потолков: плитно-ячеистых по каркасу из оцинкованного профиля |  | 100 м2 | 1.4226 | 222232.64 | 316148.15
53 | Покрытие поверхностей грунтовкой глубокого проникновения: за 1 раз стен |  | 100 м2 | 3.87 | 8026.2 | 31061.39
54 | Устройство на плоских и криволинейных поверхностях каркаса изоляции: из сетки |  | 100 м2 | 3.87 | 63546.81 | 245926.15
55 | Штукатурка поверхностей внутри здания цементно-известковым или цементным раствором по камню и бетону: улучшенная стен |  | 100 м2 | 3.87 | 334874.78 | 1295965.4
56 | Штукатурка поверхностей оконных и дверных откосов по бетону и камню: плоских |  | 100 м2 | 0.338 | 279873.64 | 94597.29
57 | Сплошное выравнивание внутренних поверхностей (однослойное оштукатуривание) из сухих растворных смесей толщиной до 10 мм: стен |  | 100 м2 | 4.693 | 61098.37 | 286734.65
58 | Сплошное выравнивание внутренних поверхностей (однослойное оштукатуривание) из сухих растворных смесей на каждый 1 мм изменения толщины слоя добавлять или исключать к норме: 15-02-019-03 |  | 100 м2 | -4.693 | 28970.21 | -135957.2
59 | Сплошное выравнивание внутренних поверхностей (однослойное оштукатуривание) из сухих растворных смесей толщиной до 10 мм: оконных и дверных откосов плоских |  | 100 м2 | 0.338 | 127716.27 | 43168.1
60 | Окраска поливинилацетатными водоэмульсионными составами улучшенная: по сборным конструкциям стен, подготовленным под окраску |  | 100 м2 | 5.031 | 38935.1 | 195882.49
Помещения 17,17.1
61 | Сплошное выравнивание внутренних поверхностей (однослойное оштукатуривание) из сухих растворных смесей толщиной до 10 мм: потолков |  | 100 м2 | 0.1104 | 67955.53 | 7502.29
62 | Сплошное выравнивание внутренних поверхностей (однослойное оштукатуривание) из сухих растворных смесей на каждый 1 мм изменения толщины слоя добавлять или исключать к норме: 15-02-019-04 |  | 100 м2 | -0.1104 | 32198.46 | -3554.71
63 | Окраска поливинилацетатными водоэмульсионными составами простая по штукатурке и сборным конструкциям: потолков, подготовленным под окраску |  | 100 м2 | 0.1104 | 21594.02 | 2383.98
64 | Устройство на плоских и криволинейных поверхностях каркаса изоляции: из сетки |  | 100 м2 | 0.5529 | 63546.81 | 35135.03
65 | Штукатурка поверхностей внутри здания цементно-известковым или цементным раствором по камню и бетону: простая стен |  | 100 м2 | 0.5529 | 106278.71 | 58761.5
66 | Гладкая облицовка стен, столбов, пилястр и откосов (без карнизных, плинтусных и угловых плиток) без установки плиток туалетного гарнитура на клее из сухих смесей: по кирпичу и бетону |  | 100 м2 | 0.754 | 245116.18 | 184817.6
Наружная отделка
67 | Шлифовка поверхностей из известняка без заделки трещин и выбоин вручную |  | 100 м2 | 1.4392 | 501801.45 | 722192.65
68 | Облицовка наружных стен крупноразмерными многоцветными керамогранитными плитами на цементном растворе с затиркой швов: цементным раствором |  | 100 м2 | 0.9818 | 374092.93 | 367284.44
Отмостка
69 | Ремонт отмостки: бетонной толщиной 15 см |  | 100 м2 | 0.4274 | 252466.68 | 107904.26
Демонтажные работы
70 | Разборка бетонных конструкций объемом более 1 м3 при помощи отбойных молотков из бетона марки: 100 |  | м3 | 2.67 | 10908.56 | 29125.86
71 | Разборка: мелкоблочных стен |  | м3 | 1.75 | 5983.14 | 10470.5
72 | Разборка: бетонных фундаментов |  | м3 | 2.75 | 9487.12 | 26089.58
73 | Демонтаж дверных коробок: в каменных стенах с отбивкой штукатурки в откосах |  | 100 шт | 0.03 | 173468 | 5204.04
74 | Установка металлических дверных блоков в готовые проемы |  | м2 | 20.4 | 2873.59 | 58621.24
75 | Отбивка штукатурки с поверхностей: стен и потолков кирпичных |  | 100 м2 | 0.2609 | 21945.73 | 5725.64
76 | Разборка покрытий полов: из линолеума и релина |  | 100 м2 | 0.0046 | 10869.57 | 50
77 | Разборка отбойным молотком стяжек толщиной 20 мм: цементных, бетонных с кирпичным щебнем |  | 100 м2 | 0.825 | 14967.61 | 12348.28
78 | Добавлять или исключать на каждые 5 мм изменения толщины стяжки: к норме 57-01-021-02 |  | 100 м2 | 0.825 | 22465.82 | 18534.3
79 | Погрузка в автотранспортное средство: мусор строительный с погрузкой экскаваторами емкостью ковша до 0,5 м3 |  | 1т груза | 0.0017 | 70.59 | 0.12
80 | Перевозка грузов I класса автомобилями-самосвалами грузоподъемностью до 15 т по дорогам с усовершенствованным (асфальтобетонным, цементобетонным, железобетонным, обработанным органическим вяжущим) дорожным покрытием на расстояние 89 км |  | 1т груза | 69.6017 | 664.72 | 46265.64
81 | Погрузка в автотранспортное средство: металлические конструкции весом до 1 т |  | 1т груза | 0.1155 | 767.97 | 88.7
82 | Перевозка грузов I класса автомобилями бортовыми грузоподъемностью до 20 т по дорогам с усовершенствованным (асфальтобетонным, цементобетонным, железобетонным, обработанным органическим вяжущим) дорожным покрытием на расстояние 2 км |  | 1т груза | 0.1155 | 294.46 | 34.01
Пробивка проемов
Деталь пробивки проема шириной 800 мм. Разрез 1-1, 2-2
83 | Устройство в бетонных конструкциях полов и стен борозд с использованием штробореза площадью сечения: до 20 см2 |  | 100 м | 0.14 | 14512.29 | 2031.72
84 | Обрамление проемов угловой сталью |  | т | 0.29084 | 129488.52 | 37660.44
85 | Установка анкеров в отверстия глубиной 100 мм с применением составов на цементно-эпоксидной основе, диаметр анкера: 10 мм |  | 100 шт | 0.24 | 9290.25 | 2229.66
Деталь пробивки проема шириной 800 мм. Разрез 1-1, 2-2
86 | Устройство в бетонных конструкциях полов и стен борозд с использованием штробореза площадью сечения: до 20 см2 |  | 100 м | 0.07 | 14512.43 | 1015.87
87 | Обрамление проемов угловой сталью |  | т | 0.13282 | 129488.48 | 17198.66
88 | Установка анкеров в отверстия глубиной 100 мм с применением составов на цементно-эпоксидной основе, диаметр анкера: 10 мм |  | 100 шт | 0.08 | 9290.38 | 743.23
| Итого по разделу 1 02-01-01Архитектурно строительные решения |  |  |  |  | 6779475.16
Раздел 2. 02-01-02 СКС
Активное оборудование СКС
89 | Съемные и выдвижные блоки (модули, ячейки, ТЭЗ), масса: до 5 кг |  | шт | 2 | 1308.19 | 2616.38
90 О | 16 портовый коммутатор ТР-link TL-SG1016 |  | шт | 1 | 4523.22 | 4523.22 | ОБ
91 О | 16 портовый коммутатор ТР-link TL-SL1218P |  | шт | 1 | 21931.03 | 21931.03 | ОБ
92 | Устройство оптико-(фото)электрическое,: блок питания и контроля |  | шт | 1 | 8710.38 | 8710.38
93 О | Источник бесперебойного ИБП Ippon Innova G2 Euro 3000, 3000ВА |  | шт | 1 | 69673.39 | 69673.39 | ОБ
Шкафы монтажные
94 | Стойка, полустойка, каркас стойки или шкаф, масса: до 100 кг |  | шт | 1 | 12382.23 | 12382.23
95 О | Шкаф напольный 19", 15U, 600х350х769 Cobeus SH-05F-15U60/35-R |  | шт | 1 | 16407.3 | 16407.3 | ОБ
96 | Вентилятор |  | шт | 1 | 1814.77 | 1814.77
97 О | Вентилятор для установки в настенные шкафы серии SH-05F, WSC-05D Cobeus XD12038A2, 220В, 120х120х38мм |  | шт | 1 | 1190.3 | 1190.3 | ОБ
98 | Блоки с тремя выключателями и одной штепсельной розеткой утопленного типа при скрытой проводке |  | 100 шт | 0.01 | 84694 | 846.94
99 | Блок евророзеток для 19" шкафов, горизонтальный, 6 розеток, фильтр 16А, Cobeus PDU-6P-F-2EU |  | шт | 1 | 2661.56 | 2661.56
Коммутационное оборудование
100 | Съемные и выдвижные блоки (модули, ячейки, ТЭЗ), масса: до 5 кг |  | шт | 2 | 1308.19 | 2616.38
101 О | Патч-панель RJ-45, cat. 5e 24 порта, Cobeus PL-24-Cat.5e Dual IDC |  | шт | 2 | 2163.22 | 4326.44 | ОБ
102 | Устройство телефонное |  | шт | 1 | 40426.81 | 40426.81
103 О | IP АТС Grandstream UCM6300А |  | шт | 1 | 30178.07 | 30178.07 | ОБ
104 | Аппарат телефонный системы ЦБ или АТС: настольный |  | шт | 9 | 1092.08 | 9828.72
105 О | IP Телефон Grandstream GRP2602P |  | шт | 9 | 4517.51 | 40657.59 | ОБ
106 | Установка: рам секций стативов |  | 100 шт | 0.03 | 92969 | 2789.07
107 | Полка 19" перфорированная консольная Cobeus SH-J017-1U-200 |  | шт | 2 | 1003.82 | 2007.64
108 | Направляющие в шкаф Cobeus J05-06-100KG |  | шт | 1 | 802.89 | 802.89
109 | Розетка микрофонная |  | шт | 9 | 1300.22 | 11701.98
110 | Розетка компьютерная RJ-45 для монтажа в кабель-каналы, 1 модуль, 1,5 А, 150 В, цвет белый, IP20 |  | шт | 9 | 379.65 | 3416.85
111 | Перемычки кабельные длиной: до 6 м |  | 100 перемычек | 0.18 | 33302.22 | 5994.4
112 | Патч-корд U/UTP, категория 5е, 2хRJ45/8р8с, неэкранированный зеленый PVC 0.5м Cobeus PC-UTP-RJ45-Cat5e-0.5m-BL |  | шт | 9 | 74.83 | 673.47
113 | Патч-корд U/UTP, категория 5е, 2хRJ45/8р8с, неэкранированный зеленый PVC 0.5м Cobeus PC-UTP-RJ45-Cat5e-0.5m-GN |  | шт | 9 | 78.81 | 709.29
Кабельная продукция
114 | Лоток металлический штампованный по установленным конструкциям, ширина лотка: до 200 мм |  | т | 0.01925 | 86441.56 | 1664
115 | Лоток стальной перфорированный, толщина стенки 0,7 мм, размеры 50х50х3000 мм |  | шт | 8.3333 | 885.02 | 7375.17
116 | Угол вертикальный внутренний 90 гр 50/50 CS90 |  | шт | 1 | 1742.32 | 1742.32
117 | Крышка на угол осн 50L300 толщ 1,2 мм CS90 |  | шт | 1 | 505.64 | 505.64
118 | Ответвитель т-образный горизонтальный DPT |  | шт | 2 | 2147.09 | 4294.18
119 | Консоль потолочная с осн. 50 мм, BBA |  | шт | 35 | 502.52 | 17588.2
120 | Фланец соединительный 50/50 FR |  | шт | 6 | 578.18 | 3469.08
121 | Крышка с заземлением на лоток основанием 50 мм, длина 3000 мм |  | шт | 2 | 295.92 | 591.84
122 | Короба пластмассовые: шириной до 40 мм |  | 100 м | 0.3 | 23745.57 | 7123.67
123 | Кабель-канал (короб), размеры 20х10 мм |  | м | 30 | 19.77 | 593.1
124 | Провод в коробах, сечением: до 6 мм2 |  | 100 м | 2.3 | 4198.31 | 9656.11
125 | Кабель витая пара U/UTP 4х2х0,52, категория 5e |  | 1000 м | 0.2652 | 36730.28 | 9740.87
| Итого по разделу 2 02-01-02 СКС |  |  |  |  | 363231.28
Раздел 3. 02-01-03 Отопление и вентиляция
Отопление Т1,Т2
Трубопроводы
126 | Прокладка внутренних трубопроводов водоснабжения и отопления из многослойных полипропиленовых труб, из заранее собранных узлов, наружным диаметром: 20 мм |  | 100 м | 0.115 | 41500.61 | 4772.57
127 | VTp.702 Соединитель под ключ с переходом на внутреннюю резьбу д.20х3,4/15 VALTEC |  | шт | 6 | 124.72 | 748.32
128 | VTp. 761 Соединитель с переходом на наружную резьбу 20х3,4/15 VALTEC |  | шт | 12 | 287.55 | 3450.6
129 | Прокладка внутренних трубопроводов водоснабжения и отопления из многослойных полипропиленовых труб, из заранее собранных узлов, наружным диаметром: 25 мм |  | 100 м | 0.02 | 41588 | 831.76
130 | VTp.702 Соединитель под ключ с переходом на внутреннюю резьбу д.25х4,2/20 VALTEC |  | шт | 10 | 171.49 | 1714.9
131 | Прокладка внутренних трубопроводов водоснабжения и отопления из многослойных полипропиленовых труб, из заранее собранных узлов, наружным диаметром: 40 мм |  | 100 м | 0.335 | 56511.64 | 18931.4
132 | Сборка узла трубопровода водоснабжения и отопления из многослойного полипропилена, армированного стекловолокном, раструбная сварка, наружный диаметр: 20 мм |  | 100 соединений | 0.86 | 2885.1 | 2481.19
133 | Сборка узла трубопровода водоснабжения и отопления из многослойного полипропилена, армированного стекловолокном, раструбная сварка, наружный диаметр: 25 мм |  | 100 соединений | 0.1 | 4266.6 | 426.66
134 | Сборка узла трубопровода водоснабжения и отопления из многослойного полипропилена, армированного стекловолокном, раструбная сварка, наружный диаметр: 40 мм |  | 100 соединений | 0.1 | 6289.1 | 628.91
Изоляция
135 | Изоляция изделиями из вспененного каучука, вспененного полиэтилена трубопроводов наружным диметром: до 160 мм трубками |  | 10 м | 4.7 | 5597.58 | 26308.63
Арматура на трубопроводах
136 | Установка терморегулирующих клапанов на отопительных приборах |  | 100 шт | 0.22 | 306748.45 | 67484.66
137 | Установка воздухоотводчиков |  | шт | 11 | 2967.58 | 32643.38
138 О | Воздухоотводчик автоматический Heizen 1/2" наружная резьба |  | шт | 11 | 679.9 | 7478.9 | ОБ
139 | Ротаметр показывающий, диаметр условного прохода до 10 мм; счетчик, диаметр условного прохода до 40 мм, устанавливаемые на резьбовых (муфтовых) соединениях |  | шт | 1 | 1301.19 | 1301.19
140 О | Теплосчётчик ультразвуковой Тепловодохран Пульсар, Ду20, RS-485 |  | шт | 1 | 6577.18 | 6577.18 | ОБ
Отопительные приборы
141 | Установка радиаторов алюминиевых и биметаллических с креплением к стене с числом секций: свыше 10 до 16 |  | 100 шт | 0.11 | 609156.45 | 67007.21
142 | Отопительный прибор биметаллический секционный РБМ-500, высота 560 мм, 18 эл. |  | шт | 6 | 15855.04 | 95130.24
Кондиционирование
143 | Установка сплит-систем с внутренним блоком настенного типа мощностью: до 5 кВт |  | компл | 5 | 14832.88 | 74164.4
144 О | Сплит-система Ballu Olympio Edge BSO-12HN8_22Y |  | комплект | 3 | 35096.14 | 105288.42 | ОБ
145 О | Сплит-система Ballu Olympio Edge BSO-07HN8_22Y |  | комплект | 2 | 24288.83 | 48577.66 | ОБ
146 | Установка решеток жалюзийных площадью в свету: до 0,5 м2 |  | шт | 2 | 2873.61 | 5747.22
| Итого по разделу 3 02-01-03 Отопление и вентиляция |  |  |  |  | 571695.4
Раздел 4. 02-01-04 ЭО
Демонтажные работы
147 | Заделка отверстий в местах прохода трубопроводов: в стенах и перегородках оштукатуренных |  | 100 отверстий | 0.45 | 84936.93 | 38221.62
148 | Демонтаж: электросчетчиков |  | 100 шт | 0.01 | 26635 | 266.35
Электромонтажные работы
149 | Блок управления шкафного исполнения или распределительный пункт (шкаф), устанавливаемый: на стене, высота и ширина до 600х600 мм |  | шт | 1 | 5907.39 | 5907.39
150 | Щит учетно-распределительный ЩУРН-3-30з, с замком, IP30, размеры 540х490х165 мм |  | шт | 1 | 1774.92 | 1774.92
151 | Счетчики, устанавливаемые на готовом основании: трехфазные |  | шт | 1 | 1119.66 | 1119.66
152 О | Счетчик электрической энергии, трехфазный, однотарифный с механическим отсчетным устройством, номинальное напряжение 3Х57,7/100 В, номинальный (максимальный) ток 5(7,5) А, класс точности 0,5S |  | шт | 1 | 3910.32 | 3910.32 | ОБ
153 | Прибор или аппарат |  | шт | 19 | 1550.55 | 29460.45
154 О | Выключатель автоматический 3P, 40 А, 10 кА, характеристика D |  | шт | 1 | 1981.06 | 1981.06 | ОБ
155 О | Устройство защитного отключения 2P, 25 А, 30 мА |  | шт | 5 | 889.37 | 4446.85 | ОБ
156 О | Выключатель автоматический 1P, 16 А, 10 кА, характеристика C |  | шт | 4 | 635.07 | 2540.28 | ОБ
157 О | Независимый расцепитель РН 47-29 |  | шт | 4 | 1565.44 | 6261.76 | ОБ
158 О | Выключатель автоматический 1P, 10 А, 10 кА, характеристика C |  | шт | 5 | 635.06 | 3175.3 | ОБ
Осветительное электрооборудование (административное здание)
159 | Светильник отдельно устанавливаемый: на штырях с количеством ламп в светильнике 1 |  | 100 шт | 0.44 | 107647.02 | 47364.69
160 | Светильник потолочный с декоративной накладкой, мощность 45 Вт, световой поток 4200 лм, степень защиты IP40, 595х595х42 мм |  | шт | 38 | 6101.71 | 231864.98
161 | Светильник светодиодный ДПО 5030 12Вт 4000K IP65 круг белый |  | шт | 1 | 691.35 | 691.35
162 | Светильник светодиодный ДПБ 3003 18Вт IP54 4000K |  | шт | 5 | 1281.22 | 6406.1
163 | Световые настенные указатели |  | 100 шт | 0.1 | 121303.8 | 12130.38
164 | Светодиодный аварийный светильник постоянного действия ДПА 5042-1 |  | шт | 7 | 3125.53 | 21878.71
165 | Светодиодный аварийный светильник постоянного действия ССА1002 |  | шт | 3 | 794.23 | 2382.69
Установочные изделия
166 | Выключатель: одноклавишный утопленного типа при скрытой проводке |  | 100 шт | 0.14 | 39317.71 | 5504.48
167 | Выключатель скрытого монтажа, одноклавишный, 10 А, цветной, IP20 |  | шт | 14 | 108.04 | 1512.56
168 | Коробки для установки розеток и выключателей скрытой проводки |  | 1000 шт | 0.014 | 7683.57 | 107.57
169 | Выключатель: двухклавишный утопленного типа при скрытой проводке |  | 100 шт | 0.04 | 40038.25 | 1601.53
170 | Выключатель скрытого монтажа, двухклавишный, 10 А, цвет белый, IP20 |  | шт | 4 | 50.11 | 200.44
171 | Коробки для установки розеток и выключателей скрытой проводки |  | 1000 шт | 0.004 | 7682.5 | 30.73
172 | Розетка штепсельная: утопленного типа при скрытой проводке |  | 100 шт | 0.35 | 46939.57 | 16428.85
173 | Розетки скрытой проводки двухгнездная, 16 А, 250 В, IP20 |  | 100 шт | 0.2 | 4699.6 | 939.92
174 | Розетки скрытой проводки с заземлением |  | 100 шт | 0.15 | 6241.93 | 936.29
175 | Коробки для установки розеток и выключателей скрытой проводки |  | 1000 шт | 0.035 | 7684 | 268.94
Кабельная продукция
176 | Труба гофрированная ПВХ для защиты проводов и кабелей по установленным конструкциям, по стенам, колоннам, потолкам, основанию пола |  | 100 м | 2 | 21344.91 | 42689.82
177 | Трубы гибкие гофрированные, тяжелые, из самозатухающего ПВХ, с протяжкой, номинальный диаметр 20 мм |  | м | 200 | 26.93 | 5386
178 | Клипсы (зажимы) |  | 100 шт | 1.5 | 330.57 | 495.86
179 | Затягивание провода в проложенные трубы и металлические рукава первого одножильного или многожильного в общей оплетке, суммарное сечение: до 6 мм2 |  | 100 м | 2 | 8000.47 | 16000.94
180 | Коробка ответвительная, размеры 100х100х50 мм |  | шт | 35 | 97.34 | 3406.9
181 | Кабель силовой с медными жилами ВВГнг(A)-LS 3х1,5ок(N, PE)-1000 |  | 1000 м | 0.204 | 69300 | 14137.2
182 | Кабель трех-пятижильный сечением жилы до 16 мм2 с креплением накладными скобами, полосками с установкой ответвительных коробок |  | 100 м | 0.4 | 61121.88 | 24448.75
183 | Кабель силовой с медными жилами ВВГнг(A)-FRLS 3х1,5ок(N, PE)-1000 |  | 1000 м | 0.0408 | 97643.14 | 3983.84
184 | Затягивание провода в проложенные трубы и металлические рукава каждого последующего одножильного или многожильного в общей оплетке, суммарное сечение: до 35 мм2 |  | 100 м | 1.5 | 7069.79 | 10604.69
185 | Кабель силовой с медными жилами ВВГнг(A)-LS 3х2,5ок(N, PE)-1000 |  | 1000 м | 0.153 | 85764.84 | 13122.02
186 | Кабель трех-пятижильный сечением жилы до 16 мм2 с креплением накладными скобами, полосками с установкой ответвительных коробок |  | 100 м | 1.15 | 61121.84 | 70290.12
187 | Кабель силовой с медными жилами ВВГнг(A)-LS 3х2,5ок(N, PE)-1000 |  | 1000 м | 0.1173 | 85764.79 | 10060.21
188 | Кабель трех-пятижильный сечением жилы до 16 мм2 с креплением накладными скобами, полосками с установкой ответвительных коробок |  | 100 м | 0.4 | 61121.88 | 24448.75
189 | Кабель силовой с медными жилами ВВГнг(A)-LS 5х10ок(N, PE)-1000 |  | 1000 м | 0.0408 | 453081.62 | 18485.73
| Итого по разделу 4 02-01-04 ЭО |  |  |  |  | 706877
Раздел 5. 02-01-05 АУПСТ
Монтажные работы
190 | Приборы ПС приемно-контрольные, пусковые, концентратор: блок базовый на 10 лучей |  | шт | 1 | 10592.99 | 10592.99
191 О | Прибор приемно-контрольный и управления пожарный Болид Сириус |  | шт | 1 | 28340.57 | 28340.57 | ОБ
192 | Съемные и выдвижные блоки (модули, ячейки, ТЭЗ), масса: до 5 кг |  | шт | 2 | 1308.19 | 2616.38
193 О | Аккумуляторная батарея 12В, 17Ач |  | шт | 2 | 4687.55 | 9375.1 | ОБ
194 | Приборы, устанавливаемые на металлоконструкциях, щитах и пультах, масса: до 5 кг |  | шт | 1 | 749.82 | 749.82
195 О | Блок индикации с клавиатурой (60 ЗКПС, 2RS485) |  | шт | 1 | 17480.43 | 17480.43 | ОБ
196 | Устройства промежуточные на количество лучей: 5 |  | шт | 3 | 3652.86 | 10958.58
197 О | Блок контрольно-пусковой адресный С2000-СП2 исп. 02 |  | шт | 2 | 2095.73 | 4191.46 | ОБ
198 О | Блок сигнально-пусковой 4 реле, 220В С2000-СП1 исп. 01 |  | шт | 1 | 3020.47 | 3020.47 | ОБ
199 | Съемные и выдвижные блоки (модули, ячейки, ТЭЗ), масса: до 5 кг |  | шт | 2 | 1308.19 | 2616.38
200 О | Резервированный источник питания, 24В, 1А РИП-24 исп.02 |  | шт | 2 | 5126.18 | 10252.36 | ОБ
201 | Съемные и выдвижные блоки (модули, ячейки, ТЭЗ), масса: до 5 кг |  | шт | 4 | 1308.2 | 5232.8
202 О | Аккумуляторная батарея 12В, 7Ач |  | шт | 4 | 1827.51 | 7310.04 | ОБ
203 | Извещатель ПС автоматический: дымовой, фотоэлектрический, радиоизотопный, световой в нормальном исполнении |  | шт | 20 | 2381.77 | 47635.4
204 О | Извещатель пожарный дымовой оптико-электронный точечный адресный ДИП 34А-03 |  | шт | 20 | 1178.02 | 23560.4 | ОБ
205 | Коробка ответвительная на стене |  | шт | 2 | 706.83 | 1413.66
206 О | Блок разветвительно-изолирующий Бриз |  | шт | 2 | 618.18 | 1236.36 | ОБ
207 | Аппарат (кнопка, ключ управления, замок электромагнитной блокировки, звуковой сигнал, сигнальная лампа) управления и сигнализации, количество подключаемых концов до 2: однопроволочного провода (жил кабеля) |  | 100 шт | 0.05 | 53166.2 | 2658.31
208 О | Извещатель пожарный ручной адресный с изолятором КЗ ИПР 513-3АМ исп. 01 |  | шт | 3 | 974.68 | 2924.04 | ОБ
209 О | Устройство дистанционного пуска адресное УПДЛ 513-3АМ |  | шт | 2 | 1000.09 | 2000.18 | ОБ
210 | Устройства промежуточные на количество лучей: 5 |  | шт | 2 | 3652.87 | 7305.74
211 О | Расширитель адресный С2000-АР2 исп.02 |  | шт | 2 | 737.14 | 1474.28 | ОБ
212 | Извещатель ПС автоматический: тепловой электро-контактный, магнитоконтактный в нормальном исполнении |  | шт | 2 | 1185.04 | 2370.08
213 О | Извещатель магнитоконтактный на металл. конструкции ИО 102-40 Б2П |  | шт | 2 | 241.04 | 482.08 | ОБ
214 | Механизм исполнительный, масса: до 20 кг |  | шт | 2 | 1621.72 | 3243.44
2 монтируются, 1 резерв
215 О | Модуль газового пожаротушения с электро-контактным манометром, заправлен (масса заправки ГОТВ 14.5 кг) Заря-22 (30-22,5-18) |  | шт | 1 | 88621.67 | 88621.67 | ОБ
216 О | Модуль газового пожаротушения с электро-контактным манометром, заправлен (масса заправки ГОТВ 15.5 кг) Заря-22 (30-22,5-18) |  | шт | 2 | 89498.18 | 178996.36 | ОБ
217 | Прибор ОПС на 4 луча |  | шт | 1 | 3702.68 | 3702.68
218 О | Прибор речевого оповещения, 4/8 Ом, 40Вт Рупор исп.03 |  | шт | 1 | 42553.23 | 42553.23 | ОБ
219 | Съемные и выдвижные блоки (модули, ячейки, ТЭЗ), масса: до 5 кг |  | шт | 1 | 1308.19 | 1308.19
220 О | Аккумуляторная батарея 12В, 7Ач |  | шт | 1 | 1827.51 | 1827.51 | ОБ
221 | Транспарант световой (табло) |  | шт | 9 | 2943.26 | 26489.34
222 О | Оповещатель световой табличный адресный "Выход" С2000-ОСТ исп.01 |  | шт | 3 | 1175.92 | 3527.76 | ОБ
223 О | Оповещатель световой табличный адресный "Газ! Уходи!" С2000-ОСТ исп.03 |  | шт | 2 | 1175.93 | 2351.86 | ОБ
224 О | Оповещатель световой табличный адресный "Газ! Не входи!" С2000-ОСТ исп.06 |  | шт | 2 | 1175.93 | 2351.86 | ОБ
225 О | Оповещатель световой табличный адресный "Автоматика отключена" С2000-ОСТ исп.02 |  | шт | 2 | 1175.93 | 2351.86 | ОБ
226 | Громкоговоритель или звуковая колонка: в помещении |  | шт | 1 | 2402.24 | 2402.24
227 О | Оповещатель свето-звуковой уличный Маяк-24-К |  | шт | 1 | 750.28 | 750.28 | ОБ
Кабельная продукция
228 | Затягивание провода в проложенные трубы и металлические рукава первого одножильного или многожильного в общей оплетке, суммарное сечение: до 2,5 мм2 |  | 100 м | 2.7 | 6623.14 | 17882.48
229 | Кабель пожарной сигнализации КПСЭнг(A)-FRLS 1х2х0,5 |  | 1000 м | 0.2754 | 17164.92 | 4727.22
230 | Провод в коробах, сечением: до 6 мм2 |  | 100 м | 0.6 | 4198.32 | 2518.99
231 | Кабель пожарной сигнализации КПСЭнг(A)-FRLS 1х2х0,5 |  | 1000 м | 0.0306 | 17165.03 | 525.25
232 | Кабель парной скрутки КПСЭнг-FRLS 2х2х0,5 |  | 1000 м | 0.0204 | 32445.59 | 661.89
233 | Кабель витая пара U/UTP 4х2х0,52, категория 5e |  | 1000 м | 0.0102 | 36730.39 | 374.65
234 | Короба пластмассовые: шириной до 40 мм |  | 100 м | 0.5 | 23745.54 | 11872.77
235 | Кабель-канал (короб), размеры 20х10 мм |  | м | 50 | 19.77 | 988.5
236 | Труба гофрированная ПВХ для защиты проводов и кабелей по установленным конструкциям, по стенам, колоннам, потолкам, основанию пола |  | 100 м | 2.7 | 21344.92 | 57631.28
237 | Трубы гибкие гофрированные, легкие, из самозатухающего ПВХ, с зондом, номинальный диаметр 16 мм |  | м | 270 | 9.78 | 2640.6
238 | Скобы металлические однолапковые для кабеля диаметром 16-17 мм |  | 100 шт | 5.4 | 184.14 | 994.36
| Итого по разделу 5 02-01-05 АУПСТ |  |  |  |  | 667094.18
Раздел 6. 02-01-06 Внутренний водопровод
Водоснабжение В1, Т3
Трубопроводы
239 | Прокладка внутренних трубопроводов водоснабжения и отопления из многослойных полипропиленовых труб, из заранее собранных узлов, наружным диаметром: 20 мм |  | 100 м | 0.19 | 29071.26 | 5523.54
240 | Подводки гибкие армированные резиновые, диаметр 15 мм, длина 300 мм |  | 10 шт | 0.4 | 746.5 | 298.6
241 | Сборка узла трубопровода водоснабжения и отопления из многослойного полипропилена, армированного стекловолокном, раструбная сварка, наружный диаметр: 20 мм |  | 100 соединений | 0.41 | 2885.1 | 1182.89
Счетчик
242 | Установка счетчиков (водомеров) диаметром: до 40 мм |  | шт | 1 | 717.11 | 717.11
243 О | Счетчик холодной воды крыльчатый, диаметр 20 мм |  | шт | 1 | 1594.53 | 1594.53 | ОБ
Водоотведение К1
Трубопроводы
244 | Прокладка внутренних трубопроводов канализации из полипропиленовых труб диаметром: 50 мм |  | 100 м | 0.055 | 119415.09 | 6567.83
245 | Прокладка внутренних трубопроводов канализации из полипропиленовых труб диаметром: 110 мм |  | 100 м | 0.082 | 148570.73 | 12182.8
246 | Слив гофрированный для унитаза из армированного полипропилена с резиновым уплотнителем, диаметр выпуска 110 мм, длина 500 мм |  | шт | 3 | 231.81 | 695.43
Санфаянс
247 | Установка умывальников одиночных: с подводкой холодной и горячей воды |  | 10 компл | 0.3 | 121171.73 | 36351.52
248 | Смеситель для мойки и умывальника, двухрукояточный, центральный, набортный, с гибким изливом, с аэратором, диаметр излива 16 мм |  | компл | 3 | 7897.13 | 23691.39
249 | Установка унитазов: с бачком непосредственно присоединенным |  | 10 компл | 0.2 | 182749.65 | 36549.93
250 | Установка писсуаров: настенных |  | 10 компл | 0.1 | 96267.9 | 9626.79
| Итого по разделу 6 02-01-06 Внутренний водопровод |  |  |  |  | 134982.36
Раздел 7. 02-01-07СКУД
АРМ в составе
251 | Устройство оптико-(фото)электрическое,: блок питания и контроля |  | шт | 1 | 8710.38 | 8710.38
252 О | Блок бесперебойного питания Ippon Back Basic 850 Euro |  | шт | 1 | 5698.16 | 5698.16 | ОБ
253 | Система управления доступом с автоматическим запирающим устройством |  | шт | 1 | 3499.61 | 3499.61
254 О | Считыватель контрольный Hikvision DS-K1F100-D8E |  | шт | 1 | 4541.17 | 4541.17 | ОБ
255 О | Программное обеспечение Базовый модуль ПО SIGUR, с функцией модуля Наблюдение и фотоидентификация», огранич. до 1 000 карт |  | шт | 1 | 25022.47 | 25022.47 | ОБ
256 О | Программное обеспечение доп. модуль "Учет рабочего времени" ПО "SIGUR |  | шт | 1 | 20783.69 | 20783.69 | ОБ
257 | Съемные и выдвижные блоки (модули, ячейки, ТЭЗ), масса: до 5 кг |  | шт | 5 | 1308.19 | 6540.95
258 О | Коммутатор LAN TCP/IP TP-Link LS1008G |  | шт | 1 | 1408.3 | 1408.3 | ОБ
259 О | Сетевой контроллер Sigur E510 |  | шт | 4 | 40143.93 | 160575.72 | ОБ
260 | Система управления доступом с автоматическим запирающим устройством |  | шт | 9 | 3499.61 | 31496.49
261 О | Считыватель Sigur MR100 Lite (MR1) |  | шт | 9 | 17968.35 | 161715.15 | ОБ
262 О | Кнопка выход Tantos Выход (пластик) |  | шт | 9 | 71.87 | 646.83 | ОБ
263 О | Замок электромагнитный для установки на легкие деревянные и пластиковые двери AL-150 Premium |  | шт | 5 | 8344.32 | 41721.6 | ОБ
264 О | Замок электромагнитный для установки наметаллические двери AL-300 12V Premium |  | шт | 4 | 9990.4 | 39961.6 | ОБ
265 | Установка дверного доводчика к металлическим дверям |  | шт | 9 | 1738.74 | 15648.66
266 | Дверной доводчик DORMA TS-68 |  | шт | 9 | 2728.25 | 24554.25
267 | Съемные и выдвижные блоки (модули, ячейки, ТЭЗ), масса: до 5 кг |  | шт | 3 | 1308.19 | 3924.57
268 О | Источник резервного питания СКАТ 1200У |  | шт | 3 | 11845.09 | 35535.27 | ОБ
269 | Съемные и выдвижные блоки (модули, ячейки, ТЭЗ), масса: до 5 кг |  | шт | 3 | 1308.19 | 3924.57
270 О | Аккумуляторная батарея 12В, 7Ач |  | шт | 3 | 1827.51 | 5482.53 | ОБ
Кабельная продукция
271 | Прокладка кабеля, масса 1 м: до 1 кг, по стене кирпичной |  | 100 м | 3.9 | 56239.99 | 219335.96
272 | Кабель силовой с медными жилами ВВГнг(A) 3х1,5ок(N, PE)-660 |  | 1000 м | 0.0102 | 56145.1 | 572.68
273 | Провод силовой гибкий с медными жилами ПВС 2х1,5-380 |  | 1000 м | 0.0408 | 32720.34 | 1334.99
274 | Шнур ШВВП 2х0,75-380 |  | 1000 м | 0.102 | 16144.12 | 1646.7
275 | Кабель витая пара U/UTP 4х2х0,52, категория 5e |  | 1000 м | 0.0408 | 36730.15 | 1498.59
276 | Кабель сигнальный КСПВ 4х0,5 |  | 1000 м | 0.102 | 10646.37 | 1085.93
277 | Кабель сигнальный КСПВ 8х0,5 |  | м | 102 | 30.48 | 3108.96
| Итого по разделу 7 02-01-07СКУД |  |  |  |  | 829975.78
Раздел 8. 02-01-08 СОС
Оборудование
278 | Приборы ПС приемно-контрольные, пусковые, концентратор: блок базовый на 20 лучей |  | шт | 1 | 17184.41 | 17184.41
279 О | Пульт контроля и управления охраннопожарный Болид С2000М |  | шт | 1 | 9970.71 | 9970.71 | ОБ
280 | Приборы, устанавливаемые на металлоконструкциях, щитах и пультах, масса: до 5 кг |  | шт | 1 | 749.82 | 749.82
281 О | Блок индикации с клавиатурой Болид С2000-БКИ |  | шт | 1 | 6332.18 | 6332.18 | ОБ
282 | Съемные и выдвижные блоки (модули, ячейки, ТЭЗ), масса: до 5 кг |  | шт | 1 | 1308.19 | 1308.19
283 О | Контроллер двухпроводной линии связи Болид С2000-КДЛ |  | шт | 1 | 3352.74 | 3352.74 | ОБ
284 | Устройства промежуточные на количество лучей: 5 |  | шт | 1 | 3652.85 | 3652.85
285 О | Блок сигнально-пусковой Болид С2000- СП1/220 |  | шт | 1 | 2632.14 | 2632.14 | ОБ
286 | Съемные и выдвижные блоки (модули, ячейки, ТЭЗ), масса: до 5 кг |  | шт | 1 | 1308.19 | 1308.19
287 О | Резервированный источник питания Болид РИП-12 исп.05 |  | шт | 1 | 7862.25 | 7862.25 | ОБ
288 | Съемные и выдвижные блоки (модули, ячейки, ТЭЗ), масса: до 5 кг |  | шт | 1 | 1308.19 | 1308.19
289 О | Аккумуляторная батарея 12В, 17Ач |  | шт | 1 | 4486.83 | 4486.83 | ОБ
290 | Устройство оптико-(фото)электрическое,: прибор оптико-электрический в одноблочном исполнении |  | шт | 9 | 8050.05 | 72450.45
291 О | Извещатель охранный объемный оптико-электронный адресный С2000-ИК исп.03 |  | шт | 9 | 1387.85 | 12490.65 | ОБ
292 | Устройство ультразвуковое,: прибор ультразвуковой в одноблочном исполнении |  | шт | 7 | 5337.28 | 37360.96
293 О | Акустический охранный адресный извещатель С2000-СТ |  | шт | 7 | 1155.41 | 8087.87 | ОБ
294 | Извещатель ОС автоматический: контактный, магнитоконтактный на открывание окон, дверей |  | шт | 18 | 1189.26 | 21406.68
295 О | Извещатель адресный магнитоконтактный охранный С2000-СМК |  | шт | 15 | 363.75 | 5456.25 | ОБ
296 О | Извещатель адресный магнитоконтактный охранный С2000-СМК для металлических дверей С2000-СМК Эстет |  | шт | 3 | 901.08 | 2703.24 | ОБ
297 | Аппарат (кнопка, ключ управления, замок электромагнитной блокировки, звуковой сигнал, сигнальная лампа) управления и сигнализации, количество подключаемых концов до 2: однопроволочного провода (жил кабеля) |  | 100 шт | 0.01 | 53166 | 531.66
298 О | Оповещатель комбинированный УСС-СМ-12 |  | шт | 1 | 770.45 | 770.45 | ОБ
Кабельная продукция
299 | Прокладка кабеля, масса 1 м: до 1 кг, по стене кирпичной |  | 100 м | 1.5 | 56239.99 | 84359.99
300 | Кабель пожарной сигнализации КПСВВ 1х2х0,75 |  | 1000 м | 0.1326 | 18840.65 | 2498.27
301 | Кабель витая пара U/UTP 4х2х0,52, категория 5e |  | 1000 м | 0.0204 | 36730.39 | 749.3
302 | Провод в коробах, сечением: до 6 мм2 |  | 100 м | 0.3 | 4198.33 | 1259.5
303 | Кабель пожарной сигнализации КПСВВ 1х2х0,75 |  | 1000 м | 0.0306 | 18840.52 | 576.52
304 | Короба пластмассовые: шириной до 40 мм |  | 100 м | 0.3 | 23745.57 | 7123.67
305 | Кабель-канал (короб), размеры 15х10 мм |  | м | 30 | 18.71 | 561.3
| Итого по разделу 8 02-01-08 СОС |  |  |  |  | 318535.26
Раздел 9. 02-01-09 СОТ
Оборудование
306 | Камеры видеонаблюдения: наружная |  | 10 шт | 0.3 | 35786.23 | 10735.87
307 О | IP-видеокамера цветная уличная Dahua DH-IPC-HFW3441EP-S-0280BS2 |  | шт | 3 | 15242.43 | 45727.29 | ОБ
308 | Камеры видеонаблюдения: внутренняя |  | 10 шт | 0.3 | 26446.5 | 7933.95
309 О | IP-видеокамера цветная внутренняя Dahua DH-IPC-HDW2431TP-AS0280 |  | шт | 3 | 10333.99 | 31001.97 | ОБ
310 | Устройство цифровой регистрации |  | устройство | 1 | 11085.48 | 11085.48
311 О | IP-видеорегистратор 16 канальный Dahua DHI-NVR4216-4KS3 |  | шт | 1 | 20032.52 | 20032.52 | ОБ
312 | Аппарат настольный, масса: до 0,015 т |  | шт | 1 | 1636.95 | 1636.95
313 О | Удаленное рабочее место для работы с регистраторами TRASSIR MiniClient |  | шт | 1 | 36509.94 | 36509.94 | ОБ
314 | Съемные и выдвижные блоки (модули, ячейки, ТЭЗ), масса: до 5 кг |  | шт | 1 | 1308.19 | 1308.19
315 О | Коммутатор 16 портовый AT-NS-16P2G-1GS150 (F) |  | шт | 1 | 13314.11 | 13314.11 | ОБ
316 | Аппарат настольный, масса: до 0,015 т |  | шт | 1 | 1636.95 | 1636.95
317 О | Монитор 23.8" Монитор AOC 24B2XH черный |  | шт | 1 | 9116.53 | 9116.53 | ОБ
318 | Коробка ответвительная на стене |  | шт | 6 | 706.83 | 4240.98
319 | Коробки ответвительные с кабельными вводами (6 выводов, диаметр 20 мм), размеры 80х80х40 мм, цвет серый |  | 10 шт | 0.6 | 612.85 | 367.71
320 | Разъемы штепсельные с разделкой и включением экранированного кабеля, сечение жилы до 1 мм2, количество подключаемых жил: 14 шт. |  | шт | 12 | 2849.64 | 34195.68
321 | Коннектор RJ-45 |  | шт | 12 | 5.2 | 62.4
322 | Съемные и выдвижные блоки (модули, ячейки, ТЭЗ), масса: до 5 кг |  | шт | 2 | 1308.19 | 2616.38
323 О | Жесткий диск 6 Tb Seagate SkyHawk [ST6000VX001] |  | шт | 2 | 13078.34 | 26156.68 | ОБ
Кабельная продукция
324 | Прокладка кабеля, масса 1 м: до 1 кг, по стене кирпичной |  | 100 м | 1.6 | 56240.01 | 89984.02
325 | Кабель витая пара U/UTP 4х2х0,52, категория 5e |  | 1000 м | 0.1632 | 36730.27 | 5994.38
| Итого по разделу 9 02-01-09 СОТ |  |  |  |  | 353657.98
Раздел 10. Прочие работы и затраты
326 | Утилизация строительных отходов на полигоне |  | т | 69.6021 | 320.29 | 22292.84
| Итого по разделу 10 Прочие работы и затраты |  |  |  |  | 22292.84
Раздел 11. Непредвиденные затраты
327 | Непредвиденные затраты для объектов капитального строительства непроизводственного назначения - 1% |  | компл | 1 | 107478.14 | 107478.14
| Итого по разделу 11 Непредвиденные затраты |  |  |  |  | 107478.14
| НМЦК (без НДС) |  |  |  |  | 10855292.62
| Сумма НДС (ставка 20%) |  |  |  |  | 2171058.524
| НМЦК (с учетом НДС) |  |  |  |  | 13026351.144
| Составил: | главный специалист ОКС№6 ДСО |  |  | Д.Л. Калинкин
(должность, подпись, инициалы, фамилия)
| Согласовано: | начальник ОКС №6 ДСО |  |  | Е.А. Кривоус
(должность, подпись, инициалы, фамилия)

## ВОР (hidden)
Приложение № 5
Приказа № 841/пр от 23 декабря 2019 г. Минстроя РФ
Ведомость объемов конструктивных решений (элементов) и комплексов (видов) работ
Капитальный ремонт объектов недвижимого имущества Республики Крым (нежилые помещения, расположенные по адресу: Республика крым, г.Бахчисарай, ул.Калинина,д.1) |  |  |  |  | Капитальный ремонт объектов недвижимого имущества Республики Крым (нежилые помещения, расположенные по адресу: Республика крым, г.Бахчисарай, ул.Калинина,д.1)
(наименование объекта)
№пп | Номера сметных расчетов (смет) и позиций в сметных расчетах (сметах), относящиеся к соответствующим конструктивным решениям (элементам), комплексам (видам) работ | Наименование конструктивных решений (элементов), комплексов (видов) работ | Единица измерения | Количество (объем работ)
1 | 2 | 3 | 4 | 5
Раздел 1. 02-01-01 Архитектурно-строительные решения | [5 empty] | Раздел 1. 02-01-01 Архитектурно-строительные решения
| Устройство кровли | [5 empty] | Устройство кровли
| Наплавляемая кровля | [5 empty] | Наплавляемая кровля
1 | ЛС ЛСР-02-01-01 Поз.: 1 | Огрунтовка оснований из бетона или раствора под водоизоляционный кровельный ковер: готовой эмульсией битумной | 100 м2 | 0.6716
2 | ЛС ЛСР-02-01-01 Поз.: 2 | Устройство кровель скатных из наплавляемых материалов: в два слоя | 100 м2 | 0.6716
| Демонтажные работы | [5 empty] | Демонтажные работы
3 | ЛС ЛСР-02-01-01 Поз.: 3 | Разборка покрытий кровель: из листовой стали | 100 м2 | 0.0818
4 | ЛС ЛСР-02-01-01 Поз.: 4 | Разборка деревянных элементов конструкций крыш: стропил со стойками и подкосами из досок | 100 м2 | 0.0409
5 | ЛС ЛСР-02-01-01 Поз.: 5 | Разборка деревянных элементов конструкций крыш: обрешетки из брусков с прозорами | 100 м2 | 0.0409
| Водосточная система | [5 empty] | Водосточная система
6 | ЛС ЛСР-02-01-01 Поз.: 6 | Устройство металлической водосточной системы: воронок | шт | 2
7 | ЛС ЛСР-02-01-01 Поз.: 7 | Устройство металлической водосточной системы: прямых звеньев труб | м | 10
8 | ЛС ЛСР-02-01-01 Поз.: 8 | Устройство металлической водосточной системы: колен | шт | 4
| Стены, перегородки | [5 empty] | Стены, перегородки
| Монтаж перегородок | [5 empty] | Монтаж перегородок
9 | ЛС ЛСР-02-01-01 Поз.: 9 | Устройство перегородок из гипсоволокнистых листов (ГВЛ) или гипсостружечных плит (ГСП) с одинарным металлическим каркасом и двухслойной обшивкой с обеих сторон: с одним дверным проемом | 100 м2 | 0.5195
| Демонтаж перегородок | [5 empty] | Демонтаж перегородок
10 | ЛС ЛСР-02-01-01 Поз.: 10 | Разборка деревянных перегородок: оштукатуренных двухслойных с изоляционной прокладкой или засыпкой | 100 м2 | 0.1599
| Заделка проемов | [5 empty] | Заделка проемов
| Пробивка проемов | [5 empty] | Пробивка проемов
11 | ЛС ЛСР-02-01-01 Поз.: 11 | Прорезка проемов в стенах и перегородках: каркасно-обшивных | м2 | 1.85
| Оконные проемы, витражи | [5 empty] | Оконные проемы, витражи
12 | ЛС ЛСР-02-01-01 Поз.: 12 | Установка в жилых и общественных зданиях оконных блоков из ПВХ профилей: поворотных (откидных, поворотно-откидных) с площадью проема более 2 м2 двухстворчатых | 100 м2 | 0.102
13 | ЛС ЛСР-02-01-01 Поз.: 13 | Окно 1200x1700 KBE 5 кам БЕЛОЕ St Стеклопакеты: 6-20-6Т2, 6Т2-20-6 Спецподборы ACT Противовзломность 2 с подоконниками | шт | 5
14 | ЛС ЛСР-02-01-01 Поз.: 14 | Установка в жилых и общественных зданиях оконных блоков из ПВХ профилей: поворотных (откидных, поворотно-откидных) с площадью проема до 2 м2 одностворчатых | 100 м2 | 0.07395
15 | ЛС ЛСР-02-01-01 Поз.: 15 | Окно 1200x1700 KBE 5 кам БЕЛОЕ St Стеклопакеты: 6-20-6Т2, 6Т2-20-6 Спецподборы ACT Противовзломность 2 с подоконниками | шт | 3
16 | ЛС ЛСР-02-01-01 Поз.: 16 | Окно 850х1700 KBE 5 кам БЕЛОЕ St Стеклопакеты: 6Т2-20-6, Спецподборы ACT Противовзломность 2 с подоконниками | шт | 1
17 | ЛС ЛСР-02-01-01 Поз.: 17 | Окно 900х1700 KBE 5 кам БЕЛОЕ St Стеклопакеты: 6Т2-20-6, Спецподборы ACT Противовзломность 2 с подоконниками | шт | 1
18 | ЛС ЛСР-02-01-01 Поз.: 18 | Установка в жилых и общественных зданиях оконных блоков из ПВХ профилей: поворотных (откидных, поворотно-откидных) с площадью проема более 2 м2 одностворчатых | 100 м2 | 0.0324
19 | ЛС ЛСР-02-01-01 Поз.: 19 | Окно 1200х2700 KBE 5 кам БЕЛОЕ St Стеклопакеты: 6Т2-20-6, Спецподборы ACT Противовзломность 2 с подоконниками | шт | 1
20 | ЛС ЛСР-02-01-01 Поз.: 20 | Установка подоконных досок из ПВХ: в каменных стенах толщиной свыше 0,51 м | 100 м | 0.1135
21 | ЛС ЛСР-02-01-01 Поз.: 21 | Смена обделок из листовой стали (поясков, сандриков, отливов, карнизов) шириной: до 0,4 м | 100 м | 0.1265
| Установка витражей | [5 empty] | Установка витражей
22 | ЛС ЛСР-02-01-01 Поз.: 22 | Монтаж витражей, витрин: с двойным или одинарным остеклением для высотных зданий | т | 0.7359
23 | ЛС ЛСР-02-01-01 Поз.: 23 | Витраж из алюминиевых профилей ДАБ О Бпр Дп Двз Р Ф 3000h-5500 сфрамугой 600h-5500 ГОСТ23747-2015 | шт | 1
| Двери | [5 empty] | Двери
24 | ЛС ЛСР-02-01-01 Поз.: 24 | Установка противопожарных дверей: однопольных глухих | м2 | 5.292
25 | ЛС ЛСР-02-01-01 Поз.: 25 | Установка блоков в наружных и внутренних дверных проемах: в каменных стенах, площадь проема до 3 м2 | 100 м2 | 0.176
26 | ЛС ЛСР-02-01-01 Поз.: 26 | Установка и крепление наличников | 100 м | 0.572
| Полы | [5 empty] | Полы
| Тип 1 | [5 empty] | Тип 1
27 | ЛС ЛСР-02-01-01 Поз.: 27 | Устройство тепло- и звукоизоляции сплошной из плит: теплоизоляционных из экструзионного пенополистирола | 100 м2 | 0.9608
28 | ЛС ЛСР-02-01-01 Поз.: 28 | Устройство стяжек: цементных толщиной 20 мм | 100 м2 | 0.9608
29 | ЛС ЛСР-02-01-01 Поз.: 29 | Устройство стяжек: на каждые 5 мм изменения толщины стяжки добавлять или исключать к норме 11-01-011-01 | 100 м2 | 0.9608
30 | ЛС ЛСР-02-01-01 Поз.: 30 | Армирование подстилающих слоев и набетонок | т | 0.09608
31 | ЛС ЛСР-02-01-01 Поз.: 31 | Устройство стяжек: цементных толщиной 20 мм | 100 м2 | 0.9608
32 | ЛС ЛСР-02-01-01 Поз.: 32 | Устройство стяжек: на каждые 5 мм изменения толщины стяжки добавлять или исключать к норме 11-01-011-01 | 100 м2 | 0.9608
33 | ЛС ЛСР-02-01-01 Поз.: 33 | Устройство покрытий: из досок ламинированных замковым способом | 100 м2 | 0.9608
34 | ЛС ЛСР-02-01-01 Поз.: 34 | Устройство плинтусов поливинилхлоридных: на винтах самонарезающих | 100 м | 0.91
| Тип 2 | [5 empty] | Тип 2
35 | ЛС ЛСР-02-01-01 Поз.: 35 | Устройство тепло- и звукоизоляции сплошной из плит: теплоизоляционных из экструзионного пенополистирола | 100 м2 | 0.1127
36 | ЛС ЛСР-02-01-01 Поз.: 36 | Устройство гидроизоляции оклеечной рулонными материалами: на резино-битумной мастике, первый слой | 100 м2 | 0.1127
37 | ЛС ЛСР-02-01-01 Поз.: 37 | Устройство гидроизоляции оклеечной рулонными материалами: на резино-битумной мастике, последующий слой | 100 м2 | 0.1127
38 | ЛС ЛСР-02-01-01 Поз.: 38 | Устройство стяжек: цементных толщиной 20 мм | 100 м2 | 0.1127
39 | ЛС ЛСР-02-01-01 Поз.: 39 | Устройство стяжек: на каждые 5 мм изменения толщины стяжки добавлять или исключать к норме 11-01-011-01 | 100 м2 | 0.1127
40 | ЛС ЛСР-02-01-01 Поз.: 40 | Армирование подстилающих слоев и набетонок | т | 0.01127
41 | ЛС ЛСР-02-01-01 Поз.: 41 | Устройство стяжек: цементных толщиной 20 мм | 100 м2 | 0.1127
42 | ЛС ЛСР-02-01-01 Поз.: 42 | Устройство стяжек: на каждые 5 мм изменения толщины стяжки добавлять или исключать к норме 11-01-011-01 | 100 м2 | 0.1127
43 | ЛС ЛСР-02-01-01 Поз.: 43 | Устройство покрытий из плит керамогранитных размером: 40х40 см | 100 м2 | 0.1127
| Тип 3 | [5 empty] | Тип 3
44 | ЛС ЛСР-02-01-01 Поз.: 44 | Устройство тепло- и звукоизоляции сплошной из плит: или матов минераловатных или стекловолокнистых | 100 м2 | 0.4904
45 | ЛС ЛСР-02-01-01 Поз.: 45 | Устройство стяжек: цементных толщиной 20 мм | 100 м2 | 0.4904
46 | ЛС ЛСР-02-01-01 Поз.: 46 | Устройство стяжек: на каждые 5 мм изменения толщины стяжки добавлять или исключать к норме 11-01-011-01 | 100 м2 | 0.4904
47 | ЛС ЛСР-02-01-01 Поз.: 47 | Армирование подстилающих слоев и набетонок | т | 0.04904
48 | ЛС ЛСР-02-01-01 Поз.: 48 | Устройство стяжек: цементных толщиной 20 мм | 100 м2 | 0.4904
49 | ЛС ЛСР-02-01-01 Поз.: 49 | Устройство стяжек: на каждые 5 мм изменения толщины стяжки добавлять или исключать к норме 11-01-011-01 | 100 м2 | 0.4904
50 | ЛС ЛСР-02-01-01 Поз.: 50 | Устройство покрытий из плит керамогранитных размером: 60х60 см | 100 м2 | 0.4904
51 | ЛС ЛСР-02-01-01 Поз.: 51 | Устройство плинтусов поливинилхлоридных: на винтах самонарезающих | 100 м | 0.6241
| Отделочные работы | [5 empty] | Отделочные работы
| Помещения 3,10,10.1,11, 14,14.1,14.2, 15,16,53,54,55,57 | [5 empty] | Помещения 3,10,10.1,11, 14,14.1,14.2, 15,16,53,54,55,57
52 | ЛС ЛСР-02-01-01 Поз.: 52 | Устройство потолков: плитно-ячеистых по каркасу из оцинкованного профиля | 100 м2 | 1.4226
53 | ЛС ЛСР-02-01-01 Поз.: 53 | Покрытие поверхностей грунтовкой глубокого проникновения: за 1 раз стен | 100 м2 | 3.87
54 | ЛС ЛСР-02-01-01 Поз.: 54 | Устройство на плоских и криволинейных поверхностях каркаса изоляции: из сетки | 100 м2 | 3.87
55 | ЛС ЛСР-02-01-01 Поз.: 55 | Штукатурка поверхностей внутри здания цементно-известковым или цементным раствором по камню и бетону: улучшенная стен | 100 м2 | 3.87
56 | ЛС ЛСР-02-01-01 Поз.: 56 | Штукатурка поверхностей оконных и дверных откосов по бетону и камню: плоских | 100 м2 | 0.338
57 | ЛС ЛСР-02-01-01 Поз.: 57 | Сплошное выравнивание внутренних поверхностей (однослойное оштукатуривание) из сухих растворных смесей толщиной до 10 мм: стен | 100 м2 | 4.693
58 | ЛС ЛСР-02-01-01 Поз.: 58 | Сплошное выравнивание внутренних поверхностей (однослойное оштукатуривание) из сухих растворных смесей на каждый 1 мм изменения толщины слоя добавлять или исключать к норме: 15-02-019-03 | 100 м2 | -4.693
59 | ЛС ЛСР-02-01-01 Поз.: 59 | Сплошное выравнивание внутренних поверхностей (однослойное оштукатуривание) из сухих растворных смесей толщиной до 10 мм: оконных и дверных откосов плоских | 100 м2 | 0.338
60 | ЛС ЛСР-02-01-01 Поз.: 60 | Окраска поливинилацетатными водоэмульсионными составами улучшенная: по сборным конструкциям стен, подготовленным под окраску | 100 м2 | 5.031
| Помещения 17,17.1 | [5 empty] | Помещения 17,17.1
61 | ЛС ЛСР-02-01-01 Поз.: 61 | Сплошное выравнивание внутренних поверхностей (однослойное оштукатуривание) из сухих растворных смесей толщиной до 10 мм: потолков | 100 м2 | 0.1104
62 | ЛС ЛСР-02-01-01 Поз.: 62 | Сплошное выравнивание внутренних поверхностей (однослойное оштукатуривание) из сухих растворных смесей на каждый 1 мм изменения толщины слоя добавлять или исключать к норме: 15-02-019-04 | 100 м2 | -0.1104
63 | ЛС ЛСР-02-01-01 Поз.: 63 | Окраска поливинилацетатными водоэмульсионными составами простая по штукатурке и сборным конструкциям: потолков, подготовленным под окраску | 100 м2 | 0.1104
64 | ЛС ЛСР-02-01-01 Поз.: 64 | Устройство на плоских и криволинейных поверхностях каркаса изоляции: из сетки | 100 м2 | 0.5529
65 | ЛС ЛСР-02-01-01 Поз.: 65 | Штукатурка поверхностей внутри здания цементно-известковым или цементным раствором по камню и бетону: простая стен | 100 м2 | 0.5529
66 | ЛС ЛСР-02-01-01 Поз.: 66 | Гладкая облицовка стен, столбов, пилястр и откосов (без карнизных, плинтусных и угловых плиток) без установки плиток туалетного гарнитура на клее из сухих смесей: по кирпичу и бетону | 100 м2 | 0.754
| Наружная отделка | [5 empty] | Наружная отделка
67 | ЛС ЛСР-02-01-01 Поз.: 67 | Шлифовка поверхностей из известняка без заделки трещин и выбоин вручную | 100 м2 | 1.4392
68 | ЛС ЛСР-02-01-01 Поз.: 68 | Облицовка наружных стен крупноразмерными многоцветными керамогранитными плитами на цементном растворе с затиркой швов: цементным раствором | 100 м2 | 0.9818
| Отмостка | [5 empty] | Отмостка
69 | ЛС ЛСР-02-01-01 Поз.: 69 | Ремонт отмостки: бетонной толщиной 15 см | 100 м2 | 0.4274
| Демонтажные работы | [5 empty] | Демонтажные работы
70 | ЛС ЛСР-02-01-01 Поз.: 70 | Разборка бетонных конструкций объемом более 1 м3 при помощи отбойных молотков из бетона марки: 100 | м3 | 2.67
71 | ЛС ЛСР-02-01-01 Поз.: 71 | Разборка: мелкоблочных стен | м3 | 1.75
72 | ЛС ЛСР-02-01-01 Поз.: 72 | Разборка: бетонных фундаментов | м3 | 2.75
73 | ЛС ЛСР-02-01-01 Поз.: 73 | Демонтаж дверных коробок: в каменных стенах с отбивкой штукатурки в откосах | 100 шт | 0.03
74 | ЛС ЛСР-02-01-01 Поз.: 74 | Установка металлических дверных блоков в готовые проемы | м2 | 20.4
75 | ЛС ЛСР-02-01-01 Поз.: 75 | Отбивка штукатурки с поверхностей: стен и потолков кирпичных | 100 м2 | 0.2609
76 | ЛС ЛСР-02-01-01 Поз.: 76 | Разборка покрытий полов: из линолеума и релина | 100 м2 | 0.0046
77 | ЛС ЛСР-02-01-01 Поз.: 77 | Разборка отбойным молотком стяжек толщиной 20 мм: цементных, бетонных с кирпичным щебнем | 100 м2 | 0.825
78 | ЛС ЛСР-02-01-01 Поз.: 78 | Добавлять или исключать на каждые 5 мм изменения толщины стяжки: к норме 57-01-021-02 | 100 м2 | 0.825
79 | ЛС ЛСР-02-01-01 Поз.: 79 | Погрузка в автотранспортное средство: мусор строительный с погрузкой экскаваторами емкостью ковша до 0,5 м3 | 1т груза | 0.0017
80 | ЛС ЛСР-02-01-01 Поз.: 80 | Перевозка грузов I класса автомобилями-самосвалами грузоподъемностью до 15 т по дорогам с усовершенствованным (асфальтобетонным, цементобетонным, железобетонным, обработанным органическим вяжущим) дорожным покрытием на расстояние 89 км | 1т груза | 69.6017
81 | ЛС ЛСР-02-01-01 Поз.: 81 | Погрузка в автотранспортное средство: металлические конструкции весом до 1 т | 1т груза | 0.1155
82 | ЛС ЛСР-02-01-01 Поз.: 82 | Перевозка грузов I класса автомобилями бортовыми грузоподъемностью до 20 т по дорогам с усовершенствованным (асфальтобетонным, цементобетонным, железобетонным, обработанным органическим вяжущим) дорожным покрытием на расстояние 2 км | 1т груза | 0.1155
| Пробивка проемов | [5 empty] | Пробивка проемов
| Деталь пробивки проема шириной 800 мм. Разрез 1-1, 2-2 | [5 empty] | Деталь пробивки проема шириной 800 мм. Разрез 1-1, 2-2
83 | ЛС ЛСР-02-01-01 Поз.: 83 | Устройство в бетонных конструкциях полов и стен борозд с использованием штробореза площадью сечения: до 20 см2 | 100 м | 0.14
84 | ЛС ЛСР-02-01-01 Поз.: 84 | Обрамление проемов угловой сталью | т | 0.29084
85 | ЛС ЛСР-02-01-01 Поз.: 85 | Установка анкеров в отверстия глубиной 100 мм с применением составов на цементно-эпоксидной основе, диаметр анкера: 10 мм | 100 шт | 0.24
| Деталь пробивки проема шириной 800 мм. Разрез 1-1, 2-2 | [5 empty] | Деталь пробивки проема шириной 800 мм. Разрез 1-1, 2-2
86 | ЛС ЛСР-02-01-01 Поз.: 86 | Устройство в бетонных конструкциях полов и стен борозд с использованием штробореза площадью сечения: до 20 см2 | 100 м | 0.07
87 | ЛС ЛСР-02-01-01 Поз.: 87 | Обрамление проемов угловой сталью | т | 0.13282
88 | ЛС ЛСР-02-01-01 Поз.: 88 | Установка анкеров в отверстия глубиной 100 мм с применением составов на цементно-эпоксидной основе, диаметр анкера: 10 мм | 100 шт | 0.08
Раздел 2. 02-01-02 СКС | [5 empty] | Раздел 2. 02-01-02 СКС
| Активное оборудование СКС | [5 empty] | Активное оборудование СКС
89 | ЛС ЛСР-02-01-02 Поз.: 1 | Съемные и выдвижные блоки (модули, ячейки, ТЭЗ), масса: до 5 кг | шт | 2
90 | ЛС ЛСР-02-01-02 Поз.: 2 | 16 портовый коммутатор ТР-link TL-SG1016 | шт | 1
91 | ЛС ЛСР-02-01-02 Поз.: 3 | 16 портовый коммутатор ТР-link TL-SL1218P | шт | 1
92 | ЛС ЛСР-02-01-02 Поз.: 4 | Устройство оптико-(фото)электрическое,: блок питания и контроля | шт | 1
93 | ЛС ЛСР-02-01-02 Поз.: 5 | Источник бесперебойного ИБП Ippon Innova G2 Euro 3000, 3000ВА | шт | 1
| Шкафы монтажные | [5 empty] | Шкафы монтажные
94 | ЛС ЛСР-02-01-02 Поз.: 6 | Стойка, полустойка, каркас стойки или шкаф, масса: до 100 кг | шт | 1
95 | ЛС ЛСР-02-01-02 Поз.: 7 | Шкаф напольный 19", 15U, 600х350х769 Cobeus SH-05F-15U60/35-R | шт | 1
96 | ЛС ЛСР-02-01-02 Поз.: 8 | Вентилятор | шт | 1
97 | ЛС ЛСР-02-01-02 Поз.: 9 | Вентилятор для установки в настенные шкафы серии SH-05F, WSC-05D Cobeus XD12038A2, 220В, 120х120х38мм | шт | 1
98 | ЛС ЛСР-02-01-02 Поз.: 10 | Блоки с тремя выключателями и одной штепсельной розеткой утопленного типа при скрытой проводке | 100 шт | 0.01
99 | ЛС ЛСР-02-01-02 Поз.: 11 | Блок евророзеток для 19" шкафов, горизонтальный, 6 розеток, фильтр 16А, Cobeus PDU-6P-F-2EU | шт | 1
| Коммутационное оборудование | [5 empty] | Коммутационное оборудование
100 | ЛС ЛСР-02-01-02 Поз.: 12 | Съемные и выдвижные блоки (модули, ячейки, ТЭЗ), масса: до 5 кг | шт | 2
101 | ЛС ЛСР-02-01-02 Поз.: 13 | Патч-панель RJ-45, cat. 5e 24 порта, Cobeus PL-24-Cat.5e Dual IDC | шт | 2
102 | ЛС ЛСР-02-01-02 Поз.: 14 | Устройство телефонное | шт | 1
103 | ЛС ЛСР-02-01-02 Поз.: 15 | IP АТС Grandstream UCM6300А | шт | 1
104 | ЛС ЛСР-02-01-02 Поз.: 16 | Аппарат телефонный системы ЦБ или АТС: настольный | шт | 9
105 | ЛС ЛСР-02-01-02 Поз.: 17 | IP Телефон Grandstream GRP2602P | шт | 9
106 | ЛС ЛСР-02-01-02 Поз.: 18 | Установка: рам секций стативов | 100 шт | 0.03
107 | ЛС ЛСР-02-01-02 Поз.: 19 | Полка 19" перфорированная консольная Cobeus SH-J017-1U-200 | шт | 2
108 | ЛС ЛСР-02-01-02 Поз.: 20 | Направляющие в шкаф Cobeus J05-06-100KG | шт | 1
109 | ЛС ЛСР-02-01-02 Поз.: 21 | Розетка микрофонная | шт | 9
110 | ЛС ЛСР-02-01-02 Поз.: 22 | Розетка компьютерная RJ-45 для монтажа в кабель-каналы, 1 модуль, 1,5 А, 150 В, цвет белый, IP20 | шт | 9
111 | ЛС ЛСР-02-01-02 Поз.: 23 | Перемычки кабельные длиной: до 6 м | 100 перемычек | 0.18
112 | ЛС ЛСР-02-01-02 Поз.: 24 | Патч-корд U/UTP, категория 5е, 2хRJ45/8р8с, неэкранированный зеленый PVC 0.5м Cobeus PC-UTP-RJ45-Cat5e-0.5m-BL | шт | 9
113 | ЛС ЛСР-02-01-02 Поз.: 25 | Патч-корд U/UTP, категория 5е, 2хRJ45/8р8с, неэкранированный зеленый PVC 0.5м Cobeus PC-UTP-RJ45-Cat5e-0.5m-GN | шт | 9
| Кабельная продукция | [5 empty] | Кабельная продукция
114 | ЛС ЛСР-02-01-02 Поз.: 26 | Лоток металлический штампованный по установленным конструкциям, ширина лотка: до 200 мм | т | 0.01925
115 | ЛС ЛСР-02-01-02 Поз.: 27 | Лоток стальной перфорированный, толщина стенки 0,7 мм, размеры 50х50х3000 мм | шт | 8.3333
116 | ЛС ЛСР-02-01-02 Поз.: 28 | Угол вертикальный внутренний 90 гр 50/50 CS90 | шт | 1
117 | ЛС ЛСР-02-01-02 Поз.: 29 | Крышка на угол осн 50L300 толщ 1,2 мм CS90 | шт | 1
118 | ЛС ЛСР-02-01-02 Поз.: 30 | Ответвитель т-образный горизонтальный DPT | шт | 2
119 | ЛС ЛСР-02-01-02 Поз.: 31 | Консоль потолочная с осн. 50 мм, BBA | шт | 35
120 | ЛС ЛСР-02-01-02 Поз.: 32 | Фланец соединительный 50/50 FR | шт | 6
121 | ЛС ЛСР-02-01-02 Поз.: 33 | Крышка с заземлением на лоток основанием 50 мм, длина 3000 мм | шт | 2
122 | ЛС ЛСР-02-01-02 Поз.: 34 | Короба пластмассовые: шириной до 40 мм | 100 м | 0.3
123 | ЛС ЛСР-02-01-02 Поз.: 35 | Кабель-канал (короб), размеры 20х10 мм | м | 30
124 | ЛС ЛСР-02-01-02 Поз.: 36 | Провод в коробах, сечением: до 6 мм2 | 100 м | 2.3
125 | ЛС ЛСР-02-01-02 Поз.: 37 | Кабель витая пара U/UTP 4х2х0,52, категория 5e | 1000 м | 0.2652
Раздел 3. 02-01-03 Отопление вентиляция | [5 empty] | Раздел 3. 02-01-03 Отопление вентиляция
| Отопление Т1,Т2 | [5 empty] | Отопление Т1,Т2
| Трубопроводы | [5 empty] | Трубопроводы
126 | ЛС ЛСР-02-01-03 Поз.: 1 | Прокладка внутренних трубопроводов водоснабжения и отопления из многослойных полипропиленовых труб, из заранее собранных узлов, наружным диаметром: 20 мм | 100 м | 0.115
127 | ЛС ЛСР-02-01-03 Поз.: 2 | VTp.702 Соединитель под ключ с переходом на внутреннюю резьбу д.20х3,4/15 VALTEC | шт | 6
128 | ЛС ЛСР-02-01-03 Поз.: 3 | VTp. 761 Соединитель с переходом на наружную резьбу 20х3,4/15 VALTEC | шт | 12
129 | ЛС ЛСР-02-01-03 Поз.: 4 | Прокладка внутренних трубопроводов водоснабжения и отопления из многослойных полипропиленовых труб, из заранее собранных узлов, наружным диаметром: 25 мм | 100 м | 0.02
130 | ЛС ЛСР-02-01-03 Поз.: 5 | VTp.702 Соединитель под ключ с переходом на внутреннюю резьбу д.25х4,2/20 VALTEC | шт | 10
131 | ЛС ЛСР-02-01-03 Поз.: 6 | Прокладка внутренних трубопроводов водоснабжения и отопления из многослойных полипропиленовых труб, из заранее собранных узлов, наружным диаметром: 40 мм | 100 м | 0.335
132 | ЛС ЛСР-02-01-03 Поз.: 7 | Сборка узла трубопровода водоснабжения и отопления из многослойного полипропилена, армированного стекловолокном, раструбная сварка, наружный диаметр: 20 мм | 100 соединений | 0.86
133 | ЛС ЛСР-02-01-03 Поз.: 8 | Сборка узла трубопровода водоснабжения и отопления из многослойного полипропилена, армированного стекловолокном, раструбная сварка, наружный диаметр: 25 мм | 100 соединений | 0.1
134 | ЛС ЛСР-02-01-03 Поз.: 9 | Сборка узла трубопровода водоснабжения и отопления из многослойного полипропилена, армированного стекловолокном, раструбная сварка, наружный диаметр: 40 мм | 100 соединений | 0.1
| Изоляция | [5 empty] | Изоляция
135 | ЛС ЛСР-02-01-03 Поз.: 10 | Изоляция изделиями из вспененного каучука, вспененного полиэтилена трубопроводов наружным диметром: до 160 мм трубками | 10 м | 4.7
| Арматура на трубопроводах | [5 empty] | Арматура на трубопроводах
136 | ЛС ЛСР-02-01-03 Поз.: 11 | Установка терморегулирующих клапанов на отопительных приборах | 100 шт | 0.22
137 | ЛС ЛСР-02-01-03 Поз.: 12 | Установка воздухоотводчиков | шт | 11
138 | ЛС ЛСР-02-01-03 Поз.: 13 | Воздухоотводчик автоматический Heizen 1/2" наружная резьба | шт | 11
139 | ЛС ЛСР-02-01-03 Поз.: 14 | Ротаметр показывающий, диаметр условного прохода до 10 мм; счетчик, диаметр условного прохода до 40 мм, устанавливаемые на резьбовых (муфтовых) соединениях | шт | 1
140 | ЛС ЛСР-02-01-03 Поз.: 15 | Теплосчётчик ультразвуковой Тепловодохран Пульсар, Ду20, RS-485 | шт | 1
| Отопительные приборы | [5 empty] | Отопительные приборы
141 | ЛС ЛСР-02-01-03 Поз.: 16 | Установка радиаторов алюминиевых и биметаллических с креплением к стене с числом секций: свыше 10 до 16 | 100 шт | 0.11
142 | ЛС ЛСР-02-01-03 Поз.: 17 | Отопительный прибор биметаллический секционный РБМ-500, высота 560 мм, 18 эл. | шт | 6
| Кондиционирование | [5 empty] | Кондиционирование
143 | ЛС ЛСР-02-01-03 Поз.: 18 | Установка сплит-систем с внутренним блоком настенного типа мощностью: до 5 кВт | компл | 5
144 | ЛС ЛСР-02-01-03 Поз.: 19 | Сплит-система Ballu Olympio Edge BSO-12HN8_22Y | комплект | 3
145 | ЛС ЛСР-02-01-03 Поз.: 20 | Сплит-система Ballu Olympio Edge BSO-07HN8_22Y | комплект | 2
146 | ЛС ЛСР-02-01-03 Поз.: 21 | Установка решеток жалюзийных площадью в свету: до 0,5 м2 | шт | 2
Раздел 4. 02-01-04 Электромонтажные работы | [5 empty] | Раздел 4. 02-01-04 Электромонтажные работы
| Демонтажные работы | [5 empty] | Демонтажные работы
147 | ЛС ЛСР-02-01-04 Поз.: 1 | Заделка отверстий в местах прохода трубопроводов: в стенах и перегородках оштукатуренных | 100 отверстий | 0.45
148 | ЛС ЛСР-02-01-04 Поз.: 2 | Демонтаж: электросчетчиков | 100 шт | 0.01
| Электромонтажные работы | [5 empty] | Электромонтажные работы
149 | ЛС ЛСР-02-01-04 Поз.: 3 | Блок управления шкафного исполнения или распределительный пункт (шкаф), устанавливаемый: на стене, высота и ширина до 600х600 мм | шт | 1
150 | ЛС ЛСР-02-01-04 Поз.: 4 | Щит учетно-распределительный ЩУРН-3-30з, с замком, IP30, размеры 540х490х165 мм | шт | 1
151 | ЛС ЛСР-02-01-04 Поз.: 5 | Счетчики, устанавливаемые на готовом основании: трехфазные | шт | 1
152 | ЛС ЛСР-02-01-04 Поз.: 6 | Счетчик электрической энергии, трехфазный, однотарифный с механическим отсчетным устройством, номинальное напряжение 3Х57,7/100 В, номинальный (максимальный) ток 5(7,5) А, класс точности 0,5S | шт | 1
153 | ЛС ЛСР-02-01-04 Поз.: 7 | Прибор или аппарат | шт | 19
154 | ЛС ЛСР-02-01-04 Поз.: 8 | Выключатель автоматический 3P, 40 А, 10 кА, характеристика D | шт | 1
155 | ЛС ЛСР-02-01-04 Поз.: 9 | Устройство защитного отключения 2P, 25 А, 30 мА | шт | 5
156 | ЛС ЛСР-02-01-04 Поз.: 10 | Выключатель автоматический 1P, 16 А, 10 кА, характеристика C | шт | 4
157 | ЛС ЛСР-02-01-04 Поз.: 11 | Независимый расцепитель РН 47-29 | шт | 4
158 | ЛС ЛСР-02-01-04 Поз.: 12 | Выключатель автоматический 1P, 10 А, 10 кА, характеристика C | шт | 5
| Осветительное электрооборудование (административное здание) | [5 empty] | Осветительное электрооборудование (административное здание)
159 | ЛС ЛСР-02-01-04 Поз.: 13 | Светильник отдельно устанавливаемый: на штырях с количеством ламп в светильнике 1 | 100 шт | 0.44
160 | ЛС ЛСР-02-01-04 Поз.: 14 | Светильник потолочный с декоративной накладкой, мощность 45 Вт, световой поток 4200 лм, степень защиты IP40, 595х595х42 мм | шт | 38
161 | ЛС ЛСР-02-01-04 Поз.: 15 | Светильник светодиодный ДПО 5030 12Вт 4000K IP65 круг белый | шт | 1
162 | ЛС ЛСР-02-01-04 Поз.: 16 | Светильник светодиодный ДПБ 3003 18Вт IP54 4000K | шт | 5
163 | ЛС ЛСР-02-01-04 Поз.: 17 | Световые настенные указатели | 100 шт | 0.1
164 | ЛС ЛСР-02-01-04 Поз.: 18 | Светодиодный аварийный светильник постоянного действия ДПА 5042-1 | шт | 7
165 | ЛС ЛСР-02-01-04 Поз.: 19 | Светодиодный аварийный светильник постоянного действия ССА1002 | шт | 3
| Установочные изделия | [5 empty] | Установочные изделия
166 | ЛС ЛСР-02-01-04 Поз.: 20 | Выключатель: одноклавишный утопленного типа при скрытой проводке | 100 шт | 0.14
167 | ЛС ЛСР-02-01-04 Поз.: 21 | Выключатель скрытого монтажа, одноклавишный, 10 А, цветной, IP20 | шт | 14
168 | ЛС ЛСР-02-01-04 Поз.: 22 | Коробки для установки розеток и выключателей скрытой проводки | 1000 шт | 0.014
169 | ЛС ЛСР-02-01-04 Поз.: 23 | Выключатель: двухклавишный утопленного типа при скрытой проводке | 100 шт | 0.04
170 | ЛС ЛСР-02-01-04 Поз.: 24 | Выключатель скрытого монтажа, двухклавишный, 10 А, цвет белый, IP20 | шт | 4
171 | ЛС ЛСР-02-01-04 Поз.: 25 | Коробки для установки розеток и выключателей скрытой проводки | 1000 шт | 0.004
172 | ЛС ЛСР-02-01-04 Поз.: 26 | Розетка штепсельная: утопленного типа при скрытой проводке | 100 шт | 0.35
173 | ЛС ЛСР-02-01-04 Поз.: 27 | Розетки скрытой проводки двухгнездная, 16 А, 250 В, IP20 | 100 шт | 0.2
174 | ЛС ЛСР-02-01-04 Поз.: 28 | Розетки скрытой проводки с заземлением | 100 шт | 0.15
175 | ЛС ЛСР-02-01-04 Поз.: 29 | Коробки для установки розеток и выключателей скрытой проводки | 1000 шт | 0.035
| Кабельная продукция | [5 empty] | Кабельная продукция
176 | ЛС ЛСР-02-01-04 Поз.: 30 | Труба гофрированная ПВХ для защиты проводов и кабелей по установленным конструкциям, по стенам, колоннам, потолкам, основанию пола | 100 м | 2
177 | ЛС ЛСР-02-01-04 Поз.: 31 | Трубы гибкие гофрированные, тяжелые, из самозатухающего ПВХ, с протяжкой, номинальный диаметр 20 мм | м | 200
178 | ЛС ЛСР-02-01-04 Поз.: 32 | Клипсы (зажимы) | 100 шт | 1.5
179 | ЛС ЛСР-02-01-04 Поз.: 33 | Затягивание провода в проложенные трубы и металлические рукава первого одножильного или многожильного в общей оплетке, суммарное сечение: до 6 мм2 | 100 м | 2
180 | ЛС ЛСР-02-01-04 Поз.: 34 | Коробка ответвительная, размеры 100х100х50 мм | шт | 35
181 | ЛС ЛСР-02-01-04 Поз.: 35 | Кабель силовой с медными жилами ВВГнг(A)-LS 3х1,5ок(N, PE)-1000 | 1000 м | 0.204
182 | ЛС ЛСР-02-01-04 Поз.: 36 | Кабель трех-пятижильный сечением жилы до 16 мм2 с креплением накладными скобами, полосками с установкой ответвительных коробок | 100 м | 0.4
183 | ЛС ЛСР-02-01-04 Поз.: 37 | Кабель силовой с медными жилами ВВГнг(A)-FRLS 3х1,5ок(N, PE)-1000 | 1000 м | 0.0408
184 | ЛС ЛСР-02-01-04 Поз.: 38 | Затягивание провода в проложенные трубы и металлические рукава каждого последующего одножильного или многожильного в общей оплетке, суммарное сечение: до 35 мм2 | 100 м | 1.5
185 | ЛС ЛСР-02-01-04 Поз.: 39 | Кабель силовой с медными жилами ВВГнг(A)-LS 3х2,5ок(N, PE)-1000 | 1000 м | 0.153
186 | ЛС ЛСР-02-01-04 Поз.: 40 | Кабель трех-пятижильный сечением жилы до 16 мм2 с креплением накладными скобами, полосками с установкой ответвительных коробок | 100 м | 1.15
187 | ЛС ЛСР-02-01-04 Поз.: 41 | Кабель силовой с медными жилами ВВГнг(A)-LS 3х2,5ок(N, PE)-1000 | 1000 м | 0.1173
188 | ЛС ЛСР-02-01-04 Поз.: 42 | Кабель трех-пятижильный сечением жилы до 16 мм2 с креплением накладными скобами, полосками с установкой ответвительных коробок | 100 м | 0.4
189 | ЛС ЛСР-02-01-04 Поз.: 43 | Кабель силовой с медными жилами ВВГнг(A)-LS 5х10ок(N, PE)-1000 | 1000 м | 0.0408
Раздел 5. 02-01-05 АУПСТ | [5 empty] | Раздел 5. 02-01-05 АУПСТ
| Монтажные работы | [5 empty] | Монтажные работы
190 | ЛС ЛСР-02-01-05 Поз.: 1 | Приборы ПС приемно-контрольные, пусковые, концентратор: блок базовый на 10 лучей | шт | 1
191 | ЛС ЛСР-02-01-05 Поз.: 2 | Прибор приемно-контрольный и управления пожарный Болид Сириус | шт | 1
192 | ЛС ЛСР-02-01-05 Поз.: 3 | Съемные и выдвижные блоки (модули, ячейки, ТЭЗ), масса: до 5 кг | шт | 2
193 | ЛС ЛСР-02-01-05 Поз.: 4 | Аккумуляторная батарея 12В, 17Ач | шт | 2
194 | ЛС ЛСР-02-01-05 Поз.: 5 | Приборы, устанавливаемые на металлоконструкциях, щитах и пультах, масса: до 5 кг | шт | 1
195 | ЛС ЛСР-02-01-05 Поз.: 6 | Блок индикации с клавиатурой (60 ЗКПС, 2RS485) | шт | 1
196 | ЛС ЛСР-02-01-05 Поз.: 7 | Устройства промежуточные на количество лучей: 5 | шт | 3
197 | ЛС ЛСР-02-01-05 Поз.: 8 | Блок контрольно-пусковой адресный С2000-СП2 исп. 02 | шт | 2
198 | ЛС ЛСР-02-01-05 Поз.: 9 | Блок сигнально-пусковой 4 реле, 220В С2000-СП1 исп. 01 | шт | 1
199 | ЛС ЛСР-02-01-05 Поз.: 10 | Съемные и выдвижные блоки (модули, ячейки, ТЭЗ), масса: до 5 кг | шт | 2
200 | ЛС ЛСР-02-01-05 Поз.: 11 | Резервированный источник питания, 24В, 1А РИП-24 исп.02 | шт | 2
201 | ЛС ЛСР-02-01-05 Поз.: 12 | Съемные и выдвижные блоки (модули, ячейки, ТЭЗ), масса: до 5 кг | шт | 4
202 | ЛС ЛСР-02-01-05 Поз.: 13 | Аккумуляторная батарея 12В, 7Ач | шт | 4
203 | ЛС ЛСР-02-01-05 Поз.: 14 | Извещатель ПС автоматический: дымовой, фотоэлектрический, радиоизотопный, световой в нормальном исполнении | шт | 20
204 | ЛС ЛСР-02-01-05 Поз.: 15 | Извещатель пожарный дымовой оптико-электронный точечный адресный ДИП 34А-03 | шт | 20
205 | ЛС ЛСР-02-01-05 Поз.: 16 | Коробка ответвительная на стене | шт | 2
206 | ЛС ЛСР-02-01-05 Поз.: 17 | Блок разветвительно-изолирующий Бриз | шт | 2
207 | ЛС ЛСР-02-01-05 Поз.: 18 | Аппарат (кнопка, ключ управления, замок электромагнитной блокировки, звуковой сигнал, сигнальная лампа) управления и сигнализации, количество подключаемых концов до 2: однопроволочного провода (жил кабеля) | 100 шт | 0.05
208 | ЛС ЛСР-02-01-05 Поз.: 19 | Извещатель пожарный ручной адресный с изолятором КЗ ИПР 513-3АМ исп. 01 | шт | 3
209 | ЛС ЛСР-02-01-05 Поз.: 20 | Устройство дистанционного пуска адресное УПДЛ 513-3АМ | шт | 2
210 | ЛС ЛСР-02-01-05 Поз.: 21 | Устройства промежуточные на количество лучей: 5 | шт | 2
211 | ЛС ЛСР-02-01-05 Поз.: 22 | Расширитель адресный С2000-АР2 исп.02 | шт | 2
212 | ЛС ЛСР-02-01-05 Поз.: 23 | Извещатель ПС автоматический: тепловой электро-контактный, магнитоконтактный в нормальном исполнении | шт | 2
213 | ЛС ЛСР-02-01-05 Поз.: 24 | Извещатель магнитоконтактный на металл. конструкции ИО 102-40 Б2П | шт | 2
214 | ЛС ЛСР-02-01-05 Поз.: 25 | Механизм исполнительный, масса: до 20 кг | шт | 2
2 монтируются, 1 резерв | [7 empty] | 2 монтируются, 1 резерв
215 | ЛС ЛСР-02-01-05 Поз.: 26 | Модуль газового пожаротушения с электро-контактным манометром, заправлен (масса заправки ГОТВ 14.5 кг) Заря-22 (30-22,5-18) | шт | 1
216 | ЛС ЛСР-02-01-05 Поз.: 27 | Модуль газового пожаротушения с электро-контактным манометром, заправлен (масса заправки ГОТВ 15.5 кг) Заря-22 (30-22,5-18) | шт | 2
217 | ЛС ЛСР-02-01-05 Поз.: 28 | Прибор ОПС на 4 луча | шт | 1
218 | ЛС ЛСР-02-01-05 Поз.: 29 | Прибор речевого оповещения, 4/8 Ом, 40Вт Рупор исп.03 | шт | 1
219 | ЛС ЛСР-02-01-05 Поз.: 30 | Съемные и выдвижные блоки (модули, ячейки, ТЭЗ), масса: до 5 кг | шт | 1
220 | ЛС ЛСР-02-01-05 Поз.: 31 | Аккумуляторная батарея 12В, 7Ач | шт | 1
221 | ЛС ЛСР-02-01-05 Поз.: 32 | Транспарант световой (табло) | шт | 9
222 | ЛС ЛСР-02-01-05 Поз.: 33 | Оповещатель световой табличный адресный "Выход" С2000-ОСТ исп.01 | шт | 3
223 | ЛС ЛСР-02-01-05 Поз.: 34 | Оповещатель световой табличный адресный "Газ! Уходи!" С2000-ОСТ исп.03 | шт | 2
224 | ЛС ЛСР-02-01-05 Поз.: 35 | Оповещатель световой табличный адресный "Газ! Не входи!" С2000-ОСТ исп.06 | шт | 2
225 | ЛС ЛСР-02-01-05 Поз.: 36 | Оповещатель световой табличный адресный "Автоматика отключена" С2000-ОСТ исп.02 | шт | 2
226 | ЛС ЛСР-02-01-05 Поз.: 37 | Громкоговоритель или звуковая колонка: в помещении | шт | 1
227 | ЛС ЛСР-02-01-05 Поз.: 38 | Оповещатель свето-звуковой уличный Маяк-24-К | шт | 1
| Кабельная продукция | [5 empty] | Кабельная продукция
228 | ЛС ЛСР-02-01-05 Поз.: 39 | Затягивание провода в проложенные трубы и металлические рукава первого одножильного или многожильного в общей оплетке, суммарное сечение: до 2,5 мм2 | 100 м | 2.7
229 | ЛС ЛСР-02-01-05 Поз.: 40 | Кабель пожарной сигнализации КПСЭнг(A)-FRLS 1х2х0,5 | 1000 м | 0.2754
230 | ЛС ЛСР-02-01-05 Поз.: 41 | Провод в коробах, сечением: до 6 мм2 | 100 м | 0.6
231 | ЛС ЛСР-02-01-05 Поз.: 42 | Кабель пожарной сигнализации КПСЭнг(A)-FRLS 1х2х0,5 | 1000 м | 0.0306
232 | ЛС ЛСР-02-01-05 Поз.: 43 | Кабель парной скрутки КПСЭнг-FRLS 2х2х0,5 | 1000 м | 0.0204
233 | ЛС ЛСР-02-01-05 Поз.: 44 | Кабель витая пара U/UTP 4х2х0,52, категория 5e | 1000 м | 0.0102
234 | ЛС ЛСР-02-01-05 Поз.: 45 | Короба пластмассовые: шириной до 40 мм | 100 м | 0.5
235 | ЛС ЛСР-02-01-05 Поз.: 46 | Кабель-канал (короб), размеры 20х10 мм | м | 50
236 | ЛС ЛСР-02-01-05 Поз.: 47 | Труба гофрированная ПВХ для защиты проводов и кабелей по установленным конструкциям, по стенам, колоннам, потолкам, основанию пола | 100 м | 2.7
237 | ЛС ЛСР-02-01-05 Поз.: 48 | Трубы гибкие гофрированные, легкие, из самозатухающего ПВХ, с зондом, номинальный диаметр 16 мм | м | 270
238 | ЛС ЛСР-02-01-05 Поз.: 49 | Скобы металлические однолапковые для кабеля диаметром 16-17 мм | 100 шт | 5.4
Раздел 6. Внутренний водопровод | [5 empty] | Раздел 6. Внутренний водопровод
| Водоснабжение В1, Т3 | [5 empty] | Водоснабжение В1, Т3
| Трубопроводы | [5 empty] | Трубопроводы
239 | ЛС ЛСР-02-01-06 Поз.: 1 | Прокладка внутренних трубопроводов водоснабжения и отопления из многослойных полипропиленовых труб, из заранее собранных узлов, наружным диаметром: 20 мм | 100 м | 0.19
240 | ЛС ЛСР-02-01-06 Поз.: 2 | Подводки гибкие армированные резиновые, диаметр 15 мм, длина 300 мм | 10 шт | 0.4
241 | ЛС ЛСР-02-01-06 Поз.: 3 | Сборка узла трубопровода водоснабжения и отопления из многослойного полипропилена, армированного стекловолокном, раструбная сварка, наружный диаметр: 20 мм | 100 соединений | 0.41
| Счетчик | [5 empty] | Счетчик
242 | ЛС ЛСР-02-01-06 Поз.: 4 | Установка счетчиков (водомеров) диаметром: до 40 мм | шт | 1
243 | ЛС ЛСР-02-01-06 Поз.: 5 | Счетчик холодной воды крыльчатый, диаметр 20 мм | шт | 1
| Водоотведение К1 | [5 empty] | Водоотведение К1
| Трубопроводы | [5 empty] | Трубопроводы
244 | ЛС ЛСР-02-01-06 Поз.: 6 | Прокладка внутренних трубопроводов канализации из полипропиленовых труб диаметром: 50 мм | 100 м | 0.055
245 | ЛС ЛСР-02-01-06 Поз.: 7 | Прокладка внутренних трубопроводов канализации из полипропиленовых труб диаметром: 110 мм | 100 м | 0.082
246 | ЛС ЛСР-02-01-06 Поз.: 8 | Слив гофрированный для унитаза из армированного полипропилена с резиновым уплотнителем, диаметр выпуска 110 мм, длина 500 мм | шт | 3
| Санфаянс | [5 empty] | Санфаянс
247 | ЛС ЛСР-02-01-06 Поз.: 9 | Установка умывальников одиночных: с подводкой холодной и горячей воды | 10 компл | 0.3
248 | ЛС ЛСР-02-01-06 Поз.: 10 | Смеситель для мойки и умывальника, двухрукояточный, центральный, набортный, с гибким изливом, с аэратором, диаметр излива 16 мм | компл | 3
249 | ЛС ЛСР-02-01-06 Поз.: 11 | Установка унитазов: с бачком непосредственно присоединенным | 10 компл | 0.2
250 | ЛС ЛСР-02-01-06 Поз.: 12 | Установка писсуаров: настенных | 10 компл | 0.1
Раздел 7. 02-01-07 СКУД | [5 empty] | Раздел 7. 02-01-07 СКУД
| АРМ в составе | [5 empty] | АРМ в составе
251 | ЛС ЛСР-02-01-07 Поз.: 1 | Устройство оптико-(фото)электрическое,: блок питания и контроля | шт | 1
252 | ЛС ЛСР-02-01-07 Поз.: 2 | Блок бесперебойного питания Ippon Back Basic 850 Euro | шт | 1
253 | ЛС ЛСР-02-01-07 Поз.: 3 | Система управления доступом с автоматическим запирающим устройством | шт | 1
254 | ЛС ЛСР-02-01-07 Поз.: 4 | Считыватель контрольный Hikvision DS-K1F100-D8E | шт | 1
255 | ЛС ЛСР-02-01-07 Поз.: 5 | Программное обеспечение Базовый модуль ПО SIGUR, с функцией модуля Наблюдение и фотоидентификация», огранич. до 1 000 карт | шт | 1
256 | ЛС ЛСР-02-01-07 Поз.: 6 | Программное обеспечение доп. модуль "Учет рабочего времени" ПО "SIGUR | шт | 1
257 | ЛС ЛСР-02-01-07 Поз.: 7 | Съемные и выдвижные блоки (модули, ячейки, ТЭЗ), масса: до 5 кг | шт | 5
258 | ЛС ЛСР-02-01-07 Поз.: 8 | Коммутатор LAN TCP/IP TP-Link LS1008G | шт | 1
259 | ЛС ЛСР-02-01-07 Поз.: 9 | Сетевой контроллер Sigur E510 | шт | 4
260 | ЛС ЛСР-02-01-07 Поз.: 10 | Система управления доступом с автоматическим запирающим устройством | шт | 9
261 | ЛС ЛСР-02-01-07 Поз.: 11 | Считыватель Sigur MR100 Lite (MR1) | шт | 9
262 | ЛС ЛСР-02-01-07 Поз.: 12 | Кнопка выход Tantos Выход (пластик) | шт | 9
263 | ЛС ЛСР-02-01-07 Поз.: 13 | Замок электромагнитный для установки на легкие деревянные и пластиковые двери AL-150 Premium | шт | 5
264 | ЛС ЛСР-02-01-07 Поз.: 14 | Замок электромагнитный для установки наметаллические двери AL-300 12V Premium | шт | 4
265 | ЛС ЛСР-02-01-07 Поз.: 15 | Установка дверного доводчика к металлическим дверям | шт | 9
266 | ЛС ЛСР-02-01-07 Поз.: 16 | Дверной доводчик DORMA TS-68 | шт | 9
267 | ЛС ЛСР-02-01-07 Поз.: 17 | Съемные и выдвижные блоки (модули, ячейки, ТЭЗ), масса: до 5 кг | шт | 3
268 | ЛС ЛСР-02-01-07 Поз.: 18 | Источник резервного питания СКАТ 1200У | шт | 3
269 | ЛС ЛСР-02-01-07 Поз.: 19 | Съемные и выдвижные блоки (модули, ячейки, ТЭЗ), масса: до 5 кг | шт | 3
270 | ЛС ЛСР-02-01-07 Поз.: 20 | Аккумуляторная батарея 12В, 7Ач | шт | 3
| Кабельная продукция | [5 empty] | Кабельная продукция
271 | ЛС ЛСР-02-01-07 Поз.: 21 | Прокладка кабеля, масса 1 м: до 1 кг, по стене кирпичной | 100 м | 3.9
272 | ЛС ЛСР-02-01-07 Поз.: 22 | Кабель силовой с медными жилами ВВГнг(A) 3х1,5ок(N, PE)-660 | 1000 м | 0.0102
273 | ЛС ЛСР-02-01-07 Поз.: 23 | Провод силовой гибкий с медными жилами ПВС 2х1,5-380 | 1000 м | 0.0408
274 | ЛС ЛСР-02-01-07 Поз.: 24 | Шнур ШВВП 2х0,75-380 | 1000 м | 0.102
275 | ЛС ЛСР-02-01-07 Поз.: 25 | Кабель витая пара U/UTP 4х2х0,52, категория 5e | 1000 м | 0.0408
276 | ЛС ЛСР-02-01-07 Поз.: 26 | Кабель сигнальный КСПВ 4х0,5 | 1000 м | 0.102
277 | ЛС ЛСР-02-01-07 Поз.: 27 | Кабель сигнальный КСПВ 8х0,5 | м | 102
Раздел 8. 02-01-08 СОС | [5 empty] | Раздел 8. 02-01-08 СОС
| Оборудование | [5 empty] | Оборудование
278 | ЛС ЛСР-02-01-08 Поз.: 1 | Приборы ПС приемно-контрольные, пусковые, концентратор: блок базовый на 20 лучей | шт | 1
279 | ЛС ЛСР-02-01-08 Поз.: 2 | Пульт контроля и управления охраннопожарный Болид С2000М | шт | 1
280 | ЛС ЛСР-02-01-08 Поз.: 3 | Приборы, устанавливаемые на металлоконструкциях, щитах и пультах, масса: до 5 кг | шт | 1
281 | ЛС ЛСР-02-01-08 Поз.: 4 | Блок индикации с клавиатурой Болид С2000-БКИ | шт | 1
282 | ЛС ЛСР-02-01-08 Поз.: 5 | Съемные и выдвижные блоки (модули, ячейки, ТЭЗ), масса: до 5 кг | шт | 1
283 | ЛС ЛСР-02-01-08 Поз.: 6 | Контроллер двухпроводной линии связи Болид С2000-КДЛ | шт | 1
284 | ЛС ЛСР-02-01-08 Поз.: 7 | Устройства промежуточные на количество лучей: 5 | шт | 1
285 | ЛС ЛСР-02-01-08 Поз.: 8 | Блок сигнально-пусковой Болид С2000- СП1/220 | шт | 1
286 | ЛС ЛСР-02-01-08 Поз.: 9 | Съемные и выдвижные блоки (модули, ячейки, ТЭЗ), масса: до 5 кг | шт | 1
287 | ЛС ЛСР-02-01-08 Поз.: 10 | Резервированный источник питания Болид РИП-12 исп.05 | шт | 1
288 | ЛС ЛСР-02-01-08 Поз.: 11 | Съемные и выдвижные блоки (модули, ячейки, ТЭЗ), масса: до 5 кг | шт | 1
289 | ЛС ЛСР-02-01-08 Поз.: 12 | Аккумуляторная батарея 12В, 17Ач | шт | 1
290 | ЛС ЛСР-02-01-08 Поз.: 13 | Устройство оптико-(фото)электрическое,: прибор оптико-электрический в одноблочном исполнении | шт | 9
291 | ЛС ЛСР-02-01-08 Поз.: 14 | Извещатель охранный объемный оптико-электронный адресный С2000-ИК исп.03 | шт | 9
292 | ЛС ЛСР-02-01-08 Поз.: 15 | Устройство ультразвуковое,: прибор ультразвуковой в одноблочном исполнении | шт | 7
293 | ЛС ЛСР-02-01-08 Поз.: 16 | Акустический охранный адресный извещатель С2000-СТ | шт | 7
294 | ЛС ЛСР-02-01-08 Поз.: 17 | Извещатель ОС автоматический: контактный, магнитоконтактный на открывание окон, дверей | шт | 18
295 | ЛС ЛСР-02-01-08 Поз.: 18 | Извещатель адресный магнитоконтактный охранный С2000-СМК | шт | 15
296 | ЛС ЛСР-02-01-08 Поз.: 19 | Извещатель адресный магнитоконтактный охранный С2000-СМК для металлических дверей С2000-СМК Эстет | шт | 3
297 | ЛС ЛСР-02-01-08 Поз.: 20 | Аппарат (кнопка, ключ управления, замок электромагнитной блокировки, звуковой сигнал, сигнальная лампа) управления и сигнализации, количество подключаемых концов до 2: однопроволочного провода (жил кабеля) | 100 шт | 0.01
298 | ЛС ЛСР-02-01-08 Поз.: 21 | Оповещатель комбинированный УСС-СМ-12 | шт | 1
| Кабельная продукция | [5 empty] | Кабельная продукция
299 | ЛС ЛСР-02-01-08 Поз.: 22 | Прокладка кабеля, масса 1 м: до 1 кг, по стене кирпичной | 100 м | 1.5
300 | ЛС ЛСР-02-01-08 Поз.: 23 | Кабель пожарной сигнализации КПСВВ 1х2х0,75 | 1000 м | 0.1326
301 | ЛС ЛСР-02-01-08 Поз.: 24 | Кабель витая пара U/UTP 4х2х0,52, категория 5e | 1000 м | 0.0204
302 | ЛС ЛСР-02-01-08 Поз.: 25 | Провод в коробах, сечением: до 6 мм2 | 100 м | 0.3
303 | ЛС ЛСР-02-01-08 Поз.: 26 | Кабель пожарной сигнализации КПСВВ 1х2х0,75 | 1000 м | 0.0306
304 | ЛС ЛСР-02-01-08 Поз.: 27 | Короба пластмассовые: шириной до 40 мм | 100 м | 0.3
305 | ЛС ЛСР-02-01-08 Поз.: 28 | Кабель-канал (короб), размеры 15х10 мм | м | 30
Раздел 9. 02-01-09 СОТ | [5 empty] | Раздел 9. 02-01-09 СОТ
| Оборудование | [5 empty] | Оборудование
306 | ЛС ЛСР-02-01-09 Поз.: 1 | Камеры видеонаблюдения: наружная | 10 шт | 0.3
307 | ЛС ЛСР-02-01-09 Поз.: 2 | IP-видеокамера цветная уличная Dahua DH-IPC-HFW3441EP-S-0280BS2 | шт | 3
308 | ЛС ЛСР-02-01-09 Поз.: 3 | Камеры видеонаблюдения: внутренняя | 10 шт | 0.3
309 | ЛС ЛСР-02-01-09 Поз.: 4 | IP-видеокамера цветная внутренняя Dahua DH-IPC-HDW2431TP-AS0280 | шт | 3
310 | ЛС ЛСР-02-01-09 Поз.: 5 | Устройство цифровой регистрации | устройство | 1
311 | ЛС ЛСР-02-01-09 Поз.: 6 | IP-видеорегистратор 16 канальный Dahua DHI-NVR4216-4KS3 | шт | 1
312 | ЛС ЛСР-02-01-09 Поз.: 7 | Аппарат настольный, масса: до 0,015 т | шт | 1
313 | ЛС ЛСР-02-01-09 Поз.: 8 | Удаленное рабочее место для работы с регистраторами TRASSIR MiniClient | шт | 1
314 | ЛС ЛСР-02-01-09 Поз.: 9 | Съемные и выдвижные блоки (модули, ячейки, ТЭЗ), масса: до 5 кг | шт | 1
315 | ЛС ЛСР-02-01-09 Поз.: 10 | Коммутатор 16 портовый AT-NS-16P2G-1GS150 (F) | шт | 1
316 | ЛС ЛСР-02-01-09 Поз.: 11 | Аппарат настольный, масса: до 0,015 т | шт | 1
317 | ЛС ЛСР-02-01-09 Поз.: 12 | Монитор 23.8" Монитор AOC 24B2XH черный | шт | 1
318 | ЛС ЛСР-02-01-09 Поз.: 13 | Коробка ответвительная на стене | шт | 6
319 | ЛС ЛСР-02-01-09 Поз.: 14 | Коробки ответвительные с кабельными вводами (6 выводов, диаметр 20 мм), размеры 80х80х40 мм, цвет серый | 10 шт | 0.6
320 | ЛС ЛСР-02-01-09 Поз.: 15 | Разъемы штепсельные с разделкой и включением экранированного кабеля, сечение жилы до 1 мм2, количество подключаемых жил: 14 шт. | шт | 12
321 | ЛС ЛСР-02-01-09 Поз.: 16 | Коннектор RJ-45 | шт | 12
322 | ЛС ЛСР-02-01-09 Поз.: 17 | Съемные и выдвижные блоки (модули, ячейки, ТЭЗ), масса: до 5 кг | шт | 2
323 | ЛС ЛСР-02-01-09 Поз.: 18 | Жесткий диск 6 Tb Seagate SkyHawk [ST6000VX001] | шт | 2
| Кабельная продукция | [5 empty] | Кабельная продукция
324 | ЛС ЛСР-02-01-09 Поз.: 19 | Прокладка кабеля, масса 1 м: до 1 кг, по стене кирпичной | 100 м | 1.6
325 | ЛС ЛСР-02-01-09 Поз.: 20 | Кабель витая пара U/UTP 4х2х0,52, категория 5e | 1000 м | 0.1632
Раздел 10. Прочие работы и затраты | [5 empty] | Раздел 10. Прочие работы и затраты
326 | Расчет на утилизацию строительных отходов на полигоне, прил.9 п.2.10 Методики 421/пр от 04.08.2020 | Утилизация строительных отходов на полигоне | компл | 1
Раздел 11. Непредвиденные расходы | [5 empty] | Раздел 11. Непредвиденные расходы
327 | ЛС Методика по Приказу Минстроя РФ от 04.08.2020 №421/пр, п.179 Поз.: БН | Резерв средств на непредвиденные работы и затраты, 1% | компл | 1
Составил:
(должность, подпись, инициалы, фамилия)
Проверил:
(должность, подпись, инициалы, фамилия)