## НМЦК (hidden)
Приложение 2
Приказа Минстроя России от 23.12.2019 №841/пр
РАСЧЕТ НАЧАЛЬНОЙ (МАКСИМАЛЬНОЙ) ЦЕНЫ КОНТРАКТА
при осуществлении закупки на выполнение подрядных работ по строительству объекта:
Капитальный ремонт объектов недвижимого имущества Республики Крым (нежилые помещения, расположенные по адресу: Республика крым, г.Бахчисарай, ул.Калинина,д.1)
Основание для расчета:
1. | Приказ об утверждении проектной документации, включая сводный сметный расчет стоимости строительства от
2. | Заключение государственной экспертизы (ГАУ РК "ГОССТРОЙЭКСПЕРТИЗА") от 19.03.2025. № 91-1-1-2-014701-2025
3. | Утвержденный сводный сметный расчет, либо утвержденный локальный сметный расчет в сумме 15 277,82 тыс.руб. на 4 квартал 2024 г.
Наименование работ и затрат |  | Стоимость работ в ценах на дату утверждения сметной документации на I квартал 2025г. | Индекс фактической инфляции | Стоимость работ в ценах на дату формирования начальной (максимальной) цены контракта III квартал 2025г. | Индекс прогнозной инфляции на период выполнения работ | Начальная (максимальная) цена контракта с учетом прогнозного индекса инфляции на период выполнения работ
1 |  | 2 | 3 | 4 | 5 | 6
Строительно-монтажныне работы |  | 9614680 | 1 | 9614680 | 1.0127 | 9736786.436
Стоимость оборудования |  | 1506410 | 1 | 1506410 | 1.0127 | 1525541.407
Иные прочие работы и затраты |  | 21449.16 | 1 | 21449.16 | 1.0127 | 21721.5643
Утилизация строительных отходов на полигоне |  | 21449.16 | 1 | 21449.16 | 1.0127 | 21721.5643
Резерв средств на непредвиденные работы и затраты (1 %) |  | 111425.39 | 1 | 111425.39 | 1.0127 | 112840.4925
Стоимость без учета НДС |  | 11253964.55 | 1 | 11253964.55 | 1.0127 | 11396889.8998
НДС (20%) |  | 2250792.91 | 1 | 2250792.91 | 1.0127 | 2279377.98
Стоимость с учетом НДС |  | 13504757.46 | 1 | 13504757.46 | 1.0127 | 13676267.8897
Уровень цен утверждённой сметной документации 3 кв 2025 г.
| Дата формирования НМЦК | Сентябрь 2025
| Начало строительства | Октябрь 2025
| Окончание строительства | Декабрь 2025
| Продолжительность строительства | 3 месяца
1. Расчет индекса фактической инфляции с использованием ИПЦ Росстата
| Январь 2025 / Декабрь 2024 |  | 100,36%
| Февраль 2025 / Январь 2025 |  | 99,08%
| Март 2025 / Февраль 2025 |  | 99,87%
| Апрель 2025 / Март 2025 |  | 98,37%
| Май 2025 / Апрель 2025 |  | 101,01%
| Июнь 2025 / Май 2025 |  | 102,25%
| Июль 2025 / Июнь 2025 |  | 100,57%
Август 2025 / Июль 2025
Сентябрь 2025 / Август 2025
Итого индекс фактической инфляции:
| 1,0036 * 0,9908 * 0,9987 * 0,9837 * 1,0101 * 1,0225 * 1,0057 * 0 * 0 |  | 0
2. Расчет индекса прогнозной инфляции
| Доля сметной стоимости, подлежащая выполнению в 2025г. (3 месяца/3 месяца) |  | 1
Годовые индексы прогнозной инфляции:
| на 2025 год |  |  |  | 107,8%
Ежемесячные индексы прогнозной инфляции:
| на 2025 год |  | ¹²√1,078 |  | 1.0063
Индексы прогнозной инфляции на период исполнения контракта:
| К на 2025 год |  | (1,0063 + 1,0063)/2 |  | 1.0127
| Итого индекс прогнозной инфляции: |  |  |  | 1.0127
Окончание строительно-монтажных работ на объекте: "Строительство общеобразовательной школы на 500 мест в микрорайоне «Марьино» г. Симферополь" (92.9) ОКС№6

## ССРСР (hidden)
Приложение № 6
Утверждено приказом № 421 от 4 августа 2020 г. Минстроя РФ в редакции приказа № 557 от 7 июля 2022 г.
| Заказчик | ГКУ "Инвестстрой Республики Крым" | [5 empty] | ГКУ "Инвестстрой Республики Крым"
(наименование организации)
"Утвержден" "___"______________________2025г
Сводный сметный расчет сметной стоимостью 13 504 757,46 руб.
(ссылка на документ об утверждении)
СВОДНЫЙ СМЕТНЫЙ РАСЧЕТ СТОИМОСТИ СТРОИТЕЛЬСТВА № ССРСС-ССРСС
| Капитальный ремонт объектов недвижимого имущества Республики Крым (нежилые помещения, расположенные по адресу: Республика Крым, г. Бахчисарай, ул. Калинина, д.1) | [7 empty] | Капитальный ремонт объектов недвижимого имущества Республики Крым (нежилые помещения, расположенные по адресу: Республика Крым, г. Бахчисарай, ул. Калинина, д.1)
(наименование стройки)
| Составлен в текущем уровне цен IV квартал 2024 года | [8 empty] | Составлен в текущем уровне цен IV квартал 2024 года
№ п/п | Обоснование | Наименование глав, объектов капитального строительства, работ и затрат | Сметная стоимость, руб.
|  |  | Строительных (ремонтно- строительных, ремонтно-реставрационных) работ | монтажных работ | оборудования | прочих затрат | всего
1 | 2 | 3 | 4 | 5 | 6 | 7 | 8
Глава 2. Основные объекты строительства, реконструкции, капитального ремонта | [10 empty] | Глава 2. Основные объекты строительства, реконструкции, капитального ремонта
1 | ОС-02-01 | Капитальный ремонт объектов недвижимого имущества Республики Крым (нежилые помещения, расположенные по адресу: Республика Крым, г. Бахчисарай, ул. Калинина, д.1) | 7769170 | 1845510 | 1506410 |  | 11121090
| Итого по Главе 2. "Основные объекты строительства, реконструкции, капитального ремонта" |  | 7769170 | 1845510 | 1506410 |  | 11121090 |  |  |  |  | Итого по Главе 2. "Основные объекты строительства, реконструкции, капитального ремонта"
Глава 7. Благоустройство и озеленение территории | [10 empty] | Глава 7. Благоустройство и озеленение территории
| Итого по Главам 1-7 |  | 7769170 | 1845510 | 1506410 |  | 11121090 | [5 empty] | Итого по Главам 1-7
Глава 8. Временные здания и сооружения | [10 empty] | Глава 8. Временные здания и сооружения
| Итого по Главе 8. "Временные здания и сооружения" | [10 empty] | Итого по Главе 8. "Временные здания и сооружения"
| Итого по Главам 1-8 |  | 7769170 | 1845510 | 1506410 |  | 11121090 | [5 empty] | Итого по Главам 1-8
Глава 9. Прочие работы и затраты | [10 empty] | Глава 9. Прочие работы и затраты
2 | Расчет на утилизацию строительных отходов на полигоне, прил.9 п.2.10 Методики 421/пр от 04.08.2020 | Утилизация строительных отходов на полигоне |  |  |  | 21449.16 | 21449.16
| Итого по Главе 9. "Прочие работы и затраты" |  |  |  |  | 21449.16 | 21449.16 |  |  |  |  | Итого по Главе 9. "Прочие работы и затраты"
| Итого по Главам 1-9 |  | 7769170 | 1845510 | 1506410 | 21449.16 | 11142539.16 | [5 empty] | Итого по Главам 1-9
Глава 12. Публичный технологический и ценовой аудит, подготовка обоснования инвестиций, осуществляемых в инвестиционный проект по созданию объекта капитального строительства, в отношении которого планируется заключение контракта, предметом которого является одновременно выполнение работ по проектированию, строительству и вводу в эксплуатацию объекта капитального строительства, технологический и ценовой аудит такого обоснования инвестиций, аудит проектной документации, проектные и изыскательские работы | [10 empty] | Глава 12. Публичный технологический и ценовой аудит, подготовка обоснования инвестиций, осуществляемых в инвестиционный проект по созданию объекта капитального строительства, в отношении которого планируется заключение контракта, предметом которого является одновременно выполнение работ по проектированию, строительству и вводу в эксплуатацию объекта капитального строительства, технологический и ценовой аудит такого обоснования инвестиций, аудит проектной документации, проектные и изыскательские работы
| Итого по Главе 12. "Публичный технологический и ценовой аудит, подготовка обоснования инвестиций, осуществляемых в инвестиционный проект по созданию объекта капитального строительства, в отношении которого планируется заключение контракта, предметом которого является одновременно выполнение работ по проектированию, строительству и вводу в эксплуатацию объекта капитального строительства, технологический и ценовой аудит такого обоснования инвестиций, аудит проектной документации, проектные и изыскательские работы" | [10 empty] | Итого по Главе 12. "Публичный технологический и ценовой аудит, подготовка обоснования инвестиций, осуществляемых в инвестиционный проект по созданию объекта капитального строительства, в отношении которого планируется заключение контракта, предметом которого является одновременно выполнение работ по проектированию, строительству и вводу в эксплуатацию объекта капитального строительства, технологический и ценовой аудит такого обоснования инвестиций, аудит проектной документации, проектные и изыскательские работы"
| Итого по Главам 1-12 |  | 7769170 | 1845510 | 1506410 | 21449.16 | 11142539.16 | [5 empty] | Итого по Главам 1-12
Непредвиденные затраты | [10 empty] | Непредвиденные затраты
3 | Приказ от 4.08.2020 № 421/пр п.179 | Непредвиденные затраты для объектов капитального строительства непроизводственного назначения - 1% | 77691.7 | 18455.1 | 15064.1 | 214.49 | 111425.39
|  |  | 1%Г1.С:Г12.С | 1%Г1.М:Г12.М | 1%Г1.О:Г12.О | 1%Г1.П:Г12.П
| Итого "Непредвиденные затраты" |  | 77691.7 | 18455.1 | 15064.1 | 214.49 | 111425.39 |  |  |  |  | Итого "Непредвиденные затраты"
| Итого с учетом "Непредвиденные затраты" |  | 7846861.7 | 1863965.1 | 1521474.1 | 21663.65 | 11253964.55 | [5 empty] | Итого с учетом "Непредвиденные затраты"
Налоги и обязательные платежи | [10 empty] | Налоги и обязательные платежи
4 | № 303-ФЗ от 3.08.2018 | НДС - 20% | 1569372.34 | 372793.02 | 304294.82 | 4332.73 | 2250792.91
|  |  | 20%Г1.С:Г14.С | 20%Г1.М:Г14.М | 20%Г1.О:Г14.О | 20%Г1.П:Г14.П
| Итого "Налоги и обязательные платежи" |  | 1569372.34 | 372793.02 | 304294.82 | 4332.73 | 2250792.91 |  |  |  |  | Итого "Налоги и обязательные платежи"
| Итого по сводному расчету |  | 9416234.04 | 2236758.12 | 1825768.92 | 25996.38 | 13504757.46 | [6 empty] | Итого по сводному расчету
в том числе:
| ОТ | [5 empty] | 2513880
| ЭМ | [5 empty] | 83170
| ОТм | [5 empty] | 75980
| М | [5 empty] | 3033670
| Перевозка | [5 empty] | 49130
| НР | [5 empty] | 2533790
| СП | [5 empty] | 1325060
| оборудование | [5 empty] | 1825768.92
| прочие затраты | [5 empty] | 25996.38
Руководитель проектной организации |  |  |  | (ООО "Авиатор" Хацуков А.Ю.) | [10 empty] | (ООО "Авиатор" Хацуков А.Ю.)
[подпись (инициалы, фамилия)]
Главный инженер проекта |  |  |  | (ООО "Авиатор" Альботов Р.М.) | [11 empty] | (ООО "Авиатор" Альботов Р.М.)
[подпись (инициалы, фамилия)]
Начальник ПТО |  |  |  | (ООО "Авиатор" Манасян Т.К.) | [12 empty] | Начальник ПТО | (ООО "Авиатор" Манасян Т.К.)
[подпись (инициалы, фамилия)]
Заказчик |  | Директор ДОПИР ГКУ «Инвестстрой Республики Крым» |  | (Саватюгин Б.Г.) | [14 empty] | Директор ДОПИР ГКУ «Инвестстрой Республики Крым» | (Саватюгин Б.Г.)
[должность, подпись (инициалы, фамилия)]

## Проект сметы контракта
Приложение №1
К государственному контракту
№_________________от______________2025
Проект сметы контракта
на завершение строительно-монтажных работ по объекту:
«Капитальный ремонт объектов недвижимого имущества Республики Крым (нежилые помещения (помещения № 6-13, 14.2, 14.3, Этаж №1, литер А); нежилые помещения (помещения № 16, 22, 23, 28.1, 24.1, 24.2, 24.3, 25, 26, 24.1, 27.2, 27.3, 27.4, 28.2, 28.3, 28.4, 28.5, 28.6, 29, 30, Этаж № 1, литер А); нежилые помещения (помещение № 19, Этаж № 1, литер А), расположенные по адресу: Республика Крым, г. Саки, ул. Кузнецова, д. 3)» | [7 empty] | Капитальный ремонт объектов недвижимого имущества Республики Крым (нежилые помещения, расположенные по адресу: Республика крым, г.Бахчисарай, ул.Калинина,д.1)
(наименование объекта)
№п/п | Наименование конструктивных решений (элементов), комплексов (видов) работ, оборудования |  | Единица измерения | Количество (объем работ) | Цена на единицу измерения, без НДС руб. | Стоимость всего, руб | Страна происхождения оборудования
1 | 2 |  | 3 | 4 | 5 | 6 | 7
Раздел 1. 02-01-01 Архитектурно строительные решения
Окна
1 | Установка в жилых и общественных зданиях оконных блоков из ПВХ профилей: поворотных (откидных, поворотно-откидных) с площадью проема более 2 м2 одностворчатых |  | 100 м2 | 0.2056 | 278372.42 | 57233.37
2 | Окно 1200х2620 KBE 5 кам БЕЛОЕ St Стеклопакеты: 6Т2-20-6, Спецподборы ACT Противовзломность 2 с подоконниками |  | шт | 2 | 30315.41 | 60630.82
3 | Окно 1700х1200 KBE 5 кам БЕЛОЕ St Стеклопакеты: 6Т2-20-6, Спецподборы ACT Противовзломность 2 с подоконниками |  | шт | 7 | 23228.24 | 162597.68
4 | Установка в жилых и общественных зданиях оконных блоков из ПВХ профилей: поворотных (откидных, поворотно-откидных) с площадью проема до 2 м2 одностворчатых |  | 100 м2 | 0.1817 | 374094.88 | 67973.04
5 | Окно 1500х1160 KBE 5 кам БЕЛОЕ St Стеклопакеты: 6Т2-20-6, Спецподборы ACT Противовзломность 2 с подоконниками |  | шт | 1 | 20439.27 | 20439.27
6 | Окно 1700х950 KBE 5 кам БЕЛОЕ St Стеклопакеты: 6Т2-20-6, Спецподборы ACT Противовзломность 2 с подоконниками |  | шт | 1 | 19281.4 | 19281.4
7 | Окно 1700х900 KBE 5 кам БЕЛОЕ St Стеклопакеты: 6Т2-20-6, Спецподборы ACT Противовзломность 2 с подоконниками |  | шт | 2 | 18385.52 | 36771.04
8 | Окно 1700х850 KBE 5 кам БЕЛОЕ St Стеклопакеты: 6Т2-20-6, Спецподборы ACT Противовзломность 2 с подоконниками |  | шт | 2 | 17612.39 | 35224.78
9 | Окно 1500х800 KBE 5 кам БЕЛОЕ St Стеклопакеты: 6Т2-20-6, Спецподборы ACT Противовзломность 2 с подоконниками |  | шт | 1 | 15336.07 | 15336.07
10 | Окно 1700х1130 KBE 5 кам БЕЛОЕ St Стеклопакеты: 6Т2-20-6, Спецподборы ACT Противовзломность 2 с подоконниками |  | шт | 4 | 21996.63 | 87986.52
11 | Установка подоконных досок из ПВХ: в каменных стенах толщиной свыше 0,51 м |  | 100 м | 0.2279 | 56543 | 12886.15
12 | Смена обделок из листовой стали (поясков, сандриков, отливов, карнизов) шириной: до 0,4 м |  | 100 м | 0.23 | 43786.57 | 10070.91
Двери
13 | Установка противопожарных дверей: однопольных глухих |  | м2 | 8.505 | 11128.38 | 94646.87
14 | Установка блоков в наружных и внутренних дверных проемах: в каменных стенах, площадь проема до 3 м2 |  | 100 м2 | 0.3953 | 1621137.79 | 640835.77
15 | Установка и крепление наличников |  | 100 м | 1.2285 | 60570.74 | 74411.15
Полы
Тип 1
16 | Устройство прокладочной гидроизоляции фундаментов рулонными материалами в один слой насухо |  | 100 м2 | 2.259 | 30355.88 | 68573.93
17 | Устройство подстилающих слоев: щебеночных |  | м3 | 60.447 | 7623.8 | 460835.84
18 | Устройство подстилающих слоев: бетонных |  | м3 | 16.1192 | 11358.08 | 183083.16
19 | Устройство тепло- и звукоизоляции сплошной из плит: теплоизоляционных из экструзионного пенополистирола |  | 100 м2 | 2.259 | 72020.58 | 162694.49
20 | Устройство стяжек: цементных толщиной 20 мм |  | 100 м2 | 2.0149 | 62583.24 | 126098.97
21 | Устройство стяжек: на каждые 5 мм изменения толщины стяжки добавлять или исключать к норме 11-01-011-01 |  | 100 м2 | 2.0149 | 24785.37 | 49940.04
22 | Армирование подстилающих слоев и набетонок |  | т | 0.225 | 82647.82 | 18595.76
23 | Устройство стяжек: цементных толщиной 20 мм |  | 100 м2 | 2.259 | 60800.67 | 137348.71
24 | Устройство стяжек: на каждые 5 мм изменения толщины стяжки добавлять или исключать к норме 11-01-011-01 |  | 100 м2 | 2.259 | 7370.5 | 16649.96
25 | Устройство покрытий: из досок ламинированных замковым способом |  | 100 м2 | 2.0149 | 146008 | 294191.52
26 | Устройство плинтусов поливинилхлоридных: на винтах самонарезающих |  | 100 м | 3.5801 | 15679.53 | 56134.29
Тип 2
27 | Устройство прокладочной гидроизоляции фундаментов рулонными материалами в один слой насухо |  | 100 м2 | 0.1352 | 30355.92 | 4104.12
28 | Устройство подстилающих слоев: щебеночных |  | м3 | 4.056 | 7623.79 | 30922.09
29 | Устройство подстилающих слоев: бетонных |  | м3 | 1.0816 | 11358.1 | 12284.92
30 | Устройство тепло- и звукоизоляции сплошной из плит: теплоизоляционных из экструзионного пенополистирола |  | 100 м2 | 0.1352 | 72020.64 | 9737.19
31 | Устройство гидроизоляции оклеечной рулонными материалами: на резино-битумной мастике, первый слой |  | 100 м2 | 0.1352 | 106311.54 | 14373.32
32 | Устройство гидроизоляции оклеечной рулонными материалами: на резино-битумной мастике, последующий слой |  | 100 м2 | 0.1352 | 85522.26 | 11562.61
33 | Устройство тепло- и звукоизоляции сплошной из плит: теплоизоляционных из экструзионного пенополистирола |  | 100 м2 | 0.1352 | 72020.64 | 9737.19
34 | Устройство стяжек: цементных толщиной 20 мм |  | 100 м2 | 0.1352 | 62583.14 | 8461.24
35 | Устройство стяжек: на каждые 5 мм изменения толщины стяжки добавлять или исключать к норме 11-01-011-01 |  | 100 м2 | 0.1352 | 24785.5 | 3351
36 | Армирование подстилающих слоев и набетонок |  | т | 0.01352 | 82645.71 | 1117.37
37 | Устройство стяжек: цементных толщиной 20 мм |  | 100 м2 | 0.1352 | 60800.59 | 8220.24
38 | Устройство стяжек: на каждые 5 мм изменения толщины стяжки добавлять или исключать к норме 11-01-011-01 |  | 100 м2 | 0.1352 | 7370.49 | 996.49
39 | Устройство покрытий из плит керамогранитных размером: 40х40 см |  | 100 м2 | 0.1352 | 657302.07 | 88867.24
Тип 3
40 | Устройство прокладочной гидроизоляции фундаментов рулонными материалами в один слой насухо |  | 100 м2 | 1.5653 | 30355.87 | 47516.04
41 | Устройство подстилающих слоев: щебеночных |  | м3 | 46.959 | 7623.8 | 358006.02
42 | Устройство подстилающих слоев: бетонных |  | м3 | 12.5224 | 11358.08 | 142230.42
43 | Устройство тепло- и звукоизоляции сплошной из плит: теплоизоляционных из экструзионного пенополистирола |  | 100 м2 | 1.5653 | 72020.56 | 112733.78
44 | Устройство стяжек: цементных толщиной 20 мм |  | 100 м2 | 1.5653 | 62583.24 | 97961.55
45 | Устройство стяжек: на каждые 5 мм изменения толщины стяжки добавлять или исключать к норме 11-01-011-01 |  | 100 м2 | 1.5653 | 24785.36 | 38796.52
46 | Армирование подстилающих слоев и набетонок |  | т | 0.15653 | 82647.93 | 12936.88
47 | Устройство стяжек: цементных толщиной 20 мм |  | 100 м2 | 1.5653 | 60800.66 | 95171.27
48 | Устройство стяжек: на каждые 5 мм изменения толщины стяжки добавлять или исключать к норме 11-01-011-01 |  | 100 м2 | 1.5653 | 7370.51 | 11537.06
49 | Устройство покрытий из плит керамогранитных размером: 60х60 см |  | 100 м2 | 1.5653 | 545899.04 | 854495.77
Отделочные работы
Помещения 6,7,8,9,10,11,12,13,14,14.1,14.2,14.3,16,16.1,22,23,24.1,24.2,24.3,25,26,27.1,27.2,27.4,28.1,28.2,29,30
Потолки
51 | Устройство потолков: плитно-ячеистых по каркасу из оцинкованного профиля |  | 100 м2 | 3.531 | 222031.46 | 783993.09
Стены
52 | Покрытие поверхностей грунтовкой глубокого проникновения: за 1 раз стен |  | 100 м2 | 7.884 | 8018.94 | 63221.32
54 | Устройство на плоских и криволинейных поверхностях каркаса изоляции: из сетки |  | 100 м2 | 7.335 | 63489.28 | 465693.87
57 | Штукатурка поверхностей внутри здания цементно-известковым или цементным раствором по камню и бетону: улучшенная стен |  | 100 м2 | 7.335 | 334571.64 | 2454082.98
58 | Штукатурка поверхностей оконных и дверных откосов по бетону и камню: плоских |  | 100 м2 | 0.549 | 279620.26 | 153511.52
59 | Сплошное выравнивание внутренних поверхностей (однослойное оштукатуривание) из сухих растворных смесей толщиной до 10 мм: стен |  | 100 м2 | 10.6483 | 61043.07 | 650004.92
60 | Сплошное выравнивание внутренних поверхностей (однослойное оштукатуривание) из сухих растворных смесей на каждый 1 мм изменения толщины слоя добавлять или исключать к норме: 15-02-019-03 |  | 100 м2 | -10.6483 | 40521.58 | -431485.94
61 | Сплошное выравнивание внутренних поверхностей (однослойное оштукатуривание) из сухих растворных смесей толщиной до 10 мм: оконных и дверных откосов плоских |  | 100 м2 | 0.7548 | 127600.79 | 96313.08
62 | Окраска водно-дисперсионными акриловыми составами улучшенная: по сборным конструкциям стен, подготовленным под окраску |  | 100 м2 | 11.4031 | 50607.16 | 577078.51
Помещения 28.3,28.4,28.5,28.6, 27.3
Потолки
65 | Сплошное выравнивание внутренних поверхностей (однослойное оштукатуривание) из сухих растворных смесей толщиной до 10 мм: потолков |  | 100 м2 | 0.1332 | 50043.54 | 6665.8
66 | Сплошное выравнивание внутренних поверхностей (однослойное оштукатуривание) из сухих растворных смесей на каждый 1 мм изменения толщины слоя добавлять или исключать к норме: 15-02-019-04 |  | 100 м2 | -0.1332 | 33395.35 | -4448.26
67 | Окраска водно-дисперсионными акриловыми составами улучшенная: по сборным конструкциям потолков, подготовленным под окраску |  | 100 м2 | 0.1332 | 60901.65 | 8112.1
Стены
68 | Покрытие поверхностей грунтовкой глубокого проникновения: за 1 раз стен |  | 100 м2 | 0.7984 | 8018.93 | 6402.31
70 | Устройство на плоских и криволинейных поверхностях каркаса изоляции: из сетки |  | 100 м2 | 0.7984 | 63489.29 | 50689.85
71 | Штукатурка поверхностей внутри здания цементно-известковым или цементным раствором по камню и бетону: простая стен |  | 100 м2 | 0.7984 | 106182.54 | 84776.14
72 | Гладкая облицовка стен, столбов, пилястр и откосов (без карнизных, плинтусных и угловых плиток) без установки плиток туалетного гарнитура на клее из сухих смесей: по кирпичу и бетону |  | 100 м2 | 0.9462 | 244894.31 | 231719
Наружная отделка
74 | Шлифовка поверхностей из известняка без заделки трещин и выбоин вручную |  | 100 м2 | 2.4395 | 502438.11 | 1225697.77
77 | Облицовка стен плитами из известняка толщиной 60 мм при числе плит в 1 м2: до 2 |  | 100 м2 | 0.04879 | 1135675.75 | 55409.62
79 | Облицовка наружных стен крупноразмерными многоцветными керамогранитными плитами на цементном растворе с затиркой швов: цементным раствором |  | 100 м2 | 0.5345 | 377307.13 | 201670.66
Отмостка
84 | Ремонт отмостки: бетонной толщиной 15 см |  | 100 м2 | 0.8325 | 252238.13 | 209988.24
Стены, перегородки
Монтаж перегородок
86 | Устройство перегородок из гипсоволокнистых листов (ГВЛ) или гипсостружечных плит (ГСП) с одинарным металлическим каркасом и двухслойной обшивкой с обеих сторон: с одним дверным проемом |  | 100 м2 | 0.351 | 453773.53 | 159274.51
87 | Кладка перегородок толщиной 120 мм из камней керамических или силикатных: неармированных при высоте этажа до 4 м |  | 100 м2 | 0.1095 | 219019.91 | 23982.68
Демонтаж перегородок
Усиление стен решеткой из арматуры
90 | Усиление сборных железобетонных конструкций: установкой каркасов, сеток и стержневой арматуры |  | т | 0.45106 | 132108.52 | 59588.87
Демонтаж металлической решетки
Заделка проемов
92 | Кладка отдельных участков кирпичных стен и заделка проемов в кирпичных стенах при объеме кладки в одном месте: до 5 м3 |  | м3 | 1.7 | 25461.04 | 43283.77
Пробивка проемов
93 | Пробивка проемов в конструкциях: из бетона |  | м3 | 1.521 | 29634.81 | 45074.55
Ограждение
Ограждение Ог-1
95 | Устройство металлических ограждений: без поручней |  | 100 м | 0.055 | 779816.18 | 42889.89
96 | Устройство настенного поручня из коррозионностойкой стали на лестничных маршах |  | 100 м | 0.11 | 491982.18 | 54118.04
Поручень ПР2
98 | Устройство настенного поручня из коррозионностойкой стали на лестничных маршах |  | 100 м | 0.05 | 543318.2 | 27165.91
Устройство кровли
99 | Установка стропил |  | м3 | 3.852 | 56983.63 | 219500.94
100 | Укладка по фермам прогонов: из брусьев |  | м3 | 1.944 | 39183.3 | 76172.34
101 | Устройство обрешетки с прозорами из брусков |  | 100 м2 | 0.801 | 24415.33 | 19556.68
102 | Устройство: карнизов |  | 100 м2 | 0.19665 | 238679.89 | 46936.4
103 | Устройство подкровельной пленочной гидроизоляции |  | 100 м2 | 1.593 | 81549.17 | 129907.83
104 | Монтаж кровли из профилированного листа для объектов непроизводственного назначения: простой |  | 100 м2 | 1.593 | 159429.08 | 253970.52
105 | Облицовка ворот стальным профилированным листом |  | 100 м2 | 0.3522 | 118568.23 | 41759.73
106 | Огнезащита деревянных конструкций: ферм, арок, балок, стропил, мауэрлатов |  | 10 м3 | 0.657 | 30503.49 | 20040.79
107 | Монтаж снегозадержателя: уголкового |  | 100 м | 0.3933 | 27254.84 | 10719.33
Водосточная система
108 | Устройство желобов: подвесных |  | 100 м | 0.3933 | 80545.31 | 31678.47
109 | Устройство металлической водосточной системы: воронок |  | шт | 5 | 1097.64 | 5488.2
110 | Устройство металлической водосточной системы: прямых звеньев труб |  | м | 25 | 1358.82 | 33970.5
111 | Устройство металлической водосточной системы: колен |  | шт | 5 | 474.77 | 2373.85
Пробивка проемов
Деталь пробивки проема шириной 800 мм. Разрез 1-1, 2-2
112 | Устройство в бетонных конструкциях полов и стен борозд с использованием штробореза площадью сечения: до 20 см2 |  | 100 м | 0.07 | 14499.29 | 1014.95
113 | Обрамление проемов угловой сталью |  | т | 0.15649 | 129371.4 | 20245.33
114 | Установка анкеров в отверстия глубиной 100 мм с применением составов на цементно-эпоксидной основе, диаметр анкера: 10 мм |  | 100 шт | 0.08 | 9281.88 | 742.55
Деталь пробивки проема шириной 800 мм. Разрез 1-1, 2-2
115 | Устройство в бетонных конструкциях полов и стен борозд с использованием штробореза площадью сечения: до 20 см2 |  | 100 м | 0.08 | 14499.13 | 1159.93
116 | Обрамление проемов угловой сталью |  | т | 0.031174 | 129370.31 | 4032.99
117 | Установка анкеров в отверстия глубиной 100 мм с применением составов на цементно-эпоксидной основе, диаметр анкера: 10 мм |  | 100 шт | 0.08 | 9281.88 | 742.55
Демонтаж кровли
Демонтажные работы
132 | Погрузка в автотранспортное средство: мусор строительный с погрузкой вручную |  | т | 116.0924 | 1125.49 | 130660.84
133 | Затаривание строительного мусора в мешки |  | т | 104.7684 | 1409.63 | 147684.68
134 | Погрузка в автотранспортное средство: металлические конструкции весом до 1 т |  | т | 2.6204 | 767.28 | 2010.54
135 | Перевозка грузов I класса автомобилями бортовыми грузоподъемностью до 20 т по дорогам с усовершенствованным (асфальтобетонным, цементобетонным, железобетонным, обработанным органическим вяжущим) дорожным покрытием на расстояние 3 км |  | т | 2.6204 | 307.63 | 806.1
| Итого по разделу 1 02-01-01 Архитектурно строительные решения |  |  |  |  | 13491242.68
Раздел 2. 02-01-01 Отопление и вентиляция
Отопление Т1,Т2
Трубопроводы
136 | Прокладка внутренних трубопроводов водоснабжения и отопления из многослойных полипропиленовых труб, из заранее собранных узлов, наружным диаметром: 20 мм |  | 100 м | 0.396 | 38613.38 | 15290.9
137 | VTp. 761 Соединитель с переходом на наружную резьбу 20х3,4/15 VALTEC |  | шт | 40 | 287.29 | 11491.6
138 | VTp. 761 Соединитель с переходом на наружную резьбу 25х4,2/20 VALTEC |  | шт | 2 | 537.37 | 1074.74
139 | Прокладка внутренних трубопроводов водоснабжения и отопления из многослойных полипропиленовых труб, из заранее собранных узлов, наружным диаметром: 25 мм |  | 100 м | 0.108 | 45888.98 | 4956.01
140 | VTp. 761 Соединитель с переходом на наружную резьбу 32х5,4/25 VALTEC |  | шт | 2 | 726.88 | 1453.76
141 | Прокладка внутренних трубопроводов водоснабжения и отопления из многослойных полипропиленовых труб, из заранее собранных узлов, наружным диаметром: 32 мм |  | 100 м | 0.306 | 77181.27 | 23617.47
142 | VTp. 761 Соединитель с переходом на наружную резьбу 40х6,7/32 VALTEC |  | шт | 2 | 1231.36 | 2462.72
143 | Прокладка внутренних трубопроводов водоснабжения и отопления из многослойных полипропиленовых труб, из заранее собранных узлов, наружным диаметром: 40 мм |  | 100 м | 0.388 | 104360.21 | 40491.76
144 | Сборка узла трубопровода водоснабжения и отопления из многослойного полипропилена, армированного стекловолокном, раструбная сварка, наружный диаметр: 20 мм |  | 100 соединений | 1.85 | 2882.49 | 5332.61
145 | Сборка узла трубопровода водоснабжения и отопления из многослойного полипропилена, армированного стекловолокном, раструбная сварка, наружный диаметр: 25 мм |  | 100 соединений | 0.18 | 4262.83 | 767.31
146 | Сборка узла трубопровода водоснабжения и отопления из многослойного полипропилена, армированного стекловолокном, раструбная сварка, наружный диаметр: 32 мм |  | 100 соединений | 0.48 | 5210.27 | 2500.93
147 | Сборка узла трубопровода водоснабжения и отопления из многослойного полипропилена, армированного стекловолокном, раструбная сварка, наружный диаметр: 40 мм |  | 100 соединений | 0.39 | 6283.31 | 2450.49
Изоляция
148 | Изоляция изделиями из вспененного каучука, вспененного полиэтилена трубопроводов наружным диметром: до 160 мм трубками |  | 10 м | 11.619 | 5532.35 | 64280.37
Арматура на трубопроводах
149 | Установка терморегулирующих клапанов на отопительных приборах |  | 100 шт | 0.2 | 410802.05 | 82160.41
150 | Установка воздухоотводчиков |  | шт | 20 | 2964.89 | 59297.8
151 О | Воздухоотводчик автоматический Heizen 1/2" наружная резьба |  | шт | 20 | 679.29 | 13585.8 | ОБ
152 | Ротаметр показывающий, диаметр условного прохода до 10 мм; счетчик, диаметр условного прохода до 40 мм, устанавливаемые на резьбовых (муфтовых) соединениях |  | шт | 1 | 1300.02 | 1300.02
153 О | Теплосчётчик ультразвуковой Тепловодохран Пульсар, Ду20, RS-485 |  | шт | 1 | 6571.22 | 6571.22 | ОБ
Отопительные приборы
154 | Установка радиаторов алюминиевых и биметаллических с креплением к стене с числом секций: свыше 4 до 10 |  | 100 шт | 0.03 | 913807.67 | 27414.23
155 | Установка радиаторов алюминиевых и биметаллических с креплением к стене с числом секций: свыше 10 до 16 |  | 100 шт | 0.26 | 1118678.62 | 290856.44
Кондиционирование
156 | Установка сплит-систем с внутренним блоком настенного типа мощностью: свыше 5 до 8 кВт |  | компл | 3 | 10823.69 | 32471.07
157 О | Сплит-система Ballu Olympio Edge BSO-18HN8_22Y |  | комплект | 3 | 57447.56 | 172342.68 | ОБ
158 | Установка сплит-систем с внутренним блоком настенного типа мощностью: до 5 кВт |  | компл | 9 | 9843.74 | 88593.66
159 О | Сплит-система Ballu Olympio Edge BSO-12HN8_22Y |  | комплект | 1 | 35064.37 | 35064.37 | ОБ
160 О | Сплит-система Ballu Olympio Edge BSO-07HN8_22Y |  | комплект | 8 | 24266.84 | 194134.72 | ОБ
| Итого по разделу 2 02-01-01 Отопление и вентиляция |  |  |  |  | 1179963.09
Раздел 3. 02-01-03 ВВ
Водоснабжение В1,Т3
Трубопроводы
161 | Прокладка внутренних трубопроводов водоснабжения и отопления из многослойных полипропиленовых труб, из заранее собранных узлов, наружным диаметром: 20 мм |  | 100 м | 0.346 | 28884.19 | 9993.93
162 | Подводки гибкие армированные резиновые, диаметр 15 мм, длина 300 мм |  | 10 шт | 0.2 | 745.85 | 149.17
163 | Сборка узла трубопровода водоснабжения и отопления из многослойного полипропилена, армированного стекловолокном, раструбная сварка, наружный диаметр: 20 мм |  | 100 соединений | 0.37 | 2882.46 | 1066.51
164 | Установка счетчиков (водомеров) диаметром: до 40 мм |  | шт | 1 | 716.46 | 716.46
165 О | Счетчик холодной воды крыльчатый, диаметр 20 мм |  | шт | 1 | 1593.08 | 1593.08 | ОБ
Водоотведение К1
Трубопроводы
166 | Прокладка внутренних трубопроводов канализации из полипропиленовых труб диаметром: 50 мм |  | 100 м | 0.033 | 121450.91 | 4007.88
167 | Прокладка внутренних трубопроводов канализации из полипропиленовых труб диаметром: 110 мм |  | 100 м | 0.123 | 145255.53 | 17866.43
168 | Слив гофрированный для унитаза из армированного полипропилена с резиновым уплотнителем, диаметр выпуска 110 мм, длина 500 мм |  | шт | 2 | 231.61 | 463.22
Санфаянс
169 | Установка умывальников одиночных: с подводкой холодной и горячей воды |  | 10 компл | 0.3 | 86564.87 | 25969.46
170 | Смеситель для мойки и умывальника, двухрукояточный, центральный, набортный, с гибким изливом, с аэратором, диаметр излива 16 мм |  | компл | 3 | 7889.98 | 23669.94
171 | Установка унитазов: с бачком непосредственно присоединенным |  | 10 компл | 0.3 | 182584.2 | 54775.26
| Итого по разделу 3 02-01-03 ВВ |  |  |  |  | 140271.34
Раздел 4. 02-01-1 ЭО
Электромонтажные работы
174 | Блок управления шкафного исполнения или распределительный пункт (шкаф), устанавливаемый: на стене, высота и ширина до 600х600 мм |  | шт | 1 | 5902.04 | 5902.04
175 | Щит учетно-распределительный ЩУРН-3-30з, с замком, IP30, размеры 540х490х165 мм |  | шт | 1 | 1773.32 | 1773.32
176 | Счетчики, устанавливаемые на готовом основании: трехфазные |  | шт | 1 | 1118.65 | 1118.65
177 О | Счетчик электрической энергии, трехфазный, однотарифный с механическим отсчетным устройством, номинальное напряжение 3Х57,7/100 В, номинальный (максимальный) ток 5(7,5) А, класс точности 0,5S |  | шт | 1 | 3906.78 | 3906.78 | ОБ
178 | Прибор или аппарат |  | шт | 11 | 1549.15 | 17040.65
179 О | Выключатель автоматический 3P, 63 А, 10 кА, характеристика D |  | шт | 1 | 1979.27 | 1979.27 | ОБ
180 О | Выключатель автоматический 3P, 40 А, 10 кА, характеристика C |  | шт | 1 | 1941.57 | 1941.57 | ОБ
181 О | Выключатель автоматический 3P, 25 А, 10 кА, характеристика C |  | шт | 1 | 1941.57 | 1941.57 | ОБ
182 О | Выключатель автоматический 1P, 16 А, 10 кА, характеристика C |  | шт | 1 | 634.49 | 634.49 | ОБ
183 О | Устройство защитного отключения 2P, 25 А, 30 мА |  | шт | 2 | 888.57 | 1777.14 | ОБ
184 О | Выключатель автоматический 1P, 10 А, 10 кА, характеристика C |  | шт | 4 | 634.49 | 2537.96 | ОБ
185 О | Независимый расцепитель РН 47-29 |  | шт | 1 | 1564.02 | 1564.02 | ОБ
186 | Блок управления шкафного исполнения или распределительный пункт (шкаф), устанавливаемый: на стене, высота и ширина до 600х600 мм |  | шт | 1 | 5902.04 | 5902.04
187 | ЩРн-32з-1 УХЛЗ IP31 PRO |  | шт | 1 | 11058.89 | 11058.89
188 | Прибор или аппарат |  | шт | 18 | 1549.15 | 27884.7
189 О | Выключатель автоматический 3P, 40 А, 10 кА, характеристика C |  | шт | 1 | 1941.57 | 1941.57 | ОБ
190 О | Устройство защитного отключения 2P, 25 А, 30 мА |  | шт | 6 | 888.56 | 5331.36 | ОБ
191 О | Выключатель автоматический 1P, 16 А, 10 кА, характеристика C |  | шт | 6 | 634.49 | 3806.94 | ОБ
192 О | Независимый расцепитель РН 47-29 |  | шт | 5 | 1564.02 | 7820.1 | ОБ
Осветительное электрооборудование (административное здание)
193 | Светильник отдельно устанавливаемый: на штырях с количеством ламп в светильнике 1 |  | 100 шт | 0.72 | 107549.61 | 77435.72
194 | Светильник потолочный с декоративной накладкой, мощность 45 Вт, световой поток 4200 лм, степень защиты IP40, 595х595х42 мм |  | шт | 62 | 6096.19 | 377963.78
195 | Светильник светодиодный ДПО 5030 12Вт 4000K IP65 круг белый |  | шт | 3 | 690.73 | 2072.19
196 | Светильник светодиодный ДПБ 3003 18Вт IP54 4000K |  | шт | 7 | 1280.06 | 8960.42
197 | Световые настенные указатели |  | 100 шт | 0.11 | 121194.09 | 13331.35
198 | Светодиодный аварийный светильник постоянного действия ДПА 5042-1 |  | шт | 8 | 3122.7 | 24981.6
199 | Светодиодный аварийный светильник постоянного действия ССА1002 |  | шт | 3 | 793.51 | 2380.53
Установочные изделия
200 | Выключатель: одноклавишный утопленного типа при скрытой проводке |  | 100 шт | 0.27 | 39282.11 | 10606.17
201 | Выключатель скрытого монтажа, одноклавишный, 10 А, цветной, IP20 |  | шт | 27 | 107.94 | 2914.38
202 | Выключатель: двухклавишный утопленного типа при скрытой проводке |  | 100 шт | 0.03 | 40002 | 1200.06
203 | Выключатель скрытого монтажа, двухклавишный, 10 А, цвет белый, IP20 |  | шт | 3 | 50.06 | 150.18
204 | Розетка штепсельная: утопленного типа при скрытой проводке |  | 100 шт | 0.52 | 46897.12 | 24386.5
205 | Розетка скрытого монтажа, одноместная, с заземляющим контактом, без защитной шторки, 16 А, цвет белый, IP20 |  | шт | 20 | 73.92 | 1478.4
206 | Розетка скрытого монтажа, двухместная, с заземляющим контактом, без защитной шторки, 16 А, цвет белый, IP20 |  | шт | 32 | 118.11 | 3779.52
207 | Коробки для установки розеток и выключателей скрытой проводки |  | 1000 шт | 0.085 | 7677.06 | 652.55
208 | Коробка ответвительная, размеры 100х100х50 мм |  | шт | 90 | 97.26 | 8753.4
Кабельная продукция
209 | Труба гофрированная ПВХ для защиты проводов и кабелей по установленным конструкциям, по стенам, колоннам, потолкам, основанию пола |  | 100 м | 4.221 | 21325.59 | 90015.32
210 | Трубы гибкие гофрированные, легкие, из самозатухающего ПВХ, номинальный диаметр 20 мм |  | м | 349.2 | 12.94 | 4518.65
211 | Трубы гибкие гофрированные, легкие, из самозатухающего ПВХ, с зондом, номинальный диаметр 32 мм |  | м | 25 | 35.04 | 876
212 | Клипсы (зажимы) |  | 100 шт | 2.412 | 330.26 | 796.59
213 | Затягивание провода в проложенные трубы и металлические рукава первого одножильного или многожильного в общей оплетке, суммарное сечение: до 6 мм2 |  | 100 м | 4.221 | 7993.22 | 33739.38
214 | Затягивание провода в проложенные трубы и металлические рукава каждого последующего одножильного или многожильного в общей оплетке, суммарное сечение: до 35 мм2 |  | 100 м | 1.4 | 7063.38 | 9888.73
216 | Кабель силовой с медными жилами ВВГнг(A)-LS 3х1,5ок(N, PE)-1000 |  | 1000 м | 0.324 | 69237.25 | 22432.87
217 | Кабель силовой с медными жилами ВВГнг(A)-FRLS 3х1,5ок(N, PE)-1000 |  | 1000 м | 0.2601 | 97554.79 | 25374
218 | Затягивание провода в проложенные трубы и металлические рукава каждого последующего одножильного или многожильного в общей оплетке, суммарное сечение: до 35 мм2 |  | 100 м | 3.5 | 7063.39 | 24721.87
219 | Кабель силовой с медными жилами ВВГнг(A)-LS 3х2,5ок(N, PE)-1000 |  | 1000 м | 0.27 | 85687.22 | 23135.55
220 | Кабель трех-пятижильный сечением жилы до 16 мм2 с креплением накладными скобами, полосками с установкой ответвительных коробок |  | 100 м | 0.8 | 61066.51 | 48853.21
221 | Кабель силовой с медными жилами ВВГнг(A)-LS 5х10ок(N, PE)-1000 |  | 1000 м | 0.0306 | 452671.57 | 13851.75
222 | Кабель силовой с медными жилами ВВГнг(A)-LS 5х16мк(N, PE)-1000 |  | 1000 м | 0.051 | 714434.31 | 36436.15
| Итого по разделу 4 02-01-1 ЭО |  |  |  |  | 1001549.88
Раздел 5. 02-010-05 СКС
Активное оборудование СКС
223 | Съемные и выдвижные блоки (модули, ячейки, ТЭЗ), масса: до 5 кг |  | шт | 2 | 1307 | 2614
224 О | 16 портовый коммутатор ТР-link TL-SG1016 |  | шт | 1 | 4519.13 | 4519.13 | ОБ
225 О | 16 портовый коммутатор ТР-link TL-SL1218P |  | шт | 1 | 21911.18 | 21911.18 | ОБ
226 | Съемные и выдвижные блоки (модули, ячейки, ТЭЗ), масса: до 5 кг |  | шт | 1 | 1307 | 1307
227 О | Источник бесперебойного ИБП Ippon Innova G2 Euro 3000, 3000ВА |  | шт | 1 | 69610.32 | 69610.32 | ОБ
Шкафы монтажные
228 | Стойка, полустойка, каркас стойки или шкаф, масса: до 100 кг |  | шт | 1 | 12371.02 | 12371.02
229 О | Шкаф напольный 19", 15U, 600х350х769 Cobeus SH-05F-15U60/35-R |  | шт | 1 | 16392.45 | 16392.45 | ОБ
230 | Вентилятор |  | шт | 1 | 1813.13 | 1813.13
231 О | Вентилятор для установки в настенные шкафы серии SH-05F, WSC-05D Cobeus XD12038A2, 220В, 120х120х38мм |  | шт | 1 | 1189.22 | 1189.22 | ОБ
232 | Блоки с тремя выключателями и одной штепсельной розеткой утопленного типа при скрытой проводке |  | 100 шт | 0.01 | 84618 | 846.18
233 | Блок евророзеток для 19" шкафов, горизонтальный, 6 розеток, фильтр 16А, Cobeus PDU-6P-F-2EU |  | шт | 1 | 2659.15 | 2659.15
Коммутационное оборудование
234 | Рамка со штифтами на винтах в нарезных отверстиях |  | шт | 2 | 86.18 | 172.36
235 О | Патч-панель RJ-45, cat. 5e 24 порта, Cobeus PL-24-Cat.5e Dual IDC |  | шт | 2 | 2161.26 | 4322.52 | ОБ
236 | Устройства промежуточные на количество лучей: 1 |  | шт | 1 | 1820.29 | 1820.29
237 О | IP АТС Grandstream UCM6300А |  | шт | 1 | 30150.75 | 30150.75 | ОБ
238 | Аппарат телефонный системы ЦБ или АТС: настольный |  | шт | 14 | 1091.09 | 15275.26
239 О | IP Телефон Grandstream GRP2602P |  | шт | 14 | 4513.42 | 63187.88 | ОБ
240 | Крышка декоративная и другие мелкие изделия (без присоединения проводов) |  | 100 шт | 0.03 | 7887 | 236.61
241 | Полка 19" перфорированная консольная Cobeus SH-J017-1U-200 |  | шт | 2 | 1002.91 | 2005.82
242 | Направляющие в шкаф Cobeus J05-06-100KG |  | шт | 1 | 802.16 | 802.16
243 | Розетка штепсельная: неутопленного типа при открытой проводке |  | 100 шт | 0.14 | 52214.57 | 7310.04
244 | Розетка компьютерная RJ-45 для монтажа в кабель-каналы, 1 модуль, 1,5 А, 150 В, цвет белый, IP20 |  | шт | 14 | 379.3 | 5310.2
245 | Перемычки кабельные длиной: до 6 м |  | 100 перемычек | 0.28 | 33272.07 | 9316.18
246 | Патч-корд U/UTP, категория 5е, 2хRJ45/8р8с, неэкранированный зеленый PVC 0.5м Cobeus PC-UTP-RJ45-Cat5e-0.5m-BL |  | шт | 14 | 74.76 | 1046.64
247 | Патч-корд U/UTP, категория 5е, 2хRJ45/8р8с, неэкранированный зеленый PVC 0.5м Cobeus PC-UTP-RJ45-Cat5e-0.5m-GN |  | шт | 14 | 78.74 | 1102.36
Кабельная продукция
248 | Лоток металлический штампованный по установленным конструкциям, ширина лотка: до 200 мм |  | т | 0.06294 | 86363.36 | 5435.71
249 | Лоток стальной перфорированный, толщина стенки 0,7 мм, размеры 50х50х3000 мм |  | шт | 23.33 | 884.22 | 20628.85
250 | Угол вертикальный внутренний 90 гр 50/50 CS90 |  | шт | 1 | 1740.74 | 1740.74
251 | Крышка на угол осн 50L300 толщ 1,2 мм CS90 |  | шт | 1 | 505.18 | 505.18
252 | Крышка с заземлением на лоток основанием 50 мм, длина 3000 мм |  | шт | 2 | 295.65 | 591.3
253 | Консоль потолочная с осн. 50 мм, BBA |  | шт | 126 | 502.06 | 63259.56
254 | Фланец соединительный 50/50 FR |  | шт | 3 | 577.66 | 1732.98
255 | Угол горизонтальный 90 СРО 50*50 |  | шт | 5 | 1232.45 | 6162.25
256 | Ответвитель т-образный горизонтальный DPT |  | шт | 1 | 2145.14 | 2145.14
257 | Короба пластмассовые: шириной до 40 мм |  | 100 м | 0.95 | 23724.08 | 22537.88
258 | Кабель-канал (короб), размеры 20х10 мм |  | м | 95 | 19.75 | 1876.25
259 | Провод в коробах, сечением: до 6 мм2 |  | 100 м | 6.15 | 4194.51 | 25796.24
260 | Провод в лотках, сечением: до 6 мм2 |  | 100 м | 0.95 | 1646.04 | 1563.74
261 | Кабель витая пара U/UTP 4х2х0,52, категория 5e |  | 1000 м | 0.7242 | 36697.03 | 26575.99
| Итого по разделу 5 02-010-05 СКС |  |  |  |  | 457843.66
Раздел 6. 02-01-06 АУПСТ
Оборудование
262 | Приборы ПС приемно-контрольные, пусковые, концентратор: блок базовый на 10 лучей |  | шт | 1 | 10583.4 | 10583.4
263 О | Прибор приемно-контрольный и управления пожарный Болид Сириус |  | шт | 1 | 28314.92 | 28314.92 | ОБ
264 | Съемные и выдвижные блоки (модули, ячейки, ТЭЗ), масса: до 5 кг |  | шт | 2 | 1307 | 2614
265 О | Аккумуляторная батарея 12В, 17Ач |  | шт | 2 | 4683.31 | 9366.62 | ОБ
266 | Приборы приемно-контрольные сигнальные, концентратор: блок линейный |  | 10 лучей | 0.1 | 5655.8 | 565.58
267 О | Блок индикации с клавиатурой (60 ЗКПС, 2RS485) |  | шт | 1 | 17464.61 | 17464.61 | ОБ
268 | Устройства промежуточные на количество лучей: 1 |  | шт | 4 | 1820.28 | 7281.12
269 О | Блок контрольно-пусковой адресный С2000-СП2 исп. 02 |  | шт | 3 | 2093.83 | 6281.49 | ОБ
270 О | Блок сигнально-пусковой 4 реле, 220В С2000-СП1 исп. 01 |  | шт | 1 | 3017.74 | 3017.74 | ОБ
271 | Съемные и выдвижные блоки (модули, ячейки, ТЭЗ), масса: до 5 кг |  | шт | 3 | 1307 | 3921
272 О | Резервированный источник питания, 24В, 1А РИП-24 исп.02 |  | шт | 3 | 5121.54 | 15364.62 | ОБ
273 | Съемные и выдвижные блоки (модули, ячейки, ТЭЗ), масса: до 5 кг |  | шт | 6 | 1307.01 | 7842.06
274 О | Оповещатель световой табличный адресный "Газ! Уходи!" С2000-ОСТ исп.03 |  | шт | 3 | 1174.86 | 3524.58 | ОБ
275 О | Аккумуляторная батарея 12В, 7Ач |  | шт | 6 | 1825.86 | 10955.16 | ОБ
276 | Извещатель ПС автоматический: дымовой, фотоэлектрический, радиоизотопный, световой в нормальном исполнении |  | шт | 50 | 2379.61 | 118980.5
277 О | Извещатель пожарный дымовой оптико-электронный точечный адресный ДИП 34А-03 |  | шт | 50 | 1176.96 | 58848 | ОБ
278 | Коробка ответвительная на стене |  | шт | 4 | 706.18 | 2824.72
279 О | Блок разветвительно-изолирующий Бриз |  | шт | 4 | 617.62 | 2470.48 | ОБ
280 | Аппарат (кнопка, ключ управления, замок электромагнитной блокировки, звуковой сигнал, сигнальная лампа) управления и сигнализации, количество подключаемых концов до 2: однопроволочного провода (жил кабеля) |  | 100 шт | 0.07 | 53118.14 | 3718.27
281 О | Извещатель пожарный ручной адресный с изолятором КЗ ИПР 513-3АМ исп. 01 |  | шт | 4 | 973.8 | 3895.2 | ОБ
282 О | Устройство дистанционного пуска адресное УПДЛ 513-3АМ |  | шт | 3 | 999.18 | 2997.54 | ОБ
283 | Устройства промежуточные на количество лучей: 1 |  | шт | 3 | 1820.28 | 5460.84
284 О | Расширитель адресный С2000-АР2 исп.02 |  | шт | 3 | 736.47 | 2209.41 | ОБ
285 | Извещатель ПС автоматический: тепловой электро-контактный, магнитоконтактный в нормальном исполнении |  | шт | 3 | 1183.96 | 3551.88
286 О | Извещатель магнитоконтактный на металл. конструкции ИО 102-40 Б2П |  | шт | 3 | 240.82 | 722.46 | ОБ
287 | Механизм исполнительный, масса: до 20 кг |  | шт | 13 | 1620.24 | 21063.12
288 О | Модуль газового пожаротушения с электро-контактным манометром, заправлен (масса заправки ГОТВ 16,5 кг) Заря-22 |  | шт | 7 | 91168.59 | 638180.13 | ОБ
289 О | Модуль газового пожаротушения с электро-контактным манометром, заправлен (масса заправки ГОТВ 16 кг) Заря-22 |  | шт | 4 | 90292.87 | 361171.48 | ОБ
290 О | Модуль газового пожаротушения с электро-контактным манометром, заправлен (масса заправки ГОТВ 11 кг) Заря-22 (30-22,5-18) |  | шт | 2 | 81535.76 | 163071.52 | ОБ
291 | Громкоговоритель или звуковая колонка: в помещении |  | шт | 1 | 2855.28 | 2855.28
292 О | Прибор речевого оповещения, 4/8 Ом, 40Вт Рупор исп.03 |  | шт | 1 | 42514.71 | 42514.71 | ОБ
293 | Съемные и выдвижные блоки (модули, ячейки, ТЭЗ), масса: до 5 кг |  | шт | 1 | 1307 | 1307
294 О | Аккумуляторная батарея 12В, 7Ач |  | шт | 1 | 1825.86 | 1825.86 | ОБ
295 | Громкоговоритель или звуковая колонка: в помещении |  | шт | 7 | 2855.28 | 19986.96
296 О | Оповещатель пожарный речевой, потолочный, 3Вт ОПР-П003.1 |  | шт | 7 | 706.28 | 4943.96 | ОБ
297 | Транспарант световой (табло) |  | шт | 13 | 2940.59 | 38227.67
298 О | Оповещатель световой табличный адресный "Выход" С2000-ОСТ исп.01 |  | шт | 4 | 1174.86 | 4699.44 | ОБ
299 О | Оповещатель световой табличный адресный "Газ! Уходи!" С2000-ОСТ исп.03 |  | шт | 3 | 1174.86 | 3524.58 | ОБ
300 О | Оповещатель световой табличный адресный "Газ! Не входи!" С2000-ОСТ исп.06 |  | шт | 3 | 1174.86 | 3524.58 | ОБ
301 О | Оповещатель световой табличный адресный "Автоматика отключена" С2000-ОСТ исп.02 |  | шт | 3 | 1174.86 | 3524.58 | ОБ
302 | Громкоговоритель или звуковая колонка: на столбе или на крыше, мощность до 10 Вт |  | шт | 1 | 4748.3 | 4748.3
303 О | Оповещатель свето-звуковой уличный Маяк-24-К |  | шт | 1 | 749.61 | 749.61 | ОБ
304 | Кабель парной скрутки КПСЭнг-FRLS 2х2х0,5 |  | 1000 м | 0.0204 | 32416.18 | 661.29
Кабельная продукция
305 | Затягивание провода в проложенные трубы и металлические рукава первого одножильного или многожильного в общей оплетке, суммарное сечение: до 2,5 мм2 |  | 100 м | 7.5 | 6617.15 | 49628.63
306 | Провод в коробах, сечением: до 6 мм2 |  | 100 м | 0.8 | 4194.53 | 3355.62
307 | Кабель пожарной сигнализации КПСЭнг(A)-FRLS 1х2х0,5 |  | 1000 м | 0.816 | 17149.41 | 13993.92
308 | Кабель парной скрутки КПСЭнг-FRLS 2х2х0,5 |  | 1000 м | 0.0204 | 32416.18 | 661.29
309 | Кабель витая пара U/UTP 4х2х0,52, категория 5e |  | 1000 м | 0.0102 | 36697.06 | 374.31
310 | Короба пластмассовые: шириной до 40 мм |  | 100 м | 0.5 | 23724.04 | 11862.02
311 | Кабель-канал (короб), размеры 20х10 мм |  | м | 50 | 19.75 | 987.5
312 | Труба гофрированная ПВХ для защиты проводов и кабелей по установленным конструкциям, по стенам, колоннам, потолкам, основанию пола |  | 100 м | 7.5 | 21325.59 | 159941.93
313 | Трубы гибкие гофрированные, легкие, из самозатухающего ПВХ, с зондом, номинальный диаметр 16 мм |  | м | 750 | 9.77 | 7327.5
314 | Скобы металлические однолапковые для кабеля диаметром 16-17 мм |  | 100 шт | 15 | 183.97 | 2759.55
| Итого по разделу 6 02-01-06 АУПСТ |  |  |  |  | 1900248.54
Раздел 7. 02-01-07 СКУД
АРМ в составе
315 | Съемные и выдвижные блоки (модули, ячейки, ТЭЗ), масса: до 5 кг |  | шт | 1 | 1307 | 1307
316 О | Блок бесперебойного питания Ippon Back Basic 850 Euro |  | шт | 1 | 5693 | 5693 | ОБ
317 | Система управления доступом с автоматическим запирающим устройством |  | шт | 1 | 3496.45 | 3496.45
318 О | Считыватель контрольный Hikvision DS-K1F100-D8E |  | шт | 1 | 4537.06 | 4537.06 | ОБ
319 О | Программное обеспечение Базовый модуль ПО SIGUR, с функцией модуля Наблюдение и фотоидентификация», огранич. до 1 000 карт |  | шт | 1 | 24999.81 | 24999.81 | ОБ
320 О | Программное обеспечение доп. модуль "Учет рабочего времени" ПО "SIGUR |  | шт | 1 | 20764.87 | 20764.87 | ОБ
321 | Съемные и выдвижные блоки (модули, ячейки, ТЭЗ), масса: до 5 кг |  | шт | 6 | 1307.01 | 7842.06
322 О | Коммутатор LAN TCP/IP TP-Link LS1008G |  | шт | 1 | 1407.02 | 1407.02 | ОБ
323 О | Сетевой контроллер Sigur E510 |  | шт | 5 | 40107.59 | 200537.95 | ОБ
324 | Система управления доступом с автоматическим запирающим устройством |  | шт | 19 | 3496.44 | 66432.36
325 О | Считыватель Sigur MR100 Lite (MR1) |  | шт | 19 | 17952.08 | 341089.52 | ОБ
327 О | Кнопка выход Tantos Выход (пластик) |  | шт | 19 | 71.8 | 1364.2 | ОБ
328 О | Замок электромагнитный для установки на легкие деревянные и пластиковые двери AL-150 Premium |  | шт | 11 | 8336.77 | 91704.47 | ОБ
329 О | Замок электромагнитный для установки наметаллические двери AL-300 12V Premium |  | шт | 8 | 9981.36 | 79850.88 | ОБ
330 | Установка дверного доводчика к металлическим дверям |  | шт | 19 | 1613.14 | 30649.66
331 | Дверной доводчик DORMA TS-68 |  | шт | 19 | 2725.78 | 51789.82
332 | Съемные и выдвижные блоки (модули, ячейки, ТЭЗ), масса: до 5 кг |  | шт | 5 | 1307 | 6535
333 О | Источник резервного питания СКАТ 1200У |  | шт | 5 | 11834.37 | 59171.85 | ОБ
334 | Съемные и выдвижные блоки (модули, ячейки, ТЭЗ), масса: до 5 кг |  | шт | 5 | 1307 | 6535
335 О | Аккумуляторная батарея 12В, 7Ач |  | шт | 5 | 1825.86 | 9129.3 | ОБ
Кабельная продукция
336 | Прокладка кабеля, масса 1 м: до 1 кг, по стене кирпичной |  | 100 м | 10.9 | 56189.08 | 612460.97
337 | Кабель силовой с медными жилами ВВГнг(A) 3х1,5ок(N, PE)-660 |  | 1000 м | 0.0102 | 56095.1 | 572.17
338 | Провод силовой гибкий с медными жилами ПВСнг-LS 3х1,5 |  | 1000 м | 0.2448 | 67431.13 | 16507.14
339 | Шнур ШВВП 2х0,75-380 |  | 1000 м | 0.204 | 16129.51 | 3290.42
340 | Кабель витая пара U/UTP 4х2х0,52, категория 5e |  | 1000 м | 0.2448 | 36697.02 | 8983.43
341 | Кабель сигнальный КСПВ 4х0,5 |  | 1000 м | 0.204 | 10636.67 | 2169.88
342 | Кабель сигнальный КСПВ 8х0,5 |  | м | 204 | 30.46 | 6213.84
| Итого по разделу 7 02-01-07 СКУД |  |  |  |  | 1665035.13
Раздел 8. 02-01-08 СОС
Оборудование
343 | Приборы ПС приемно-контрольные, пусковые, концентратор: блок базовый на 10 лучей |  | шт | 1 | 10583.4 | 10583.4
344 О | Пульт контроля и управления охраннопожарный Болид С2000М |  | шт | 1 | 9961.68 | 9961.68 | ОБ
345 | Приборы приемно-контрольные сигнальные, концентратор: блок базовый на 10 лучей |  | шт | 1 | 7056.79 | 7056.79
346 О | Блок индикации с клавиатурой Болид С2000-БКИ |  | шт | 1 | 6326.45 | 6326.45 | ОБ
347 | Приборы ПС приемно-контрольные, пусковые, концентратор: блок базовый на 10 лучей |  | шт | 1 | 10583.4 | 10583.4
348 О | Контроллер двухпроводной линии связи Болид С2000-КДЛ |  | шт | 1 | 3349.7 | 3349.7 | ОБ
349 | Устройства промежуточные на количество лучей: 1 |  | шт | 1 | 1820.29 | 1820.29
350 О | Блок сигнально-пусковой Болид С2000- СП1/220 |  | шт | 1 | 2629.76 | 2629.76 | ОБ
351 | Съемные и выдвижные блоки (модули, ячейки, ТЭЗ), масса: до 5 кг |  | шт | 1 | 1307 | 1307
352 О | Резервированный источник питания Болид РИП-12 исп.05 |  | шт | 1 | 7855.13 | 7855.13 | ОБ
353 | Съемные и выдвижные блоки (модули, ячейки, ТЭЗ), масса: до 5 кг |  | шт | 1 | 1307 | 1307
354 О | Аккумуляторная батарея 12В, 7Ач |  | шт | 1 | 1825.86 | 1825.86 | ОБ
355 | Устройство оптико-(фото)электрическое,: прибор оптико-электрический в одноблочном исполнении |  | шт | 20 | 8042.77 | 160855.4
356 О | Извещатель охранный объемный оптико-электронный адресный С2000-ИК |  | шт | 20 | 1386.6 | 27732 | ОБ
357 | Устройство ультразвуковое,: прибор ультразвуковой в одноблочном исполнении |  | шт | 14 | 5332.45 | 74654.3
358 О | Акустический охранный адресный извещатель С2000-СТ |  | шт | 14 | 1154.36 | 16161.04 | ОБ
359 | Извещатель ОС автоматический: контактный, магнитоконтактный на открывание окон, дверей |  | шт | 39 | 1188.18 | 46339.02
360 О | Извещатель адресный магнитоконтактный охранный С2000-СМК |  | шт | 20 | 363.42 | 7268.4 | ОБ
361 О | Извещатель адресный магнитоконтактный охранный С2000-СМК для металлических дверей С2000-СМК Эстет |  | шт | 19 | 900.27 | 17105.13 | ОБ
362 | Аппарат (кнопка, ключ управления, замок электромагнитной блокировки, звуковой сигнал, сигнальная лампа) управления и сигнализации, количество подключаемых концов до 2: однопроволочного провода (жил кабеля) |  | 100 шт | 0.01 | 53118 | 531.18
363 О | Оповещатель комбинированный УСС-СМ-12 |  | шт | 1 | 769.75 | 769.75 | ОБ
Кабельная продукция
364 | Прокладка кабеля, масса 1 м: до 1 кг, по стене кирпичной |  | 100 м | 2.1 | 56189.07 | 117997.05
365 | Провод в коробах, сечением: до 6 мм2 |  | 100 м | 0.6 | 4194.52 | 2516.71
366 | Кабель пожарной сигнализации КПСВВ 1х2х0,75 |  | 1000 м | 0.255 | 18823.57 | 4800.01
367 | Кабель витая пара U/UTP 4х2х0,52, категория 5e |  | 1000 м | 0.0204 | 36697.06 | 748.62
368 | Короба пластмассовые: шириной до 40 мм |  | 100 м | 0.6 | 23724.05 | 14234.43
369 | Кабель-канал (короб), размеры 15х10 мм |  | м | 60 | 18.69 | 1121.4
| Итого по разделу 8 02-01-08 СОС |  |  |  |  | 557440.9
Раздел 9. 02-01-09 СОТ
Оборудование
370 | Камеры видеонаблюдения: наружная |  | 10 шт | 0.4 | 35753.88 | 14301.55
371 О | IP-видеокамера цветная уличная Dahua DH-IPC-HFW3441EP-S-0280BS2 |  | шт | 4 | 15228.63 | 60914.52 | ОБ
372 | Камеры видеонаблюдения: внутренняя |  | 10 шт | 0.4 | 26422.58 | 10569.03
373 О | IP-видеокамера цветная внутренняя Dahua DH-IPC-HDW2431TP-AS0280 |  | шт | 4 | 10324.64 | 41298.56 | ОБ
374 | Устройство цифровой регистрации |  | устройство | 1 | 11075.45 | 11075.45
375 О | IP-видеорегистратор 16 канальный Dahua DHI-NVR4216-4KS3 |  | шт | 1 | 20014.39 | 20014.39 | ОБ
376 | Аппарат настольный, масса: до 0,015 т |  | шт | 1 | 1635.47 | 1635.47
377 О | Удаленное рабочее место для работы с регистраторами TRASSIR MiniClient |  | шт | 1 | 36476.89 | 36476.89 | ОБ
378 | Съемные и выдвижные блоки (модули, ячейки, ТЭЗ), масса: до 5 кг |  | шт | 1 | 1307 | 1307
379 О | Коммутатор 16 портовый AT-NS-16P2G-1GS150 (F) |  | шт | 1 | 13302.06 | 13302.06 | ОБ
380 | Аппарат настольный, масса: до 0,015 т |  | шт | 1 | 1635.47 | 1635.47
381 О | Монитор 23.8" Монитор AOC 24B2XH черный |  | шт | 1 | 9108.28 | 9108.28 | ОБ
382 | Коробка ответвительная на стене |  | шт | 8 | 706.18 | 5649.44
383 | Коробки ответвительные с кабельными вводами (6 выводов, диаметр 20 мм), размеры 80х80х40 мм, цвет серый |  | 10 шт | 0.8 | 612.29 | 489.83
384 | Присоединение к зажимам жил проводов или кабелей сечением: до 2,5 мм2 |  | 100 шт | 0.16 | 13667.81 | 2186.85
385 | Коннектор RJ-45 |  | шт | 16 | 5.19 | 83.04
386 | Съемные и выдвижные блоки (модули, ячейки, ТЭЗ), масса: до 5 кг |  | шт | 2 | 1307 | 2614
387 О | Жесткий диск 6 Tb Seagate SkyHawk [ST6000VX001] |  | шт | 2 | 13066.5 | 26133 | ОБ
Кабельная продукция
388 | Прокладка кабеля, масса 1 м: до 1 кг, по стене кирпичной |  | 100 м | 3.3 | 56189.08 | 185423.96
389 | Кабель витая пара U/UTP 4х2х0,52, категория 5e |  | 1000 м | 0.3366 | 36697.03 | 12352.22
| Итого по разделу 9 02-01-09 СОТ |  |  |  |  | 456571.01
Раздел 10. Прочие работы и затраты
390 | Утилизация строительных отходов на полигоне |  | т | 116.0924 | 963.76 | 111885.21
391 | Непредвиденные затраты для объектов капитального строительства непроизводственного назначения - 1% |  | компл | 1 | 213939.02 | 213939.02
| Итого по смете |  |  |  |  | 21175990.4
| Сумма НДС (ставка 20%) |  |  |  |  | 4235198.08
| Всего с НДС |  |  |  |  | 25411188.48
| Составил: | главный специалист ОКС№6 ДСО |  |  | Д.Л. Калинкин
(должность, подпись, инициалы, фамилия)
| Согласовано: | начальник ОКС №6 ДСО |  |  | Е.А. Кривоус
(должность, подпись, инициалы, фамилия)

## ВОР (hidden)
Приложение № 5
Приказа № 841/пр от 23 декабря 2019 г. Минстроя РФ
Ведомость объемов конструктивных решений (элементов) и комплексов (видов) работ
Капитальный ремонт объектов недвижимого имущества Республики Крым (нежилые помещения, расположенные по адресу: Республика крым, г.Бахчисарай, ул.Калинина,д.1) |  |  |  |  | Капитальный ремонт объектов недвижимого имущества Республики Крым (нежилые помещения, расположенные по адресу: Республика крым, г.Бахчисарай, ул.Калинина,д.1)
(наименование объекта)
№пп | Номера сметных расчетов (смет) и позиций в сметных расчетах (сметах), относящиеся к соответствующим конструктивным решениям (элементам), комплексам (видам) работ | Наименование конструктивных решений (элементов), комплексов (видов) работ | Единица измерения | Количество (объем работ)
1 | 2 | 3 | 4 | 5
Раздел 1. 02-01-01 Архитектурно-строительные решения | [5 empty] | Раздел 1. 02-01-01 Архитектурно-строительные решения
| Устройство кровли | [5 empty] | Устройство кровли
| Наплавляемая кровля | [5 empty] | Наплавляемая кровля
1 | ЛС ЛСР-02-01-01 Поз.: 1 | Огрунтовка оснований из бетона или раствора под водоизоляционный кровельный ковер: готовой эмульсией битумной | 100 м2 | 0.6716
2 | ЛС ЛСР-02-01-01 Поз.: 2 | Устройство кровель скатных из наплавляемых материалов: в два слоя | 100 м2 | 0.6716
| Демонтажные работы | [5 empty] | Демонтажные работы
3 | ЛС ЛСР-02-01-01 Поз.: 3 | Разборка покрытий кровель: из листовой стали | 100 м2 | 0.0818
4 | ЛС ЛСР-02-01-01 Поз.: 4 | Разборка деревянных элементов конструкций крыш: стропил со стойками и подкосами из досок | 100 м2 | 0.0409
5 | ЛС ЛСР-02-01-01 Поз.: 5 | Разборка деревянных элементов конструкций крыш: обрешетки из брусков с прозорами | 100 м2 | 0.0409
| Водосточная система | [5 empty] | Водосточная система
6 | ЛС ЛСР-02-01-01 Поз.: 6 | Устройство металлической водосточной системы: воронок | шт | 2
7 | ЛС ЛСР-02-01-01 Поз.: 7 | Устройство металлической водосточной системы: прямых звеньев труб | м | 10
8 | ЛС ЛСР-02-01-01 Поз.: 8 | Устройство металлической водосточной системы: колен | шт | 4
| Стены, перегородки | [5 empty] | Стены, перегородки
| Монтаж перегородок | [5 empty] | Монтаж перегородок
9 | ЛС ЛСР-02-01-01 Поз.: 9 | Устройство перегородок из гипсоволокнистых листов (ГВЛ) или гипсостружечных плит (ГСП) с одинарным металлическим каркасом и двухслойной обшивкой с обеих сторон: с одним дверным проемом | 100 м2 | 0.5195
| Демонтаж перегородок | [5 empty] | Демонтаж перегородок
10 | ЛС ЛСР-02-01-01 Поз.: 10 | Разборка деревянных перегородок: оштукатуренных двухслойных с изоляционной прокладкой или засыпкой | 100 м2 | 0.1599
| Заделка проемов | [5 empty] | Заделка проемов
| Пробивка проемов | [5 empty] | Пробивка проемов
11 | ЛС ЛСР-02-01-01 Поз.: 11 | Прорезка проемов в стенах и перегородках: каркасно-обшивных | м2 | 1.85
| Оконные проемы, витражи | [5 empty] | Оконные проемы, витражи
12 | ЛС ЛСР-02-01-01 Поз.: 12 | Установка в жилых и общественных зданиях оконных блоков из ПВХ профилей: поворотных (откидных, поворотно-откидных) с площадью проема более 2 м2 двухстворчатых | 100 м2 | 0.102
13 | ЛС ЛСР-02-01-01 Поз.: 13 | Окно 1200x1700 KBE 5 кам БЕЛОЕ St Стеклопакеты: 6-20-6Т2, 6Т2-20-6 Спецподборы ACT Противовзломность 2 с подоконниками | шт | 5
14 | ЛС ЛСР-02-01-01 Поз.: 14 | Установка в жилых и общественных зданиях оконных блоков из ПВХ профилей: поворотных (откидных, поворотно-откидных) с площадью проема до 2 м2 одностворчатых | 100 м2 | 0.07395
15 | ЛС ЛСР-02-01-01 Поз.: 15 | Окно 1200x1700 KBE 5 кам БЕЛОЕ St Стеклопакеты: 6-20-6Т2, 6Т2-20-6 Спецподборы ACT Противовзломность 2 с подоконниками | шт | 3
16 | ЛС ЛСР-02-01-01 Поз.: 16 | Окно 850х1700 KBE 5 кам БЕЛОЕ St Стеклопакеты: 6Т2-20-6, Спецподборы ACT Противовзломность 2 с подоконниками | шт | 1
17 | ЛС ЛСР-02-01-01 Поз.: 17 | Окно 900х1700 KBE 5 кам БЕЛОЕ St Стеклопакеты: 6Т2-20-6, Спецподборы ACT Противовзломность 2 с подоконниками | шт | 1
18 | ЛС ЛСР-02-01-01 Поз.: 18 | Установка в жилых и общественных зданиях оконных блоков из ПВХ профилей: поворотных (откидных, поворотно-откидных) с площадью проема более 2 м2 одностворчатых | 100 м2 | 0.0324
19 | ЛС ЛСР-02-01-01 Поз.: 19 | Окно 1200х2700 KBE 5 кам БЕЛОЕ St Стеклопакеты: 6Т2-20-6, Спецподборы ACT Противовзломность 2 с подоконниками | шт | 1
20 | ЛС ЛСР-02-01-01 Поз.: 20 | Установка подоконных досок из ПВХ: в каменных стенах толщиной свыше 0,51 м | 100 м | 0.1135
21 | ЛС ЛСР-02-01-01 Поз.: 21 | Смена обделок из листовой стали (поясков, сандриков, отливов, карнизов) шириной: до 0,4 м | 100 м | 0.1265
| Установка витражей | [5 empty] | Установка витражей
22 | ЛС ЛСР-02-01-01 Поз.: 22 | Монтаж витражей, витрин: с двойным или одинарным остеклением для высотных зданий | т | 0.7359
23 | ЛС ЛСР-02-01-01 Поз.: 23 | Витраж из алюминиевых профилей ДАБ О Бпр Дп Двз Р Ф 3000h-5500 сфрамугой 600h-5500 ГОСТ23747-2015 | шт | 1
| Двери | [5 empty] | Двери
24 | ЛС ЛСР-02-01-01 Поз.: 24 | Установка противопожарных дверей: однопольных глухих | м2 | 5.292
25 | ЛС ЛСР-02-01-01 Поз.: 25 | Установка блоков в наружных и внутренних дверных проемах: в каменных стенах, площадь проема до 3 м2 | 100 м2 | 0.176
26 | ЛС ЛСР-02-01-01 Поз.: 26 | Установка и крепление наличников | 100 м | 0.572
| Полы | [5 empty] | Полы
| Тип 1 | [5 empty] | Тип 1
27 | ЛС ЛСР-02-01-01 Поз.: 27 | Устройство тепло- и звукоизоляции сплошной из плит: теплоизоляционных из экструзионного пенополистирола | 100 м2 | 0.9608
28 | ЛС ЛСР-02-01-01 Поз.: 28 | Устройство стяжек: цементных толщиной 20 мм | 100 м2 | 0.9608
29 | ЛС ЛСР-02-01-01 Поз.: 29 | Устройство стяжек: на каждые 5 мм изменения толщины стяжки добавлять или исключать к норме 11-01-011-01 | 100 м2 | 0.9608
30 | ЛС ЛСР-02-01-01 Поз.: 30 | Армирование подстилающих слоев и набетонок | т | 0.09608
31 | ЛС ЛСР-02-01-01 Поз.: 31 | Устройство стяжек: цементных толщиной 20 мм | 100 м2 | 0.9608
32 | ЛС ЛСР-02-01-01 Поз.: 32 | Устройство стяжек: на каждые 5 мм изменения толщины стяжки добавлять или исключать к норме 11-01-011-01 | 100 м2 | 0.9608
33 | ЛС ЛСР-02-01-01 Поз.: 33 | Устройство покрытий: из досок ламинированных замковым способом | 100 м2 | 0.9608
34 | ЛС ЛСР-02-01-01 Поз.: 34 | Устройство плинтусов поливинилхлоридных: на винтах самонарезающих | 100 м | 0.91
| Тип 2 | [5 empty] | Тип 2
35 | ЛС ЛСР-02-01-01 Поз.: 35 | Устройство тепло- и звукоизоляции сплошной из плит: теплоизоляционных из экструзионного пенополистирола | 100 м2 | 0.1127
36 | ЛС ЛСР-02-01-01 Поз.: 36 | Устройство гидроизоляции оклеечной рулонными материалами: на резино-битумной мастике, первый слой | 100 м2 | 0.1127
37 | ЛС ЛСР-02-01-01 Поз.: 37 | Устройство гидроизоляции оклеечной рулонными материалами: на резино-битумной мастике, последующий слой | 100 м2 | 0.1127
38 | ЛС ЛСР-02-01-01 Поз.: 38 | Устройство стяжек: цементных толщиной 20 мм | 100 м2 | 0.1127
39 | ЛС ЛСР-02-01-01 Поз.: 39 | Устройство стяжек: на каждые 5 мм изменения толщины стяжки добавлять или исключать к норме 11-01-011-01 | 100 м2 | 0.1127
40 | ЛС ЛСР-02-01-01 Поз.: 40 | Армирование подстилающих слоев и набетонок | т | 0.01127
41 | ЛС ЛСР-02-01-01 Поз.: 41 | Устройство стяжек: цементных толщиной 20 мм | 100 м2 | 0.1127
42 | ЛС ЛСР-02-01-01 Поз.: 42 | Устройство стяжек: на каждые 5 мм изменения толщины стяжки добавлять или исключать к норме 11-01-011-01 | 100 м2 | 0.1127
43 | ЛС ЛСР-02-01-01 Поз.: 43 | Устройство покрытий из плит керамогранитных размером: 40х40 см | 100 м2 | 0.1127
| Тип 3 | [5 empty] | Тип 3
44 | ЛС ЛСР-02-01-01 Поз.: 44 | Устройство тепло- и звукоизоляции сплошной из плит: или матов минераловатных или стекловолокнистых | 100 м2 | 0.4904
45 | ЛС ЛСР-02-01-01 Поз.: 45 | Устройство стяжек: цементных толщиной 20 мм | 100 м2 | 0.4904
46 | ЛС ЛСР-02-01-01 Поз.: 46 | Устройство стяжек: на каждые 5 мм изменения толщины стяжки добавлять или исключать к норме 11-01-011-01 | 100 м2 | 0.4904
47 | ЛС ЛСР-02-01-01 Поз.: 47 | Армирование подстилающих слоев и набетонок | т | 0.04904
48 | ЛС ЛСР-02-01-01 Поз.: 48 | Устройство стяжек: цементных толщиной 20 мм | 100 м2 | 0.4904
49 | ЛС ЛСР-02-01-01 Поз.: 49 | Устройство стяжек: на каждые 5 мм изменения толщины стяжки добавлять или исключать к норме 11-01-011-01 | 100 м2 | 0.4904
50 | ЛС ЛСР-02-01-01 Поз.: 50 | Устройство покрытий из плит керамогранитных размером: 60х60 см | 100 м2 | 0.4904
51 | ЛС ЛСР-02-01-01 Поз.: 51 | Устройство плинтусов поливинилхлоридных: на винтах самонарезающих | 100 м | 0.6241
| Отделочные работы | [5 empty] | Отделочные работы
| Помещения 3,10,10.1,11, 14,14.1,14.2, 15,16,53,54,55,57 | [5 empty] | Помещения 3,10,10.1,11, 14,14.1,14.2, 15,16,53,54,55,57
52 | ЛС ЛСР-02-01-01 Поз.: 52 | Устройство потолков: плитно-ячеистых по каркасу из оцинкованного профиля | 100 м2 | 1.4226
53 | ЛС ЛСР-02-01-01 Поз.: 53 | Покрытие поверхностей грунтовкой глубокого проникновения: за 1 раз стен | 100 м2 | 3.87
54 | ЛС ЛСР-02-01-01 Поз.: 54 | Устройство на плоских и криволинейных поверхностях каркаса изоляции: из сетки | 100 м2 | 3.87
55 | ЛС ЛСР-02-01-01 Поз.: 55 | Штукатурка поверхностей внутри здания цементно-известковым или цементным раствором по камню и бетону: улучшенная стен | 100 м2 | 3.87
56 | ЛС ЛСР-02-01-01 Поз.: 56 | Штукатурка поверхностей оконных и дверных откосов по бетону и камню: плоских | 100 м2 | 0.338
57 | ЛС ЛСР-02-01-01 Поз.: 57 | Сплошное выравнивание внутренних поверхностей (однослойное оштукатуривание) из сухих растворных смесей толщиной до 10 мм: стен | 100 м2 | 4.693
58 | ЛС ЛСР-02-01-01 Поз.: 58 | Сплошное выравнивание внутренних поверхностей (однослойное оштукатуривание) из сухих растворных смесей на каждый 1 мм изменения толщины слоя добавлять или исключать к норме: 15-02-019-03 | 100 м2 | -4.693
59 | ЛС ЛСР-02-01-01 Поз.: 59 | Сплошное выравнивание внутренних поверхностей (однослойное оштукатуривание) из сухих растворных смесей толщиной до 10 мм: оконных и дверных откосов плоских | 100 м2 | 0.338
60 | ЛС ЛСР-02-01-01 Поз.: 60 | Окраска поливинилацетатными водоэмульсионными составами улучшенная: по сборным конструкциям стен, подготовленным под окраску | 100 м2 | 5.031
| Помещения 17,17.1 | [5 empty] | Помещения 17,17.1
61 | ЛС ЛСР-02-01-01 Поз.: 61 | Сплошное выравнивание внутренних поверхностей (однослойное оштукатуривание) из сухих растворных смесей толщиной до 10 мм: потолков | 100 м2 | 0.1104
62 | ЛС ЛСР-02-01-01 Поз.: 62 | Сплошное выравнивание внутренних поверхностей (однослойное оштукатуривание) из сухих растворных смесей на каждый 1 мм изменения толщины слоя добавлять или исключать к норме: 15-02-019-04 | 100 м2 | -0.1104
63 | ЛС ЛСР-02-01-01 Поз.: 63 | Окраска поливинилацетатными водоэмульсионными составами простая по штукатурке и сборным конструкциям: потолков, подготовленным под окраску | 100 м2 | 0.1104
64 | ЛС ЛСР-02-01-01 Поз.: 64 | Устройство на плоских и криволинейных поверхностях каркаса изоляции: из сетки | 100 м2 | 0.5529
65 | ЛС ЛСР-02-01-01 Поз.: 65 | Штукатурка поверхностей внутри здания цементно-известковым или цементным раствором по камню и бетону: простая стен | 100 м2 | 0.5529
66 | ЛС ЛСР-02-01-01 Поз.: 66 | Гладкая облицовка стен, столбов, пилястр и откосов (без карнизных, плинтусных и угловых плиток) без установки плиток туалетного гарнитура на клее из сухих смесей: по кирпичу и бетону | 100 м2 | 0.754
| Наружная отделка | [5 empty] | Наружная отделка
67 | ЛС ЛСР-02-01-01 Поз.: 67 | Шлифовка поверхностей из известняка без заделки трещин и выбоин вручную | 100 м2 | 1.4392
68 | ЛС ЛСР-02-01-01 Поз.: 68 | Облицовка наружных стен крупноразмерными многоцветными керамогранитными плитами на цементном растворе с затиркой швов: цементным раствором | 100 м2 | 0.9818
| Отмостка | [5 empty] | Отмостка
69 | ЛС ЛСР-02-01-01 Поз.: 69 | Ремонт отмостки: бетонной толщиной 15 см | 100 м2 | 0.4274
| Демонтажные работы | [5 empty] | Демонтажные работы
70 | ЛС ЛСР-02-01-01 Поз.: 70 | Разборка бетонных конструкций объемом более 1 м3 при помощи отбойных молотков из бетона марки: 100 | м3 | 2.67
71 | ЛС ЛСР-02-01-01 Поз.: 71 | Разборка: мелкоблочных стен | м3 | 1.75
72 | ЛС ЛСР-02-01-01 Поз.: 72 | Разборка: бетонных фундаментов | м3 | 2.75
73 | ЛС ЛСР-02-01-01 Поз.: 73 | Демонтаж дверных коробок: в каменных стенах с отбивкой штукатурки в откосах | 100 шт | 0.03
74 | ЛС ЛСР-02-01-01 Поз.: 74 | Установка металлических дверных блоков в готовые проемы | м2 | 20.4
75 | ЛС ЛСР-02-01-01 Поз.: 75 | Отбивка штукатурки с поверхностей: стен и потолков кирпичных | 100 м2 | 0.2609
76 | ЛС ЛСР-02-01-01 Поз.: 76 | Разборка покрытий полов: из линолеума и релина | 100 м2 | 0.0046
77 | ЛС ЛСР-02-01-01 Поз.: 77 | Разборка отбойным молотком стяжек толщиной 20 мм: цементных, бетонных с кирпичным щебнем | 100 м2 | 0.825
78 | ЛС ЛСР-02-01-01 Поз.: 78 | Добавлять или исключать на каждые 5 мм изменения толщины стяжки: к норме 57-01-021-02 | 100 м2 | 0.825
79 | ЛС ЛСР-02-01-01 Поз.: 79 | Погрузка в автотранспортное средство: мусор строительный с погрузкой экскаваторами емкостью ковша до 0,5 м3 | 1т груза | 0.0017
80 | ЛС ЛСР-02-01-01 Поз.: 80 | Перевозка грузов I класса автомобилями-самосвалами грузоподъемностью до 15 т по дорогам с усовершенствованным (асфальтобетонным, цементобетонным, железобетонным, обработанным органическим вяжущим) дорожным покрытием на расстояние 89 км | 1т груза | 69.6017
81 | ЛС ЛСР-02-01-01 Поз.: 81 | Погрузка в автотранспортное средство: металлические конструкции весом до 1 т | 1т груза | 0.1155
82 | ЛС ЛСР-02-01-01 Поз.: 82 | Перевозка грузов I класса автомобилями бортовыми грузоподъемностью до 20 т по дорогам с усовершенствованным (асфальтобетонным, цементобетонным, железобетонным, обработанным органическим вяжущим) дорожным покрытием на расстояние 2 км | 1т груза | 0.1155
| Пробивка проемов | [5 empty] | Пробивка проемов
| Деталь пробивки проема шириной 800 мм. Разрез 1-1, 2-2 | [5 empty] | Деталь пробивки проема шириной 800 мм. Разрез 1-1, 2-2
83 | ЛС ЛСР-02-01-01 Поз.: 83 | Устройство в бетонных конструкциях полов и стен борозд с использованием штробореза площадью сечения: до 20 см2 | 100 м | 0.14
84 | ЛС ЛСР-02-01-01 Поз.: 84 | Обрамление проемов угловой сталью | т | 0.29084
85 | ЛС ЛСР-02-01-01 Поз.: 85 | Установка анкеров в отверстия глубиной 100 мм с применением составов на цементно-эпоксидной основе, диаметр анкера: 10 мм | 100 шт | 0.24
| Деталь пробивки проема шириной 800 мм. Разрез 1-1, 2-2 | [5 empty] | Деталь пробивки проема шириной 800 мм. Разрез 1-1, 2-2
86 | ЛС ЛСР-02-01-01 Поз.: 86 | Устройство в бетонных конструкциях полов и стен борозд с использованием штробореза площадью сечения: до 20 см2 | 100 м | 0.07
87 | ЛС ЛСР-02-01-01 Поз.: 87 | Обрамление проемов угловой сталью | т | 0.13282
88 | ЛС ЛСР-02-01-01 Поз.: 88 | Установка анкеров в отверстия глубиной 100 мм с применением составов на цементно-эпоксидной основе, диаметр анкера: 10 мм | 100 шт | 0.08
Раздел 2. 02-01-02 СКС | [5 empty] | Раздел 2. 02-01-02 СКС
| Активное оборудование СКС | [5 empty] | Активное оборудование СКС
89 | ЛС ЛСР-02-01-02 Поз.: 1 | Съемные и выдвижные блоки (модули, ячейки, ТЭЗ), масса: до 5 кг | шт | 2
90 | ЛС ЛСР-02-01-02 Поз.: 2 | 16 портовый коммутатор ТР-link TL-SG1016 | шт | 1
91 | ЛС ЛСР-02-01-02 Поз.: 3 | 16 портовый коммутатор ТР-link TL-SL1218P | шт | 1
92 | ЛС ЛСР-02-01-02 Поз.: 4 | Устройство оптико-(фото)электрическое,: блок питания и контроля | шт | 1
93 | ЛС ЛСР-02-01-02 Поз.: 5 | Источник бесперебойного ИБП Ippon Innova G2 Euro 3000, 3000ВА | шт | 1
| Шкафы монтажные | [5 empty] | Шкафы монтажные
94 | ЛС ЛСР-02-01-02 Поз.: 6 | Стойка, полустойка, каркас стойки или шкаф, масса: до 100 кг | шт | 1
95 | ЛС ЛСР-02-01-02 Поз.: 7 | Шкаф напольный 19", 15U, 600х350х769 Cobeus SH-05F-15U60/35-R | шт | 1
96 | ЛС ЛСР-02-01-02 Поз.: 8 | Вентилятор | шт | 1
97 | ЛС ЛСР-02-01-02 Поз.: 9 | Вентилятор для установки в настенные шкафы серии SH-05F, WSC-05D Cobeus XD12038A2, 220В, 120х120х38мм | шт | 1
98 | ЛС ЛСР-02-01-02 Поз.: 10 | Блоки с тремя выключателями и одной штепсельной розеткой утопленного типа при скрытой проводке | 100 шт | 0.01
99 | ЛС ЛСР-02-01-02 Поз.: 11 | Блок евророзеток для 19" шкафов, горизонтальный, 6 розеток, фильтр 16А, Cobeus PDU-6P-F-2EU | шт | 1
| Коммутационное оборудование | [5 empty] | Коммутационное оборудование
100 | ЛС ЛСР-02-01-02 Поз.: 12 | Съемные и выдвижные блоки (модули, ячейки, ТЭЗ), масса: до 5 кг | шт | 2
101 | ЛС ЛСР-02-01-02 Поз.: 13 | Патч-панель RJ-45, cat. 5e 24 порта, Cobeus PL-24-Cat.5e Dual IDC | шт | 2
102 | ЛС ЛСР-02-01-02 Поз.: 14 | Устройство телефонное | шт | 1
103 | ЛС ЛСР-02-01-02 Поз.: 15 | IP АТС Grandstream UCM6300А | шт | 1
104 | ЛС ЛСР-02-01-02 Поз.: 16 | Аппарат телефонный системы ЦБ или АТС: настольный | шт | 9
105 | ЛС ЛСР-02-01-02 Поз.: 17 | IP Телефон Grandstream GRP2602P | шт | 9
106 | ЛС ЛСР-02-01-02 Поз.: 18 | Установка: рам секций стативов | 100 шт | 0.03
107 | ЛС ЛСР-02-01-02 Поз.: 19 | Полка 19" перфорированная консольная Cobeus SH-J017-1U-200 | шт | 2
108 | ЛС ЛСР-02-01-02 Поз.: 20 | Направляющие в шкаф Cobeus J05-06-100KG | шт | 1
109 | ЛС ЛСР-02-01-02 Поз.: 21 | Розетка микрофонная | шт | 9
110 | ЛС ЛСР-02-01-02 Поз.: 22 | Розетка компьютерная RJ-45 для монтажа в кабель-каналы, 1 модуль, 1,5 А, 150 В, цвет белый, IP20 | шт | 9
111 | ЛС ЛСР-02-01-02 Поз.: 23 | Перемычки кабельные длиной: до 6 м | 100 перемычек | 0.18
112 | ЛС ЛСР-02-01-02 Поз.: 24 | Патч-корд U/UTP, категория 5е, 2хRJ45/8р8с, неэкранированный зеленый PVC 0.5м Cobeus PC-UTP-RJ45-Cat5e-0.5m-BL | шт | 9
113 | ЛС ЛСР-02-01-02 Поз.: 25 | Патч-корд U/UTP, категория 5е, 2хRJ45/8р8с, неэкранированный зеленый PVC 0.5м Cobeus PC-UTP-RJ45-Cat5e-0.5m-GN | шт | 9
| Кабельная продукция | [5 empty] | Кабельная продукция
114 | ЛС ЛСР-02-01-02 Поз.: 26 | Лоток металлический штампованный по установленным конструкциям, ширина лотка: до 200 мм | т | 0.01925
115 | ЛС ЛСР-02-01-02 Поз.: 27 | Лоток стальной перфорированный, толщина стенки 0,7 мм, размеры 50х50х3000 мм | шт | 8.3333
116 | ЛС ЛСР-02-01-02 Поз.: 28 | Угол вертикальный внутренний 90 гр 50/50 CS90 | шт | 1
117 | ЛС ЛСР-02-01-02 Поз.: 29 | Крышка на угол осн 50L300 толщ 1,2 мм CS90 | шт | 1
118 | ЛС ЛСР-02-01-02 Поз.: 30 | Ответвитель т-образный горизонтальный DPT | шт | 2
119 | ЛС ЛСР-02-01-02 Поз.: 31 | Консоль потолочная с осн. 50 мм, BBA | шт | 35
120 | ЛС ЛСР-02-01-02 Поз.: 32 | Фланец соединительный 50/50 FR | шт | 6
121 | ЛС ЛСР-02-01-02 Поз.: 33 | Крышка с заземлением на лоток основанием 50 мм, длина 3000 мм | шт | 2
122 | ЛС ЛСР-02-01-02 Поз.: 34 | Короба пластмассовые: шириной до 40 мм | 100 м | 0.3
123 | ЛС ЛСР-02-01-02 Поз.: 35 | Кабель-канал (короб), размеры 20х10 мм | м | 30
124 | ЛС ЛСР-02-01-02 Поз.: 36 | Провод в коробах, сечением: до 6 мм2 | 100 м | 2.3
125 | ЛС ЛСР-02-01-02 Поз.: 37 | Кабель витая пара U/UTP 4х2х0,52, категория 5e | 1000 м | 0.2652
Раздел 3. 02-01-03 Отопление вентиляция | [5 empty] | Раздел 3. 02-01-03 Отопление вентиляция
| Отопление Т1,Т2 | [5 empty] | Отопление Т1,Т2
| Трубопроводы | [5 empty] | Трубопроводы
126 | ЛС ЛСР-02-01-03 Поз.: 1 | Прокладка внутренних трубопроводов водоснабжения и отопления из многослойных полипропиленовых труб, из заранее собранных узлов, наружным диаметром: 20 мм | 100 м | 0.115
127 | ЛС ЛСР-02-01-03 Поз.: 2 | VTp.702 Соединитель под ключ с переходом на внутреннюю резьбу д.20х3,4/15 VALTEC | шт | 6
128 | ЛС ЛСР-02-01-03 Поз.: 3 | VTp. 761 Соединитель с переходом на наружную резьбу 20х3,4/15 VALTEC | шт | 12
129 | ЛС ЛСР-02-01-03 Поз.: 4 | Прокладка внутренних трубопроводов водоснабжения и отопления из многослойных полипропиленовых труб, из заранее собранных узлов, наружным диаметром: 25 мм | 100 м | 0.02
130 | ЛС ЛСР-02-01-03 Поз.: 5 | VTp.702 Соединитель под ключ с переходом на внутреннюю резьбу д.25х4,2/20 VALTEC | шт | 10
131 | ЛС ЛСР-02-01-03 Поз.: 6 | Прокладка внутренних трубопроводов водоснабжения и отопления из многослойных полипропиленовых труб, из заранее собранных узлов, наружным диаметром: 40 мм | 100 м | 0.335
132 | ЛС ЛСР-02-01-03 Поз.: 7 | Сборка узла трубопровода водоснабжения и отопления из многослойного полипропилена, армированного стекловолокном, раструбная сварка, наружный диаметр: 20 мм | 100 соединений | 0.86
133 | ЛС ЛСР-02-01-03 Поз.: 8 | Сборка узла трубопровода водоснабжения и отопления из многослойного полипропилена, армированного стекловолокном, раструбная сварка, наружный диаметр: 25 мм | 100 соединений | 0.1
134 | ЛС ЛСР-02-01-03 Поз.: 9 | Сборка узла трубопровода водоснабжения и отопления из многослойного полипропилена, армированного стекловолокном, раструбная сварка, наружный диаметр: 40 мм | 100 соединений | 0.1
| Изоляция | [5 empty] | Изоляция
135 | ЛС ЛСР-02-01-03 Поз.: 10 | Изоляция изделиями из вспененного каучука, вспененного полиэтилена трубопроводов наружным диметром: до 160 мм трубками | 10 м | 4.7
| Арматура на трубопроводах | [5 empty] | Арматура на трубопроводах
136 | ЛС ЛСР-02-01-03 Поз.: 11 | Установка терморегулирующих клапанов на отопительных приборах | 100 шт | 0.22
137 | ЛС ЛСР-02-01-03 Поз.: 12 | Установка воздухоотводчиков | шт | 11
138 | ЛС ЛСР-02-01-03 Поз.: 13 | Воздухоотводчик автоматический Heizen 1/2" наружная резьба | шт | 11
139 | ЛС ЛСР-02-01-03 Поз.: 14 | Ротаметр показывающий, диаметр условного прохода до 10 мм; счетчик, диаметр условного прохода до 40 мм, устанавливаемые на резьбовых (муфтовых) соединениях | шт | 1
140 | ЛС ЛСР-02-01-03 Поз.: 15 | Теплосчётчик ультразвуковой Тепловодохран Пульсар, Ду20, RS-485 | шт | 1
| Отопительные приборы | [5 empty] | Отопительные приборы
141 | ЛС ЛСР-02-01-03 Поз.: 16 | Установка радиаторов алюминиевых и биметаллических с креплением к стене с числом секций: свыше 10 до 16 | 100 шт | 0.11
142 | ЛС ЛСР-02-01-03 Поз.: 17 | Отопительный прибор биметаллический секционный РБМ-500, высота 560 мм, 18 эл. | шт | 6
| Кондиционирование | [5 empty] | Кондиционирование
143 | ЛС ЛСР-02-01-03 Поз.: 18 | Установка сплит-систем с внутренним блоком настенного типа мощностью: до 5 кВт | компл | 5
144 | ЛС ЛСР-02-01-03 Поз.: 19 | Сплит-система Ballu Olympio Edge BSO-12HN8_22Y | комплект | 3
145 | ЛС ЛСР-02-01-03 Поз.: 20 | Сплит-система Ballu Olympio Edge BSO-07HN8_22Y | комплект | 2
146 | ЛС ЛСР-02-01-03 Поз.: 21 | Установка решеток жалюзийных площадью в свету: до 0,5 м2 | шт | 2
Раздел 4. 02-01-04 Электромонтажные работы | [5 empty] | Раздел 4. 02-01-04 Электромонтажные работы
| Демонтажные работы | [5 empty] | Демонтажные работы
147 | ЛС ЛСР-02-01-04 Поз.: 1 | Заделка отверстий в местах прохода трубопроводов: в стенах и перегородках оштукатуренных | 100 отверстий | 0.45
148 | ЛС ЛСР-02-01-04 Поз.: 2 | Демонтаж: электросчетчиков | 100 шт | 0.01
| Электромонтажные работы | [5 empty] | Электромонтажные работы
149 | ЛС ЛСР-02-01-04 Поз.: 3 | Блок управления шкафного исполнения или распределительный пункт (шкаф), устанавливаемый: на стене, высота и ширина до 600х600 мм | шт | 1
150 | ЛС ЛСР-02-01-04 Поз.: 4 | Щит учетно-распределительный ЩУРН-3-30з, с замком, IP30, размеры 540х490х165 мм | шт | 1
151 | ЛС ЛСР-02-01-04 Поз.: 5 | Счетчики, устанавливаемые на готовом основании: трехфазные | шт | 1
152 | ЛС ЛСР-02-01-04 Поз.: 6 | Счетчик электрической энергии, трехфазный, однотарифный с механическим отсчетным устройством, номинальное напряжение 3Х57,7/100 В, номинальный (максимальный) ток 5(7,5) А, класс точности 0,5S | шт | 1
153 | ЛС ЛСР-02-01-04 Поз.: 7 | Прибор или аппарат | шт | 19
154 | ЛС ЛСР-02-01-04 Поз.: 8 | Выключатель автоматический 3P, 40 А, 10 кА, характеристика D | шт | 1
155 | ЛС ЛСР-02-01-04 Поз.: 9 | Устройство защитного отключения 2P, 25 А, 30 мА | шт | 5
156 | ЛС ЛСР-02-01-04 Поз.: 10 | Выключатель автоматический 1P, 16 А, 10 кА, характеристика C | шт | 4
157 | ЛС ЛСР-02-01-04 Поз.: 11 | Независимый расцепитель РН 47-29 | шт | 4
158 | ЛС ЛСР-02-01-04 Поз.: 12 | Выключатель автоматический 1P, 10 А, 10 кА, характеристика C | шт | 5
| Осветительное электрооборудование (административное здание) | [5 empty] | Осветительное электрооборудование (административное здание)
159 | ЛС ЛСР-02-01-04 Поз.: 13 | Светильник отдельно устанавливаемый: на штырях с количеством ламп в светильнике 1 | 100 шт | 0.44
160 | ЛС ЛСР-02-01-04 Поз.: 14 | Светильник потолочный с декоративной накладкой, мощность 45 Вт, световой поток 4200 лм, степень защиты IP40, 595х595х42 мм | шт | 38
161 | ЛС ЛСР-02-01-04 Поз.: 15 | Светильник светодиодный ДПО 5030 12Вт 4000K IP65 круг белый | шт | 1
162 | ЛС ЛСР-02-01-04 Поз.: 16 | Светильник светодиодный ДПБ 3003 18Вт IP54 4000K | шт | 5
163 | ЛС ЛСР-02-01-04 Поз.: 17 | Световые настенные указатели | 100 шт | 0.1
164 | ЛС ЛСР-02-01-04 Поз.: 18 | Светодиодный аварийный светильник постоянного действия ДПА 5042-1 | шт | 7
165 | ЛС ЛСР-02-01-04 Поз.: 19 | Светодиодный аварийный светильник постоянного действия ССА1002 | шт | 3
| Установочные изделия | [5 empty] | Установочные изделия
166 | ЛС ЛСР-02-01-04 Поз.: 20 | Выключатель: одноклавишный утопленного типа при скрытой проводке | 100 шт | 0.14
167 | ЛС ЛСР-02-01-04 Поз.: 21 | Выключатель скрытого монтажа, одноклавишный, 10 А, цветной, IP20 | шт | 14
168 | ЛС ЛСР-02-01-04 Поз.: 22 | Коробки для установки розеток и выключателей скрытой проводки | 1000 шт | 0.014
169 | ЛС ЛСР-02-01-04 Поз.: 23 | Выключатель: двухклавишный утопленного типа при скрытой проводке | 100 шт | 0.04
170 | ЛС ЛСР-02-01-04 Поз.: 24 | Выключатель скрытого монтажа, двухклавишный, 10 А, цвет белый, IP20 | шт | 4
171 | ЛС ЛСР-02-01-04 Поз.: 25 | Коробки для установки розеток и выключателей скрытой проводки | 1000 шт | 0.004
172 | ЛС ЛСР-02-01-04 Поз.: 26 | Розетка штепсельная: утопленного типа при скрытой проводке | 100 шт | 0.35
173 | ЛС ЛСР-02-01-04 Поз.: 27 | Розетки скрытой проводки двухгнездная, 16 А, 250 В, IP20 | 100 шт | 0.2
174 | ЛС ЛСР-02-01-04 Поз.: 28 | Розетки скрытой проводки с заземлением | 100 шт | 0.15
175 | ЛС ЛСР-02-01-04 Поз.: 29 | Коробки для установки розеток и выключателей скрытой проводки | 1000 шт | 0.035
| Кабельная продукция | [5 empty] | Кабельная продукция
176 | ЛС ЛСР-02-01-04 Поз.: 30 | Труба гофрированная ПВХ для защиты проводов и кабелей по установленным конструкциям, по стенам, колоннам, потолкам, основанию пола | 100 м | 2
177 | ЛС ЛСР-02-01-04 Поз.: 31 | Трубы гибкие гофрированные, тяжелые, из самозатухающего ПВХ, с протяжкой, номинальный диаметр 20 мм | м | 200
178 | ЛС ЛСР-02-01-04 Поз.: 32 | Клипсы (зажимы) | 100 шт | 1.5
179 | ЛС ЛСР-02-01-04 Поз.: 33 | Затягивание провода в проложенные трубы и металлические рукава первого одножильного или многожильного в общей оплетке, суммарное сечение: до 6 мм2 | 100 м | 2
180 | ЛС ЛСР-02-01-04 Поз.: 34 | Коробка ответвительная, размеры 100х100х50 мм | шт | 35
181 | ЛС ЛСР-02-01-04 Поз.: 35 | Кабель силовой с медными жилами ВВГнг(A)-LS 3х1,5ок(N, PE)-1000 | 1000 м | 0.204
182 | ЛС ЛСР-02-01-04 Поз.: 36 | Кабель трех-пятижильный сечением жилы до 16 мм2 с креплением накладными скобами, полосками с установкой ответвительных коробок | 100 м | 0.4
183 | ЛС ЛСР-02-01-04 Поз.: 37 | Кабель силовой с медными жилами ВВГнг(A)-FRLS 3х1,5ок(N, PE)-1000 | 1000 м | 0.0408
184 | ЛС ЛСР-02-01-04 Поз.: 38 | Затягивание провода в проложенные трубы и металлические рукава каждого последующего одножильного или многожильного в общей оплетке, суммарное сечение: до 35 мм2 | 100 м | 1.5
185 | ЛС ЛСР-02-01-04 Поз.: 39 | Кабель силовой с медными жилами ВВГнг(A)-LS 3х2,5ок(N, PE)-1000 | 1000 м | 0.153
186 | ЛС ЛСР-02-01-04 Поз.: 40 | Кабель трех-пятижильный сечением жилы до 16 мм2 с креплением накладными скобами, полосками с установкой ответвительных коробок | 100 м | 1.15
187 | ЛС ЛСР-02-01-04 Поз.: 41 | Кабель силовой с медными жилами ВВГнг(A)-LS 3х2,5ок(N, PE)-1000 | 1000 м | 0.1173
188 | ЛС ЛСР-02-01-04 Поз.: 42 | Кабель трех-пятижильный сечением жилы до 16 мм2 с креплением накладными скобами, полосками с установкой ответвительных коробок | 100 м | 0.4
189 | ЛС ЛСР-02-01-04 Поз.: 43 | Кабель силовой с медными жилами ВВГнг(A)-LS 5х10ок(N, PE)-1000 | 1000 м | 0.0408
Раздел 5. 02-01-05 АУПСТ | [5 empty] | Раздел 5. 02-01-05 АУПСТ
| Монтажные работы | [5 empty] | Монтажные работы
190 | ЛС ЛСР-02-01-05 Поз.: 1 | Приборы ПС приемно-контрольные, пусковые, концентратор: блок базовый на 10 лучей | шт | 1
191 | ЛС ЛСР-02-01-05 Поз.: 2 | Прибор приемно-контрольный и управления пожарный Болид Сириус | шт | 1
192 | ЛС ЛСР-02-01-05 Поз.: 3 | Съемные и выдвижные блоки (модули, ячейки, ТЭЗ), масса: до 5 кг | шт | 2
193 | ЛС ЛСР-02-01-05 Поз.: 4 | Аккумуляторная батарея 12В, 17Ач | шт | 2
194 | ЛС ЛСР-02-01-05 Поз.: 5 | Приборы, устанавливаемые на металлоконструкциях, щитах и пультах, масса: до 5 кг | шт | 1
195 | ЛС ЛСР-02-01-05 Поз.: 6 | Блок индикации с клавиатурой (60 ЗКПС, 2RS485) | шт | 1
196 | ЛС ЛСР-02-01-05 Поз.: 7 | Устройства промежуточные на количество лучей: 5 | шт | 3
197 | ЛС ЛСР-02-01-05 Поз.: 8 | Блок контрольно-пусковой адресный С2000-СП2 исп. 02 | шт | 2
198 | ЛС ЛСР-02-01-05 Поз.: 9 | Блок сигнально-пусковой 4 реле, 220В С2000-СП1 исп. 01 | шт | 1
199 | ЛС ЛСР-02-01-05 Поз.: 10 | Съемные и выдвижные блоки (модули, ячейки, ТЭЗ), масса: до 5 кг | шт | 2
200 | ЛС ЛСР-02-01-05 Поз.: 11 | Резервированный источник питания, 24В, 1А РИП-24 исп.02 | шт | 2
201 | ЛС ЛСР-02-01-05 Поз.: 12 | Съемные и выдвижные блоки (модули, ячейки, ТЭЗ), масса: до 5 кг | шт | 4
202 | ЛС ЛСР-02-01-05 Поз.: 13 | Аккумуляторная батарея 12В, 7Ач | шт | 4
203 | ЛС ЛСР-02-01-05 Поз.: 14 | Извещатель ПС автоматический: дымовой, фотоэлектрический, радиоизотопный, световой в нормальном исполнении | шт | 20
204 | ЛС ЛСР-02-01-05 Поз.: 15 | Извещатель пожарный дымовой оптико-электронный точечный адресный ДИП 34А-03 | шт | 20
205 | ЛС ЛСР-02-01-05 Поз.: 16 | Коробка ответвительная на стене | шт | 2
206 | ЛС ЛСР-02-01-05 Поз.: 17 | Блок разветвительно-изолирующий Бриз | шт | 2
207 | ЛС ЛСР-02-01-05 Поз.: 18 | Аппарат (кнопка, ключ управления, замок электромагнитной блокировки, звуковой сигнал, сигнальная лампа) управления и сигнализации, количество подключаемых концов до 2: однопроволочного провода (жил кабеля) | 100 шт | 0.05
208 | ЛС ЛСР-02-01-05 Поз.: 19 | Извещатель пожарный ручной адресный с изолятором КЗ ИПР 513-3АМ исп. 01 | шт | 3
209 | ЛС ЛСР-02-01-05 Поз.: 20 | Устройство дистанционного пуска адресное УПДЛ 513-3АМ | шт | 2
210 | ЛС ЛСР-02-01-05 Поз.: 21 | Устройства промежуточные на количество лучей: 5 | шт | 2
211 | ЛС ЛСР-02-01-05 Поз.: 22 | Расширитель адресный С2000-АР2 исп.02 | шт | 2
212 | ЛС ЛСР-02-01-05 Поз.: 23 | Извещатель ПС автоматический: тепловой электро-контактный, магнитоконтактный в нормальном исполнении | шт | 2
213 | ЛС ЛСР-02-01-05 Поз.: 24 | Извещатель магнитоконтактный на металл. конструкции ИО 102-40 Б2П | шт | 2
214 | ЛС ЛСР-02-01-05 Поз.: 25 | Механизм исполнительный, масса: до 20 кг | шт | 2
2 монтируются, 1 резерв | [7 empty] | 2 монтируются, 1 резерв
215 | ЛС ЛСР-02-01-05 Поз.: 26 | Модуль газового пожаротушения с электро-контактным манометром, заправлен (масса заправки ГОТВ 14.5 кг) Заря-22 (30-22,5-18) | шт | 1
216 | ЛС ЛСР-02-01-05 Поз.: 27 | Модуль газового пожаротушения с электро-контактным манометром, заправлен (масса заправки ГОТВ 15.5 кг) Заря-22 (30-22,5-18) | шт | 2
217 | ЛС ЛСР-02-01-05 Поз.: 28 | Прибор ОПС на 4 луча | шт | 1
218 | ЛС ЛСР-02-01-05 Поз.: 29 | Прибор речевого оповещения, 4/8 Ом, 40Вт Рупор исп.03 | шт | 1
219 | ЛС ЛСР-02-01-05 Поз.: 30 | Съемные и выдвижные блоки (модули, ячейки, ТЭЗ), масса: до 5 кг | шт | 1
220 | ЛС ЛСР-02-01-05 Поз.: 31 | Аккумуляторная батарея 12В, 7Ач | шт | 1
221 | ЛС ЛСР-02-01-05 Поз.: 32 | Транспарант световой (табло) | шт | 9
222 | ЛС ЛСР-02-01-05 Поз.: 33 | Оповещатель световой табличный адресный "Выход" С2000-ОСТ исп.01 | шт | 3
223 | ЛС ЛСР-02-01-05 Поз.: 34 | Оповещатель световой табличный адресный "Газ! Уходи!" С2000-ОСТ исп.03 | шт | 2
224 | ЛС ЛСР-02-01-05 Поз.: 35 | Оповещатель световой табличный адресный "Газ! Не входи!" С2000-ОСТ исп.06 | шт | 2
225 | ЛС ЛСР-02-01-05 Поз.: 36 | Оповещатель световой табличный адресный "Автоматика отключена" С2000-ОСТ исп.02 | шт | 2
226 | ЛС ЛСР-02-01-05 Поз.: 37 | Громкоговоритель или звуковая колонка: в помещении | шт | 1
227 | ЛС ЛСР-02-01-05 Поз.: 38 | Оповещатель свето-звуковой уличный Маяк-24-К | шт | 1
| Кабельная продукция | [5 empty] | Кабельная продукция
228 | ЛС ЛСР-02-01-05 Поз.: 39 | Затягивание провода в проложенные трубы и металлические рукава первого одножильного или многожильного в общей оплетке, суммарное сечение: до 2,5 мм2 | 100 м | 2.7
229 | ЛС ЛСР-02-01-05 Поз.: 40 | Кабель пожарной сигнализации КПСЭнг(A)-FRLS 1х2х0,5 | 1000 м | 0.2754
230 | ЛС ЛСР-02-01-05 Поз.: 41 | Провод в коробах, сечением: до 6 мм2 | 100 м | 0.6
231 | ЛС ЛСР-02-01-05 Поз.: 42 | Кабель пожарной сигнализации КПСЭнг(A)-FRLS 1х2х0,5 | 1000 м | 0.0306
232 | ЛС ЛСР-02-01-05 Поз.: 43 | Кабель парной скрутки КПСЭнг-FRLS 2х2х0,5 | 1000 м | 0.0204
233 | ЛС ЛСР-02-01-05 Поз.: 44 | Кабель витая пара U/UTP 4х2х0,52, категория 5e | 1000 м | 0.0102
234 | ЛС ЛСР-02-01-05 Поз.: 45 | Короба пластмассовые: шириной до 40 мм | 100 м | 0.5
235 | ЛС ЛСР-02-01-05 Поз.: 46 | Кабель-канал (короб), размеры 20х10 мм | м | 50
236 | ЛС ЛСР-02-01-05 Поз.: 47 | Труба гофрированная ПВХ для защиты проводов и кабелей по установленным конструкциям, по стенам, колоннам, потолкам, основанию пола | 100 м | 2.7
237 | ЛС ЛСР-02-01-05 Поз.: 48 | Трубы гибкие гофрированные, легкие, из самозатухающего ПВХ, с зондом, номинальный диаметр 16 мм | м | 270
238 | ЛС ЛСР-02-01-05 Поз.: 49 | Скобы металлические однолапковые для кабеля диаметром 16-17 мм | 100 шт | 5.4
Раздел 6. Внутренний водопровод | [5 empty] | Раздел 6. Внутренний водопровод
| Водоснабжение В1, Т3 | [5 empty] | Водоснабжение В1, Т3
| Трубопроводы | [5 empty] | Трубопроводы
239 | ЛС ЛСР-02-01-06 Поз.: 1 | Прокладка внутренних трубопроводов водоснабжения и отопления из многослойных полипропиленовых труб, из заранее собранных узлов, наружным диаметром: 20 мм | 100 м | 0.19
240 | ЛС ЛСР-02-01-06 Поз.: 2 | Подводки гибкие армированные резиновые, диаметр 15 мм, длина 300 мм | 10 шт | 0.4
241 | ЛС ЛСР-02-01-06 Поз.: 3 | Сборка узла трубопровода водоснабжения и отопления из многослойного полипропилена, армированного стекловолокном, раструбная сварка, наружный диаметр: 20 мм | 100 соединений | 0.41
| Счетчик | [5 empty] | Счетчик
242 | ЛС ЛСР-02-01-06 Поз.: 4 | Установка счетчиков (водомеров) диаметром: до 40 мм | шт | 1
243 | ЛС ЛСР-02-01-06 Поз.: 5 | Счетчик холодной воды крыльчатый, диаметр 20 мм | шт | 1
| Водоотведение К1 | [5 empty] | Водоотведение К1
| Трубопроводы | [5 empty] | Трубопроводы
244 | ЛС ЛСР-02-01-06 Поз.: 6 | Прокладка внутренних трубопроводов канализации из полипропиленовых труб диаметром: 50 мм | 100 м | 0.055
245 | ЛС ЛСР-02-01-06 Поз.: 7 | Прокладка внутренних трубопроводов канализации из полипропиленовых труб диаметром: 110 мм | 100 м | 0.082
246 | ЛС ЛСР-02-01-06 Поз.: 8 | Слив гофрированный для унитаза из армированного полипропилена с резиновым уплотнителем, диаметр выпуска 110 мм, длина 500 мм | шт | 3
| Санфаянс | [5 empty] | Санфаянс
247 | ЛС ЛСР-02-01-06 Поз.: 9 | Установка умывальников одиночных: с подводкой холодной и горячей воды | 10 компл | 0.3
248 | ЛС ЛСР-02-01-06 Поз.: 10 | Смеситель для мойки и умывальника, двухрукояточный, центральный, набортный, с гибким изливом, с аэратором, диаметр излива 16 мм | компл | 3
249 | ЛС ЛСР-02-01-06 Поз.: 11 | Установка унитазов: с бачком непосредственно присоединенным | 10 компл | 0.2
250 | ЛС ЛСР-02-01-06 Поз.: 12 | Установка писсуаров: настенных | 10 компл | 0.1
Раздел 7. 02-01-07 СКУД | [5 empty] | Раздел 7. 02-01-07 СКУД
| АРМ в составе | [5 empty] | АРМ в составе
251 | ЛС ЛСР-02-01-07 Поз.: 1 | Устройство оптико-(фото)электрическое,: блок питания и контроля | шт | 1
252 | ЛС ЛСР-02-01-07 Поз.: 2 | Блок бесперебойного питания Ippon Back Basic 850 Euro | шт | 1
253 | ЛС ЛСР-02-01-07 Поз.: 3 | Система управления доступом с автоматическим запирающим устройством | шт | 1
254 | ЛС ЛСР-02-01-07 Поз.: 4 | Считыватель контрольный Hikvision DS-K1F100-D8E | шт | 1
255 | ЛС ЛСР-02-01-07 Поз.: 5 | Программное обеспечение Базовый модуль ПО SIGUR, с функцией модуля Наблюдение и фотоидентификация», огранич. до 1 000 карт | шт | 1
256 | ЛС ЛСР-02-01-07 Поз.: 6 | Программное обеспечение доп. модуль "Учет рабочего времени" ПО "SIGUR | шт | 1
257 | ЛС ЛСР-02-01-07 Поз.: 7 | Съемные и выдвижные блоки (модули, ячейки, ТЭЗ), масса: до 5 кг | шт | 5
258 | ЛС ЛСР-02-01-07 Поз.: 8 | Коммутатор LAN TCP/IP TP-Link LS1008G | шт | 1
259 | ЛС ЛСР-02-01-07 Поз.: 9 | Сетевой контроллер Sigur E510 | шт | 4
260 | ЛС ЛСР-02-01-07 Поз.: 10 | Система управления доступом с автоматическим запирающим устройством | шт | 9
261 | ЛС ЛСР-02-01-07 Поз.: 11 | Считыватель Sigur MR100 Lite (MR1) | шт | 9
262 | ЛС ЛСР-02-01-07 Поз.: 12 | Кнопка выход Tantos Выход (пластик) | шт | 9
263 | ЛС ЛСР-02-01-07 Поз.: 13 | Замок электромагнитный для установки на легкие деревянные и пластиковые двери AL-150 Premium | шт | 5
264 | ЛС ЛСР-02-01-07 Поз.: 14 | Замок электромагнитный для установки наметаллические двери AL-300 12V Premium | шт | 4
265 | ЛС ЛСР-02-01-07 Поз.: 15 | Установка дверного доводчика к металлическим дверям | шт | 9
266 | ЛС ЛСР-02-01-07 Поз.: 16 | Дверной доводчик DORMA TS-68 | шт | 9
267 | ЛС ЛСР-02-01-07 Поз.: 17 | Съемные и выдвижные блоки (модули, ячейки, ТЭЗ), масса: до 5 кг | шт | 3
268 | ЛС ЛСР-02-01-07 Поз.: 18 | Источник резервного питания СКАТ 1200У | шт | 3
269 | ЛС ЛСР-02-01-07 Поз.: 19 | Съемные и выдвижные блоки (модули, ячейки, ТЭЗ), масса: до 5 кг | шт | 3
270 | ЛС ЛСР-02-01-07 Поз.: 20 | Аккумуляторная батарея 12В, 7Ач | шт | 3
| Кабельная продукция | [5 empty] | Кабельная продукция
271 | ЛС ЛСР-02-01-07 Поз.: 21 | Прокладка кабеля, масса 1 м: до 1 кг, по стене кирпичной | 100 м | 3.9
272 | ЛС ЛСР-02-01-07 Поз.: 22 | Кабель силовой с медными жилами ВВГнг(A) 3х1,5ок(N, PE)-660 | 1000 м | 0.0102
273 | ЛС ЛСР-02-01-07 Поз.: 23 | Провод силовой гибкий с медными жилами ПВС 2х1,5-380 | 1000 м | 0.0408
274 | ЛС ЛСР-02-01-07 Поз.: 24 | Шнур ШВВП 2х0,75-380 | 1000 м | 0.102
275 | ЛС ЛСР-02-01-07 Поз.: 25 | Кабель витая пара U/UTP 4х2х0,52, категория 5e | 1000 м | 0.0408
276 | ЛС ЛСР-02-01-07 Поз.: 26 | Кабель сигнальный КСПВ 4х0,5 | 1000 м | 0.102
277 | ЛС ЛСР-02-01-07 Поз.: 27 | Кабель сигнальный КСПВ 8х0,5 | м | 102
Раздел 8. 02-01-08 СОС | [5 empty] | Раздел 8. 02-01-08 СОС
| Оборудование | [5 empty] | Оборудование
278 | ЛС ЛСР-02-01-08 Поз.: 1 | Приборы ПС приемно-контрольные, пусковые, концентратор: блок базовый на 20 лучей | шт | 1
279 | ЛС ЛСР-02-01-08 Поз.: 2 | Пульт контроля и управления охраннопожарный Болид С2000М | шт | 1
280 | ЛС ЛСР-02-01-08 Поз.: 3 | Приборы, устанавливаемые на металлоконструкциях, щитах и пультах, масса: до 5 кг | шт | 1
281 | ЛС ЛСР-02-01-08 Поз.: 4 | Блок индикации с клавиатурой Болид С2000-БКИ | шт | 1
282 | ЛС ЛСР-02-01-08 Поз.: 5 | Съемные и выдвижные блоки (модули, ячейки, ТЭЗ), масса: до 5 кг | шт | 1
283 | ЛС ЛСР-02-01-08 Поз.: 6 | Контроллер двухпроводной линии связи Болид С2000-КДЛ | шт | 1
284 | ЛС ЛСР-02-01-08 Поз.: 7 | Устройства промежуточные на количество лучей: 5 | шт | 1
285 | ЛС ЛСР-02-01-08 Поз.: 8 | Блок сигнально-пусковой Болид С2000- СП1/220 | шт | 1
286 | ЛС ЛСР-02-01-08 Поз.: 9 | Съемные и выдвижные блоки (модули, ячейки, ТЭЗ), масса: до 5 кг | шт | 1
287 | ЛС ЛСР-02-01-08 Поз.: 10 | Резервированный источник питания Болид РИП-12 исп.05 | шт | 1
288 | ЛС ЛСР-02-01-08 Поз.: 11 | Съемные и выдвижные блоки (модули, ячейки, ТЭЗ), масса: до 5 кг | шт | 1
289 | ЛС ЛСР-02-01-08 Поз.: 12 | Аккумуляторная батарея 12В, 17Ач | шт | 1
290 | ЛС ЛСР-02-01-08 Поз.: 13 | Устройство оптико-(фото)электрическое,: прибор оптико-электрический в одноблочном исполнении | шт | 9
291 | ЛС ЛСР-02-01-08 Поз.: 14 | Извещатель охранный объемный оптико-электронный адресный С2000-ИК исп.03 | шт | 9
292 | ЛС ЛСР-02-01-08 Поз.: 15 | Устройство ультразвуковое,: прибор ультразвуковой в одноблочном исполнении | шт | 7
293 | ЛС ЛСР-02-01-08 Поз.: 16 | Акустический охранный адресный извещатель С2000-СТ | шт | 7
294 | ЛС ЛСР-02-01-08 Поз.: 17 | Извещатель ОС автоматический: контактный, магнитоконтактный на открывание окон, дверей | шт | 18
295 | ЛС ЛСР-02-01-08 Поз.: 18 | Извещатель адресный магнитоконтактный охранный С2000-СМК | шт | 15
296 | ЛС ЛСР-02-01-08 Поз.: 19 | Извещатель адресный магнитоконтактный охранный С2000-СМК для металлических дверей С2000-СМК Эстет | шт | 3
297 | ЛС ЛСР-02-01-08 Поз.: 20 | Аппарат (кнопка, ключ управления, замок электромагнитной блокировки, звуковой сигнал, сигнальная лампа) управления и сигнализации, количество подключаемых концов до 2: однопроволочного провода (жил кабеля) | 100 шт | 0.01
298 | ЛС ЛСР-02-01-08 Поз.: 21 | Оповещатель комбинированный УСС-СМ-12 | шт | 1
| Кабельная продукция | [5 empty] | Кабельная продукция
299 | ЛС ЛСР-02-01-08 Поз.: 22 | Прокладка кабеля, масса 1 м: до 1 кг, по стене кирпичной | 100 м | 1.5
300 | ЛС ЛСР-02-01-08 Поз.: 23 | Кабель пожарной сигнализации КПСВВ 1х2х0,75 | 1000 м | 0.1326
301 | ЛС ЛСР-02-01-08 Поз.: 24 | Кабель витая пара U/UTP 4х2х0,52, категория 5e | 1000 м | 0.0204
302 | ЛС ЛСР-02-01-08 Поз.: 25 | Провод в коробах, сечением: до 6 мм2 | 100 м | 0.3
303 | ЛС ЛСР-02-01-08 Поз.: 26 | Кабель пожарной сигнализации КПСВВ 1х2х0,75 | 1000 м | 0.0306
304 | ЛС ЛСР-02-01-08 Поз.: 27 | Короба пластмассовые: шириной до 40 мм | 100 м | 0.3
305 | ЛС ЛСР-02-01-08 Поз.: 28 | Кабель-канал (короб), размеры 15х10 мм | м | 30
Раздел 9. 02-01-09 СОТ | [5 empty] | Раздел 9. 02-01-09 СОТ
| Оборудование | [5 empty] | Оборудование
306 | ЛС ЛСР-02-01-09 Поз.: 1 | Камеры видеонаблюдения: наружная | 10 шт | 0.3
307 | ЛС ЛСР-02-01-09 Поз.: 2 | IP-видеокамера цветная уличная Dahua DH-IPC-HFW3441EP-S-0280BS2 | шт | 3
308 | ЛС ЛСР-02-01-09 Поз.: 3 | Камеры видеонаблюдения: внутренняя | 10 шт | 0.3
309 | ЛС ЛСР-02-01-09 Поз.: 4 | IP-видеокамера цветная внутренняя Dahua DH-IPC-HDW2431TP-AS0280 | шт | 3
310 | ЛС ЛСР-02-01-09 Поз.: 5 | Устройство цифровой регистрации | устройство | 1
311 | ЛС ЛСР-02-01-09 Поз.: 6 | IP-видеорегистратор 16 канальный Dahua DHI-NVR4216-4KS3 | шт | 1
312 | ЛС ЛСР-02-01-09 Поз.: 7 | Аппарат настольный, масса: до 0,015 т | шт | 1
313 | ЛС ЛСР-02-01-09 Поз.: 8 | Удаленное рабочее место для работы с регистраторами TRASSIR MiniClient | шт | 1
314 | ЛС ЛСР-02-01-09 Поз.: 9 | Съемные и выдвижные блоки (модули, ячейки, ТЭЗ), масса: до 5 кг | шт | 1
315 | ЛС ЛСР-02-01-09 Поз.: 10 | Коммутатор 16 портовый AT-NS-16P2G-1GS150 (F) | шт | 1
316 | ЛС ЛСР-02-01-09 Поз.: 11 | Аппарат настольный, масса: до 0,015 т | шт | 1
317 | ЛС ЛСР-02-01-09 Поз.: 12 | Монитор 23.8" Монитор AOC 24B2XH черный | шт | 1
318 | ЛС ЛСР-02-01-09 Поз.: 13 | Коробка ответвительная на стене | шт | 6
319 | ЛС ЛСР-02-01-09 Поз.: 14 | Коробки ответвительные с кабельными вводами (6 выводов, диаметр 20 мм), размеры 80х80х40 мм, цвет серый | 10 шт | 0.6
320 | ЛС ЛСР-02-01-09 Поз.: 15 | Разъемы штепсельные с разделкой и включением экранированного кабеля, сечение жилы до 1 мм2, количество подключаемых жил: 14 шт. | шт | 12
321 | ЛС ЛСР-02-01-09 Поз.: 16 | Коннектор RJ-45 | шт | 12
322 | ЛС ЛСР-02-01-09 Поз.: 17 | Съемные и выдвижные блоки (модули, ячейки, ТЭЗ), масса: до 5 кг | шт | 2
323 | ЛС ЛСР-02-01-09 Поз.: 18 | Жесткий диск 6 Tb Seagate SkyHawk [ST6000VX001] | шт | 2
| Кабельная продукция | [5 empty] | Кабельная продукция
324 | ЛС ЛСР-02-01-09 Поз.: 19 | Прокладка кабеля, масса 1 м: до 1 кг, по стене кирпичной | 100 м | 1.6
325 | ЛС ЛСР-02-01-09 Поз.: 20 | Кабель витая пара U/UTP 4х2х0,52, категория 5e | 1000 м | 0.1632
Раздел 10. Прочие работы и затраты | [5 empty] | Раздел 10. Прочие работы и затраты
326 | Расчет на утилизацию строительных отходов на полигоне, прил.9 п.2.10 Методики 421/пр от 04.08.2020 | Утилизация строительных отходов на полигоне | компл | 1
Раздел 11. Непредвиденные расходы | [5 empty] | Раздел 11. Непредвиденные расходы
327 | ЛС Методика по Приказу Минстроя РФ от 04.08.2020 №421/пр, п.179 Поз.: БН | Резерв средств на непредвиденные работы и затраты, 1% | компл | 1
Составил:
(должность, подпись, инициалы, фамилия)
Проверил:
(должность, подпись, инициалы, фамилия)